| Соединитель угловой разборный d20 мм (PR.07520) | Угловой соединитель разборный для соединения жестких или гофрированных труб D = 20мм под углом 90° | Промрукав | руб./шт | 24.74
| Соединитель угловой разборный d20 мм (PR.07520м) | Соединитель угловой разборный, безгалогенный (HF), для труб d20 мм, IP40, t-раб. -25...+60°C. Цвет серый | Промрукав | руб./шт | 25.46
| Соединитель угловой разборный d20 мм безгалогенный (HF) атмосферостойкий серый (PR13.0361) | Соединитель угловой разборный d20 мм безгалогенный (HF) стойкий к УФ, климат.исполнение У1, IP40, t-раб. -25...+60°C. Цвет серый | Промрукав | руб./шт | 39.67
| Соединитель угловой разборный d20 мм оранжевый (PR13.1204) | Соединитель угловой разборный D=20 мм, оранжевого цвета | Промрукав | руб./шт | 26.23
| Соединитель угловой разборный d25 мм безгалогенный (HF) атмосферостойкий серый (PR13.0362) | Соединитель угловой разборный d25 мм безгалогенный (HF) стойкий к УФ, климат.исполнение У1, IP40, t-раб. -25...+60°C. Цвет серый | Промрукав | руб./шт | 60.17
| Соединитель угловой разборный d25 мм оранжевый (PR13.1207) | Соединитель угловой разборный D=25 мм, оранжевого цвета | Промрукав | руб./шт | 31.98
| Соединитель угловой разборный d32 мм безгалогенный (HF) атмосферостойкий серый (PR13.0363) | Соединитель угловой разборный d32 мм безгалогенный (HF) стойкий к УФ, климат.исполнение У1, IP40, t-раб. -25...+60°C. Цвет серый | Промрукав | руб./шт | 111.47
| Соединитель угловой разборный d32 мм оранжевый (PR13.1194) | Соединитель угловой разборный D=32 мм, оранжевого цвета | Промрукав | руб./шт | 52.02
| Соединитель угловой разборный d16 мм белый (PR13.02450) | Соединитель угловой разборный, безгалогенный (HF), для труб d16 мм, IP40, t-раб. -25...+60°C. Цвет белый | Промрукав | руб./шт | 32.24
| Соединитель угловой разборный d20 мм белый (PR.07520б) | Угловой соединитель разборный для соединения жестких или гофрированных труб D = 20мм под углом 90° | Промрукав | руб./шт | 32.58
| Соединитель угловой разборный d25 мм белый (PR.07525б) | Угловой соединитель разборный для соединения жестких или гофрированных труб D=25мм под углом 90° | Промрукав | руб./шт | 35.57
| Соединитель угловой разборный d25 мм белый (PR13.02452) | Соединитель угловой разборный, безгалогенный (HF), для труб d25 мм, IP40, t-раб. -25...+60°C. Цвет белый | Промрукав | руб./шт | 42.68
| Соединитель угловой разборный d32 мм белый (PR.07532б) | Угловой соединитель разборный для соединения жестких или гофрированных труб D=32 мм под углом 90° | Промрукав | руб./шт | 92.64
| Соединитель угловой разборный d32 мм белый (PR13.02541) | Соединитель угловой разборный, безгалогенный (HF), для труб d32 мм, IP40, t-раб. -25...+60°C. Цвет белый | Промрукав | руб./шт | 101.87
| Соединитель угловой разборный d16 мм бук (PR13.0247) | Соединитель угловой разборный, безгалогенный (HF), для труб d16 мм, IP40, t-раб. -25...+60°C. Цвет бук | Промрукав | руб./шт | 31.16
| Соединитель угловой разборный d20 мм бук (PR13.0248) | Соединитель угловой разборный, безгалогенный (HF), для труб d20 мм, IP40, t-раб. -25...+60°C. Цвет бук | Промрукав | руб./шт | 39.05
| Соединитель угловой разборный d25 мм бук (PR13.0249) | Соединитель угловой разборный, безгалогенный (HF), для труб d25 мм, IP40, t-раб. -25...+60°C. Цвет бук | Промрукав | руб./шт | 53.37
| Соединитель угловой разборный d32 мм бук (PR13.0250) | Соединитель угловой разборный, безгалогенный (HF), для труб d32 мм, IP40, t-раб. -25...+60°C. Цвет бук | Промрукав | руб./шт | 80.11
| Соединитель угловой разборный d16 мм оранжевый (PR13.02480) | Соединитель угловой разборный, безгалогенный (HF), для труб d16 мм, IP40, t-раб. -25...+60°C. Цвет оранжевый | Промрукав | руб./шт | 23.62
| Соединитель угловой разборный d20 мм оранжевый (PR13.02481) | Соединитель угловой разборный, безгалогенный (HF), для труб d20 мм, IP40, t-раб. -25...+60°C. Цвет оранжевый | Промрукав | руб./шт | 31.47
| Соединитель угловой разборный d25 мм оранжевый (PR13.02482) | Соединитель угловой разборный, безгалогенный (HF), для труб d25 мм, IP40, t-раб. -25...+60°C. Цвет оранжевый | Промрукав | руб./шт | 38.35
| Соединитель угловой разборный d32 мм оранжевый (PR13.02483) | Соединитель угловой разборный, безгалогенный (HF), для труб d32 мм, IP40, t-раб. -25...+60°C. Цвет оранжевый | Промрукав | руб./шт | 62.47
| Соединитель угловой разборный d16 мм сосна (PR13.0243) | Соединитель угловой разборный, безгалогенный (HF), для труб d16 мм, IP40, t-раб. -25...+60°C. Цвет сосна | Промрукав | руб./шт | 31.67
| Соединитель угловой разборный d20 мм сосна (PR13.0244) | Соединитель угловой разборный, безгалогенный (HF), для труб d20 мм, IP40, t-раб. -25...+60°C. Цвет сосна | Промрукав | руб./шт | 38.59
| Соединитель угловой разборный d25 мм сосна (PR13.0245) | Соединитель угловой разборный, безгалогенный (HF), для труб d25 мм, IP40, t-раб. -25...+60°C. Цвет сосна | Промрукав | руб./шт | 53.5
| Соединитель угловой разборный d32 мм сосна (PR13.0246) | Соединитель угловой разборный, безгалогенный (HF), для труб d32 мм, IP40, t-раб. -25...+60°C. Цвет сосна | Промрукав | руб./шт | 80.79
| Соединитель угловой разборный d16 мм чёрный (PR13.0173) | Соединитель угловой разборный, безгалогенный (HF), для труб d16 мм, IP40, t-раб. -25...+60°C. Цвет черный | Промрукав | руб./шт | 24.08
| Соединитель угловой разборный d20 мм чёрный (PR13.0192) | Угловой соединитель разборный черный для соединения жестких или гофрированных труб Ø = 20 мм под углом 90° | Промрукав | руб./шт | 24.74
| Соединитель угловой разборный d20 мм чёрный (PR13.0174) | Соединитель угловой разборный, безгалогенный (HF), для труб d20 мм, IP40, t-раб. -25...+60°C. Цвет черный | Промрукав | руб./шт | 25.46
| Соединитель угловой разборный d25 мм чёрный (PR13.0175) | Соединитель угловой разборный, безгалогенный (HF), для труб d25 мм, IP40, t-раб. -25...+60°C. Цвет черный | Промрукав | руб./шт | 38.76
| Соединитель угловой разборный d32 мм чёрный (PR13.0194) | Угловой соединитель разборный черный для соединения жестких или гофрированных труб Ø = 32 мм под углом 90° | Промрукав | руб./шт | 81.27
| Соединитель угловой разборный d32 мм чёрный (PR13.0176) | Соединитель угловой разборный, безгалогенный (HF), для труб d32 мм, IP40, t-раб. -25...+60°C. Цвет черный | Промрукав | руб./шт | 83.87
| Соединитель угловой d16 мм сосна (PR13.0235) | Соединитель угловой безгалогенный (HF), d16 мм, IP43, t-раб.-25…+60°C. Цвет сосна | Промрукав | руб./шт | 35.13
| Соединитель угловой d20 мм сосна (PR13.0272) | Соединитель угловой безгалогенный (HF), d20 мм, IP43, t-раб.-25…+60°C. Цвет сосна | Промрукав | руб./шт | 66.64
| Соединитель угловой d25 мм сосна (PR13.0237) | Соединитель угловой безгалогенный (HF), d25 мм, IP43, t-раб.-25…+60°C. Цвет сосна | Промрукав | руб./шт | 116.46
| Соединитель угловой d32 мм сосна (PR13.0238) | Соединитель угловой безгалогенный (HF), d32 мм, IP43, t-раб.-25…+60°C. Цвет сосна | Промрукав | руб./шт | 223.98
| Соединитель угловой d16 мм чёрный (PR13.0169) | Соединитель угловой безгалогенный (HF), d16 мм, IP43, t-раб.-25…+60°C. Цвет черный | Промрукав | руб./шт | 33.47
| Соединитель угловой d20 мм чёрный (PR13.0170) | Соединитель угловой безгалогенный (HF), d20 мм, IP43, t-раб.-25…+60°C. Цвет черный | Промрукав | руб./шт | 61.64
| Соединитель угловой d32 мм чёрный (PR13.0190) | Соединитель угловой безгалогенный (HF), d32 мм, IP43, t-раб.-25…+60°C. Цвет черный | Промрукав | руб./шт | 235.42
| Термоусаживаемый уплотнитель кабельных проходов УКПт-100/22 (10 шт) (PR08.4310) | Термоусаживаемый уплотнитель кабельных проходов для герметизации асбоцементных, стальных и пластиковых труб, используемых в качестве кабельных вводов при групповой прокладке кабелей; D-наруж.трубы - 22...90 мм. Комплект: термоусаживаемая манжета с клеевым слоем - 10 шт., герметик - 10 пластин, киперная лента - 3 шт. | Промрукав | руб./уп | 7627.3
| Термоусаживаемый уплотнитель кабельных проходов УКПт-120/28 (5 шт) (PR08.4311) | Термоусаживаемый уплотнитель кабельных проходов для герметизации асбоцементных, стальных и пластиковых труб, используемых в качестве кабельных вводов при групповой прокладке кабелей; D-наруж.трубы - 28...110 мм. Комплект: термоусаживаемая манжета с клеевым слоем - 5 шт., герметик - 10 пластин, киперная лента - 1 шт. | Промрукав | руб./уп | 4462.05
| Термоусаживаемый уплотнитель кабельных проходов УКПт-130/28 (5 шт) (PR08.4312) | Термоусаживаемый уплотнитель кабельных проходов для герметизации асбоцементных, стальных и пластиковых труб, используемых в качестве кабельных вводов при групповой прокладке кабелей; D-наруж.трубы - 28...120 мм. Комплект: термоусаживаемая манжета с клеевым слоем - 5 шт., герметик - 10 пластин, киперная лента - 1 шт. | Промрукав | руб./уп | 4974.9
| Термоусаживаемый уплотнитель кабельных проходов УКПт-140/36 (5 шт) (PR08.4313) | Термоусаживаемый уплотнитель кабельных проходов для герметизации асбоцементных, стальных и пластиковых труб, используемых в качестве кабельных вводов при групповой прокладке кабелей; D-наруж.трубы - 36...130 мм. Комплект: термоусаживаемая манжета с клеевым слоем - 5 шт., герметик - 10 пластин, киперная лента - 3 шт. | Промрукав | руб./уп | 5093.95
| Термоусаживаемый уплотнитель кабельных проходов УКПт-175/50 (5 шт) (PR08.4314) | Термоусаживаемый уплотнитель кабельных проходов для герметизации асбоцементных, стальных и пластиковых труб, используемых в качестве кабельных вводов при групповой прокладке кабелей; D-наруж.трубы - 50...165 мм. Комплект: термоусаживаемая манжета с клеевым слоем - 5 шт., герметик - 2 пластин, киперная лента - 1 шт. | Промрукав | руб./уп | 8070.4
| Термоусаживаемый уплотнитель кабельных проходов УКПт-200/55 (5 шт) (PR08.4315) | Термоусаживаемый уплотнитель кабельных проходов для герметизации асбоцементных, стальных и пластиковых труб, используемых в качестве кабельных вводов при групповой прокладке кабелей; D-наруж.трубы - 55...190 мм. Комплект: термоусаживаемая манжета с клеевым слоем - 5 шт., герметик - 2 пластин, киперная лента - 1 шт. | Промрукав | руб./уп | 10096
| Термоусаживаемый уплотнитель кабельных проходов УКПт-225/60 (4 шт) (PR08.4316) | Термоусаживаемый уплотнитель кабельных проходов для герметизации асбоцементных, стальных и пластиковых труб, используемых в качестве кабельных вводов при групповой прокладке кабелей; D-наруж.трубы - 60...215 мм. Комплект: термоусаживаемая манжета с клеевым слоем - 4 шт., герметик - 2 пластин, киперная лента - 1 шт. | Промрукав | руб./уп | 9170.6
| Термоусаживаемый уплотнитель кабельных проходов УКПт-75/22 (10 шт) (PR08.4317) | Термоусаживаемый уплотнитель кабельных проходов для герметизации асбоцементных, стальных и пластиковых труб, используемых в качестве кабельных вводов при групповой прокладке кабелей; D-наруж.трубы - 22...65 мм. Комплект: термоусаживаемая манжета с клеевым слоем - 10 шт., герметик - 10 пластин, киперная лента - 3 шт. | Промрукав | руб./уп | 5585.7
| Термоусаживаемый уплотнитель кабельных проходов УКПт-90/22 (10 шт) (PR08.4309) | Термоусаживаемый уплотнитель кабельных проходов для герметизации асбоцементных, стальных и пластиковых труб, используемых в качестве кабельных вводов при групповой прокладке кабелей; D-наруж.трубы - 22...80 мм. Комплект: термоусаживаемая манжета с клеевым слоем - 10 шт., герметик - 10 пластин, киперная лента - 3 шт. | Промрукав | руб./уп | 6797.2
| Тройник (2 част.) для труб D16, чёрный (25шт) (41316-BL) | Тройник (2 част.) для труб D=16мм (25 шт), цвет черный | Экопласт | руб./уп | 307.21
| Тройник (2 част.) для труб D20, чёрный (25шт) (41320-BL) | Тройник (2 част.) для труб D=20мм (25 шт), цвет черный | Экопласт | руб./уп | 387.18
| Тройник (2 части), для труб D16, серый (25шт) (41316-25) | Тройник (2 част.) для труб D=16мм (25 шт) | Экопласт | руб./уп | 307.31
| Тройник (2 части), для труб D20, серый (25шт) (41320) | Тройник (2 част.) для труб D=20мм (25 шт) | Экопласт | руб./уп | 386.55
| Тройник (2 части), для труб D25, серый (50шт) (41325) | Тройник (2 част.) для труб D=25мм (50 шт) | Экопласт | руб./уп | 823.5
| Тройник (2 части), для труб D32, серый (50шт) (41332) | Тройник (2 част.) для труб D=32мм (50 шт) | Экопласт | руб./уп | 1019.06
| Тройник DN 10/10/10 мм, полиамид, черный (PAT10N) | Тройник для гофрир.полиамидных труб Ø 10 мм, IP67, t-раб. -40...+105°С, полиамид, цвет чёрный | ДКС | руб./шт | 1032.29
| Тройник DN 12/12/12 мм, полиамид, черный (PAT12N) | Тройник для гофрир.полиамидных труб Ø 12мм, IP67, t-раб. -40...+105°С, полиамид, цвет чёрный | ДКС | руб./шт | 1108.02
| Тройник DN 17/17/17 мм, полиамид, черный (PAT17N) | Тройник для гофрир.полиамидных труб Ø 17 мм, IP67, t-раб. -40...+105°С, полиамид, цвет чёрный | ДКС | руб./шт | 1332.29
| Тройник DN 23/23/23 мм, полиамид, черный (PAT23N) | Тройник для гофрир.полиамидных труб Ø 23 мм, IP67, t-раб. -40...+105°С, полиамид, цвет чёрный | ДКС | руб./шт | 1621.31
| Тройник DN 29/29/29 мм, полиамид, черный (PAT29N) | Тройник для гофрир.полиамидных труб Ø 29 мм, IP67, t-раб. -40...+105°С, полиамид, цвет чёрный | ДКС | руб./шт | 2366.59
| Тройник DN 36/36/36 мм, полиамид, черный (PAT36N) | Тройник для гофрир.полиамидных труб Ø 36 мм, IP67, t-раб. -40...+105°С, полиамид, цвет чёрный | ДКС | руб./шт | 2811.33
| Тройник открывающийся, IP40, D16 (50616) | Т-соединение, разъемное, ПВХ, цвет серый, D = 16 мм | ДКС | руб./шт | 35.7
| Тройник открывающийся, IP40, D20 (50620) | Т-соединение, разъемное, ПВХ, цвет серый, D = 20 мм | ДКС | руб./шт | 41.93
| Тройник открывающийся, IP40, D25 (50625) | Т-соединение, разъемное, ПВХ, цвет серый, D = 25 мм | ДКС | руб./шт | 51.08
| Тройник открывающийся, IP40, D32 (50632) | Т-соединение, разъемное, ПВХ, цвет серый, D = 32 мм | ДКС | руб./шт | 62.53
| Тройник разборный D16 (Промрукав) (PR.07316) | Т-образный соединитель разборный для соединения трёх жестких или гофрированных труб D = 16мм в местах разветвления магистральной трассы | Промрукав | руб./шт | 30
| Тройник разборный D16 безгалог(HF)(Промрукав) (PR13.0364) | Тройник разборный d16 мм безгалогенный (HF) атмосферостойкий серый (70 шт) | Промрукав | руб./шт | 50.08
| Тройник разборный D16 мм (PR.07316м) | Тройник разборный d16 мм, безгалогенный (HF), IP40, t-раб. -25...+60°C. Цвет серый | Промрукав | руб./шт | 37.04
| Тройник разборный D16 оранжевый (Промрукав) (PR13.1153) | Тройник разборный оранжевый D=16 мм, оранжевого цвета | Промрукав | руб./шт | 30.17
| Тройник разборный D20 (Промрукав) (PR.07320) | Т-образный соединитель разборный для соединения трёх жестких или гофрированных труб D = 20мм в местах разветвления магистральной трассы | Промрукав | руб./шт | 36.5
| Тройник разборный D20 безгалог(HF)(Промрукав) (PR13.0365) | Тройник разборный d20 мм безгалогенный (HF) атмосферостойкий серый | Промрукав | руб./шт | 45.87
| Тройник разборный D20 мм (PR.07320м) | Тройник разборный d20 мм, безгалогенный (HF), IP40, t-раб. -25...+60°C. Цвет серый | Промрукав | руб./шт | 38.16
| Тройник разборный D20 оранжевый (Промрукав) (PR13.1158) | Тройник разборный оранжевый D=20 мм, оранжевого цвета | Промрукав | руб./шт | 35.52
| Тройник разборный D25 (Промрукав) (PR.07325) | Т-образный соединитель разборный для соединения трёх жестких или гофрированных труб D = 25мм в местах разветвления магистральной трассы | Промрукав | руб./шт | 40.26
| Тройник разборный D25 безгалог(HF)(Промрукав) (PR13.0366) | Тройник разборный d25 мм безгалогенный (HF) атмосферостойкий серый (30 шт) | Промрукав | руб./шт | 50.05
| Тройник разборный D25 мм (PR.07325м) | Тройник разборный d25 мм, безгалогенный (HF), IP40, t-раб. -25...+60°C. Цвет серый | Промрукав | руб./шт | 91.17
| Тройник разборный D25 оранжевый (Промрукав) (PR13.1160) | Тройник разборный оранжевый D=25 мм, оранжевого цвета | Промрукав | руб./шт | 44.52
| Тройник разборный D32 (Промрукав) (PR.07332) | Т-образный соединитель разборный для соединения трёх жестких или гофрированных труб D = 32мм в местах разветвления магистральной трассы | Промрукав | руб./шт | 49.81
| Тройник разборный D32 безгалог(HF)(Промрукав) (PR13.0367) | Тройник разборный d32 мм безгалогенный (HF) атмосферостойкий серый (15 шт) | Промрукав | руб./шт | 91.75
| Тройник разборный D32 мм (PR.07332м) | Тройник разборный d32 мм, безгалогенный (HF), IP40, t-раб. -25...+60°C. Цвет серый | Промрукав | руб./шт | 104.1
| Тройник разборный D32 оранжевый (Промрукав) (PR13.1163) | Тройник разборный оранжевый D=32 мм, оранжевого цвета | Промрукав | руб./шт | 65.35
| Тройник разборный белый D16 (Промрукав) (PR.07316б) | Т-образный соединитель разборный для соединения трёх жестких или гофрированных труб D=16мм в местах разветвления магистральной трассы | Промрукав | руб./шт | 36.64
| Тройник разборный белый D16 мм (PR13.02453) | Тройник разборный d16 мм, безгалогенный (HF), IP40, t-раб. -25...+60°C. Цвет белый | Промрукав | руб./шт | 43.98
| Тройник разборный белый D20 (Промрукав) (PR.07320б) | Т-образный соединитель разборный для соединения трёх жестких или гофрированных труб D = 25мм в местах разветвления магистральной трассы | Промрукав | руб./шт | 44.46
| Тройник разборный белый D20 мм (PR13.02454) | Тройник разборный d20 мм, безгалогенный (HF), IP40, t-раб. -25...+60°C. Цвет белый | Промрукав | руб./шт | 53.37
| Тройник разборный белый D25 мм (PR13.02455) | Тройник разборный d25 мм, безгалогенный (HF), IP40, t-раб. -25...+60°C. Цвет белый | Промрукав | руб./шт | 69.93
| Тройник разборный белый D32 (Промрукав) (PR.07332б) | Т-образный соединитель разборный для соединения трёх жестких или гофрированных труб D=20мм в местах разветвления магистральной трассы | Промрукав | руб./шт | 143.21
| Тройник разборный белый D32 мм (PR13.02542) | Тройник разборный d32 мм, безгалогенный (HF), IP40, t-раб. -25...+60°C. Цвет белый | Промрукав | руб./шт | 171.87
| Тройник разборный бук D16 мм (PR13.0255) | Тройник разборный d16 мм, безгалогенный (HF), IP40, t-раб. -25...+60°C. Цвет бук | Промрукав | руб./шт | 44.07
| Тройник разборный бук D20 мм (PR13.0256) | Тройник разборный d20 мм, безгалогенный (HF), IP40, t-раб. -25...+60°C. Цвет бук | Промрукав | руб./шт | 50.75
| Тройник разборный бук D25 мм (PR13.0257) | Тройник разборный d25 мм, безгалогенный (HF), IP40, t-раб. -25...+60°C. Цвет бук | Промрукав | руб./шт | 110.22
| Тройник разборный бук D32 мм (PR13.0258) | Тройник разборный d32 мм, безгалогенный (HF), IP40, t-раб. -25...+60°C. Цвет бук | Промрукав | руб./шт | 138.34
| Тройник разборный оранжевый D16 мм (PR13.02484) | Тройник разборный d16 мм, безгалогенный (HF), IP40, t-раб. -25...+60°C. Цвет оранжевый | Промрукав | руб./шт | 36.28
| Тройник разборный оранжевый D20 мм (PR13.02485) | Тройник разборный d20 мм, безгалогенный (HF), IP40, t-раб. -25...+60°C. Цвет оранжевый | Промрукав | руб./шт | 42.6
| Тройник разборный оранжевый D25 мм (PR13.02486) | Тройник разборный d25 мм, безгалогенный (HF), IP40, t-раб. -25...+60°C. Цвет оранжевый | Промрукав | руб./шт | 71.23
| Тройник разборный оранжевый D32 мм (PR13.02487) | Тройник разборный d32 мм, безгалогенный (HF), IP40, t-раб. -25...+60°C. Цвет оранжевый | Промрукав | руб./шт | 97.99
| Тройник разборный сосна D16 мм (PR13.0251) | Тройник разборный d16 мм, безгалогенный (HF), IP40, t-раб. -25...+60°C. Цвет сосна | Промрукав | руб./шт | 41.25
| Тройник разборный сосна D20 мм (PR13.0252) | Тройник разборный d20 мм, безгалогенный (HF), IP40, t-раб. -25...+60°C. Цвет сосна | Промрукав | руб./шт | 52.23
| Тройник разборный сосна D25 мм (PR13.0253) | Тройник разборный d25 мм, безгалогенный (HF), IP40, t-раб. -25...+60°C. Цвет сосна | Промрукав | руб./шт | 113.46
| Тройник разборный сосна D32 мм (PR13.0254) | Тройник разборный d32 мм, безгалогенный (HF), IP40, t-раб. -25...+60°C. Цвет сосна | Промрукав | руб./шт | 142.41
| Тройник разборный черный D16 (Промрукав) (PR13.0195) | Т-образный соединитель разборный черный для соединения трёх жестких или гофрированных труб Ø = 16 мм в местах разветвления магистральной трассы | Промрукав | руб./шт | 30.3
| Тройник разборный черный D16 мм (PR13.0177) | Тройник разборный d16 мм, безгалогенный (HF), IP40, t-раб. -25...+60°C. Цвет черный | Промрукав | руб./шт | 35.09
| Тройник разборный черный D20 (Промрукав) (PR13.0196) | Т-образный соединитель разборный черный для соединения трёх жестких или гофрированных труб Ø = 20 мм в местах разветвления магистральной трассы | Промрукав | руб./шт | 36.87
| Тройник разборный черный D20 мм (PR13.0178) | Тройник разборный d20 мм, безгалогенный (HF), IP40, t-раб. -25...+60°C. Цвет черный | Промрукав | руб./шт | 38.53
| Тройник разборный черный D25 (Промрукав) (PR13.0197) | Т-образный соединитель разборный черный для соединения трёх жестких или гофрированных труб Ø = 25 мм в местах разветвления магистральной трассы | Промрукав | руб./шт | 40.65
| Тройник разборный черный D32 (Промрукав) (PR13.0198) | Т-образный соединитель разборный черный для соединения трёх жестких или гофрированных труб Ø = 32 мм в местах разветвления магистральной трассы | Промрукав | руб./шт | 128.51
| Тройник разборный черный D32 мм (PR13.0180) | Тройник разборный d32 мм, безгалогенный (HF), IP40, t-раб. -25...+60°C. Цвет черный | Промрукав | руб./шт | 131.43
| Труба HFFR тяжелая D16, белая (21116HFR-W) | Труба HFFR гибкая гофрированная с зондом, тяжёлая, из композиции полиолефинов (без галогена), низкое дымовыделение, не распространяющая горение, огнестойкость E15-E90, D16 мм, цвет белый, бухта 100 м | Экопласт | руб./м | 80.96
| Труба HFFR тяжелая D16, серая (21116HF-GR) | Труба HF гибкая гофрированная с зондом, тяжёлая, из композиции полиолефинов (без галогена), низкое дымовыделение, не распространяющая горение, огнестойкость E15-E90, D16 мм, цвет серый, бухта 100 м | Экопласт | руб./м | 27.74
| Труба HFFR тяжелая D20, белая (21120HFR-W) | Труба HFFR гибкая гофрированная с зондом, тяжёлая, из композиции полиолефинов (без галогена), низкое дымовыделение, не распространяющая горение, огнестойкость E15-E90, D20 мм, цвет белый, бухта 100 м | Экопласт | руб./м | 117.98
| Труба HFFR тяжелая D20, серая (21120HF-GR) | Труба HF гибкая гофрированная с зондом, тяжёлая, из композиции полиолефинов (без галогена), низкое дымовыделение, не распространяющая горение, D20 мм, цвет серый, бухта 100 м | Экопласт | руб./м | 36.4
| Труба HFFR тяжелая D25, белая (21125HFR-W) | Труба HFFR гибкая гофрированная с зондом, тяжёлая, из композиции полиолефинов (без галогена), низкое дымовыделение, не распространяющая горение, огнестойкость E15-E90, D25 мм, цвет белый, бухта 50 м | Экопласт | руб./м | 163.4
| Труба HFFR тяжелая D25, серая (21125HF-GR) | Труба HF гибкая гофрированная с зондом, тяжёлая, из композиции полиолефинов (без галогена), низкое дымовыделение, не распространяющая горение, огнестойкость E15-E90, D25 мм, цвет серый, бухта 50 м | Экопласт | руб./м | 46.58
| Труба HFFR тяжелая D32, белая (21132HFR-W) | Труба HFFR гибкая гофрированная с зондом, тяжёлая, из композиции полиолефинов (без галогена), низкое дымовыделение, не распространяющая горение, огнестойкость E15-E90, D32 мм, цвет белый, бухта 25 м | Экопласт | руб./м | 270.92
| Труба HFFR тяжелая D32, серая (21132HF-GR) | Труба HF гибкая гофрированная с зондом, тяжёлая, из композиции полиолефинов (без галогена), низкое дымовыделение, не распространяющая горение, огнестойкость E15-E90, D32 мм, цвет серый, бухта 25 м | Экопласт | руб./м | 73.2
| Труба HFFR тяжелая D40, белая (21140HFR-W) | Труба HFFR гибкая гофрированная с зондом, тяжёлая, из композиции полиолефинов (без галогена), низкое дымовыделение, не распространяющая горение, огнестойкость E15-E90, D40 мм, цвет белый, бухта 20 м | Экопласт | руб./м | 339.69
| Труба HFFR тяжелая D40, серая (21140HF-GR) | Труба HF гибкая гофрированная с зондом, тяжёлая, из композиции полиолефинов (без галогена), низкое дымовыделение, не распространяющая горение, огнестойкость E15-E90, D40 мм, цвет серый, бухта 20 м | Экопласт | руб./м | 99.62
| Труба HFFR тяжелая D50, белая (21150HFR-W) | Труба HFFR гибкая гофрированная с зондом, тяжёлая, из композиции полиолефинов (без галогена), низкое дымовыделение, не распространяющая горение, огнестойкость E15-E90, D50 мм, цвет белый, бухта 15 м | Экопласт | руб./м | 491.65
| Труба HFFR тяжелая D50, серая (21150HF-GR) | Труба HF гибкая гофрированная с зондом, тяжёлая, из композиции полиолефинов (без галогена), низкое дымовыделение, не распространяющая горение, огнестойкость E15-E90, D50 мм, цвет серый, бухта 15 м | Экопласт | руб./м | 144.63
| Труба HFLS тяжелая D16, серая (61116HFLS) | Труба HFLS гибкая гофрированная с зондом, тяжёлая, из композиции полиолефинов (без галогена), низкое дымовыделение, не распространяющая горение, огнестойкость E15-E90, D16 мм, цвет белый, бухта 100 м | Экопласт | руб./м | 33.82
| Труба HFLS тяжелая D20, серая (61120HFLS) | Труба HFLS гибкая гофрированная с зондом, тяжёлая, из композиции полиолефинов (без галогена), низкое дымовыделение, не распространяющая горение, огнестойкость E15-E90, D20 мм, цвет белый, бухта 100 м | Экопласт | руб./м | 44.34
| Труба HFLS тяжелая D25, серая (61125HFLS) | Труба HFLS гибкая гофрированная с зондом, тяжёлая, из композиции полиолефинов (без галогена), низкое дымовыделение, не распространяющая горение, огнестойкость E15-E90, D25 мм, цвет серый, бухта 50 м | Экопласт | руб./м | 56.77
| Труба HFLS тяжелая D32, серая (61132HFLS) | Труба HFLS гибкая гофрированная с зондом, тяжёлая, из композиции полиолефинов (без галогена), низкое дымовыделение, не распространяющая горение, огнестойкость E15-E90, D32 мм, цвет серый, бухта 25 м | Экопласт | руб./м | 89.19
| Труба HFLS тяжелая D40, серая (61140HFLS) | Труба HFLS гибкая гофрированная с зондом, тяжёлая, из композиции полиолефинов (без галогена), низкое дымовыделение, не распространяющая горение, огнестойкость E15-E90, D40 мм, цвет серый, бухта 20 м | Экопласт | руб./м | 121.37
| Труба HFLS тяжелая D50, серая (61150HFLS) | Труба HFLS гибкая гофрированная с зондом, тяжёлая, из композиции полиолефинов (без галогена), низкое дымовыделение, не распространяющая горение, огнестойкость E15-E90, D50 мм, цвет серый, бухта 15 м | Экопласт | руб./м | 175.37
| Труба PA6V0 D10 без протяжки (80010) | Труба гофрированная D=10 мм, категория горения ПВ-0 (распространяет горение), полиамид 6, без протяжки, IP68, цвет тёмно-серый | ДКС | руб./м | 98.73
| Труба PA6V0 D13 без протяжки (80013) | Труба гофрированная D=13 мм, категория горения ПВ-0 (распространяет горение), полиамид 6, без протяжки, IP68, цвет тёмно-серый | ДКС | руб./м | 131.7
| Труба PA6V0 D16 без протяжки (80016) | Труба гофрированная D=16 мм, категория горения ПВ-0 (распространяет горение), полиамид 6, без протяжки, IP68, цвет тёмно-серый | ДКС | руб./м | 167.23
| Труба PA6V0 D20 без протяжки (80020) | Труба гофрированная D=20 мм, категория горения ПВ-0 (распространяет горение), полиамид 6, без протяжки, IP68, цвет тёмно-серый | ДКС | руб./м | 238.79
| Труба PA6V0 D25 без протяжки (80025) | Труба гофрированная D=25 мм, категория горения ПВ-0 (распространяет горение), полиамид 6, без протяжки, IP68, цвет тёмно-серый | ДКС | руб./м | 337.53
| Труба PA6V0 D29 без протяжки (80029) | Труба гофрированная D=29 мм, категория горения ПВ-0 (распространяет горение), полиамид 6, без протяжки, IP68, цвет тёмно-серый | ДКС | руб./м | 358
| Труба PA6V0 D32 без протяжки (80032) | Труба гофрированная D=32 мм, категория горения ПВ-0 (распространяет горение), полиамид 6, без протяжки, IP68, цвет тёмно-серый | ДКС | руб./м | 411.54
| Труба PA6V0 D40 без протяжки (80040) | Труба гофрированная D=40 мм, категория горения ПВ-0 (распространяет горение), полиамид 6, без протяжки, IP68, цвет тёмно-серый | ДКС | руб./м | 617.3
| Труба PA6V0 D50 без протяжки (80050) | Труба гофрированная D=50 мм, категория горения ПВ-0 (распространяет горение), полиамид 6, без протяжки, IP68, цвет тёмно-серый | ДКС | руб./м | 823.11
| Труба гибкая армированная D-внутр. 10 мм (57010) | Труба гибкая армированная диаметр внутренний 10 мм, уп=30 м | ДКС | руб./м | 84.83
| Труба гибкая армированная D-внутр. 12 мм (57012) | Труба гибкая армированная диаметр внутренний 12 мм, уп=30 м | ДКС | руб./м | 87.86
| Труба гибкая армированная D-внутр. 14 мм (57014) | Труба гибкая армированная диаметр внутренний 14 мм, уп=30 м | ДКС | руб./м | 96.04
| Труба гибкая армированная D-внутр. 16 мм (57016) | Труба гибкая армированная диаметр внутренний 16 мм, уп=30 м | ДКС | руб./м | 106.29
| Труба гибкая армированная D-внутр. 20 мм (57020) | Труба гибкая армированная диаметр внутренний 20 мм, уп=30 м | ДКС | руб./м | 122.63
| Труба гибкая армированная D-внутр. 22 мм (57022) | Труба гибкая армированная диаметр внутренний 22 мм, уп=30 м | ДКС | руб./м | 129.72
| Труба гибкая армированная D-внутр. 25 мм (57025) | Труба гибкая армированная диаметр внутренний 25 мм, уп=30 м | ДКС | руб./м | 154.29
| Труба гибкая армированная D-внутр. 28 мм (57028) | Труба гибкая армированная диаметр внутренний 28 мм, уп=30 м | ДКС | руб./м | 194.1
| Труба гибкая армированная D-внутр. 32 мм (57032) | Труба гибкая армированная диаметр внутренний 32 мм, уп=30 м | ДКС | руб./м | 217.61
| Труба гибкая армированная D-внутр. 35 мм (57035) | Труба гибкая армированная диаметр внутренний 35 мм, уп=30 м | ДКС | руб./м | 239.08
| Труба гибкая армированная D-внутр. 40 мм (57040) | Труба гибкая армированная диаметр внутренний 40 мм, уп=30 м | ДКС | руб./м | 302.4
| Труба гибкая армированная D-внутр. 50 мм (57050) | Труба гибкая армированная диаметр внутренний 50 мм, уп=30 м | ДКС | руб./м | 425.04
| Труба жесткая ПВХ 2-х метровая легкая D16, серая (62916) | Труба жесткая гладкая легкая, ПВХ D = 16 мм, длина 2м, цвет серый | ДКС | руб./м | 47.71
| Труба жесткая ПВХ 2-х метровая легкая D20, серая (62920) | Труба жесткая гладкая легкая, ПВХ D = 20 мм, длина 2м, цвет серый | ДКС | руб./м | 62.07
| Труба жесткая ПВХ 2-х метровая легкая D25, серая (62925) | Труба жесткая гладкая легкая, ПВХ D = 25 мм, длина 2м, цвет серый | ДКС | руб./м | 78.85
| Труба жесткая ПВХ 2-х метровая легкая D32, серая (62932) | Труба жесткая гладкая легкая, ПВХ D = 32 мм, длина 2м, цвет серый | ДКС | руб./м | 122.09
| Труба жесткая ПВХ 2-х метровая легкая D50, серая (62950) | Труба жесткая гладкая легкая, ПВХ D = 50 мм, длина 2м, цвет серый | ДКС | руб./м | 230.26
| Труба жесткая ПВХ 2-х метровая легкая D63, серая (62963) | Труба жесткая гладкая легкая, ПВХ D = 63 мм, длина 2м, цвет серый | ДКС | руб./м | 332.21
| Труба жесткая ПВХ 2-х метровая тяжелая D16, серая (62516) | Труба жесткая гладкая тяжёлая, ПВХ Dвнеш=16 мм, Dвнутр=13,7 мм, длина 2 м, tраб -25…+60°С, IP67, цвет серый | ДКС | руб./м | 72.8
| Труба жесткая ПВХ 2-х метровая тяжелая D20, серая (62520) | Труба жесткая гладкая тяжёлая, ПВХ Dвнеш=20 мм, Dвнутр=17,6 мм, длина 2 м, tраб -25…+60°С, IP67, цвет серый | ДКС | руб./м | 80
| Труба жесткая ПВХ 2-х метровая тяжелая D25, серая (62525) | Труба жесткая гладкая тяжёлая, ПВХ Dвнеш=25 мм, Dвнутр=22,5 мм, длина 2 м, tраб -25…+60°С, IP67, цвет серый | ДКС | руб./м | 112.5
| Труба жесткая ПВХ 2-х метровая тяжелая D32, серая (62532) | Труба жесткая гладкая тяжёлая, ПВХ Dвнеш=32 мм, Dвнутр=29,2 мм, длина 2 м, tраб -25…+60°С, IP67, цвет серый | ДКС | руб./м | 161.28
| Труба жесткая ПВХ 2-х метровая тяжелая D40, серая (62540) | Труба жесткая гладкая тяжёлая, ПВХ Dвнеш=40 мм, Dвнутр=36,7 мм, длина 2 м, tраб -25…+60°С, IP67, цвет серый | ДКС | руб./м | 221.32
| Труба жесткая ПВХ 2-х метровая тяжелая D50, серая (62550) | Труба жесткая гладкая тяжёлая, ПВХ Dвнеш=50 мм, Dвнутр=46,6 мм, длина 2 м, tраб -25…+60°С, IP67, цвет серый | ДКС | руб./м | 338.78
| Труба жесткая ПВХ 2-х метровая тяжелая D63, серая (62563) | Труба жесткая гладкая тяжёлая, ПВХ Dвнеш=63 мм, Dвнутр=58,6 мм, длина 2 м, tраб -25…+60°С, IP67, цвет серый | ДКС | руб./м | 675.14
| Труба жесткая ПВХ 3-х метровая легкая D16, серая (63916) | Жесткая легкая, цвет серый, D = 16 мм | ДКС | руб./м | 47.71
| Труба жесткая ПВХ 3-х метровая легкая D20, серая (63920) | Жесткая легкая, цвет серый D = 20 мм | ДКС | руб./м | 62.07
| Труба жесткая ПВХ 3-х метровая легкая D25, серая (63925) | Труба жесткая гладкая легкая, ПВХ D = 25 мм, длина 3м, цвет серый | ДКС | руб./м | 78.85
| Труба жесткая ПВХ 3-х метровая легкая D32, серая (63932) | Жесткая легкая, цвет серый D = 32 мм | ДКС | руб./м | 122.09
| Труба жесткая ПВХ 3-х метровая легкая D40, серая (63940) | Жесткая легкая, цвет серый, D = 40 мм | ДКС | руб./м | 160.05
| Труба жесткая ПВХ 3-х метровая легкая D50, серая (63950) | Жесткая легкая, цвет серый, D = 50 мм | ДКС | руб./м | 220.25
| Труба жесткая ПВХ 3-х метровая легкая D63, серая (63963) | Труба жесткая гладкая легкая, ПВХ D = 63 мм, длина 3м, цвет серый | ДКС | руб./м | 332.21
| Труба жесткая ПВХ 3-х метровая тяжелая D16, серая (63516) | Труба жесткая гладкая легкая, ПВХ Dвнеш=16 мм, Dвнутр=13,4 мм, длина 3 м, tраб -25…+60°С, IP67, цвет серый | ДКС | руб./м | 72.8
| Труба жесткая ПВХ 3-х метровая тяжелая D20, серая (63520) | Труба жесткая гладкая легкая, ПВХ Dвнеш=20 мм, Dвнутр=17,4 мм, длина 3 м, tраб -25…+60°С, IP67, цвет серый | ДКС | руб./м | 80
| Труба жесткая ПВХ 3-х метровая тяжелая D25, серая (63525) | Труба жесткая гладкая легкая, ПВХ Dвнеш=25 мм, Dвнутр=22,3 мм, длина 3 м, tраб -25…+60°С, IP67, цвет серый | ДКС | руб./м | 112.5
| Труба жесткая ПВХ 3-х метровая тяжелая D32, серая (63532) | Труба жесткая гладкая легкая, ПВХ Dвнеш=32 мм, Dвнутр=28,8 мм, длина 3 м, tраб -25…+60°С, IP67, цвет серый | ДКС | руб./м | 161.28
| Труба жесткая ПВХ 3-х метровая тяжелая D40, серая (63540) | Труба жесткая гладкая легкая, ПВХ Dвнеш=40 мм, Dвнутр=36,6 мм, длина 3 м, tраб -25…+60°С, IP67, цвет серый | ДКС | руб./м | 221.32
| Труба жесткая ПВХ 3-х метровая тяжелая D50, серая (63550) | Труба жесткая гладкая легкая, ПВХ Dвнеш=50 мм, Dвнутр=45,8 мм, длина 3 м, tраб -25…+60°С, IP67, цвет серый | ДКС | руб./м | 338.78
| Труба жесткая ПВХ 3-х метровая тяжелая D63, серая (63563) | Труба жесткая гладкая легкая, ПВХ Dвнеш=63 мм, Dвнутр=57,8 мм, длина 2 м, tраб -25…+60°С, IP67, цвет серый | ДКС | руб./м | 675.14
| Труба ПА 6, ПВ-0 тёмно-серая DN10мм (PA601013F0) | Труба гофрированная DN10 мм Dвн=9,7 мм, Dнар=13,0 мм, не распространяющая горение, категория горения ПВ-0, полиамид 6, без протяжки, цвет тёмно-серый | ДКС | руб./м | 138.31
| Труба ПА 6, ПВ-0 тёмно-серая DN12мм (PA601216F0) | Труба гофрированная DN12 мм Dвн=12,2 мм, Dнар=15,8 мм, не распространяющая горение, категория горения ПВ-0, полиамид 6, без протяжки, цвет тёмно-серый | ДКС | руб./м | 163.52
| Труба ПА 6, ПВ-0 тёмно-серая DN12мм (PA611216F0) | Труба гофрированная DN12 мм D-вн=12,2 мм, D-нар=15,8 мм, не распространяющая горение, категория горения ПВ-0, полиамид 6, с протяжкой, цвет тёмно-серый | ДКС | руб./м | 168.51
| Труба ПА 6, ПВ-0 тёмно-серая DN17мм (PA601721F0) | Труба гофрированная DN17 мм Dвн=16,8 мм, Dнар=21,2 мм, не распространяющая горение, категория горения ПВ-0, полиамид 6, без протяжки, цвет тёмно-серый | ДКС | руб./м | 243.06
| Труба ПА 6, ПВ-0 тёмно-серая DN17мм (PA611721F0) | Труба гофрированная DN17 мм D-вн=16,8 мм, D-нар=21,2 мм, не распространяющая горение, категория горения ПВ-0, полиамид 6, с протяжкой, цвет тёмно-серый | ДКС | руб./м | 250.71
| Труба ПА 6, ПВ-0 тёмно-серая DN23мм (PA602329F0) | Труба гофрированная DN23 мм Dвн=22,6 мм, Dнар=28,5 мм, не распространяющая горение, категория горения ПВ-0, полиамид 6, без протяжки, цвет тёмно-серый | ДКС | руб./м | 358.05
| Труба ПА 6, ПВ-0 тёмно-серая DN23мм (PA612329F0) | Труба гофрированная DN23 мм D-вн=22,6 мм, D-нар=28,5 мм, не распространяющая горение, категория горения ПВ-0, полиамид 6, с протяжкой, цвет тёмно-серый | ДКС | руб./м | 354.42
| Труба ПА 6, ПВ-0 тёмно-серая DN29мм (PA602935F0) | Труба гофрированная DN29 мм Dвн=28,3 мм, Dнар=34,5 мм, не распространяющая горение, категория горения ПВ-0, полиамид 6, без протяжки, цвет тёмно-серый | ДКС | руб./м | 454.12
| Труба ПА 6, ПВ-0 тёмно-серая DN29мм (PA612935F0) | Труба гофрированная DN29 мм D-вн=28,3 мм, D-нар=34,5 мм, не распространяющая горение, категория горения ПВ-0, полиамид 6, с протяжкой, цвет тёмно-серый | ДКС | руб./м | 432.15
| Труба ПА 6, ПВ-0 тёмно-серая DN36мм (PA603643F0) | Труба гофрированная DN36 мм Dвн=36,3 мм, Dнар=42,5 мм, не распространяющая горение, категория горения ПВ-0, полиамид 6, без протяжки, цвет тёмно-серый | ДКС | руб./м | 628.73
| Труба ПА 6, ПВ-0 тёмно-серая DN36мм (PA613643F0) | Труба гофрированная DN36 мм D-вн=36,3 мм, D-нар=42,5 мм, не распространяющая горение, категория горения ПВ-0, полиамид 6, с протяжкой, цвет тёмно-серый | ДКС | руб./м | 648.21
| Труба ПА 6, ПВ-0 тёмно-серая DN48мм (PA604855F0) | Труба гофрированная DN48 мм Dвн=47,4 мм, Dнар=54,5 мм, не распространяющая горение, категория горения ПВ-0, полиамид 6, без протяжки, цвет тёмно-серый | ДКС | руб./м | 838.31
| Труба ПА 6, ПВ-0 тёмно-серая DN48мм (PA614855F0) | Труба гофрированная DN48 мм D-вн=47,4 мм, D-нар=54,5 мм, не распространяющая горение, категория горения ПВ-0, полиамид 6, с протяжкой, цвет тёмно-серый | ДКС | руб./м | 864.27
| Труба ПА 6, ПВ-0 тёмно-серая DN7мм (PA600710F0) | Труба гофрированная DN7 мм Dвн=6,8 мм, Dнар=10,1 мм, не распространяющая горение, категория горения ПВ-0, полиамид 6, без протяжки, цвет тёмно-серый | ДКС | руб./м | 103.75
| Труба ПА 6, ПВ-2 черная DN10мм (PA601013F2) | Труба гофрированная DN10 мм Dвн=9,7 мм, Dнар=13,0 мм, безгалогенная, категория горения ПВ-2, полиамид 6, без протяжки, цвет чёрный | ДКС | руб./м | 110.73
| Труба ПА 6, ПВ-2 черная DN12мм (PA601216F2) | Труба гофрированная DN12 мм Dвн=12,2 мм, Dнар=15,8 мм, безгалогенная, категория горения ПВ-2, полиамид 6, без протяжки, цвет чёрный | ДКС | руб./м | 136.96
| Труба ПА 6, ПВ-2 черная DN12мм (PA611216F2) | Труба гофрированная DN12 мм D-вн=12,2 мм, D-нар=15,8 мм, безгалогенная, категория горения ПВ-2, полиамид 6, с протяжкой, цвет чёрный | ДКС | руб./м | 145.18
| Труба ПА 6, ПВ-2 черная DN17мм (PA601721F2) | Труба гофрированная DN17 мм Dвн=16,8 мм, Dнар=21,2 мм, безгалогенная, категория горения ПВ-2, полиамид 6, без протяжки, цвет чёрный | ДКС | руб./м | 226.54
| Труба ПА 6, ПВ-2 черная DN17мм (PA611721F2) | Труба гофрированная DN17 мм D-вн=16,8 мм, D-нар=21,2 мм, безгалогенная, категория горения ПВ-2, полиамид 6, с протяжкой, цвет чёрный | ДКС | руб./м | 240.12
| Труба ПА 6, ПВ-2 черная DN23мм (PA602329F2) | Труба гофрированная DN23 мм Dвн=22,6 мм, Dнар=28,5 мм, безгалогенная, категория горения ПВ-2, полиамид 6, без протяжки, цвет чёрный | ДКС | руб./м | 341.72
| Труба ПА 6, ПВ-2 черная DN23мм (PA612329F2) | Труба гофрированная DN23 мм Dвн=22,6 мм, Dнар=28,5 мм, безгалогенная, категория горения ПВ-2, полиамид 6, с протяжкой, цвет чёрный | ДКС | руб./м | 362.24
| Труба ПА 6, ПВ-2 черная DN29мм (PA602935F2) | Труба гофрированная DN29 мм Dвн=28,3 мм, Dнар=34,5 мм, безгалогенная, категория горения ПВ-2, полиамид 6, без протяжки, цвет чёрный | ДКС | руб./м | 455.57
| Труба ПА 6, ПВ-2 черная DN29мм (PA612935F2) | Труба гофрированная DN29 мм D-вн=28,3 мм, D-нар=34,5 мм, безгалогенная, категория горения ПВ-2, полиамид 6, с протяжкой, цвет чёрный | ДКС | руб./м | 482.91
| Труба ПА 6, ПВ-2 черная DN36мм (PA603643F2) | Труба гофрированная DN36 мм Dвн=36,3 мм, Dнар=42,5 мм, безгалогенная, категория горения ПВ-2, полиамид 6, без протяжки, цвет чёрный | ДКС | руб./м | 588.58
| Труба ПА 6, ПВ-2 черная DN36мм (PA613643F2) | Труба гофрированная DN36 мм D-вн=36,3 мм, D-нар=42,5 мм, безгалогенная, категория горения ПВ-2, полиамид 6, с протяжкой, цвет чёрный | ДКС | руб./м | 623.87
| Труба ПА 6, ПВ-2 черная DN48мм (PA604855F2) | Труба гофрированная DN48 мм Dвн=47,4 мм, Dнар=54,5 мм, безгалогенная, категория горения ПВ-2, полиамид 6, без протяжки, цвет чёрный | ДКС | руб./м | 834.42
| Труба ПА 6, ПВ-2 черная DN48мм (PA614855F2) | Труба гофрированная DN48 мм D-вн=47,4 мм, D-нар=54,5 мм, безгалогенная, категория горения ПВ-2, полиамид 6, с протяжкой, цвет чёрный | ДКС | руб./м | 884.45
| Труба ПА 6, ПВ-2 черная DN7мм (PA600710F2) | Труба гофрированная DN7 мм Dвн=6,8 мм, Dнар=10,1 мм, безгалогенная, категория горения ПВ-2, полиамид 6, без протяжки, цвет чёрный | ДКС | руб./м | 94.56
| Труба ПВХ гладкая жесткая легкая серая D16 (CTR10-016-K41-111I) | Труба гладкая жесткая, Ø-наружн. 16 мм, Ø-внутр. 14,5 мм, прочность при сжатии 350 Н, IP65, t-раб.-15...+60°C, цвет серый, длина 3 м | IEK | руб./м | 50.94
| Труба ПВХ гладкая жесткая легкая серая D20 (CTR10-020-K41-093I) | Труба гладкая жесткая, Ø-наружн. 20 мм, Ø-внутр. 18,2 мм, прочность при сжатии 350 Н, IP65, t-раб.-15...+60°C, цвет серый, длина 3 м | IEK | руб./м | 65.96
| Труба ПВХ гладкая жесткая легкая серая D25 (CTR10-025-K41-060I) | Труба гладкая жесткая, Ø-наружн. 25 мм, Ø-внутр. 23 мм, прочность при сжатии 350 Н, IP65, t-раб.-15...+60°C, цвет серый, длина 3 м | IEK | руб./м | 83.76
| Труба ПВХ гладкая жесткая легкая серая D32 (CTR10-032-K41-030I) | Труба гладкая жесткая, Ø-наружн. 32 мм, Ø-внутр. 29,8 мм, прочность при сжатии 350 Н, IP65, t-раб.-15...+60°C, цвет серый, длина 3 м | IEK | руб./м | 131.77
| Труба ПВХ гладкая жесткая легкая серая D40 (CTR10-040-K41-024I) | Труба гладкая жесткая, Ø-наружн. 40 мм, Ø-внутр. 37,5 мм, прочность при сжатии 350 Н, IP65, t-раб.-15...+60°C, цвет серый, длина 3 м | IEK | руб./м | 171.99
| Труба ПВХ гладкая жесткая легкая серая D50 (CTR10-050-K41-015I) | Труба гладкая жесткая, Ø-наружн. 50 мм, Ø-внутр. 46,9 мм, прочность при сжатии 350 Н, IP65, t-раб.-15...+60°C, цвет серый, длина 3 м | IEK | руб./м | 232.72
| Труба ПВХ гладкая жесткая легкая серая D63 (CTR10-063-K41-015I) | Труба гладкая жесткая, Ø-наружн. 63 мм, Ø-внутр. 56,5 мм, прочность при сжатии 350 Н, IP65, t-раб.-15...+60°C, цвет серый, длина 3 м | IEK | руб./м | 394.74
| Труба ПВХ жесткая 2-х метровая легкая D16 оранжевая (PR03.0251) | Труба жёсткая лёгкая из поливинилхлорида (ПВХ), D=16 мм, степень сопротивления сжатию 350 Н, t-раб.-40…+60°C, IP67, оранжевого цвета | Промрукав | руб./м | 54.91
| Труба ПВХ жесткая 2-х метровая легкая D20 оранжевая (PR03.0254) | Труба жёсткая лёгкая из поливинилхлорида (ПВХ), D=20 мм, степень сопротивления сжатию 350 Н, t-раб.-40…+60°C, IP67, оранжевого цвета | Промрукав | руб./м | 71.27
| Труба ПВХ жесткая 2-х метровая легкая D20, белая (Промрукав) (PR05.0024) | Жесткая труба из поливинилхлорида; легкая белого цвета; Ø-внеш. 20 мм; Ø-внутр. 18.2 мм; сопротивление сжатию 350 Н; IP67; УХЛ2; t-раб.-40…+60°С, длина 2 м. | Промрукав | руб./м | 67.89
| Труба ПВХ жесткая 2-х метровая легкая D32 оранжевая (PR03.0261) | Труба жёсткая лёгкая из поливинилхлорида (ПВХ), D=32 мм, степень сопротивления сжатию 350 Н, t-раб.-40…+60°C, IP67, оранжевого цвета | Промрукав | руб./м | 142.82
| Труба ПВХ жесткая 2-х метровая легкая D40 оранжевая (PR03.0264) | Труба жёсткая лёгкая из поливинилхлорида (ПВХ), D=40 мм, степень сопротивления сжатию 350 Н, t-раб.-40…+60°C, IP67, оранжевого цвета | Промрукав | руб./м | 190.75
| Труба ПВХ жесткая 2-х метровая легкая D50 оранжевая (PR03.0267) | Труба жёсткая лёгкая из поливинилхлорида (ПВХ), D=50 мм, степень сопротивления сжатию 350 Н, t-раб.-40…+60°C, IP67, оранжевого цвета | Промрукав | руб./м | 274.41
| Труба ПВХ жесткая 2-х метровая легкая D63 оранжевая (PR03.0270) | Труба жёсткая лёгкая из поливинилхлорида (ПВХ), D=63 мм, степень сопротивления сжатию 350 Н, t-раб.-40…+60°C, IP67, оранжевого цвета | Промрукав | руб./м | 395.98
| Труба ПВХ жесткая 2-х метровая легкая атмосферостойкая D16 (PR.02416) | Труба жесткая ПВХ 2-х метровая легкая атмосферостойкая d16 мм, УХЛ1, устойчива к УФ-излучению, IP67, t-раб. -40...+60°C. Цвет серый | Промрукав | руб./м | 51.18
| Труба ПВХ жесткая 2-х метровая легкая атмосферостойкая D20 (PR.02420) | Труба жесткая ПВХ 2-х метровая легкая атмосферостойкая d20 мм | Промрукав | руб./м | 66.41
| Труба ПВХ жесткая 2-х метровая легкая атмосферостойкая D25 (PR.02425) | Труба жесткая ПВХ 2-х метровая легкая атмосферостойкая d25 мм | Промрукав | руб./м | 86.73
| Труба ПВХ жесткая 2-х метровая легкая атмосферостойкая D32 (PR.02432) | Труба жесткая ПВХ 2-х метровая легкая атмосферостойкая d32 мм, УХЛ1, устойчива к УФ-излучению, IP67, t-раб. -40...+60°C. Цвет серый | Промрукав | руб./м | 133.11
| Труба ПВХ жесткая 2-х метровая легкая атмосферостойкая D40 (PR.02440) | Труба жесткая ПВХ 2-х метровая легкая атмосферостойкая d40 мм, УХЛ1, устойчива к УФ-излучению, IP67, t-раб. -40...+60°C. Цвет серый | Промрукав | руб./м | 177.74
| Труба ПВХ жесткая 2-х метровая легкая атмосферостойкая D63 (PR.02463) | Труба жесткая ПВХ 2-х метровая легкая атмосферостойкая d63 мм, УХЛ1, устойчива к УФ-излучению, IP67, t-раб. -40...+60°C. Цвет серый | Промрукав | руб./м | 369
| Труба ПВХ жесткая 2-х метровая легкая белая D25 (PR05.0025) | Труба жесткая ПВХ 2-х метровая легкая d25 мм. Цвет белый | Промрукав | руб./м | 97.43
| Труба ПВХ жесткая 2-х метровая легкая белая D32 (PR05.0026) | Труба жесткая ПВХ 2-х метровая легкая d32 мм, УХЛ2, IP67, t-раб. -40...+60°C. Цвет белый | Промрукав | руб./м | 151.3
| Труба ПВХ жесткая 2-х метровая легкая белая D40 (PR05.0027) | Труба жесткая ПВХ 2-х метровая легкая d40 мм, УХЛ2, IP67, t-раб. -40...+60°C. Цвет белый | Промрукав | руб./м | 244.19
| Труба ПВХ жесткая 2-х метровая легкая белая D50 (PR05.0028) | Труба жесткая ПВХ 2-х метровая легкая d50 мм. Цвет белый | Промрукав | руб./м | 348.49
| Труба ПВХ жесткая 2-х метровая легкая белая D63 (PR05.0029) | Труба жесткая ПВХ 2-х метровая легкая d63 мм, УХЛ2, IP67, t-раб. -40...+60°C. Цвет белый | Промрукав | руб./м | 481.93
| Труба ПВХ жесткая 2-х метровая легкая черная D20 (PR05.0118) | Труба жесткая ПВХ 2-х метровая легкая d20 мм, УХЛ2, IP67, t-раб. -40...+60°C. Цвет чёрный | Промрукав | руб./м | 67.7
| Труба ПВХ жесткая 2-х метровая легкая черная D25 (PR05.0119) | Труба жесткая ПВХ 2-х метровая легкая d25 мм, УХЛ2, IP67, t-раб. -40...+60°C. Цвет чёрный | Промрукав | руб./м | 88.42
| Труба ПВХ жесткая 2-х метровая легкая черная D32 (PR05.0120) | Труба жесткая ПВХ 2-х метровая легкая d32 мм, УХЛ2, IP67, t-раб. -40...+60°C. Цвет чёрный | Промрукав | руб./м | 135.69
| Труба ПВХ жесткая 2-х метровая легкая черная D40 (PR05.0121) | Труба жесткая ПВХ 2-х метровая легкая d40 мм, УХЛ2, IP67, t-раб. -40...+60°C. Цвет чёрный | Промрукав | руб./м | 204.81
| Труба ПВХ жесткая 2-х метровая легкая черная D50 (PR05.0122) | Труба жесткая ПВХ 2-х метровая легкая d50 мм, УХЛ2, IP67, t-раб. -40...+60°C. Цвет чёрный | Промрукав | руб./м | 265.92
| Труба ПВХ жесткая 3-х метр, легкая D16 белая (PR05.0011) | Жесткая труба из поливинилхлорида; легкая белого цвета; Ø-внеш. 16 мм; толщина стенки 0,7+0,20 мм; сопротивление сжатию 350 Н; IP67; УХЛ2; t-раб.-40…+60°С, длина 3 м. | Промрукав | руб./м | 54.69
| Труба ПВХ жесткая 3-х метр, легкая D16, серая (PR.01416) | Жесткая труба из поливинилхлорида; легкая; внешний диаметр 16 мм; толщина стенки 0,7+0,20 мм; сопротивление сжатию 200 Н; IP67; УХЛ2; t-раб.-40…+60°С, длина 3 м. | Промрукав | руб./м | 51.18
| Труба ПВХ жесткая 3-х метр, легкая D16, черная (PR05.0004) | Жесткая труба из поливинилхлорида; легкая; внешний диаметр 16 мм; толщина стенки 0,7+0,20 мм; сопротивление сжатию 200 Н; IP67; УХЛ2; t-раб.-40…+60°С, длина 3 м. | Промрукав | руб./м | 52.17
| Труба ПВХ жесткая 3-х метр, легкая D20 белая (PR05.0012) | Жесткая труба из поливинилхлорида; легкая белого цвета; Ø-внеш. 20 мм; толщина стенки 0,8+0,20 мм; сопротивление сжатию 350 Н; IP67; УХЛ2; t-раб.-40…+60°С, длина 3 м. | Промрукав | руб./м | 67.89
| Труба ПВХ жесткая 3-х метр, легкая D20, серая (PR.01420) | Жесткая труба из поливинилхлорида; легкая; внешний диаметр 20 мм; толщина стенки 0,8+0,20 мм; сопротивление сжатию 200 Н; IP67; УХЛ2; t-раб.-40…+60°С, длина 3 м. | Промрукав | руб./м | 66.41
| Труба ПВХ жесткая 3-х метр, легкая D20, черная (PR05.0005) | Жесткая труба из поливинилхлорида; легкая; внешний диаметр 20 мм; толщина стенки 0,8+0,20 мм; сопротивление сжатию 200 Н; IP67; УХЛ2; t-раб.-40…+60°С, длина 3 м. | Промрукав | руб./м | 67.7
| Труба ПВХ жесткая 3-х метр, легкая D25 белая (PR05.0016) | Жесткая труба из поливинилхлорида; легкая белого цвета; Ø-внеш. 25 мм; толщина стенки 0,9+0,20 мм; сопротивление сжатию 350 Н; IP67; УХЛ2; t-раб.-40…+60°С, длина 3 м. | Промрукав | руб./м | 97.43
| Труба ПВХ жесткая 3-х метр, легкая D32 белая (PR05.0017) | Жесткая труба из поливинилхлорида; легкая белого цвета; Ø-внеш. 32 мм; толщина стенки 1,0+0,25 мм; сопротивление сжатию 350 Н; IP67; УХЛ2; t-раб.-40…+60°С, длина 3 м. | Промрукав | руб./м | 151.3
| Труба ПВХ жесткая 3-х метр, легкая D32, серая (PR.01432) | Жесткая труба из поливинилхлорида; легкая; внешний диаметр 32 мм; толщина стенки 1,0+0,25 мм; сопротивление сжатию 200 Н; IP67; УХЛ2; t-раб.-40…+60°С, длина 3 м. | Промрукав | руб./м | 133.11
| Труба ПВХ жесткая 3-х метр, легкая D40 белая (PR05.0018) | Жесткая труба из поливинилхлорида; легкая белого цвета; Ø-внеш. 40 мм; толщина стенки 1,2+0,25 мм; сопротивление сжатию 350 Н; IP67; УХЛ2; t-раб.-40…+60°С, длина 3 м. | Промрукав | руб./м | 244.19
| Труба ПВХ жесткая 3-х метр, легкая D40, серая (PR.01440) | Жесткая труба из поливинилхлорида; легкая; внешний диаметр 40 мм; толщина стенки 1,2+0,25 мм; сопротивление сжатию 200 Н; IP67; УХЛ2; t-раб.-40…+60°С, длина 3 м. | Промрукав | руб./м | 177.74
| Труба ПВХ жесткая 3-х метр, легкая D40, черная (PR05.0008) | Жесткая труба из поливинилхлорида; легкая; внешний диаметр 40 мм; толщина стенки 1,2+0,25 мм; сопротивление сжатию 350 Н; IP67; УХЛ2; t-раб.-40…+60°C, длина 3 м. | Промрукав | руб./м | 204.81
| Труба ПВХ жесткая 3-х метр, легкая D50 белая (PR05.0019) | Жесткая труба из поливинилхлорида; легкая белого цвета; Ø-внеш. 50 мм; толщина стенки 1,4+0,30 мм; сопротивление сжатию 350 Н; IP67; УХЛ2; t-раб.-40…+60°С, длина 3 м. | Промрукав | руб./м | 348.49
| Труба ПВХ жесткая 3-х метр, легкая D50, серая (PR.01450) | Жесткая труба из поливинилхлорида; легкая; внешний диаметр 50 мм; толщина стенки 1,4+0,30 мм; сопротивление сжатию 200 Н; IP67; УХЛ2; t-раб.-40…+60°С, длина 3 м. | Промрукав | руб./м | 255.74
| Труба ПВХ жесткая 3-х метр, легкая D63 белая (PR05.0020) | Жесткая труба из поливинилхлорида; легкая белого цвета; Ø-внеш. 63 мм; толщина стенки 1,4+0,30 мм; сопротивление сжатию 350 Н; IP67; УХЛ2; t-раб.-40…+60°С, длина 3 м. | Промрукав | руб./м | 481.93
| Труба ПВХ жесткая 3-х метр, тяжелая D16, серая (PR.0416) | Жесткая труба из поливинилхлорида; тяжелая; внешний диаметр 16 мм; толщина стенки 1,1+0,30 мм; сопротивление сжатию 350 Н; IP67; УХЛ2; t-раб.-40…+60°С, длина 3 м. | Промрукав | руб./м | 78.33
| Труба ПВХ жесткая 3-х метр, тяжелая D20, серая (PR.0420) | Жесткая труба из поливинилхлорида; тяжёлая; внешний диаметр 20 мм; внутренний диаметр 17.6 мм; сопротивление сжатию 750 Н; IP67; УХЛ2; t-раб.-40…+60°C, длина 3 м, цвет серый | Промрукав | руб./м | 88.23
| Труба ПВХ жесткая 3-х метровая легкая D16 оранжевая (PR03.0273) | Труба жёсткая лёгкая из поливинилхлорида (ПВХ), D=16 мм, степень сопротивления сжатию 350 Н, t-раб.-40…+60°C, IP67, оранжевого цвета | Промрукав | руб./м | 54.91
| Труба ПВХ жесткая 3-х метровая легкая D25 оранжевая (PR03.0281) | Труба жёсткая лёгкая из поливинилхлорида (ПВХ), D=25 мм, степень сопротивления сжатию 350 Н, t-раб.-40…+60°C, IP67, оранжевого цвета | Промрукав | руб./м | 93.08
| Труба ПВХ жесткая 3-х метровая легкая D25 черная (PR05.0006) | Труба жесткая ПВХ 3-х метровая легкая черная d25 мм | Промрукав | руб./м | 88.42
| Труба ПВХ жесткая 3-х метровая легкая D32 оранжевая (PR03.0285) | Труба жёсткая лёгкая из поливинилхлорида (ПВХ), D=32 мм, степень сопротивления сжатию 350 Н, t-раб.-40…+60°C, IP67, оранжевого цвета | Промрукав | руб./м | 142.82
| Труба ПВХ жесткая 3-х метровая легкая D40 оранжевая (PR03.0288) | Труба жёсткая лёгкая из поливинилхлорида (ПВХ), D=40 мм, степень сопротивления сжатию 350 Н, t-раб.-40…+60°C, IP67, оранжевого цвета | Промрукав | руб./м | 190.75
| Труба ПВХ жесткая 3-х метровая легкая D50 оранжевая (PR03.0292) | Труба жёсткая лёгкая из поливинилхлорида (ПВХ), D=50 мм, степень сопротивления сжатию 350 Н, t-раб.-40…+60°C, IP67, оранжевого цвета | Промрукав | руб./м | 274.41
| Труба ПВХ жесткая 3-х метровая легкая D50 черная (PR05.0009) | Труба жесткая ПВХ 3-х метровая легкая черная d50 мм | Промрукав | руб./м | 265.92
| Труба ПВХ жесткая 3-х метровая легкая D63 оранжевая (PR03.0296) | Труба жёсткая лёгкая из поливинилхлорида (ПВХ), D=63 мм, степень сопротивления сжатию 350 Н, t-раб.-40…+60°C, IP67, оранжевого цвета | Промрукав | руб./м | 395.98
| Труба ПВХ жесткая 3-х метровая легкая D63 черная (PR05.0010) | Труба жесткая ПВХ 3-х метровая легкая черная d63 мм | Промрукав | руб./м | 381.83
| Труба ПВХ жесткая 3-х метровая тяжелая D25 мм (PR.0425) | Труба жесткая ПВХ 3-х метровая тяжелая d25 мм | Промрукав | руб./м | 124.09
| Труба ПВХ жесткая 3-х метровая тяжелая D50 мм (PR.0450) | Труба жесткая ПВХ 3-х метровая тяжелая d50 мм | Промрукав | руб./м | 373.88
| Труба ПВХ жесткая 3-х метровая тяжелая D63 мм (PR.0463) | Труба жесткая ПВХ 3-х метровая тяжелая d63 мм | Промрукав | руб./м | 744.91
| Труба ПВХ жёсткая атмосферостойкая лёгкая D16 (63916UF) | Жесткая труба из ПВХ, легкая, атмосферостойкая; внешний диаметр 16 мм; внутренний диаметр 13.7 мм; сопротивление сжатию 350 Н; IP67; t-монт. -40…+60°С, t-раб. -40…+60°С, не распространяет горение (по ФЗ№123, ГОСТ Р 53313-2009), цвет серый (RAL7035), длина 3 м. | ДКС | руб./м | 57.29
| Труба ПВХ жёсткая атмосферостойкая лёгкая D20 (63920UF) | Жесткая труба из ПВХ, легкая, атмосферостойкая; внешний диаметр 20 мм; внутренний диаметр 17.6 мм; сопротивление сжатию 350 Н; IP67; t-монт. -40…+60°С, t-раб. -40…+60°С, не распространяет горение (по ФЗ№123, ГОСТ Р 53313-2009), цвет серый (RAL7035), длина 3 м. | ДКС | руб./м | 75.98
| Труба ПВХ жёсткая атмосферостойкая лёгкая D25 (63925UF) | Жесткая труба из ПВХ, легкая, атмосферостойкая; внешний диаметр 25 мм; внутренний диаметр 22.7 мм; сопротивление сжатию 350 Н; IP67; t-монт. -40…+60°С, t-раб. -40…+60°С, не распространяет горение (по ФЗ№123, ГОСТ Р 53313-2009), цвет серый (RAL7035), длина 3 м. | ДКС | руб./м | 103.93
| Труба ПВХ жёсткая атмосферостойкая лёгкая D32 (63932UF) | Жесткая труба из ПВХ, легкая, атмосферостойкая; внешний диаметр 32 мм; внутренний диаметр 29.7 мм; сопротивление сжатию 350 Н; IP67; t-монт. -40…+60°С, t-раб. -40…+60°С, не распространяет горение (по ФЗ№123, ГОСТ Р 53313-2009), цвет серый (RAL7035), длина 3 м. | ДКС | руб./м | 174.11
| Труба ПВХ жёсткая атмосферостойкая лёгкая D40 (63940UF) | Жесткая труба из ПВХ, легкая, атмосферостойкая; внешний диаметр 40 мм; внутренний диаметр 36.7 мм; сопротивление сжатию 350 Н; IP67; t-монт. -40…+60°С, t-раб. -40…+60°С, не распространяет горение (по ФЗ№123, ГОСТ Р 53313-2009), цвет серый (RAL7035), длина 3 м. | ДКС | руб./м | 239.22
| Труба ПВХ жёсткая атмосферостойкая лёгкая D50 (63950UF) | Жесткая труба из ПВХ, легкая, атмосферостойкая; внешний диаметр 50 мм; внутренний диаметр 46.6 мм; сопротивление сжатию 350 Н; IP67; t-монт. -40…+60°С, t-раб. -40…+60°С, не распространяет горение (по ФЗ№123, ГОСТ Р 53313-2009), цвет серый (RAL7035), длина 3 м. | ДКС | руб./м | 344.16
| Труба ПВХ жёсткая атмосферостойкая лёгкая D63 (63963UF) | Жесткая труба из ПВХ, легкая, атмосферостойкая; внешний диаметр 63 мм; внутренний диаметр 58.6 мм; сопротивление сжатию 350 Н; IP67; t-монт. -40…+60°С, t-раб. -40…+60°С, не распространяет горение (по ФЗ№123, ГОСТ Р 53313-2009), цвет серый (RAL7035), длина 3 м. | ДКС | руб./м | 496.76
| Труба ПВХ жёсткая атмосферостойкая тяжелая D16 (63516UF) | Жесткая труба из ПВХ, тяжелая, атмосферостойкая; внешний диаметр 16 мм; внутренний диаметр 13.4 мм; сопротивление сжатию 350 Н; IP67; t-монт. -40…+60°С, t-раб. -40…+60°С, не распространяет горение (по ФЗ№123, ГОСТ Р 53313-2009), цвет серый (RAL7035), длина 3 м. | ДКС | руб./м | 71.77
| Труба ПВХ жёсткая атмосферостойкая тяжелая D20 (63520UF) | Жесткая труба из ПВХ, тяжелая, атмосферостойкая; внешний диаметр 20 мм; внутренний диаметр 17.4 мм; сопротивление сжатию 350 Н; IP67; t-монт. -40…+60°С, t-раб. -40…+60°С, не распространяет горение (по ФЗ№123, ГОСТ Р 53313-2009), цвет серый (RAL7035), длина 3 м. | ДКС | руб./м | 102.07
| Труба ПВХ жёсткая атмосферостойкая тяжелая D25 (63525UF) | Жесткая труба из ПВХ, тяжелая, атмосферостойкая; внешний диаметр 25 мм; внутренний диаметр 22.3 мм; сопротивление сжатию 350 Н; IP67; t-монт. -40…+60°С, t-раб. -40…+60°С, не распространяет горение (по ФЗ№123, ГОСТ Р 53313-2009), цвет серый (RAL7035), длина 3 м. | ДКС | руб./м | 143.66
| Труба ПВХ жёсткая атмосферостойкая тяжелая D32 (63532UF) | Жесткая труба из ПВХ, тяжелая, атмосферостойкая; внешний диаметр 32 мм; внутренний диаметр 28.8 мм; сопротивление сжатию 350 Н; IP67; t-монт. -40…+60°С, t-раб. -40…+60°С, не распространяет горение (по ФЗ№123, ГОСТ Р 53313-2009), цвет серый (RAL7035), длина 3 м. | ДКС | руб./м | 205.95
| Труба ПВХ жесткая легкая D16, серая (30016) | Труба ПВХ жесткая легкая Ø16 мм, длина 3 м, цвет серый (RAL 7035) | Экопласт | руб./м | 25.16
| Труба ПВХ жесткая легкая D20, серая (30020) | Труба ПВХ жесткая легкая Ø20 мм, длина 3 м, цвет серый (RAL 7035) | Экопласт | руб./м | 33.87
| Труба ПВХ жесткая легкая D25, серая (30025) | Труба ПВХ жесткая легкая Ø25 мм, длина 3 м, цвет серый (RAL 7035) | Экопласт | руб./м | 44.6
| Труба ПВХ жесткая легкая D32, серая (30032) | Труба ПВХ жесткая легкая Ø32 мм, длина 3 м, цвет серый (RAL 7035) | Экопласт | руб./м | 68.29
| Труба ПВХ жесткая легкая D40, серая (30040) | Труба ПВХ жесткая легкая Ø40 мм, длина 3 м, цвет серый (RAL 7035) | Экопласт | руб./м | 89.05
| Труба ПВХ жесткая легкая D50, серая (30050) | Труба ПВХ жесткая легкая Ø50 мм, длина 3 м, цвет серый (RAL 7035) | Экопласт | руб./м | 130.34
| Труба ПВХ жесткая легкая D63, серая (30063) | Труба ПВХ жесткая легкая Ø63 мм, длина 3 м, цвет серый (RAL 7035) | Экопласт | руб./м | 213.04
| Труба ПВХ жесткая тяжелая D16, серая (31016) | Труба ПВХ жесткая тяжелая, D-внешн. 16 мм, D-внутр. 13,6 мм, цвет серый, t-раб. -25...+60°C, длина 3 м | Экопласт | руб./м | 37.61
| Труба ПВХ жесткая тяжелая D20, серая (31020) | Труба ПВХ жесткая тяжелая, D-внешн. 20 мм, D-внутр. 17,0 мм, цвет серый, t-раб. -25...+60°C, длина 3 м | Экопласт | руб./м | 50.61
| Труба ПВХ жесткая тяжелая D25, серая (31025) | Труба ПВХ жесткая тяжелая, D-внешн. 25 мм, D-внутр. 22 мм, цвет серый, t-раб. -25...+60°C, длина 3 м | Экопласт | руб./м | 60.6
| Труба ПВХ жесткая тяжелая D32, серая (31032) | Труба ПВХ жесткая тяжелая, D-внешн. 32 мм, D-внутр. 28,4 мм, цвет серый, t-раб. -25...+60°C, длина 3 м | Экопласт | руб./м | 92.77
| Труба ПВХ жесткая тяжелая D40, серая (31040) | Труба ПВХ жесткая тяжелая, D-внешн. 40 мм, D-внутр. 36,2 мм, цвет серый, t-раб. -25...+60°C, длина 3 м | Экопласт | руб./м | 133.03
| Труба ПВХ жесткая тяжелая D50, серая (31050) | Труба ПВХ жесткая тяжелая, D-внешн. 50 мм, D-внутр. 45,2 мм, цвет серый, t-раб. -25...+60°C, длина 3 м | Экопласт | руб./м | 162.29
| Труба ПВХ жесткая тяжелая D63, серая (31063) | Труба ПВХ жесткая тяжелая, D-внешн. 63 мм, D-внутр. 58 мм, цвет серый, t-раб. -25...+60°C, длина 3 м | Экопласт | руб./м | 318.47
| Труба ПВХ легкая D16, серая (10116-100) | Труба ПВХ гофрированная, лёгкая, с зондом, D=16 мм (100м) | Экопласт | руб./м | 12.33
| Труба ПВХ легкая D16, черная (10116-100BL) | Труба ПВХ гибкая гофрированная с зондом, легкая, D16 мм, цвет черный, бухта 100 м | Экопласт | руб./м | 14.18
| Труба ПВХ легкая D20, серая (10120-100) | Труба ПВХ гофрированная, лёгкая, с зондом, D=20 мм(100м) | Экопласт | руб./м | 16.32
| Труба ПВХ легкая D20, черная (10120-100BL) | Труба ПВХ гибкая гофрированная с зондом, легкая, D20 мм, цвет черный, бухта 100 м | Экопласт | руб./м | 18.77
| Труба ПВХ легкая D25, серая (10125-50) | Труба ПВХ гофрированная, лёгкая, с зондом, D=25 мм (50м) | Экопласт | руб./м | 27.62
| Труба ПВХ легкая D25, черная (10125-50BL) | Труба ПВХ гибкая гофрированная с зондом, легкая, D25 мм, цвет черный, бухта 50 м | Экопласт | руб./м | 31.76
| Труба ПВХ легкая D32, серая (10132-25) | Труба ПВХ гофрированная, лёгкая, с зондом, D=32 мм(25м) | Экопласт | руб./м | 42.98
| Труба ПВХ легкая D32, черная (10132-25BL) | Труба ПВХ гибкая гофрированная с зондом, легкая, D32 мм, цвет черный, бухта 25 м | Экопласт | руб./м | 49.42
| Труба ПВХ легкая D40, черная (10140-20BL) | Труба ПВХ гибкая гофрированная с зондом, легкая, D40 мм, цвет черный, бухта 20 м | Экопласт | руб./м | 65.63
| Труба ПВХ легкая D50, серый (10150-15) | Труба ПВХ гофрированная, лёгкая, с зондом, D=50 мм(15м) | Экопласт | руб./м | 87.07
| Труба ПВХ легкая D50, черная (10150-15BL) | Труба ПВХ гибкая гофрированная с зондом, легкая, D50 мм, цвет черный, бухта 15 м | Экопласт | руб./м | 100.08
| Труба ПВХ легкая дуб с протяжкой D16 ELASTA (ET-TG21-121-016-025-K24) | Труба легкая гофрированная с протяжкой не распространяющая горение, серия ELASTA, Ø-наружн. 16 мм, Ø-внутр. 11,0 мм, прочность при сжатии 350 Н, IP40, t-раб.-15...+50°C, цвет дуб (RAL 8007), бухта 25 м | IEK | руб./м | 33.53
| Труба ПВХ легкая дуб с протяжкой D20 ELASTA (ET-TG21-121-020-025-K24) | Труба легкая гофрированная с протяжкой не распространяющая горение, серия ELASTA, Ø-наружн. 20 мм, Ø-внутр. 14,0 мм, прочность при сжатии 320 Н, IP40, t-раб.-15...+50°C, цвет дуб (RAL 8007), бухта 25 м | IEK | руб./м | 42.26
| Труба ПВХ легкая дуб с протяжкой D25 ELASTA (ET-TG21-121-025-025-K24) | Труба легкая гофрированная с протяжкой не распространяющая горение, серия ELASTA, Ø-наружн. 25 мм, Ø-внутр. 19,0 мм, прочность при сжатии 320 Н, IP40, t-раб.-15...+50°C, цвет дуб (RAL 8007), бухта 25 м | IEK | руб./м | 66.99
| Труба ПВХ легкая желтая D20 (91920Y) | Труба легкая гофрированная с протяжкой не распространяющая горение, Ø-наруж. 20 мм, Ø-внутр. 14,9 мм; IP55, t-раб.-25...+60°C, цвет желтый | ДКС | руб./м | 36.37
| Труба ПВХ легкая зеленая D20 (91920G) | Труба легкая гофрированная с протяжкой не распространяющая горение, D-наруж. 20 мм, D-внутр. 14,9 мм; IP55, t-раб.-25...+60°C, цвет зеленый | ДКС | руб./м | 36.37
| Труба ПВХ легкая серая D=20 (RuVinil) (12001) | Труба гофрированная ПВХ с протяжкой не поддерживающая горение; наружный диаметр 20 мм, внутренний диаметр 14.1 мм; степень сопротивления сжатию 350 H; IP55, t-раб. -40...+60°C; бухта 100 м | RuVinil | руб./м | 17.9
| Труба ПВХ легкая серая D=32 (RuVinil) (13201) | Труба гофрированная ПВХ с протяжкой не поддерживающая горение; наружный диаметр 32 мм, внутренний диаметр 24.3 мм; степень сопротивления сжатию 350 H; IP55, t-раб. -40...+60°C; бухта 25 м | RuVinil | руб./м | 46.36
| Труба ПВХ легкая серая D16 (91916) | Труба легкая гофрированная с протяжкой не распространяющая горение, наружный диаметр 16 мм, внутренний диаметр 11,5 мм, IP55, t-раб.-25...+60°C, цвет серый | ДКС | руб./м | 23.46
| Труба ПВХ легкая серая D20 (90920) | Труба легкая гофрированная без протяжки не распространяющая горение, наружный диаметр 20 мм, внутренний диаметр 14,9 мм, IP55, t-раб.-25...+60°C, цвет серый | ДКС | руб./м | 26.27
| Труба ПВХ легкая серая D20 (91920) | Труба легкая гофрированная с протяжкой не распространяющая горение, наружный диаметр 20 мм, внутренний диаметр 14,9 мм, IP55, t-раб.-25...+60°C, цвет серый | ДКС | руб./м | 28.66
| Труба ПВХ легкая серая D20 (9192025) | Труба ПВХ легкая гофрированная с протяжкой не распространяющая горение, наружный Ø 20мм, внутренний Ø 14,9 мм, IP55, t-раб.-25...+60°C, бухта 25 м, цвет серый | ДКС | руб./м | 36.27
| Труба ПВХ легкая серая D25 (90925) | Труба легкая гофрированная без протяжки не распространяющая горение, наружный диаметр 25 мм, внутренний диаметр 19 мм, IP55, t-раб.-25...+60°C, цвет серый | ДКС | руб./м | 43.47
| Труба ПВХ легкая серая D25 (91925) | Труба легкая гофрированная с протяжкой не распространяющая горение, наружный диаметр 25 мм, внутренний диаметр 19 мм, IP55, t-раб.-25...+60°C, цвет серый | ДКС | руб./м | 43.79
| Труба ПВХ легкая серая D32 (90932) | Труба легкая гофрированная без протяжки не распространяющая горение, наружный диаметр 32 мм, внутренний диаметр 24,9 мм, IP55, t-раб.-25...+60°C, цвет серый | ДКС | руб./м | 62.68
| Труба ПВХ легкая серая D32 (91932) | Труба легкая гофрированная с протяжкой не распространяющая горение, наружный диаметр 32 мм, внутренний диаметр 24,9 мм, IP55, t-раб.-25...+60°C, цвет серый | ДКС | руб./м | 65.07
| Труба ПВХ легкая серая D40 (90940) | Труба легкая гофрированная без протяжки не распространяющая горение, наружный диаметр 40 мм, внутренний диаметр 31,8 мм, IP55, t-раб.-25...+60°C, цвет серый | ДКС | руб./м | 93.56
| Труба ПВХ легкая серая D40 (91940) | Труба легкая гофрированная с протяжкой не распространяющая горение, наружный диаметр 40 мм, внутренний диаметр 31,8 мм, IP55, t-раб.-25...+60°C, цвет серый | ДКС | руб./м | 88.12
| Труба ПВХ легкая серая D50 (90950) | Труба легкая гофрированная без протяжки не распространяющая горение, наружный диаметр 50 мм, внутренний диаметр 40,2 мм, IP55, t-раб.-25...+60°C, цвет серый | ДКС | руб./м | 134.99
| Труба ПВХ легкая серая D50 (91950) | Труба легкая гофрированная с протяжкой не распространяющая горение, наружный диаметр 50 мм, внутренний диаметр 40,2 мм, IP55, t-раб.-25...+60°C, цвет серый | ДКС | руб./м | 146.49
| Труба ПВХ легкая серая с протяжкой D16 GENERICA (CTG20-16-K41-100-G) | Труба легкая гофрированная с протяжкой не распространяющая горение серии GENERICA, Ø-наружн. 16 мм² Ø-внутр. 11 мм² сопротивление сжатию 125 Н, IP40, t-раб.-15...+60°C, цвет серый, бухта 100 м | IEK | руб./м | 16.03
| Труба ПВХ легкая серая с протяжкой D20 ELASTA (CTG20-20-K41-100I) | Труба легкая гофрированная с протяжкой не распространяющая горение, Ø-наружн. 20 мм, Ø-внутр. 14,1 мм, прочность при сжатии 350 Н, IP55, t-раб.-25...+60°C, цвет серый, бухта 100 м | IEK | руб./м | 27.8
| Труба ПВХ легкая серая с протяжкой D20 GENERICA (CTG20-20-K41-100-G) | Труба легкая гофрированная с протяжкой не распространяющая горение серии GENERICA, Ø-наружн. 20 мм² Ø-внутр. 14 мм² сопротивление сжатию 125 Н, IP40, t-раб.-15...+60°C, цвет серый, бухта 100 м | IEK | руб./м | 20.57
| Труба ПВХ легкая серая с протяжкой D25 ELASTA (CTG20-25-K41-025I) | Труба легкая гофрированная с протяжкой не распространяющая горение, Ø-наружн. 25 мм, Ø-внутр. 18,3 мм, прочность при сжатии 350 Н, IP55, t-раб.-15...+60°C, цвет серый, бухта 25 м | IEK | руб./м | 48.24
| Труба ПВХ легкая серая с протяжкой D25 ELASTA (CTG20-25-K41-050I) | Труба легкая гофрированная с протяжкой не распространяющая горение, Ø-наружн. 25 мм, Ø-внутр. 18,3 мм, прочность при сжатии 350 Н, IP55, t-раб.-25...+60°C, цвет серый, бухта 50 м | IEK | руб./м | 44.73
| Труба ПВХ легкая серая с протяжкой D25 GENERICA (CTG20-25-K41-050-G) | Труба легкая гофрированная с протяжкой не распространяющая горение серии GENERICA, Ø-наружн. 25 мм² Ø-внутр. 19 мм² сопротивление сжатию 125 Н, IP40, t-раб.-15...+60°C, цвет серый, бухта 50 м | IEK | руб./м | 32.48
| Труба ПВХ легкая серая с протяжкой D32 ELASTA (CTG20-32-K41-025I) | Труба легкая гофрированная с протяжкой не распространяющая горение, Ø-наружн. 32 мм, Ø-внутр. 24,3 мм, прочность при сжатии 350 Н, IP55, t-раб.-15...+60°C, цвет серый, бухта 25 м | IEK | руб./м | 64.94
| Труба ПВХ легкая серая с протяжкой D40 ELASTA (CTG20-40-K41-015I) | Труба легкая гофрированная с протяжкой не распространяющая горение, Ø-наружн. 40 мм, Ø-внутр. 31,2 мм, прочность при сжатии 350 Н, IP55, t-раб.-15...+60°C, цвет серый, бухта 15 м | IEK | руб./м | 115.67
| Труба ПВХ легкая серая с протяжкой D50 ELASTA (CTG20-50-K41-015I) | Труба легкая гофрированная с протяжкой не распространяющая горение, Ø-наружн. 50 мм, Ø-внутр. 39,6 мм, прочность при сжатии 350 Н, IP55, t-раб.-15...+60°C, цвет серый, бухта 15 м | IEK | руб./м | 149.47
| Труба ПВХ легкая серая с протяжкой D63 ELASTA (CTG20-63-K41-015I) | Труба легкая гофрированная с протяжкой не распространяющая горение, Ø-наружн. 63 мм, Ø-внутр. 50,6 мм, прочность при сжатии 350 Н, IP55, t-раб.-15...+60°C, цвет серый, бухта 15 м | IEK | руб./м | 234.75
| Труба ПВХ легкая сосна с протяжкой D16 ELASTA (ET-TG21-121-016-025-K34) | Труба легкая гофрированная с протяжкой не распространяющая горение, серия ELASTA, Ø-наружн. 16 мм, Ø-внутр. 11,0 мм, прочность при сжатии 350 Н, IP40, t-раб.-15...+50°C, цвет сосна (RAL 1001), бухта 25 м | IEK | руб./м | 33.53
| Труба ПВХ легкая сосна с протяжкой D20 ELASTA (ET-TG21-121-020-025-K34) | Труба легкая гофрированная с протяжкой не распространяющая горение, серия ELASTA, Ø-наружн. 20 мм, Ø-внутр. 14,0 мм, прочность при сжатии 320 Н, IP40, t-раб.-15...+50°C, цвет сосна (RAL 1001), бухта 25 м | IEK | руб./м | 42.26
| Труба ПВХ легкая черная D16 (91916B) | Труба легкая гофрированная с протяжкой не распространяющая горение, D-нар.16мм, D-внутр.11.5мм, IP55, t-раб.-25...+60°C, цвет черный | ДКС | руб./м | 26.58
| Труба ПВХ легкая черная D20 (91920B) | Труба легкая гофрированная с протяжкой не распространяющая горение, D-нар.20 мм, D-внутр.14.9 мм, IP55, t-раб.-25...+60°C, цвет черный | ДКС | руб./м | 34.07
| Труба ПВХ легкая черная D25 (91925B) | Труба легкая гофрированная с протяжкой не распространяющая горение, D-нар.25мм, D-внутр.19мм, IP55, t-раб.-25...+60°C, цвет черный | ДКС | руб./м | 54.55
| Труба ПВХ строительная серая D16 (PR.031600) | Труба гофрированная ПВХ с протяжкой, цвет серый, Ø 16 мм, степень сопротивления сжатию 200 H, клим.исполнение У3, IP55, t-раб. -30...+50°C; бухта 100 м | Промрукав | руб./м | 21.86
| Труба ПВХ строительная серая D20 (PR.032000) | Труба гофрированная ПВХ с протяжкой, цвет серый, Ø 20 мм, степень сопротивления сжатию 200 H, клим.исполнение У3, IP55, t-раб. -30...+50°C; бухта 100 м | Промрукав | руб./м | 28.02
| Труба ПВХ строительная серая D25 (PR.032550) | Труба гофрированная ПВХ с протяжкой, цвет серый, Ø 25 мм, степень сопротивления сжатию 200 H, клим.исполнение У3, IP55, t-раб. -30...+50°C; бухта 50 м | Промрукав | руб./м | 44.31
| Труба ПВХ строительная серая D32 (PR.033225) | Труба гофрированная ПВХ с протяжкой, цвет серый, Ø 32 мм, степень сопротивления сжатию 200 H, клим.исполнение У3, IP55, t-раб. -30...+50°C; бухта 25 м | Промрукав | руб./м | 69.57
| Труба ПВХ строительная серая D40 (PR.034015) | Труба гофрированная ПВХ с протяжкой, цвет серый, Ø 40 мм, степень сопротивления сжатию 200 H, клим.исполнение У3, IP55, t-раб. -30...+50°C; бухта 15 м | Промрукав | руб./м | 108.26
| Труба ПВХ строительная серая D50 (PR.035015) | Труба гофрированная ПВХ с протяжкой, цвет серый, Ø 50 мм, степень сопротивления сжатию 200 H, клим.исполнение У3, IP55, t-раб. -30...+50°C; бухта 15 м | Промрукав | руб./м | 153.68
| Труба ПВХ строительная серая D63 (PR.036315) | Труба гофрированная ПВХ с протяжкой, цвет серый, Ø 63 мм, степень сопротивления сжатию 200 H, клим.исполнение У3, IP55, t-раб. -30...+50°C; бухта 15 м | Промрукав | руб./м | 241.31
| Труба ПВХ тяжелая D16, серая (11116) | Труба ПВХ гофрированная, тяжелая, с зондом, D=16мм (100м.) | Экопласт | руб./м | 24.28
| Труба ПВХ тяжелая D16, серая (11116-E90) | Труба ПВХ гибкая гофрированная с зондом, тяжелая, D16 мм, цвет серый, бухта 100 м | Экопласт | руб./м | 25.59
| Труба ПВХ тяжелая D20, серая (11120) | Труба ПВХ гофрированная, тяжелая, с зондом, D=20 мм (100м.) | Экопласт | руб./м | 32.6
| Труба ПВХ тяжелая D20, серая (11120-E90) | Труба ПВХ гибкая гофрированная с зондом, тяжелая, D20 мм, цвет серый, бухта 100 м | Экопласт | руб./м | 34.33
| Труба ПВХ тяжелая D25, серая (11125) | Труба ПВХ гофрированная, тяжелая, с зондом, D=25 мм (50м.) | Экопласт | руб./м | 51.09
| Труба ПВХ тяжелая D25, серая (11125-E90) | Труба ПВХ гибкая гофрированная с зондом, тяжелая, D25 мм, цвет серый, бухта 50 м | Экопласт | руб./м | 53.87
| Труба ПВХ тяжелая D32, серая (11132) | Труба ПВХ гофрированная, тяжелая, с зондом, D=32 мм (25м.) | Экопласт | руб./м | 74.39
| Труба ПВХ тяжелая D32, серая (11132-E90) | Труба ПВХ гибкая гофрированная с зондом, тяжелая, D32 мм, цвет серый, бухта 25 м | Экопласт | руб./м | 78.37
| Труба ПВХ тяжелая D40, серая (11140) | Труба ПВХ гофрированная, тяжелая, с зондом, D=40 мм (20м) | Экопласт | руб./м | 106.97
| Труба ПВХ тяжелая D40, серая (11140-E90) | Труба ПВХ гибкая гофрированная с зондом, тяжелая, D40 мм, цвет серый, бухта 20 м | Экопласт | руб./м | 112.76
| Труба ПВХ тяжелая D50, серая (11150) | Труба ПВХ гофрированная, тяжелая, с зондом, D=50 мм (15м.) | Экопласт | руб./м | 155.5
| Труба ПВХ тяжелая D50, серая (11150-E90) | Труба ПВХ гибкая гофрированная с зондом, тяжелая, D50 мм, цвет серый, бухта 15 м | Экопласт | руб./м | 163.92
| Труба ПВХ тяжелая серая D16 (91516) | Труба тяжёлая гофрированная с протяжкой не распространяющая горение, наружный диаметр 16 мм, внутренний диаметр 11,5 мм, IP55, t-раб.-25...+60°C, цвет серый | ДКС | руб./м | 38.8
| Труба ПВХ тяжелая серая D20 (91520) | Труба тяжёлая гофрированная с протяжкой не распространяющая горение, наружный диаметр 20 мм, внутренний диаметр 14,9 мм, IP55, t-раб.-25...+60°C, цвет серый | ДКС | руб./м | 54.22
| Труба ПВХ тяжелая серая D25 (91525) | Труба тяжёлая гофрированная с протяжкой не распространяющая горение, наружный диаметр 25 мм, внутренний диаметр 19 мм, IP55, t-раб.-25...+60°C, цвет серый | ДКС | руб./м | 81.87
| Труба ПВХ тяжелая серая D32 (91532) | Труба тяжёлая гофрированная с протяжкой не распространяющая горение, наружный диаметр 32 мм, внутренний диаметр 24,9 мм, IP55, t-раб.-25...+60°C, цвет серый | ДКС | руб./м | 112.25
| Труба ПВХ тяжелая серая D40 (91540) | Труба тяжёлая гофрированная с протяжкой не распространяющая горение, наружный диаметр 40 мм, внутренний диаметр 31,8 мм, IP55, t-раб.-25...+60°C, цвет серый | ДКС | руб./м | 154.31
| Труба ПВХ тяжелая серая D50 (91550) | Труба тяжёлая гофрированная с протяжкой не распространяющая горение, наружный диаметр 50 мм, внутренний диаметр 40,2 мм, IP55, t-раб.-25...+60°C, цвет серый | ДКС | руб./м | 211.11
| Труба ПЛЛ легкая белая D16 безгалогенная (81816) | Труба легкая гофрированная с протяжкой не содержит галогенов, наружный диаметр 15,8 мм, внутренний диаметр 11,3 мм, категории стойкости к горению ПВ-0, IP55, t-раб.-15...+90°C, цвет белый | ДКС | руб./м | 101.7
| Труба ПЛЛ легкая белая D20 безгалогенная (81820) | Труба легкая гофрированная с протяжкой не содержит галогенов, наружный диаметр 19,7 мм, внутренний диаметр 14,8 мм, категории стойкости к горению ПВ-0, IP55, t-раб.-15...+90°C, цвет белый | ДКС | руб./м | 133.33
| Труба ПЛЛ легкая белая D25 безгалогенная (81825) | Труба легкая гофрированная с протяжкой не содержит галогенов, наружный диаметр 24,7 мм, внутренний диаметр 19,1 мм, категории стойкости к горению ПВ-0, IP55, t-раб.-15...+90°C, цвет белый | ДКС | руб./м | 184.63
| Труба ПЛЛ легкая белая D32 безгалогенная (81832) | Труба легкая гофрированная с протяжкой не содержит галогенов, наружный диаметр 31,4 мм, внутренний диаметр 24,3 мм, категории стойкости к горению ПВ-0, IP55, t-раб.-15...+90°C, цвет белый | ДКС | руб./м | 269.68
| Труба ПЛЛ легкая белая D40 безгалогенная (81840) | Труба легкая гофрированная с протяжкой не содержит галогенов, наружный диаметр 39,1 мм, внутренний диаметр 30,8 мм, категории стойкости к горению ПВ-0, IP55, t-раб.-15...+90°C, цвет белый | ДКС | руб./м | 351.03
| Труба ПЛЛ легкая белая D50 безгалогенная (81850) | Труба легкая гофрированная с протяжкой не содержит галогенов, наружный диаметр 49,1 мм, внутренний диаметр 39,7 мм, категории стойкости к горению ПВ-0, IP55, t-раб.-15...+90°C, цвет белый | ДКС | руб./м | 507.08
| Труба ПНД 32мм с зондом (RuVinil) (23201) | Труба гофрированная ПНД, с зондом легкая, D=32 мм ПНД, (черная) | RuVinil | руб./м | 49.34
| Труба ПНД безгалогенная (HF) черная с/з D16 (PR.021651) | Труба гофрированная ПНД безгалогенная (HF) черная с/з D16 мм (100 м), марка "Строитель" | Промрукав | руб./м | 23.09
| Труба ПНД безгалогенная (HF) черная с/з D20 (PR.022051) | Труба гофрированная ПНД безгалогенная (HF) черная с/з D20 мм (100 м), марка "Строитель" | Промрукав | руб./м | 30.24
| Труба ПНД безгалогенная (HF) черная с/з D25 (PR.022551) | Труба гофрированная ПНД безгалогенная (HF) черная с/з D25 мм (50 м), марка "Строитель" | Промрукав | руб./м | 40.52
| Труба ПНД безгалогенная (HF) черная с/з D32 (PR.023251) | Труба гофрированная ПНД безгалогенная (HF) черная с/з D32 мм (25 м), марка "Строитель" | Промрукав | руб./м | 62.12
| Труба ПНД безгалогенная (HF) черная с/з d40 мм (PR.024051) | Труба гофрированная ПНД 150 Н безгалогеновая Строитель морозостойкая; D-наруж.40 мм, D-внутр.31.2 мм; 15 м. | Промрукав | руб./м | 90.82
| Труба ПНД безгалогенная (HF) черная с/з D50 (PR.025051) | Труба гофрированная ПНД безгалогенная (HF) черная с/з D50 мм (15 м), марка "Строитель" | Промрукав | руб./м | 115.8
| Труба ПНД безгалогенная (HF) черная с/з d63 мм (PR.026351) | Труба гофрированная ПНД 150 Н безгалогеновая Строитель морозостойкая; D-наруж.63 мм, D-внутр.50.6 мм; 15 м. | Промрукав | руб./м | 168.54
| Труба ПНД гладкая 3-х метровая тяжелая D16 мм черная (2,0мм) (PR14.0100) | Труба гладкая ПНД 3-х метровая тяжелая d16 мм (толщина стенки 2,0мм), климат. исполнение В5, IP67, t-раб. -40...+90°C. Цвет чёрный. | Промрукав | руб./м | 89.99
| Труба ПНД гладкая 3-х метровая тяжелая D25 черная (2,3мм) (PR14.0102) | Труба гладкая ПНД 3-х метровая тяжелая d25 мм (толщина стенки 2,3мм), климат. исполнение В5, IP67, t-раб. -40...+90°C. Цвет чёрный. | Промрукав | руб./м | 128.57
| Труба ПНД гладкая 3-х метровая тяжелая D32 черная (3,0мм) (PR14.0103) | Труба гладкая ПНД 3-х метровая тяжелая d32 мм (толщина стенки 3,0мм), климат. исполнение В5, IP67, t-раб. -40...+90°C. Цвет чёрный. | Промрукав | руб./м | 235.35
| Труба ПНД гладкая 3-х метровая тяжелая D40 черная (3,7мм) (PR14.0104) | Труба гладкая ПНД 3-х метровая тяжелая d40 мм (толщина стенки 3,7мм), климат. исполнение В5, IP67, t-раб. -40...+90°C. Цвет чёрный. | Промрукав | руб./м | 350.61
| Труба ПНД гладкая 3-х метровая тяжелая D50 черная (4,6мм) (PR14.0105) | Труба гладкая ПНД 3-х метровая тяжелая d50 мм (толщина стенки 4,6мм), климат. исполнение В5, IP67, t-раб. -40...+90°C. Цвет чёрный. | Промрукав | руб./м | 667.43
| Труба ПНД гладкая 3-х метровая тяжелая D63 черная (5,8мм) (PR14.0106) | Труба гладкая ПНД 3-х метровая тяжелая d63 мм (толщина стенки 5,8мм), климат. исполнение В5, IP67, t-раб. -40...+90°C. Цвет чёрный. | Промрукав | руб./м | 1253.63
| Труба ПНД гладкая 40 средняя, стенка 2,3мм (161063) | Труба гладкая из ПНД диаметр 40 мм; Средняя; Стенка 2.3 мм. | Промрукав | руб./м | 176.91
| Труба ПНД гладкая 40 тяжелая стенка 3,7мм (161064) | Труба гладкая из ПНД диаметр 40 мм; Тяжелая; Стенка 3.7 мм. | Промрукав | руб./м | 281.93
| Труба ПНД гладкая 50 средняя, стенка 2,9мм (161065) | Труба гладкая из ПНД диаметр 50 мм; Средняя; Стенка 2.9 мм. | Промрукав | руб./м | 270.92
| Труба ПНД гладкая 50 тяжелая стенка 4,6мм (161067) | Труба гладкая из ПНД диаметр 50 мм; Тяжелая; Стенка 4.6 мм. | Промрукав | руб./м | 428.99
| Труба ПНД гладкая 63 средняя, стенка 3,6мм (161068) | Труба гладкая из ПНД диаметр 63 мм; Средняя; Стенка 3.6 мм. | Промрукав | руб./м | 433.38
| Труба ПНД гладкая 63 тяжелая стенка 5,8мм (161070) | Труба гладкая из ПНД диаметр 63 мм; Тяжелая; Стенка 5.8 мм. | Промрукав | руб./м | 696.43
| Труба ПНД гладкая средняя D16, стенка 1,5мм (161055) | Труба гладкая из ПНД диаметр 16 мм; Средняя; Стенка 1.5 мм. | Промрукав | руб./м | 45.42
| Труба ПНД гладкая средняя D20, стенка 1,5мм (161057) | Труба гладкая из ПНД диаметр 20 мм; Средняя; Стенка 1.5 мм. | Промрукав | руб./м | 56.97
| Труба ПНД гладкая средняя D32, стенка 2,0мм (161061) | Труба гладкая из ПНД диаметр 32 мм; Средняя; Стенка 2 мм. | Промрукав | руб./м | 114.56
| Труба ПНД гладкая средняя, D25, стенка 2,0мм (161059) | Труба гладкая из ПНД диаметр 25 мм; Средняя; Стенка 2 мм. | Промрукав | руб./м | 90.18
| Труба ПНД гладкая тяжелая D16, стенка 2,0м (161056) | Труба гладкая из ПНД диаметр 16 мм; Тяжелая; Стенка 2 мм. | Промрукав | руб./м | 59.72
| Труба ПНД гладкая тяжелая D20, стенка 2,0мм (161058) | Труба гладкая из ПНД диаметр 20 мм; Тяжелая; Стенка 2 мм. | Промрукав | руб./м | 74.11
| Труба ПНД гладкая тяжелая D25, стенка 2,3мм (161060) | Труба гладкая из ПНД диаметр 25 мм; Тяжелая; Стенка 2.3 мм. | Промрукав | руб./м | 102.85
| Труба ПНД гладкая тяжелая D32, стенка 3,0мм (161062) | Труба гладкая из ПНД диаметр 32 мм; Тяжелая; Стенка 3 мм. | Промрукав | руб./м | 169.2
| Труба ПНД гладкая, D16, чёрная (22016) | Труба ПНД гладкая, D-внешн. 16 мм, D-внутр. 13,6 мм, цвет черный, t-раб. -40...+90°C, бухта 100 м | Экопласт | руб./м | 23.32
| Труба ПНД гладкая, D20, чёрная (22020) | Труба ПНД гладкая, D-внешн. 20 мм, D-внутр. 17,4 мм, цвет черный, t-раб. -40...+90°C, бухта 100 м | Экопласт | руб./м | 30.11
| Труба ПНД гладкая, D25, чёрная (22025) | Труба ПНД гладкая, D-внешн. 25 мм, D-внутр. 22,4 мм, цвет черный, t-раб. -40...+90°C, бухта 100 м | Экопласт | руб./м | 41.33
| Труба ПНД гладкая, D32, чёрная (22032) | Труба ПНД гладкая, D-внешн. 32 мм, D-внутр. 29,2 мм, цвет черный, t-раб. -40...+90°C, бухта 100 м | Экопласт | руб./м | 54.86
| Труба ПНД защитная для МПТ (пешель) красная D20/14,1мм (PR02.0088) | Труба гофрированная ПНД защитная для МПТ (пешель) красная d20/14,1 мм Цвет красный. | Промрукав | руб./м | 32.48
| Труба ПНД защитная для МПТ (пешель) красная D25/18,3мм (PR02.0089) | Труба гофрированная ПНД защитная для МПТ (пешель) красная d25/18,3 мм. Цвет красный. | Промрукав | руб./м | 41.3
| Труба ПНД защитная для МПТ (пешель) красная D32/24,3мм (PR02.0090) | Труба гофрированная ПНД (пешель) защитная для металлополимерных (МПТ) и полипропиленовых (PP) труб, безгалогенная (HF), красная d32/24,3 мм. Цвет красный. | Промрукав | руб./м | 70.41
| Труба ПНД защитная для МПТ (пешель) красная D40/31,2мм (PR02.0091) | Труба гофрированная ПНД (пешель) защитная для металлополимерных (МПТ) и полипропиленовых (PP) труб, безгалогенная (HF), красная d40/31,2 мм. Цвет красный. | Промрукав | руб./м | 78.77
| Труба ПНД защитная для МПТ (пешель) красная D50/39,6мм (PR02.0092) | Труба гофрированная ПНД (пешель) защитная для металлополимерных (МПТ) и полипропиленовых (PP) труб, безгалогенная (HF), красная d50/39,6 мм. Цвет красный. | Промрукав | руб./м | 122.95
| Труба ПНД защитная для МПТ (пешель) красная D63/50,6мм (PR02.0093) | Труба гофрированная ПНД (пешель) защитная для металлополимерных (МПТ) и полипропиленовых (PP) труб, безгалогенная (HF), красная d63/50,6 мм. Цвет красный. | Промрукав | руб./м | 320.89
| Труба ПНД защитная для МПТ (пешель) синяя D16/10,7мм (PR02.0094) | Труба гофрированная ПНД защитная для МПТ (пешель) d16/10,7 мм. Цвет синий | Промрукав | руб./м | 31.64
| Труба ПНД защитная для МПТ (пешель) синяя D20/14,1мм (PR02.0095) | Труба гофрированная ПНД защитная для МПТ (пешель) d16/10,7 мм. Цвет синий | Промрукав | руб./м | 34.68
| Труба ПНД защитная для МПТ (пешель) синяя D25/18,3мм (PR02.0096) | Труба гофрированная ПНД защитная для МПТ (пешель) d25/18,3 мм. Цвет синий | Промрукав | руб./м | 41.3
| Труба ПНД защитная для МПТ (пешель) синяя D32/24,3мм (PR02.0097) | Труба гофрированная ПНД (пешель) защитная для металлополимерных (МПТ) и полипропиленовых (PP) труб, безгалогенная (HF), d32/24,3 мм. Цвет синий | Промрукав | руб./м | 77.02
| Труба ПНД защитная для МПТ (пешель) синяя D40/31,2мм (PR02.0098) | Труба гофрированная ПНД (пешель) защитная для металлополимерных (МПТ) и полипропиленовых (PP) труб, безгалогенная (HF), d40/31,2 мм. Цвет синий | Промрукав | руб./м | 91.39
| Труба ПНД защитная для МПТ (пешель) синяя D50/39,6мм (PR02.0099) | Труба гофрированная ПНД (пешель) защитная для металлополимерных (МПТ) и полипропиленовых (PP) труб, безгалогенная (HF), d50/39,6 мм. Цвет синий | Промрукав | руб./м | 122.95
| Труба ПНД защитная для МПТ (пешель) синяя D63/50,6мм (PR02.0100) | Труба гофрированная ПНД (пешель) защитная для металлополимерных (МПТ) и полипропиленовых (PP) труб, безгалогенная (HF), d63/50,6 мм. Цвет синий | Промрукав | руб./м | 168.24
| Труба ПНД легкая 350 Н безгалогенная (HF) стойкая к ультрафиолету черная с/з D16 мм (PR02.0122) | Труба гофрированная ПНД легкая 350 Н безгалогенная (HF) стойкая к ультрафиолету с/з d16 мм. Цвет черный | Промрукав | руб./м | 31.3
| Труба ПНД легкая 350 Н безгалогенная (HF) стойкая к ультрафиолету черная с/з D20 мм (PR02.0125) | Труба гофрированная ПНД легкая 350 Н безгалогенная (HF) стойкая к ультрафиолету с/з d20 мм. Цвет черный | Промрукав | руб./м | 41.13
| Труба ПНД легкая 350 Н безгалогенная (HF) стойкая к ультрафиолету черная с/з D25 мм (PR02.0127) | Труба гофрированная ПНД легкая 350 Н безгалогенная (HF), стойкая к УФ, с протяжкой, d-вн 18,3 мм, d-нар 25 мм, IP66, t-раб. -55...+90°C. Цвет черный | Промрукав | руб./м | 51.56
| Труба ПНД легкая 350 Н безгалогенная (HF) стойкая к ультрафиолету черная с/з D32 мм (PR02.0128) | Труба гофрированная ПНД легкая 350 Н безгалогенная (HF), стойкая к УФ, с протяжкой, d-вн 24,3 мм, d-нар 32 мм, IP66, t-раб. -55...+90°C. Цвет черный | Промрукав | руб./м | 81.11
| Труба ПНД лёгкая 350Н (HF) серая стойкая к уф с/з D20 (PR02.0452) | Труба гофрированная лёгкая из полиэтилена низкого давления (ПНД) безгалогенная (HF) стойкая к ультрафиолету с протяжкой, D=20 мм, степень сопротивления сжатию 350 Н, t-раб.-55…+90°C, IP66, серого цвета | Промрукав | руб./м | 62.47
| Труба ПНД лёгкая 350Н (HF) серая стойкая к уф с/з D25 (PR02.0454) | Труба гофрированная лёгкая из полиэтилена низкого давления (ПНД) безгалогенная (HF) стойкая к ультрафиолету с протяжкой, D=25 мм, степень сопротивления сжатию 350 Н, t-раб.-55…+90°C, IP66, серого цвета | Промрукав | руб./м | 75.74
| Труба ПНД легкая D16, оранжевая (20116-OR) | Труба ПНД гибкая гофрированная с зондом, легкая, D16 мм, цвет оранжевый, бухта 100 м | Экопласт | руб./м | 15.71
| Труба ПНД легкая D16, черная (20116-100) | Труба ПНД гофрированная, легкая, с зондом, D=16 мм(100м) цвет черный | Экопласт | руб./м | 15.39
| Труба ПНД легкая D20, оранжевая (20120-OR) | Труба ПНД гибкая гофрированная с зондом, легкая, D20 мм, цвет оранжевый, бухта 100 м | Экопласт | руб./м | 21.94
| Труба ПНД легкая D20, черная (20120-100) | Труба ПНД гофрированная, легкая, с зондом, D=20 мм(100м) цвет черный | Экопласт | руб./м | 19.74
| Труба ПНД легкая D25, оранжевая (20125-OR) | Труба ПНД гибкая гофрированная с зондом, легкая, D25 мм, цвет оранжевый, бухта 50 м | Экопласт | руб./м | 29.19
| Труба ПНД легкая D25, черная (20125-50) | Труба ПНД гофрированная, легкая, с зондом, D=25 мм(50м) цвет черный | Экопласт | руб./м | 28.03
| Труба ПНД легкая D32, оранжевая (20132-OR) | Труба ПНД гибкая гофрированная с зондом, легкая, D32 мм, цвет оранжевый, бухта 25 м | Экопласт | руб./м | 44.72
| Труба ПНД легкая D32, черная (20132-25) | Труба ПНД гофрированная, легкая, с зондом, D=32 мм(25м) цвет черный | Экопласт | руб./м | 42.95
| Труба ПНД легкая D40, оранжевая (20140-OR) | Труба ПНД гибкая гофрированная с зондом, легкая, D40 мм, цвет оранжевый, бухта 20 м | Экопласт | руб./м | 61.46
| Труба ПНД легкая D40, черная (20140-20) | Труба ПНД гофрированная, легкая, с зондом, D=40 мм(20м) цвет черный | Экопласт | руб./м | 61.46
| Труба ПНД легкая D50, оранжевая (20150-OR) | Труба ПНД гибкая гофрированная с зондом, легкая, D50 мм, цвет оранжевый, бухта 15 м | Экопласт | руб./м | 85.29
| Труба ПНД легкая D50, черная (20150-15) | Труба ПНД гофрированная, легкая, с зондом, D=50 мм(15м) цвет черный | Экопласт | руб./м | 85.29
| Труба ПНД лёгкая безгалогенная (HF) оранжевая с/з D32 (PR.023261) | Труба гофрированная ПНД лёгкая 350 Н безгалогенная (HF) оранжевая с/з D-внеш. 32 мм, D-внутр. 24,3 мм, IP66, t-раб.-55…+90°C (25 м) | Промрукав | руб./м | 76.51
| Труба ПНД лёгкая безгалогенная (HF) оранжевая с/з D40 (PR.024061) | Труба гофрированная ПНД лёгкая 350 Н безгалогенная (HF) оранжевая с/з D-внеш. 40 мм, D-внутр. 31,2 мм, IP66, t-раб.-55…+90°C (15 м) | Промрукав | руб./м | 117.4
| Труба ПНД лёгкая безгалогенная (HF) оранжевая с/з D50 (PR.025061) | Труба гофрированная ПНД лёгкая 350 Н безгалогенная (HF) оранжевая с/з D-внеш. 50 мм, D-внутр. 39,6 мм, IP66, t-раб.-55…+90°C (15 м) | Промрукав | руб./м | 167.86
| Труба ПНД лёгкая безгалогенная (HF) оранжевая с/з D63 (PR.026361) | Труба гофрированная ПНД лёгкая 350 Н безгалогенная (HF) оранжевая с/з D-внеш. 63 мм, D-внутр. 50,6 мм, IP66, t-раб.-55…+90°C (15 м) | Промрукав | руб./м | 252.8
| Труба ПНД лёгкая безгалогенная (HF) серая с зондом D16 (PR02.0129) | Труба гофрированная ПНД легкая 350 Н безгалогеновая стойкая к ультрафиолету; D-наруж.16 мм, D-внутр.10.7 мм; 100 м. | Промрукав | руб./м | 38.19
| Труба ПНД лёгкая безгалогенная (HF) серая с зондом D20 (PR02.0130) | Труба гофрированная ПНД легкая 350 Н безгалогеновая стойкая к ультрафиолету; D-наруж.20 мм, D-внутр.14.1 мм; 100 м. | Промрукав | руб./м | 50.02
| Труба ПНД лёгкая безгалогенная (HF) серая с зондом D25 (PR02.0131) | Труба гофрированная ПНД легкая 350 Н безгалогеновая стойкая к ультрафиолету; D-наруж.25 мм, D-внутр.18.3 мм; 50 м. | Промрукав | руб./м | 65.57
| Труба ПНД лёгкая безгалогенная (HF) серая с зондом D32 (PR02.0132) | Труба гофрированная ПНД легкая 350 Н безгалогеновая стойкая к ультрафиолету; D-наруж.32 мм, D-внутр.24.3 мм; 25 м. | Промрукав | руб./м | 98.42
| Труба ПНД лёгкая безгалогенная (HF) серая с зондом D40 (PR02.0133) | Труба гофрированная ПНД легкая 350 Н безгалогеновая стойкая к ультрафиолету; D-наруж.40 мм, D-внутр.31.2 мм; 15 м. | Промрукав | руб./м | 155.32
| Труба ПНД лёгкая безгалогенная (HF) серая с зондом D50 (PR02.0134) | Труба гофрированная ПНД легкая 350 Н безгалогеновая стойкая к ультрафиолету; D-наруж.50 мм, D-внутр.39.6 мм; 15 м. | Промрукав | руб./м | 215.63
| Труба ПНД лёгкая безгалогенная (HF) серая с зондом D63 (PR02.0135) | Труба гофрированная ПНД легкая 350 Н безгалогеновая стойкая к ультрафиолету; D-наруж.63 мм, D-внутр.50.6 мм; 15 м. | Промрукав | руб./м | 309.24
| Труба ПНД лёгкая безгалогенная (HF) черная с зондом D16 (161556) | Труба гофрированная ПНД с протяжкой, легкая 350 Н, безгалогенная (HF), D-внеш.16 мм, стойкая к УФ, черная | Промрукав | руб./м | 30.4
| Труба ПНД лёгкая безгалогенная (HF) черная с зондом D20 (161557) | Труба гофрированная ПНД с протяжкой, легкая 350 Н, безгалогенная (HF), D-внеш.20 мм, стойкая к УФ, черная | Промрукав | руб./м | 39.84
| Труба ПНД лёгкая безгалогенная (HF) черная с зондом D25 (161558) | Труба гофрированная ПНД с протяжкой, легкая 350 Н, безгалогенная (HF), D-внеш.25 мм, стойкая к УФ, черная | Промрукав | руб./м | 52.17
| Труба ПНД лёгкая безгалогенная (HF) черная с зондом D32 (161559) | Труба гофрированная ПНД с протяжкой, легкая 350 Н, безгалогенная (HF), D-внеш.32 мм, стойкая к УФ, черная | Промрукав | руб./м | 78.3
| Труба ПНД лёгкая безгалогенная (HF) черная с зондом D40 (161560) | Труба гофрированная ПНД с протяжкой, легкая 350 Н, безгалогенная (HF), D-внеш.40 мм, стойкая к УФ, черная | Промрукав | руб./м | 123.62
| Труба ПНД лёгкая безгалогенная (HF) черная с зондом D50 (161561) | Труба гофрированная ПНД с протяжкой, легкая 350 Н, безгалогенная (HF), D-внеш.50 мм, стойкая к УФ, черная | Промрукав | руб./м | 171.52
| Труба ПНД лёгкая безгалогенная (HF) черная с зондом D63 (161562) | Труба гофрированная ПНД, с зондом, D-внеш.63,0±2,5 мм, D-внут.50,6±2,5 мм, t-раб.- 40...+45°С, бухта 15 м, черного цвета | Промрукав | руб./м | 246.01
| Труба ПНД легкая безгалогенная (HF), оранжевая, с зондом D16 (PR.021661) | Труба гофрированная ПНД, с зондом, D-внеш.16,0±0,6 мм, D-внут.10,7±0,6 мм, IP66, t-раб.- 40...+60°С, бухта 100 м, оранжевого цвета | Промрукав | руб./м | 29.56
| Труба ПНД легкая безгалогенная (HF), оранжевая, с зондом D20 (PR.022061) | Труба гофрированная ПНД, с зондом, D-внеш.20,0±0,8 мм, D-внут.14,1±0,8 мм, IP66, t-раб.- 40...+60°С, бухта 100 м, оранжевого цвета | Промрукав | руб./м | 38.83
| Труба ПНД легкая безгалогенная (HF), оранжевая, с зондом D25 (PR.022561) | Труба гофрированная ПНД, D-внеш.25,0±0,4 мм, D-внут.18,3 мм, IP66, t-раб.- 40...+60°С, бухта 50 м, оранжевого цвета | Промрукав | руб./м | 50.7
| Труба ПНД лёгкая оранжевая D16 (71916) | Труба гофрированная из ПНД с протяжкой, D-номин.16 мм, D-наруж.15.7 мм, D-внутр.11.3 мм, прочность при сжатии 125 Н, IP55, t-раб.-40...+90°С | ДКС | руб./м | 26.5
| Труба ПНД лёгкая оранжевая D20 (71920) | Труба гофрированная из ПНД с протяжкой, D-номин.20 мм, D-наруж.19.5 мм, D-внутр.14.5 мм, прочность при сжатии 125 Н, IP55, t-раб.-40...+90°С | ДКС | руб./м | 32.95
| Труба ПНД лёгкая оранжевая D25 (71925) | Труба гофрированная из ПНД с протяжкой, D-номин.25 мм, D-наруж.24.3 мм, D-внутр.18.6 мм, прочность при сжатии 125 Н, IP55, t-раб.-40...+90°С | ДКС | руб./м | 45.3
| Труба ПНД лёгкая оранжевая D32 (71932) | Труба гофрированная из ПНД с протяжкой, D-номин.32 мм, D-наруж.31.1 мм, D-внутр.24.1 мм, прочность при сжатии 125 Н, IP55, t-раб.-40...+90°С | ДКС | руб./м | 68.48
| Труба ПНД лёгкая оранжевая D40 (71940) | Труба гофрированная из ПНД с протяжкой, D-номин.40 мм, D-наруж.38.7 мм, D-внутр.30.7 мм, прочность при сжатии 125 Н, IP55, t-раб.-40...+90°С | ДКС | руб./м | 97.65
| Труба ПНД лёгкая оранжевая D50 (71950) | Труба гофрированная из ПНД с протяжкой, D-номин.50 мм, D-наруж.48.5 мм, D-внутр.38.9 мм, прочность при сжатии 125 Н, IP55, t-раб.-40...+90°С | ДКС | руб./м | 135.59
| Труба ПНД лёгкая черная D16 (71716) | Труба гофрированная из ПНД с протяжкой, D-номин.16 мм, D-наруж.15.7 мм, D-внутр.11.3 мм, прочность при сжатии 125 Н, стойкая к УФ, IP55, t-раб.-40...+90°С | ДКС | руб./м | 26.96
| Труба ПНД лёгкая черная D20 (71720) | Труба гофрированная из ПНД с протяжкой, D-номин.20 мм, D-наруж.19.5 мм, D-внутр.14.5 мм, прочность при сжатии 125 Н, IP55, t-раб.-40...+90°С | ДКС | руб./м | 35.25
| Труба ПНД лёгкая черная D25 (71725) | Труба гофрированная из ПНД с протяжкой, D-номин.25 мм, D-наруж.24.3 мм, D-внутр.18.6 мм, прочность при сжатии 125 Н, IP55, t-раб.-40...+90°С | ДКС | руб./м | 46.09
| Труба ПНД лёгкая черная D32 (71732) | Труба гофрированная из ПНД с протяжкой, D-номин.32 мм, D-наруж.31.1 мм, D-внутр.24.1 мм, прочность при сжатии 125 Н, IP55, t-раб.-40...+90°С | ДКС | руб./м | 69.26
| Труба ПНД лёгкая черная D40 (71740) | Труба гофрированная из ПНД с протяжкой, D-номин.40 мм, D-наруж.38.7 мм, D-внутр.30.7 мм, прочность при сжатии 125 Н, IP55, t-раб.-40...+90°С | ДКС | руб./м | 109.37
| Труба ПНД лёгкая черная D50 (71750) | Труба гофрированная из ПНД с протяжкой, D-номин.50 мм, D-наруж.48.5 мм, D-внутр.38.9 мм, прочность при сжатии 125 Н, IP55, t-раб.-40...+90°С | ДКС | руб./м | 151.87
| Труба ПНД лёгкая черная с протяжкой D16 ELASTA (CTG20-16-K02-100-1) | Труба гофрированная из ПНД с протяжкой, Ø-наружн. 16 мм, Ø-внутр. 10.8 мм, прочность при сжатии 350 Н, IP55, t-раб.-40...+90°С, цвет черный, бухта 100 м | IEK | руб./м | 27.46
| Труба ПНД лёгкая черная с протяжкой D20 ELASTA (CTG20-20-K02-100-1) | Труба гофрированная из ПНД с протяжкой, Ø-наружн. 20 мм, Ø-внутр. 14.2 мм, прочность при сжатии 350 Н, IP55, t-раб.-40...+90°С, цвет черный, бухта 100 м | IEK | руб./м | 36.08
| Труба ПНД лёгкая черная с протяжкой D25 ELASTA (CTG20-25-K02-050-1) | Труба гофрированная из ПНД с протяжкой, Ø-наружн. 25 мм, Ø-внутр. 18.3 мм, прочность при сжатии 350 Н, IP55, t-раб.-40...+90°С, цвет черный, бухта 50 м | IEK | руб./м | 46.65
| Труба ПНД лёгкая черная с протяжкой D32 ELASTA (CTG20-32-K02-025-1) | Труба гофрированная из ПНД с протяжкой, Ø-наружн. 32 мм, Ø-внутр. 24.3 мм, прочность при сжатии 350 Н, IP55, t-раб.-40...+90°С, цвет черный, бухта 25 м | IEK | руб./м | 70.2
| Труба ПНД лёгкая черная с протяжкой D40 ELASTA (CTG20-40-K02-015-1) | Труба гофрированная из ПНД с протяжкой, Ø-наружн. 40 мм, Ø-внутр. 31.2 мм, прочность при сжатии 350 Н, IP55, t-раб.-40...+90°С, цвет черный, бухта 15 м | IEK | руб./м | 109.79
| Труба ПНД лёгкая черная с протяжкой D50 ELASTA (CTG20-50-K02-015-1) | Труба гофрированная из ПНД с протяжкой, Ø-наружн. 50 мм, Ø-внутр. 39,6 мм, прочность при сжатии 350 Н, IP55, t-раб.-40...+90°С, цвет черный, бухта 15 м | IEK | руб./м | 151.03
| Труба ПНД тяжелая D16, оранжевая (21116-OR) | Труба ПНД гибкая гофрированная с зондом, тяжёлая, D-внешн. 16 мм, D-внутр. 10,7 мм, цвет оранжевый, t-раб. -40...+90°C, бухта 100 м | Экопласт | руб./м | 20.99
| Труба ПНД тяжелая D16, черная (21116) | Труба ПНД гибкая гофрированная с зондом, тяжёлая, D-внешн. 16 мм, D-внутр. 10,7 мм, цвет черный, t-раб. -40...+90°C, бухта 100 м | Экопласт | руб./м | 20.99
| Труба ПНД тяжелая D20, оранжевая (21120-OR) | Труба ПНД гибкая гофрированная с зондом, тяжёлая, D-внешн.20 мм, D-внутр. 14,1 мм, цвет оранжевый, t-раб. -40...+90°C, бухта 100 м | Экопласт | руб./м | 28.95
| Труба ПНД тяжелая D20, черная (21120) | Труба ПНД гибкая гофрированная с зондом, тяжёлая, D-внешн.20 мм, D-внутр. 14,1 мм, цвет черный, t-раб. -40...+90°C, бухта 100 м | Экопласт | руб./м | 28.95
| Труба ПНД тяжелая D25, оранжевая (21125-OR) | Труба ПНД гибкая гофрированная с зондом, тяжёлая, D-внешн.25 мм, D-внутр. 18,3 мм, цвет оранжевый, t-раб. -40...+90°C, бухта 50 м | Экопласт | руб./м | 35.27
| Труба ПНД тяжелая D25, черная (21125) | Труба ПНД гибкая гофрированная с зондом, тяжёлая, D-внешн.25 мм, D-внутр. 18,3 мм, цвет черный, t-раб. -40...+90°C, бухта 50 м | Экопласт | руб./м | 35.27
| Труба ПНД тяжелая D32, оранжевая (21132-OR) | Труба ПНД гибкая гофрированная с зондом, тяжёлая, D-внешн.32 мм, D-внутр. 24,3 мм, цвет оранжевый, t-раб. -40...+90°C, бухта 25 м | Экопласт | руб./м | 55.43
| Труба ПНД тяжелая D32, черная (21132) | Труба ПНД гибкая гофрированная с зондом, тяжёлая, D-внешн.32 мм, D-внутр. 24,3 мм, цвет черный, t-раб. -40...+90°C, бухта 25 м | Экопласт | руб./м | 55.43
| Труба ПНД тяжелая D40, оранжевая (21140-OR) | Труба ПНД гибкая гофрированная с зондом, тяжёлая, D-внешн.40 мм, D-внутр. 31,2 мм, цвет оранжевый, t-раб. -40...+90°C, бухта 20 м | Экопласт | руб./м | 75.41
| Труба ПНД тяжелая D40, черная (21140) | Труба ПНД гибкая гофрированная с зондом, тяжёлая, D-внешн.40 мм, D-внутр. 31,2 мм, цвет черный, t-раб. -40...+90°C, бухта 20 м | Экопласт | руб./м | 75.41
| Труба ПНД тяжелая D50, оранжевая (21150-OR) | Труба ПНД гибкая гофрированная с зондом, тяжёлая, D-внешн. 50 мм, D-внутр. 39,6 мм, цвет оранжевый, t-раб. -40...+90°C, t-раб. -40...+90°C, бухта 15 м | Экопласт | руб./м | 108.96
| Труба ПНД тяжелая D50, черная (21150) | Труба ПНД гибкая гофрированная с зондом, тяжёлая, D-внешн. 50 мм, D-внутр. 39,6 мм, цвет черный, t-раб. -40...+90°C, t-раб. -40...+90°C, бухта 15 м | Экопласт | руб./м | 108.96
| Труба ПНД тяжёлая безгалогенная (HF) оранжевая с/з D32 (PR.023241о) | Труба гофрированная ПНД тяжёлая 750 Н безгалогенная (HF) оранжевая с/з D-внеш. 32 мм, D-внутр. 24,3 мм, IP66, t-раб.-55…+90°C (25 м) | Промрукав | руб./м | 100.87
| Труба ПНД тяжёлая безгалогенная (HF) оранжевая с/з D40 (PR02.0211) | Труба гофрированная ПНД тяжёлая 750 Н безгалогенная (HF) оранжевая с/з D-внеш. 40 мм, D-внутр. 31,2 мм, IP66, t-раб.-55…+90°C (15 м) | Промрукав | руб./м | 175.62
| Труба ПНД тяжёлая безгалогенная (HF) оранжевая с/з D50 (PR02.0212) | Труба гофрированная ПНД тяжёлая 750 Н безгалогенная (HF) оранжевая с/з D-внеш. 50 мм, D-внутр. 39,6 мм, IP66, t-раб.-55…+90°C (15 м) | Промрукав | руб./м | 239.99
| Труба ПНД тяжёлая безгалогенная (HF) оранжевая с/з D63 (PR02.0213) | Труба гофрированная ПНД тяжёлая 750 Н безгалогенная (HF) оранжевая с/з D-внеш. 63 мм, D-внутр. 5036 мм, IP66, t-раб.-55…+90°C (15 м) | Промрукав | руб./м | 341.56
| Труба ПНД тяжёлая безгалогенная (HF) стойкая к у/ф черная с/з D40 (PR.024041) | Труба гофрированная ПНД тяжёлая 750 Н безгалогенная (HF) стойкая к УФ черная с/з D-внеш. 40 мм, D-внутр. 31,2 мм, IP66, t-раб.-55…+90°C (15 м) | Промрукав | руб./м | 222.24
| Труба ПНД тяжёлая безгалогенная (HF) стойкая к у/ф черная с/з D50 (PR.025041) | Труба гофрированная ПНД тяжёлая 750 Н безгалогенная (HF) стойкая к УФ черная с/з D-внеш. 50 мм, D-внутр. 39,6 мм, IP66, t-раб.-55…+90°C (15 м) | Промрукав | руб./м | 323.05
| Труба ПНД тяжёлая безгалогенная (HF) стойкая к у/ф черная с/з D63 (PR.026341) | Труба гофрированная ПНД тяжёлая 750 Н безгалогенная (HF) стойкая к УФ черная с/з D-внеш. 63 мм, D-внутр. 5036 мм, IP66, t-раб.-55…+90°C (15 м) | Промрукав | руб./м | 617.4
| Труба ПНД тяжёлая безгалогенная (HF), оранжевая, с зондом D16 (PR.021641о) | Труба гофрированная безгалогенная (HF) из полиэтилена низкого давления, тяжелая, с зондом, D-внеш.16±0,4 мм, D-внут.10,7мм,IP66, t-раб.- 40...+60°С, бухта 100 м, оранжевого цвета | Промрукав | руб./м | 41.76
| Труба ПНД тяжёлая безгалогенная (HF), оранжевая, с зондом D20 (PR02.0033) | Труба гофрированная безгалогенная (HF) из полиэтилена низкого давления, тяжелая, с зондом, D-внеш.20,0±0,4 мм, D-внут.14,1 мм, IP66, t-раб.- 40...+60°С, бухта 100 м, оранжевого цвета | Промрукав | руб./м | 54.46
| Труба ПНД тяжёлая безгалогенная (HF), оранжевая, с зондом D25 (PR.022541о) | Труба гофрированная безгалогенная (HF) из полиэтилена низкого давления, тяжелая, с зондом, D-внеш.25,0±0,4 мм, D-внут.18,3 мм, IP66, t-раб.- 40...+60°С, бухта 50 м, оранжевого цвета | Промрукав | руб./м | 73.03
| Труба ПНД тяжёлая безгалогенная (HF), черная, с зондом D16 (PR.021641) | Труба гофрированная безгалогенная (HF) из полиэтилена низкого давления, тяжелая; D-наруж.16 мм; D-внутрен.10,7 мм; IP66, t-раб.- 40...+60°С | Промрукав | руб./м | 62.11
| Труба ПНД тяжёлая безгалогенная (HF), черная, с зондом D20 (PR.022041) | Труба гофрированная безгалогенная (HF) из полиэтилена низкого давления, тяжелая; D-наруж.20 мм; D-внутрен.14,1 мм; IP66, t-раб.- 40...+60°С | Промрукав | руб./м | 80.96
| Труба ПНД тяжёлая безгалогенная (HF), черная, с зондом D25 (PR.022541) | Труба гофрированная безгалогенная (HF) из полиэтилена низкого давления, тяжелая; D-наруж.25 мм; D-внутрен.18,3 мм; IP66, t-раб.- 40...+60°С | Промрукав | руб./м | 108.58
| Труба ПНД тяжёлая безгалогенная (HF), черная, с зондом D32 (PR.023241) | Труба гофрированная безгалогенная (HF) из полиэтилена низкого давления, тяжелая; D-наруж.32 мм; D-внутрен.24,3 мм; IP55; t-раб.-40…+90°С | Промрукав | руб./м | 182.2
| Труба ПНД тяжелая оранжевая D16 (71516) | Труба тяжёлая гибкая гофрированная с протяжкой, ПНД, D-номин.16 мм, D-наруж.15.6 мм, D-внутр.10.9 мм, прочность при сжатии 320 Н, IP55, t-раб.-40...+90°С | ДКС | руб./м | 35.37
| Труба ПНД тяжелая оранжевая D20 (71520) | Труба тяжёлая гибкая гофрированная с протяжкой, ПНД, D-номин.20 мм, D-наруж.19.4 мм, D-внутр.14.2 мм, прочность при сжатии 320 Н, IP55, t-раб.-40...+90°С | ДКС | руб./м | 47.25
| Труба ПНД тяжелая оранжевая D25 (71525) | Труба тяжёлая гибкая гофрированная с протяжкой, ПНД, D-номин.25 мм, D-наруж.24.1 мм, D-внутр.18.1 мм, прочность при сжатии 320 Н, IP55, t-раб.-40...+90°С | ДКС | руб./м | 61.07
| Труба ПНД тяжелая оранжевая D32 (71532) | Труба тяжёлая гибкая гофрированная с протяжкой, ПНД, D-номин.32 мм, D-наруж.31 мм, D-внутр.23.4 мм, прочность при сжатии 320 Н, IP55, t-раб.-40...+90°С | ДКС | руб./м | 85.23
| Труба ПНД тяжелая оранжевая D40 (71540) | Труба тяжёлая гибкая гофрированная с протяжкой, ПНД, D-номин.40 мм, D-наруж.38.6 мм, D-внутр.30.1 мм, прочность при сжатии 320 Н, IP55, t-раб.-40...+90°С | ДКС | руб./м | 148.64
| Труба ПНД тяжелая оранжевая D50 (71550) | Труба тяжёлая гибкая гофрированная с протяжкой, ПНД, D-номин.50 мм, D-наруж.48.5 мм, D-внутр.38.2 мм, прочность при сжатии 320 Н, IP55, t-раб.-40...+90°С | ДКС | руб./м | 206.34
| Труба ПНД-FRUF легкая D16, серая (20116HFR-UF) | Труба ПНД-FRUF гофрированная, легкая, с зондом, без галогена, не распространяет горение, атмосферостойкая, D=16мм (100м) | Экопласт | руб./м | 71.61
| Труба ПНД-FRUF легкая D20, серая (20120HFR-UF) | Труба ПНД-FRUF гофрированная, легкая, с зондом, без галогена, не распространяет горение, атмосферостойкая, D=20мм (100м) | Экопласт | руб./м | 95.82
| Труба ПНД-FRUF легкая D25, серая (20125HFR-UF) | Труба ПНД-FRUF гофрированная, легкая, с зондом, без галогена, не распространяет горение, атмосферостойкая, D=25мм (50м) | Экопласт | руб./м | 140.07
| Труба ПНД-FRUF легкая D32, серая (20132HFR-UF) | Труба ПНД-FRUF гофрированная, легкая, с зондом, без галогена, не распространяет горение, атмосферостойкая, D=32мм (25м) | Экопласт | руб./м | 226.76
| Труба ПНД-FRUF легкая D40, серая (20140HFR-UF) | Труба ПНД-FRUF гофрированная, легкая, с зондом, без галогена, не распространяет горение, атмосферостойкая, D=40мм (20м) | Экопласт | руб./м | 280.39
| Труба ПНД-FRUF легкая D50, серая (20150HFR-UF) | Труба ПНД-FRUF гофрированная, легкая, с зондом, без галогена, не распространяет горение, атмосферостойкая, D=50мм (15м) | Экопласт | руб./м | 389.18
| Труба ПНД-FRUF тяжелая D16, серая (21116HFR-UF) | Труба ПНД-FRUF гибкая гофрированная с зондом, тяжёлая, не распространяющая горение, атмосферостойкая, D16 мм, цвет белый, бухта 100 м | Экопласт | руб./м | 90.53
| Труба ПНД-FRUF тяжелая D20, серая (21120HFR-UF) | Труба ПНД-FRUF гибкая гофрированная с зондом, тяжёлая, не распространяющая горение, атмосферостойкая, D20 мм, цвет белый, бухта 100 м | Экопласт | руб./м | 131.74
| Труба ПНД-FRUF тяжелая D25, серая (21125HFR-UF) | Труба ПНД-FRUF гибкая гофрированная с зондом, тяжёлая, не распространяющая горение, атмосферостойкая, D25 мм, цвет белый, бухта 50 м | Экопласт | руб./м | 182.41
| Труба ПНД-FRUF тяжелая D32, серая (21132HFR-UF) | Труба ПНД-FRUF гибкая гофрированная с зондом, тяжёлая, не распространяющая горение, атмосферостойкая, D32 мм, цвет белый, бухта 25 м | Экопласт | руб./м | 302.49
| Труба ПНД-FRUF тяжелая D40, серая (21140HFR-UF) | Труба ПНД-FRUF гибкая гофрированная с зондом, тяжёлая, не распространяющая горение, атмосферостойкая, D40 мм, цвет белый, бухта 20 м | Экопласт | руб./м | 380.53
| Труба ПНД-FRUF тяжелая D50, серая (21150HFR-UF) | Труба ПНД-FRUF гибкая гофрированная с зондом, тяжёлая, не распространяющая горение, атмосферостойкая, D50 мм, цвет белый, бухта 15 м | Экопласт | руб./м | 549.82
| Труба ПП HF тяжелая D16, серая (61116HF-GR) | Труба ПП HF гибкая гофрированная с зондом, тяжёлая, из композиции полиолефинов (без галогена), низкое дымовыделение, не распространяющая горение, огнестойкость E15-E90, D16 мм, цвет белый, бухта 100 м | Экопласт | руб./м | 29.1
| Труба ПП HF тяжелая D20, серая (61120HF-GR) | Труба ПП HF гибкая гофрированная с зондом, тяжёлая, из композиции полиолефинов (без галогена), низкое дымовыделение, не распространяющая горение, огнестойкость E15-E90, D20 мм, цвет серый, бухта 100 м | Экопласт | руб./м | 38.15
| Труба ПП HF тяжелая D25, серая (61125HF-GR) | Труба ПП HF гибкая гофрированная с зондом, тяжёлая, из композиции полиолефинов (без галогена), низкое дымовыделение, не распространяющая горение, огнестойкость E15-E90, D25 мм, цвет серый, бухта 50 м | Экопласт | руб./м | 48.86
| Труба ПП HF тяжелая D32, серая (61132HF-GR) | Труба ПП HF гибкая гофрированная с зондом, тяжёлая, из композиции полиолефинов (без галогена), низкое дымовыделение, не распространяющая горение, огнестойкость E15-E90, D32 мм, цвет серый, бухта 25 м | Экопласт | руб./м | 76.74
| Труба ПП HF тяжелая D40, серая (61140HF-GR) | Труба ПП HF гибкая гофрированная с зондом, тяжёлая, из композиции полиолефинов (без галогена), низкое дымовыделение, не распространяющая горение, огнестойкость E15-E90, D40 мм, цвет серый, бухта 20 м | Экопласт | руб./м | 104.47
| Труба ПП HF тяжелая D50, серая (61150HF-GR) | Труба ПП HF гибкая гофрированная с зондом, тяжёлая, из композиции полиолефинов (без галогена), низкое дымовыделение, не распространяющая горение, огнестойкость E15-E90, D50 мм, цвет серый, бухта 15 м | Экопласт | руб./м | 150.89
| Труба ПП HFFR тяжелая D16, белая (61116HFR-W) | Труба ПП HF-FR гибкая гофрированная с зондом, тяжёлая, из полипропилена (без галогена), низкое дымовыделение, не распространяющая горение, огнестойкость E15-E90, D16 мм, цвет серый, бухта 100 м | Экопласт | руб./м | 83.26
| Труба ПП HFFR тяжелая D20, белая (61120HFR-W) | Труба ПП HF-FR гибкая гофрированная с зондом, тяжёлая, из полипропилена (без галогена), низкое дымовыделение, не распространяющая горение, огнестойкость E15-E90, D20 мм, цвет серый, бухта 100 м | Экопласт | руб./м | 121.47
| Труба ПП HFFR тяжелая D25, белая (61125HFR-W) | Труба ПП HF-FR гибкая гофрированная с зондом, тяжёлая, из полипропилена (без галогена), низкое дымовыделение, не распространяющая горение, огнестойкость E15-E90, D25 мм, цвет серый, бухта 50 м | Экопласт | руб./м | 168.04
| Труба ПП HFFR тяжелая D32, белая (61132HFR-W) | Труба ПП HF-FR гибкая гофрированная с зондом, тяжёлая, из полипропилена (без галогена), низкое дымовыделение, не распространяющая горение, огнестойкость E15-E90, D32 мм, цвет серый, бухта 25 м | Экопласт | руб./м | 278.87
| Труба ПП HFFR тяжелая D40, белая (61140HFR-W) | Труба ПП HF-FR гибкая гофрированная с зондом, тяжёлая, из полипропилена (без галогена), низкое дымовыделение, не распространяющая горение, огнестойкость E15-E90, D40 мм, цвет серый, бухта 20 м | Экопласт | руб./м | 350.49
| Труба ПП HFFR тяжелая D50, белая (61150HFR-W) | Труба ПП HF-FR гибкая гофрированная с зондом, тяжёлая, из полипропилена (без галогена), низкое дымовыделение, не распространяющая горение, огнестойкость E15-E90, D50 мм, цвет серый, бухта 15 м | Экопласт | руб./м | 506.39
| Труба ПП безгалогенная (HF) разрезная черная D-вн 10,7 мм, D-нар 16 мм (PR02.0243) | Труба гофрированная ПП безгалогенная (HF) разрезная d-вн 10,7 мм, d-нар 16 мм, IP20, t-раб. -45...+115°C. Цвет черный | Промрукав | руб./м | 60.65
| Труба ПП безгалогенная (HF) разрезная черная D-вн 14,1 мм, D-нар 20 мм (PR02.0245) | Труба гофрированная ПП безгалогенная (HF) разрезная d-вн 14,1 мм, d-нар 20 мм, IP20, t-раб. -45...+115°C. Цвет черный | Промрукав | руб./м | 68.39
| Труба ПП безгалогенная (HF) разрезная черная D-вн 18,3 мм, D-нар 25 мм (PR02.0247) | Труба гофрированная ПП безгалогенная (HF) разрезная d-вн 18,3 мм, d-нар 25 мм, IP20, t-раб. -45...+115°C. Цвет черный | Промрукав | руб./м | 107.21
| Труба ПП безгалогенная (HF) разрезная черная D-вн 24,3 мм, D-нар 32 мм (PR02.0249) | Труба гофрированная ПП безгалогенная (HF) разрезная d-вн 24,3 мм, d-нар 32 мм, IP20, t-раб. -45...+115°C. Цвет черный | Промрукав | руб./м | 132.77
| Труба ПП лёгкая 350 Н негорючая (НГ) синяя D16 мм (PR02.0250) | Труба гофрированная ПП лёгкая, сопротивление сжатию 350 Н, негорючая (НГ), без протяжки, внутренний d 10.7 мм, внешний d 16 мм, IP66, t-раб. -45...+115°C. Цвет синий | Промрукав | руб./м | 145.09
| Труба ПП лёгкая 350 Н негорючая (НГ) синяя D20 мм (PR02.0252) | Труба гофрированная ПП лёгкая, сопротивление сжатию 350 Н, негорючая (НГ), без протяжки, внутренний d 14.1 мм, внешний d 20 мм, IP66, t-раб. -45...+115°C. Цвет синий | Промрукав | руб./м | 231.59
| Труба ПП лёгкая 350 Н негорючая (НГ) синяя D25 мм (PR02.0254) | Труба гофрированная ПП лёгкая, сопротивление сжатию 350 Н, негорючая (НГ), без протяжки, внутренний d 18.3 мм, внешний d 25 мм, IP66, t-раб. -45...+115°C. Цвет синий | Промрукав | руб./м | 274.8
| Труба ПП лёгкая 350 Н негорючая (НГ) синяя D32 мм (PR02.0256) | Труба гофрированная ПП лёгкая, сопротивление сжатию 350 Н, негорючая (НГ), без протяжки, внутренний d 24.3 мм, внешний d 32 мм, IP66, t-раб. -45...+115°C. Цвет синий | Промрукав | руб./м | 460.67
| Труба ПП легкая D16, серый (60116) | Труба ПП гибкая гофрированная с зондом, легкая, из полипропилена, D16 мм, цвет серый, бухта 100 м | Экопласт | руб./м | 17.24
| Труба ПП легкая D20, серый (60120) | Труба ПП гибкая гофрированная с зондом, легкая, из полипропилена, D20 мм, цвет серый, бухта 100 м | Экопласт | руб./м | 24.08
| Труба ПП легкая D25, серый (60125) | Труба ПП гибкая гофрированная с зондом, легкая, из полипропилена, D25 мм, цвет серый, бухта 50 м | Экопласт | руб./м | 32.02
| Труба ПП легкая D32, серый (60132) | Труба ПП гибкая гофрированная с зондом, легкая, из полипропилена, D32 мм, цвет серый, бухта 25 м | Экопласт | руб./м | 49.1
| Труба ПП легкая D40, серый (60140) | Труба ПП гибкая гофрированная с зондом, легкая, из полипропилена, D40 мм, цвет серый, бухта 20 м | Экопласт | руб./м | 67.48
| Труба ПП легкая D50, серый (60150) | Труба ПП гибкая гофрированная с зондом, легкая, из полипропилена, D50 мм, цвет серый, бухта 15 м | Экопласт | руб./м | 93.63
| Труба ПП тяжелая D16, серый (61116) | Труба ПП гибкая гофрированная с зондом, тяжелая, из полипропилена, D16 мм, цвет серый, бухта 100 м | Экопласт | руб./м | 23.09
| Труба ПП тяжелая D20, серый (61120) | Труба ПП гибкая гофрированная с зондом, тяжелая, из полипропилена, D20 мм, цвет серый, бухта 100 м | Экопласт | руб./м | 31.81
| Труба ПП тяжелая D25, серый (61125) | Труба ПП гибкая гофрированная с зондом, тяжелая, из полипропилена, D25 мм, цвет серый, бухта 50 м | Экопласт | руб./м | 38.77
| Труба ПП тяжелая D32, серый (61132) | Труба ПП гибкая гофрированная с зондом, тяжелая, из полипропилена, D32 мм, цвет серый, бухта 25 м | Экопласт | руб./м | 60.89
| Труба ПП тяжелая D40, серый (61140) | Труба ПП гибкая гофрированная с зондом, тяжелая, из полипропилена, D40 мм, цвет серый, бухта 20 м | Экопласт | руб./м | 82.87
| Труба ПП тяжелая D50, серый (61150) | Труба ПП гибкая гофрированная с зондом, тяжелая, из полипропилена, D50 мм, цвет серый, бухта 15 м | Экопласт | руб./м | 119.76
| Труба ППЛ легкая, синяя D16 (11916) | Труба ППЛ гибкая легкая с протяжкой D=16мм, цвет синий, уп=100м, полипропилен | ДКС | руб./м | 103.9
| Труба ППЛ легкая, синяя D20 (11920) | Труба ППЛ гибкая легкая с протяжкой D=20мм, цвет синий, уп=100м, полипропилен | ДКС | руб./м | 139.28
| Труба ППЛ легкая, синяя D25 (11925) | Труба ППЛ гибкая легкая с протяжкой D=25мм, цвет синий, уп=50м, полипропилен | ДКС | руб./м | 193.66
| Труба ППЛ легкая, синяя D32 (11932) | Труба ППЛ гибкая легкая с протяжкой D=16мм, цвет синий, уп=100м, полипропилен | ДКС | руб./м | 296.18
| Труба ППЛ легкая, синяя D40 (11940) | Труба ППЛ гибкая легкая с протяжкой D=40мм, цвет синий, уп=20м, полипропилен | ДКС | руб./м | 385.53
| Труба ППЛ легкая, синяя D50 (11950) | Труба ППЛ гибкая легкая с протяжкой D=50мм, цвет синий, уп=15 м, полипропилен | ДКС | руб./м | 529.76
| Труба ППЛ тяжелая, синяя D16 (11516) | Труба ППЛ гибкая тяжелая с протяжкой; внешний диаметр 16 мм; внутренний диаметр 11; сопротивление сжатию 320 Н; t-монт. -25…+60°С, t-раб. -40…+105°С, не распространяет горение (по ФЗ№123, ГОСТ Р 53313-2009), цвет синий | ДКС | руб./м | 165.94
| Труба ППЛ тяжелая, синяя D20 (11520) | Труба ППЛ гибкая тяжелая с протяжкой; внешний диаметр 20 мм; внутренний диаметр 14,3; сопротивление сжатию 320 Н; t-монт. -25…+60°С, t-раб. -40…+105°С, не распространяет горение (по ФЗ№123, ГОСТ Р 53313-2009), цвет синий | ДКС | руб./м | 234.62
| Труба ППЛ тяжелая, синяя D25 (11525) | Труба ППЛ гибкая тяжелая с протяжкой; внешний диаметр 25 мм; внутренний диаметр 18,9; сопротивление сжатию 320 Н; t-монт. -25…+60°С, t-раб. -40…+105°С, не распространяет горение (по ФЗ№123, ГОСТ Р 53313-2009), цвет синий | ДКС | руб./м | 309.79
| Труба ППЛ тяжелая, синяя D32 (11532) | Труба ППЛ гибкая тяжелая с протяжкой; внешний диаметр 32 мм; внутренний диаметр 24; сопротивление сжатию 320 Н; t-монт. -25…+60°С, t-раб. -40…+105°С, не распространяет горение (по ФЗ№123, ГОСТ Р 53313-2009), цвет синий | ДКС | руб./м | 433.32
| Угол 90° (2 части) D16, серый (50шт) (41216-50) | Угол 90 гр.(2част.) для труб D=16мм (50 шт) | Экопласт | руб./уп | 610.5
| Угол 90° (2 части) D16, черный (100 шт) (41216BL) | Угол 90 гр.(2част.) для труб D=16мм (100 шт), цвет черный | Экопласт | руб./уп | 1220.96
| Угол 90° (2 части) D20, серый (25шт) (41220-25) | Угол 90 гр.(2част.) для труб D=20мм (25 шт) | Экопласт | руб./уп | 370.65
| Угол 90° (2 части) D20, черный (25шт) (41220BL) | Угол 90 гр.(2част.) для труб D=20мм (25 шт), цвет черный | Экопласт | руб./уп | 370.44
| Угол 90° (2 части) D25, серый (25шт) (41225-25) | Угол 90 гр.(2част.) для труб D=25мм (25 шт) | Экопласт | руб./уп | 406.85
| Угол 90° (2 части) D25, черный (50шт) (41225BL) | Угол 90 гр.(2част.) для труб D=25мм (50 шт), цвет черный | Экопласт | руб./уп | 406.84
| Угол 90° (2 части) D32, серый (10шт) (41232-10) | Угол 90 гр.(2част.) для труб D=32мм (10 шт) | Экопласт | руб./уп | 202.68
| Угол 90° (единый) D16, серый (50шт) (41116-50) | Угол 90 гр.(единый) для труб D=16мм (50 шт) | Экопласт | руб./уп | 782.78
| Угол 90° (единый) D20, серый (50шт) (41120-50) | Угол 90 гр.(единый) для труб D=20мм (50 шт) | Экопласт | руб./уп | 1044.25
| Угол 90° (единый) D25, серый (50шт) (41125) | Угол 90 гр.(единый) для труб D=25мм (50 шт) | Экопласт | руб./уп | 1518.84
| Угол 90° (единый) D40, серый (10 шт) (41140-10) | Угол 90 гр.(единый) для труб D=40мм (10 шт) | Экопласт | руб./уп | 1034.27
| Уплотнительная муфта для металлорукава DN 50 (66BTP50) | Уплотнительная муфта для металлорукава в герметичной изоляции DN 50 | ДКС | руб./шт | 2637.8
| Хомутный держатель со стяжкой D16-32 (10 шт) (41832-10) | Хомутный держатель со стяжкой D16-32 мм, цвет серый, упаковка 10 шт | Экопласт | руб./уп | 265.21
| Хомутный держатель со стяжкой D16-32 (100 шт) (41832) | Хомутный держатель со стяжкой D16-32 мм, цвет серый, упаковка 100 шт | Экопласт | руб./уп | 1473.64
| Труба ПВХ гладкая жесткая серая D16 (SQ0404-0001) | Труба гладкая жесткая ПВХ d 16 (156 м) длина 3 м. Цвет серый. | TDM ЕLECTRIC | руб./м | 19.56
| Труба ПВХ гладкая жесткая серая D20 (SQ0404-0002) | Труба гладкая жесткая ПВХ d 20 (156 м) длина 3 м. Цвет серый. | TDM ЕLECTRIC | руб./м | 25.49
| Труба ПВХ гладкая жесткая серая D32 (SQ0404-0008) | Труба гладкая жесткая ПВХ d 32 (72 м) длина 3 м. Цвет серый. | TDM ЕLECTRIC | руб./м | 53.58
| Держатель с защелкой D40 (100 шт) (51040) | Крепление для труб ПВХ с защелкой D=40 мм, t-раб.-25...+60°C, цвет серый | ДКС | руб./уп | 2489
| Держатель с защелкой D50 (100 шт) (51050) | Держатель с защелкой для труб ПВХ D=50 мм, t-раб.-25...+60°C, цвет серый | ДКС | руб./уп | 4591
| Держатель с защелкой (50 шт) (AIR00002) | Держатель с защелкой, для крышек короба для кондиционера шириной 90х60 мм, 90х40 мм, 42х40 мм; крепления трубы D=12…28 мм | ДКС | руб./уп | 3585
| Крепеж-клипса для труб для пр. мон. на 8 мест серая в п/э d20 мм (PR13.02862) (Промрукав) | Крепеж-клипса для труб d20 мм атмосферостойкая (стойкая к УФ), для прямого монтажа на 8 мест, УХЛ1, t-монт. -5...+50°C, t-раб. -60...+60°C, серая, 20 шт/уп | Промрукав | руб./шт | 47.15
| Крепеж-клипса для труб для пр. мон. на 8 мест черная в п/э d20 мм (PR13.02863) (Промрукав) | Крепеж-клипса для труб d20 мм атмосферостойкая (стойкая к УФ), для прямого монтажа на 8 мест, УХЛ1, t-монт. -5...+50°C, t-раб. -60...+60°C, черная, 20 шт/уп | Промрукав | руб./шт | 47.15
| Крепеж-клипса для труб для пр. мон. на 8 мест белая в гофроящике d20 мм (PR13.02861) (Промрукав) | Крепеж-клипса для труб d20 мм атмосферостойкая (стойкая к УФ), для прямого монтажа на 8 мест, УХЛ1, t-монт. -5...+50°C, t-раб. -60...+60°C, белая, 100 шт/уп | Промрукав | руб./шт | 38.2
| Крепеж-клипса для труб для пр. мон. на 8 мест серая в гофроящике d20 мм (PR13.02859) (Промрукав) | Крепеж-клипса для труб d20 мм атмосферостойкая (стойкая к УФ), для прямого монтажа на 8 мест, УХЛ1, t-монт. -5...+50°C, t-раб. -60...+60°C, серая, 100 шт/уп | Промрукав | руб./шт | 38.2
| Крепеж-клипса для труб для пр. мон. на 8 мест черная в гофроящике d20 мм (PR13.02860) (Промрукав) | Крепеж-клипса для труб d20 мм для прямого монтажа на 8 мест, УХЛ2, t-монт. -5...+50°C, t-раб. -60...+60°C, черная, 100 шт/уп | Промрукав | руб./шт | 38.2
| Крепеж-клипса для труб для пр. мон. на 8 мест белая в п/э d20 мм (PR13.02858) (Промрукав) | Крепеж-клипса для труб d20 мм для прямого монтажа на 8 мест, УХЛ2, t-монт. -5...+50°C, t-раб. -60...+60°C, белая, 20 шт/уп | Промрукав | руб./шт | 42.45
| Крепеж-клипса для труб для пр. мон. на 8 мест серая в п/э d20 мм (PR13.02757) (Промрукав) | Крепеж-клипса для труб d20 мм для прямого монтажа на 8 мест, УХЛ2, t-монт. -5...+50°C, t-раб. -60...+60°C, серая, 20 шт/уп | Промрукав | руб./шт | 42.45
| Крепеж-клипса для труб для пр. мон. на 8 мест черная в п/э d20 мм (PR13.02758) (Промрукав) | Крепеж-клипса для труб d20 мм для прямого монтажа на 8 мест, УХЛ2, t-монт. -5...+50°C, t-раб. -60...+60°C, черная, 20 шт/уп | Промрукав | руб./шт | 42.45
| Поворот гибкий гофрированный труба-труба D16 серый (20 шт) (44316-20) | Гибкий поворот гофрированный труба-труба D16 мм для соединения жестких гладких труб, IP40, цвет серый | Экопласт | руб./уп | 466.02
| Поворот гибкий гофрированный труба-труба D20 серый (20 шт) (44320-20) | Гибкий поворот гофрированный труба-труба D20 мм для соединения жестких гладких труб, IP40, цвет серый | Экопласт | руб./уп | 583.54
| Поворот гибкий гофрированный труба-труба D25 серый (20 шт) (44325-20) | Гибкий поворот гофрированный труба-труба D25 мм для соединения жестких гладких труб, IP40, цвет серый | Экопласт | руб./уп | 690.52
| Поворот гибкий гофрированный труба-труба D32 серый (20 шт) (44332-20) | Гибкий поворот гофрированный труба-труба D32 мм для соединения жестких гладких труб, IP40, цвет серый | Экопласт | руб./уп | 745.63
| Поворот гибкий гофрированный труба-труба D40 серый (10 шт) (44340-10) | Гибкий поворот гофрированный труба-труба D40 мм для соединения жестких гладких труб, IP40, цвет серый | Экопласт | руб./уп | 656.5
| Поворот гибкий гофрированный труба-труба D50 серый (10 шт) (44350-10) | Гибкий поворот гофрированный труба-труба D50 мм для соединения жестких гладких труб, IP40, цвет серый | Экопласт | руб./уп | 822.25
| Труба ПВХ гладкая СЗ 3-х метровая D16 (712-001) | Жесткая гладкая труба из самозатухающего поливинилхлорида; легкая; D-внешн. 16 мм; толщина стенки 1,1±0,4 мм; IP65; t-монт.-5…+60°C, длина 3 м, серая. | ПожТехКабель | руб./м | 42.08
| Труба ПВХ гладкая СЗ 3-х метровая D20 (712-002) | Жесткая гладкая труба из самозатухающего поливинилхлорида; легкая; D-внешн. 20 мм; толщина стенки 1,2±0,4 мм; IP65; t-монт.-5…+60°C, длина 3 м, серая. | ПожТехКабель | руб./м | 54.63
| Труба ПВХ гладкая СЗ 3-х метровая D25 (712-003) | Жесткая гладкая труба из самозатухающего поливинилхлорида; легкая; D-внешн. 25 мм; толщина стенки 1,5±0,4 мм; IP65; t-монт.-5…+60°C, длина 3 м, серая. | ПожТехКабель | руб./м | 72.65
| Труба ПВХ гладкая СЗ 3-х метровая D50 (712-004) | Жесткая гладкая труба из самозатухающего поливинилхлорида; легкая; D-внешн. 50 мм; толщина стенки 2,3±0,4 мм; IP65; t-монт.-5…+60°C, длина 3 м, серая. | ПожТехКабель | руб./м | 112.5
| Держатель-клипса для монтажного пистолета D16 (100 шт), черный (51016MN) | Держатель-клипса быстрого монтажа при помощи газового монтажного пистолета, D=16 мм, t-раб.-25...+60°C, цвет черный | ДКС | руб./уп | 603
| Держатель-клипса для монтажного пистолета D20 (100 шт) черный (51020MN) | Держатель-клипса быстрого монтажа при помощи газового монтажного пистолета, D=20 мм, t-раб.-25...+60°C, цвет черный | ДКС | руб./уп | 656
| Муфта разборная D16 мм бук (PR13.0421) | Муфта разборная, безгалогенная (HF), d16 мм, IP40, t-раб.-25…+60°C. Цвет бук | Промрукав | руб./шт | 25.65
| Муфта разборная D16 мм оранжевая (PR13.02459) | Муфта разборная, безгалогенная (HF), d16 мм, IP40, t-раб.-25…+60°C. Цвет оранжевый | Промрукав | руб./шт | 29.33
| Муфта разборная D16 мм сосна (PR13.0425) | Муфта разборная, безгалогенная (HF), d16 мм, IP40, t-раб.-25…+60°C. Цвет сосна | Промрукав | руб./шт | 25.65
| Муфта разборная D20 мм белая (PR13.02445) | Муфта разборная, безгалогенная (HF), d20 мм, IP40, t-раб.-25…+60°C. Цвет белый | Промрукав | руб./шт | 37.32
| Муфта разборная D20 мм бук (PR13.0422) | Муфта разборная, безгалогенная (HF), d20 мм, IP40, t-раб.-25…+60°C. Цвет бук | Промрукав | руб./шт | 31.12
| Муфта разборная D20 мм оранжевая (PR13.02460) | Муфта разборная, безгалогенная (HF), d20 мм, IP40, t-раб.-25…+60°C. Цвет оранжевый | Промрукав | руб./шт | 35.59
| Муфта разборная D20 мм сосна (PR13.0426) | Муфта разборная, безгалогенная (HF), d20 мм, IP40, t-раб.-25…+60°C. Цвет сосна | Промрукав | руб./шт | 31.12
| Муфта разборная D25 мм белая (PR13.02446) | Муфта разборная, безгалогенная (HF), d25 мм, IP40, t-раб.-25…+60°C. Цвет белый | Промрукав | руб./шт | 46.15
| Муфта разборная D25 мм оранжевая (PR13.02461) | Муфта разборная, безгалогенная (HF), d25 мм, IP40, t-раб.-25…+60°C. Цвет оранжевый | Промрукав | руб./шт | 43.94
| Муфта разборная D32 мм белая (PR13.02516) | Муфта разборная, безгалогенная (HF), d32 мм, IP40, t-раб.-25…+60°C. Цвет белый | Промрукав | руб./шт | 73.74
| Муфта разборная D32 мм бук (PR13.0424) | Муфта разборная, безгалогенная (HF), d32 мм, IP40, t-раб.-25…+60°C. Цвет бук | Промрукав | руб./шт | 61.48
| Муфта разборная D32 мм оранжевая (PR13.02462) | Муфта разборная, безгалогенная (HF), d32 мм, IP40, t-раб.-25…+60°C. Цвет оранжевый | Промрукав | руб./шт | 70.27
| Муфта разборная D32 мм сосна (PR13.0428) | Муфта разборная, безгалогенная (HF), d32 мм, IP40, t-раб.-25…+60°C. Цвет сосна | Промрукав | руб./шт | 61.48
NEW | Кабельный ввод (сальник) MG 12 (IP68) d отверстия 4,5-8 мм черный (PR08.6040) | Пластиковый кабельный ввод с метрической резьбой М12х1.5, под кабель с внешним D 4,5…8 мм, IP68, t-раб. -40…+100°C, чёрный | Промрукав | руб./шт | 44.6
NEW | Кабельный ввод (сальник) MG 16 (IP68) d отверстия 6-10 мм черный (PR08.6033) | Пластиковый кабельный ввод с метрической резьбой М16х1.5, под кабель с внешним D 6…10 мм, IP68, t-раб. -40…+100°C, чёрный | Промрукав | руб./шт | 66.76
NEW | Кабельный ввод (сальник) MG 20 (IP68) d отверстия 9-14 мм черный (PR08.6034) | Пластиковый кабельный ввод с метрической резьбой М20х1.5, под кабель с внешним D 9…14 мм, IP68, t-раб. -40…+100°C, чёрный | Промрукав | руб./шт | 93.78
NEW | Кабельный ввод (сальник) MG 25 (IP68) d отверстия 13-18 мм черный (PR08.6035) | Пластиковый кабельный ввод с метрической резьбой М25х1.5, под кабель с внешним D 13…18 мм, IP68, t-раб. -40…+100°C, чёрный | Промрукав | руб./шт | 136.32
NEW | Кабельный ввод (сальник) MG 32 (IP68) d отверстия 18-25 мм черный (PR08.6036) | Пластиковый кабельный ввод с метрической резьбой М32х1.5, под кабель с внешним D 18…25 мм, IP68, t-раб. -40…+100°C, чёрный | Промрукав | руб./шт | 191.97
NEW | Кабельный ввод (сальник) MG 50 (IP68) d отверстия 30-40 мм черный (PR08.6038) | Пластиковый кабельный ввод с метрической резьбой М50х1.5, под кабель с внешним D 30…40 мм, IP68, t-раб. -40…+100°C, чёрный | Промрукав | руб./шт | 453.16
NEW | Крепеж-скоба пластиковая односторонняя серая D16 (PR13.0397) | Крепеж-скоба пластиковая односторонняя для прямого монтажа атмосферостойкая D16 мм. Цвет серый. | Промрукав | руб./шт | 8.74
NEW | Крепеж-клипса полистирол D16 (10 шт) (PR.02716м) | Крепёж-клипса из полистирола для гладких и гофрированный труб D16 мм. Цвет серый. | Промрукав | руб./уп | 73.9
NEW | Крепеж-клипса для труб АБС-пластик бук D16 (10 шт) (PR13.0051) | Крепёж-клипса из АБС-пластика для гладких и гофрированный труб D16 мм. Цвет бук. | Промрукав | руб./уп | 149.8
NEW | Крепеж-клипса для труб АБС-пластик бук D20 (10 шт) (PR13.0052) | Крепёж-клипса из АБС-пластика для гладких и гофрированный труб D20 мм. Цвет бук. | Промрукав | руб./уп | 149.8
NEW | Крепеж-клипса для труб АБС-пластик бук D25 (10 шт) (PR13.0053) | Крепёж-клипса из АБС-пластика для гладких и гофрированный труб D25 мм. Цвет бук. | Промрукав | руб./уп | 210.8
NEW | Крепеж-клипса для труб АБС-пластик оранжевая D16 (10 шт) (PR13.0066) | Крепёж-клипса из АБС-пластика для гладких и гофрированный труб D16 мм. Цвет оранжевый. | Промрукав | руб./уп | 109.4
NEW | Крепеж-клипса для труб АБС-пластик оранжевая D20 (10 шт) (PR13.0067) | Крепёж-клипса из АБС-пластика для гладких и гофрированный труб D20 мм. Цвет оранжевый. | Промрукав | руб./уп | 127.8
NEW | Крепеж-клипса для труб АБС-пластик оранжевая D25 (10 шт) (PR13.0068) | Крепёж-клипса из АБС-пластика для гладких и гофрированный труб D25 мм. Цвет оранжевый. | Промрукав | руб./уп | 161.2
NEW | Крепеж-клипса для труб АБС-пластик оранжевая D32 (10 шт) (PR13.0115) | Крепёж-клипса из АБС-пластика для гладких и гофрированный труб D32 мм. Цвет оранжевый. | Промрукав | руб./уп | 252.1
NEW | Крепеж-клипса для труб АБС-пластик оранжевая D40 (10 шт) (PR13.0116) | Крепёж-клипса из АБС-пластика для гладких и гофрированный труб D40 мм. Цвет оранжевый. | Промрукав | руб./уп | 333.6
NEW | Крепеж-клипса для труб АБС-пластик синяя D16 (10 шт) (PR13.0060) | Крепёж-клипса из АБС-пластика для гладких и гофрированный труб D16 мм. Цвет синий. | Промрукав | руб./уп | 111.6
NEW | Крепеж-клипса для труб АБС-пластик синяя D25 (10 шт) (PR13.0062) | Крепёж-клипса из АБС-пластика для гладких и гофрированный труб D25 мм. Цвет синий. | Промрукав | руб./уп | 159.6
NEW | Крепеж-клипса для труб АБС-пластик синяя D32 (10 шт) (PR13.0117) | Крепёж-клипса из АБС-пластика для гладких и гофрированный труб D32 мм. Цвет синий. | Промрукав | руб./уп | 244.4
NEW | Крепеж-клипса для труб АБС-пластик сосна D16 (10 шт) (PR13.0054) | Крепёж-клипса из АБС-пластика для гладких и гофрированный труб D16 мм. Цвет сосна. | Промрукав | руб./уп | 109.7
NEW | Крепеж-клипса для труб АБС-пластик сосна D20 (10 шт) (PR13.0055) | Крепёж-клипса из АБС-пластика для гладких и гофрированный труб D20 мм. Цвет сосна. | Промрукав | руб./уп | 126.3
NEW | Крепеж-клипса для труб АБС-пластик сосна D25 (10 шт) (PR13.0056) | Крепёж-клипса из АБС-пластика для гладких и гофрированный труб D25 мм. Цвет сосна. | Промрукав | руб./уп | 164.1
NEW | Крепеж-клипса полистирол D20 (10 шт) (PR.02720м) | Крепёж-клипса из полистирола для гладких и гофрированный труб D20 мм. Цвет серый. | Промрукав | руб./уп | 89.1
NEW | Крепеж-клипса полистирол D25 (10 шт) (PR.02725м) | Крепёж-клипса из полистирола для гладких и гофрированный труб D25 мм. Цвет серый. | Промрукав | руб./уп | 97.7
NEW | Крепеж-клипса полистирол D32 (10 шт) (PR.02732м) | Крепёж-клипса из полистирола для гладких и гофрированный труб D32 мм. Цвет серый. | Промрукав | руб./уп | 190.3
NEW | Крепеж-клипса полистирол D40 (10 шт) (PR.02740м) | Крепёж-клипса из полистирола для гладких и гофрированный труб D40 мм. Цвет серый. | Промрукав | руб./уп | 244.3
NEW | Крепеж-клипса полистирол чёрная D16 (10 шт) (PR13.0209) | Крепёж-клипса из полистирола для гладких и гофрированный труб D16 мм. Цвет черный. | Промрукав | руб./уп | 74.8
NEW | Крепеж-клипса полистирол чёрная D20 (10 шт) (PR13.0210) | Крепёж-клипса из полистирола для гладких и гофрированный труб D20 мм. Цвет черный. | Промрукав | руб./уп | 89.1
NEW | Крепеж-клипса полистирол чёрная D25 (10 шт) (PR13.0211) | Крепёж-клипса из полистирола для гладких и гофрированный труб D25 мм. Цвет черный. | Промрукав | руб./уп | 106.6
NEW | Крепеж-клипса полистирол чёрная D32 (10 шт) (PR13.0212) | Крепёж-клипса из полистирола для гладких и гофрированный труб D32 мм. Цвет черный. | Промрукав | руб./уп | 190.3
NEW | Крепеж-клипса полистирол чёрная D40 (10 шт) (PR13.0213) | Крепёж-клипса из полистирола для гладких и гофрированный труб D40 мм. Цвет черный. | Промрукав | руб./уп | 244.3
NEW | Крепеж-клипса полистирол чёрная D50 (5 шт) (PR13.0214) | Крепёж-клипса из полистирола для гладких и гофрированный труб D50 мм. Цвет черный. | Промрукав | руб./уп | 211.15
NEW | Крепеж-клипса с дюбел. саморез. серая D16 (10 шт) (PR13.0307) | Крепеж-клипса с дюбелем и саморезом для гладких и гофрированный труб D16 мм. Цвет серый. | Промрукав | руб./уп | 276.9
NEW | Крепеж-клипса с дюбел. саморез. серая D20 (10 шт) (PR13.0308) | Крепеж-клипса с дюбелем и саморезом для гладких и гофрированный труб D20 мм. Цвет серый. | Промрукав | руб./уп | 253
NEW | Крепеж-клипса с дюбел. саморез. серая D25 (10 шт) (PR13.0309) | Крепеж-клипса с дюбелем и саморезом для гладких и гофрированный труб D25 мм. Цвет серый. | Промрукав | руб./уп | 266.3
NEW | Крепеж-клипса с дюбел. и саморез. серая D32 (10 шт) (PR13.0310) | Крепеж-клипса с дюбелем и саморезом для гладких и гофрированный труб D32 мм. Цвет серый. | Промрукав | руб./уп | 512.6
NEW | Крепеж-клипса с дюбел. саморез. чёрная D16 (10 шт) (PR13.0311) | Крепеж-клипса с дюбелем и саморезом для гладких и гофрированный труб D16 мм. Цвет чёрный. | Промрукав | руб./уп | 286.1
NEW | Крепеж-клипса с дюбел. саморез. чёрная D20 (10 шт) (PR13.0312) | Крепеж-клипса с дюбелем и саморезом для гладких и гофрированный труб D20 мм. Цвет чёрный. | Промрукав | руб./уп | 223.9
NEW | Крепеж-клипса с дюбел. саморез. чёрная D25 (10 шт) (PR13.0313) | Крепеж-клипса с дюбелем и саморезом для гладких и гофрированный труб D25 мм. Цвет чёрный. | Промрукав | руб./уп | 235.6
NEW | Крепеж-клипса с дюбел. саморез. чёрная D32 (10 шт) (PR13.0314) | Крепеж-клипса с дюбелем и саморезом для гладких и гофрированный труб D32 мм. Цвет чёрный. | Промрукав | руб./уп | 453.4
NEW | Крепеж-клипса с дюбелем серая D16 (10 шт) (PR13.0315) | Крепеж-клипса с дюбелем для гладких и гофрированный труб D16 мм. Цвет серый. | Промрукав | руб./уп | 161.1
NEW | Крепеж-клипса с дюбелем серая D20 (10 шт) (PR13.0316) | Крепеж-клипса с дюбелем для гладких и гофрированный труб D20 мм. Цвет серый. | Промрукав | руб./уп | 162.4
NEW | Крепеж-клипса с дюбелем серая D25 (10 шт) (PR13.0317) | Крепеж-клипса с дюбелем для гладких и гофрированный труб D25 мм. Цвет серый. | Промрукав | руб./уп | 174.6
NEW | Крепеж-клипса с дюбелем серая D32 (10 шт) (PR13.0318) | Крепеж-клипса с дюбелем для гладких и гофрированный труб D32 мм. Цвет серый. | Промрукав | руб./уп | 272.7
NEW | Крепеж-клипса с дюбелем чёрная D16 (10 шт) (PR13.0303) | Крепеж-клипса с дюбелем для гладких и гофрированный труб D16 мм. Цвет чёрный. | Промрукав | руб./уп | 167.1
NEW | Крепеж-клипса с дюбелем чёрная D20 (10 шт) (PR13.0304) | Крепеж-клипса с дюбелем для гладких и гофрированный труб D20 мм. Цвет чёрный. | Промрукав | руб./уп | 175.3
NEW | Крепеж-клипса с дюбелем чёрная D25 (10 шт) (PR13.0305) | Крепеж-клипса с дюбелем для гладких и гофрированный труб D25 мм. Цвет чёрный. | Промрукав | руб./уп | 190.3
NEW | Крепеж-клипса с дюбелем чёрная D32 (10 шт) (PR13.0306) | Крепеж-клипса с дюбелем для гладких и гофрированный труб D32 мм. Цвет чёрный. | Промрукав | руб./уп | 297.6
NEW | Крепеж-скоба пластиковая односторонняя серая D20 (PR13.0398) | Крепеж-скоба пластиковая односторонняя для прямого монтажа атмосферостойкая D20 мм. Цвет серый. | Промрукав | руб./шт | 10.34
NEW | Крепеж-скоба пластиковая односторонняя серая D25 (PR13.0399) | Крепеж-скоба пластиковая односторонняя для прямого монтажа атмосферостойкая D25 мм. Цвет серый. | Промрукав | руб./шт | 12.1
NEW | Крепеж-скоба пластиковая односторонняя серая D32 (PR13.0400) | Крепеж-скоба пластиковая односторонняя для прямого монтажа атмосферостойкая D32 мм. Цвет серый. | Промрукав | руб./шт | 21.49
NEW | Угол 90° (единый) D32, серый (41132-1) | Угол 90° (единый), для труб D32 мм, IP40, цвет серый | Экопласт | руб./шт | 157.97
NEW | Угол 90° (единый) D32, серый (15 шт) (41132-15HF) | Угол 90° (единый), без галогена, для труб D32 мм, IP40, цвет серый | Экопласт | руб./уп | 3181.37
NEW | Муфта труба-труба D16, D12, серый (50 шт) (43116) | Муфта труба-труба для герметичного соединения гофрированных/армированных труб с жесткими гладкими трубами. Муфта обеспечивает переход с армированной трубы меньшего диаметра на жесткую гладкую трубу большего диаметра, IP65, t-раб. -25...+60°C. Материал: АБС-пластик, серый | Экопласт | руб./уп | 7296.99
5.2 | Комплекты трубы гофрированной с кабелем
| Труба ПВХ D16 + ВВГнг(А)-LS 3х1,5 (ГОСТ+) (9L916100) | Труба гофрированная (ПВХ) + кабель ВВГнг(А)-LS 3х1,5 мм² РЭК (ГОСТ+); Ø-номин. 16 мм, IP55, t-раб.-25…+60°С, цвет серый. Бухта 100 м. | ДКС | руб./м | 157.83
| Труба ПВХ D16 + ВВГнг(А)-LS 3х1,5 (ГОСТ+) (9L91625) | Труба гофрированная (ПВХ) + кабель ВВГнг(А)-LS 3х1,5 мм² РЭК (ГОСТ+); Ø-номин. 16 мм, IP55, t-раб.-25…+60°С, цвет серый. Бухта 25 м. | ДКС | руб./м | 157.83
| Труба ПВХ D16 + ВВГнг(А)-LS 3х1,5 (ГОСТ+) (9L91650) | Труба гофрированная (ПВХ) + кабель ВВГнг(А)-LS 3х1,5 мм² РЭК (ГОСТ+); Ø-номин. 16 мм, IP55, t-раб.-25…+60°С, цвет серый. Бухта 50 м. | ДКС | руб./м | 157.83
| Труба ПВХ D16 + ВВГнг(А)-LS 3х2,5 (ГОСТ+) (9S91625) | Труба гофрированная (ПВХ) + кабель ВВГнг(А)-LS 3х2,5 мм² РЭК (ГОСТ+); Ø-номин. 16 мм, IP55, t-раб.-25…+60°С, цвет серый. Бухта 25 м. | ДКС | руб./м | 216.65
| Труба ПВХ D16 + ВВГнг(А)-LS 3х2,5 (ГОСТ+) (9S91650) | Труба гофрированная (ПВХ) + кабель ВВГнг(А)-LS 3х2,5 мм² РЭК (ГОСТ+); Ø-номин. 16 мм, IP55, t-раб.-25…+60°С, цвет серый. Бухта 50 м. | ДКС | руб./м | 216.65
| Труба ПВХ D16 + ПуВ 3х1,5 (ГОСТ+) (9P91625) | Труба гофрированная (ПВХ) + провод ПуВ 3х1,5 мм² РЭК (ГОСТ+); Ø-номин. 16 мм, IP55, t-раб.-25…+60°С, цвет серый. Бухта 25 м. | ДКС | руб./м | 103
| Труба ПВХ D16 + ПуВ 3х1,5 (ГОСТ+) (9P91650) | Труба гофрированная (ПВХ) + провод ПуВ 3х1,5 мм² РЭК (ГОСТ+); Ø-номин. 16 мм, IP55, t-раб.-25…+60°С, цвет серый. Бухта 50 м. | ДКС | руб./м | 102.27
| Труба ПВХ D20 + ВВГнг(А)-LS 3х1,5 (ГОСТ+) (9L920100) | Труба гофрированная (ПВХ) + кабель ВВГнг(А)-LS 3х1,5 мм² РЭК (ГОСТ+); Ø-номин. 20 мм, IP55, t-раб.-25…+60°С, цвет серый. Бухта 100 м. | ДКС | руб./м | 163.3
| Труба ПВХ D20 + ВВГнг(А)-LS 3х2,5 (ГОСТ+) (9S920100) | Труба гофрированная (ПВХ) + кабель ВВГнг(А)-LS 3х2,5 мм² РЭК (ГОСТ+); Ø-номин. 16 мм, IP55, t-раб.-25…+60°С, цвет серый. Бухта 100 м. | ДКС | руб./м | 222.09
| Труба ПВХ D20 + ВВГнг(А)-LS 3х2,5 (ГОСТ+) (9S92050) | Труба гофрированная (ПВХ) + кабель ВВГнг(А)-LS 3х2,5 мм² РЭК (ГОСТ+); Ø-номин. 20 мм, IP55, t-раб.-25…+60°С, цвет серый. Бухта 50 м. | ДКС | руб./м | 222.09
| Труба ПВХ D20 + ВВГ-Пнг(А)-LS 3х1,5 Конкорд (9L920100KF) | Труба гофрированная (ПВХ) + кабель ВВГ-Пнг(А)-LS 3х1,5 мм² Конкорд; Ø-номин. 20 мм, IP55, t-раб.-25…+60°С, цвет серый. Бухта 100 м. | ДКС | руб./м | 141.77
| Труба ПВХ D20 + ВВГ-Пнг(А)-LS 3х2,5 Конкорд (9S920100KF) | Труба гофрированная (ПВХ) + кабель ВВГ-Пнг(А)-LS 3х2,5 мм² Конкорд; Ø-номин. 20 мм, IP55, t-раб.-25…+60°С, цвет серый. Бухта 100 м. | ДКС | руб./м | 190.67
| Труба ПВХ D20 + ПуВ 3х2,5 (ГОСТ+) (9V91625) | Труба гофрированная ПВХ D=20 + ПуВ 3х2,5 (ГОСТ+) (9V91625); IP55, t-раб.-25…+60°С, цвет серый. Бухта 25 м. | ДКС | руб./м | 141.62
| Труба ПВХ D16 + ПуВ 3х2,5 (ГОСТ+) (9V91650) | Труба гофрированная (ПВХ) + провод ПуВ 3х2,5 мм² РЭК (ГОСТ+); D-номин. 16 мм, IP55, t-раб.-25…+60°С, цвет серый. Бухта 50 м. | ДКС | руб./м | 140.74
| Труба ПЛЛ D20 + ППГнг(А)-HF 3х1,5 (ГОСТ+) (8L82050HF) | Труба гофрированная (ПЛЛ) не содержит галогенов + кабель ППГнг(А)-HF 3x1,5 мм² РЭК (ГОСТ+); Ø-номин. 20 мм, IP55, t-раб.-15…+90°С, цвет белый. Бухта 50 м. | ДКС | руб./м | 283.81
| Труба ПЛЛ D20 + ППГнг(А)-HF 3х2,5 (ГОСТ+) (8S82050HF) | Труба гофрированная (ПЛЛ) не содержит галогенов + кабель ППГнг(А)-HF 3x2,5 мм² РЭК (ГОСТ+); Ø-номин. 20 мм, IP55, t-раб.-15…+90°С, цвет белый. Бухта 50 м. | ДКС | руб./м | 358.1
| Труба ПЛЛ D25 + ППГнг(А)-FRHF 3х1,5 (ГОСТ+) (8L82550FRHF) | Труба гофрированная (ПЛЛ) не содержит галогенов + кабель ППГнг(А)-FRHF 3x1,5 мм² РЭК (ГОСТ+); Ø-номин. 25 мм, IP55, t-раб.-15…+90°С, цвет белый. Бухта 50 м. | ДКС | руб./м | 386.41
| Труба ПЛЛ D25 + ППГнг(А)-FRHF 3х2,5 (ГОСТ+) (8S82550FRHF) | Труба гофрированная (ПЛЛ) не содержит галогенов + кабель ППГнг(А)-FRHF 3x2,5 мм² РЭК (ГОСТ+); Ø-номин. 25 мм, IP55, t-раб.-15…+90°С, цвет белый. Бухта 50 м. | ДКС | руб./м | 440.01
| Труба ПНД D16 + ВВГнг(А)-LS 3х1,5 (ГОСТ+) (7L716100) | Труба гофрированная (ПНД) + кабель ВВГнг(А)-LS 3х1,5 мм² РЭК (ГОСТ+); Ø-номин. 16 мм, IP55, t-раб.-40…+90°С, цвет черный. Бухта 100 м. | ДКС | руб./м | 146.27
| Труба ПНД D16 + ВВГнг(А)-LS 3х1,5 (ГОСТ+) (7L71625) | Труба гофрированная (ПНД) + кабель ВВГнг(А)-LS 3х1,5 мм² РЭК (ГОСТ+); Ø-номин. 16 мм, IP55, t-раб.-40…+90°С, цвет черный. Бухта 25 м. | ДКС | руб./м | 146.27
| Труба ПНД D16 + ВВГнг(А)-LS 3х1,5 (ГОСТ+) (7L916100) | Труба гофрированная (ПНД) + кабель ВВГнг(А)-LS 3х1,5 мм² РЭК (ГОСТ+); Ø-номин. 16 мм, IP55, t-раб.-40…+90°С, цвет оранжевый. Бухта 100 м. | ДКС | руб./м | 145.8
| Труба ПНД D16 + ВВГнг(А)-LS 3х1,5 (ГОСТ+) (7L91625) | Труба гофрированная (ПНД) + кабель ВВГнг(А)-LS 3х1,5 мм² РЭК (ГОСТ+); Ø-номин. 16 мм, IP55, t-раб.-40…+90°С, цвет оранжевый. Бухта 25 м. | ДКС | руб./м | 145.8
| Труба ПНД D16 + ВВГнг(А)-LS 3х1,5 (ГОСТ+) (7L91650) | Труба гофрированная (ПНД) + кабель ВВГнг(А)-LS 3х1,5 мм² РЭК (ГОСТ+); Ø-номин. 16 мм, IP55, t-раб.-40…+90°С, цвет оранжевый. Бухта 50 м. | ДКС | руб./м | 145.8
| Труба ПНД D16 + ВВГнг(А)-LS 3х2,5 (ГОСТ+) (7S71625) | Труба гофрированная (ПНД) + кабель ВВГнг(А)-LS 3х2,5 мм² РЭК (ГОСТ+); Ø-номин. 16 мм, IP55, t-раб.-40…+90°С, цвет черный. Бухта 25 м. | ДКС | руб./м | 198.6
| Труба ПНД D16 + ВВГнг(А)-LS 3х2,5 (ГОСТ+) (7S71650) | Труба гофрированная (ПНД) + кабель ВВГнг(А)-LS 3х2,5 мм² РЭК (ГОСТ+); Ø-номин. 16 мм, IP55, t-раб.-40…+90°С, цвет черный. Бухта 50 м. | ДКС | руб./м | 198.6
| Труба ПНД D16 + ВВГнг(А)-LS 3х2,5 (ГОСТ+) (7S91625) | Труба гофрированная (ПНД) + кабель ВВГнг(А)-LS 3х2,5 мм² РЭК (ГОСТ+); Ø-номин. 16 мм, IP55, t-раб.-40…+90°С, цвет оранжевый. Бухта 25 м. | ДКС | руб./м | 198.13
| Труба ПНД D16 + ВВГнг(А)-LS 3х2,5 (ГОСТ+) (7S91650) | Труба гофрированная (ПНД) + кабель ВВГнг(А)-LS 3х2,5 мм² РЭК (ГОСТ+); Ø-номин. 16 мм, IP55, t-раб.-40…+90°С, цвет оранжевый. Бухта 50 м. | ДКС | руб./м | 198.13
| Труба ПНД D16 + ПуВ 3х2,5 (ГОСТ+) (7V71650) | Труба гофрированная (ПНД) + провод ПуВ 3х2,5 мм² РЭК (ГОСТ+); Ø-номин. 16 мм, IP55, t-раб.-40…+90°С, цвет черный. Бухта 50 м. | ДКС | руб./м | 131.06
| Труба ПНД D20 + ВВГнг(А)-LS 3х2,5 (ГОСТ+) (7S720100) | Труба гофрированная (ПНД) + кабель ВВГнг(А)-LS 3х2,5 мм² РЭК (ГОСТ+); Ø-номин. 20 мм, IP55, t-раб.-40…+90°С, цвет черный. Бухта 100 м. | ДКС | руб./м | 207.09
| Труба ПНД D20 + ВВГнг(А)-LS 3х2,5 (ГОСТ+) (7S920100) | Труба гофрированная (ПНД) + кабель ВВГнг(А)-LS 3х2,5 мм² РЭК (ГОСТ+); Ø-номин. 20 мм, IP55, t-раб.-40…+90°С, цвет оранжевый. Бухта 100 м. | ДКС | руб./м | 204.75
6 | Металлорукава, трубы металлические и аксессуары
| Скоба двухлапковая D10-11 (100 шт) (Завод Труд СМД 10-11) | Скоба металлическая двухлапковая СМД D10…11 мм толщиной 0.8 мм (100 шт) | Завод Труд | руб./уп | 122.4
| Скоба двухлапковая D16-17 (100 шт) (Завод Труд СМД 16-17) | Скоба металлическая двухлапковая СМД D16-17 мм толщиной 0.8 мм (100 шт) | Завод Труд | руб./уп | 151.73
| Скоба двухлапковая D19-20 (100 шт) (Завод Труд СМД 19-20) | Скоба металлическая двухлапковая СМД D19-20 мм толщиной 0.8 мм (100 шт) | Завод Труд | руб./уп | 172.13
| Скоба двухлапковая D31-32 б/отв (50 шт) (Завод Труд СМД 31-32 б/отв д/пистолета) | Скоба металлическая двухлапковая СМД D31…32 мм для монтажного пистолета (без отверстий) толщиной 1.0 мм (50 шт) | Завод Труд | руб./уп | 183.44
| Скоба двухлапковая D38-40 б/отв (50 шт) (Завод Труд СМД 38-40 б/отв д/пистолета) | Скоба металлическая двухлапковая СМД D38…40 мм для монтажного пистолета (без отверстий) толщиной 1.2 мм (50 шт) | Завод Труд | руб./уп | 270.91
| Скоба двухлапковая D48-50 (50 шт) (Завод Труд СМД 48-50) | Скоба металлическая двухлапковая СМД D48…50 мм толщиной 1.2 мм (50 шт) | Завод Труд | руб./уп | 326.4
| Скоба двухлапковая D48-50 б/отв (50 шт) (Завод Труд СМД 48-50 б/отв д/пистолета) | Скоба металлическая двухлапковая СМД D48…50 мм для монтажного пистолета (без отверстий) толщиной 1.2 мм (50 шт) | Завод Труд | руб./уп | 319.22
| Скоба двухлапковая D63-65 (50 шт) (Завод Труд СМД 63-65) | Скоба металлическая двухлапковая СМД D63…65 мм толщиной 1.2 мм (50 шт) | Завод Труд | руб./уп | 392.33
| Скоба двухлапковая D8-9 (100 шт) (Завод Труд СМД 8-9) | Скоба металлическая двухлапковая СМД D8…9 мм толщиной 0.8 мм (100 шт) | Завод Труд | руб./уп | 112.2
| Скоба однолапковая D14-15 (100 шт) (Завод Труд СМО 14-15) | Скоба металлическая однолапковая СМО D14…15 мм толщиной 0.8 мм (100 шт) | Завод Труд | руб./уп | 116.03
| Скоба однолапковая D16-17 (100 шт) (Завод Труд СМО 16-17) | Скоба металлическая однолапковая СМО D16…17 мм толщиной 0.8 мм (100 шт) | Завод Труд | руб./уп | 112.2
| Скоба однолапковая D16-17 б/отв ЛАЙТ (100 шт) (Завод Труд СМО 16-17 б/отв 16х0,8мм д/пистолета) | Скоба металлическая однолапковая СМД D16…17 мм для монтажного пистолета (без отверстий), ширина 16 мм толщиной 0.8 мм (100 шт) | Завод Труд | руб./уп | 190.62
| Скоба однолапковая D16-17 б/отв(100 шт) (Завод Труд СМО 16-17 д/пистолета) | Скоба металлическая однолапковая СМО D16…17 мм для монтажных пистолетов толщиной 1.0 мм (100 шт) | Завод Труд | руб./уп | 205.28
| Скоба однолапковая D16-17 с отв. ф6,5 мм(100 шт) (Завод Труд) | Скоба монтажная однолапковая СМО 16-17 с крепежным отверстием D6,5 мм под анкер-клин, упак. 100 шт. | Завод Труд | руб./уп | 112.2
| Скоба однолапковая D16-17 с отверстием 8,5х6мм(100 шт) (Завод Труд) | Скоба монтажная однолапковая СМО 16-17 с крепежным отверстием 8,5х6 мм, упак. 100 шт. | Завод Труд | руб./уп | 112.2
| Скоба однолапковая D19-20 (100 шт) (Завод Труд СМО 19-20) | Скоба металлическая однолапковая СМО D19…20 мм толщиной 0.8 мм (100 шт) | Завод Труд | руб./уп | 141.53
| Скоба однолапковая D19-20 б/отв ЛАЙТ (100 шт) (Завод Труд СМО 19-20 б/отв 16х0,8мм д/пистолета) | Скоба металлическая однолапковая СМД D19…20 мм для монтажного пистолета (без отверстий), ширина 16 мм толщиной 0.8 мм (100 шт) | Завод Труд | руб./уп | 206.28
| Скоба однолапковая D19-20 б/отв(100 шт) (Завод Труд СМО 19-20 д/пистолета) | Скоба металлическая однолапковая СМО D19…20 мм для монтажных пистолетов (без отверстий) толщиной 1.0 мм (100 шт) | Завод Труд | руб./уп | 219.3
| Скоба однолапковая D19-20 с отв. ф6,5 мм(100 шт) (Завод Труд) | Скоба монтажная однолапковая СМО 19-20 с крепежным отверстием D6,5 мм под анкер-клин, упак. 100 шт. | Завод Труд | руб./уп | 173.4
| Скоба однолапковая D19-20 с отверстием 8,5х6мм(100 шт) (Завод Труд) | Скоба монтажная однолапковая СМО 19-20 с крепежным отверстием 8,5х6 мм, упак. 100 шт. | Завод Труд | руб./уп | 173.4
| Скоба однолапковая D21-22 (100 шт) (Завод Труд СМО 21-22) | Скоба металлическая однолапковая СМО D21…22 мм толщиной 1.0 мм (100 шт) | Завод Труд | руб./уп | 177.56
| Скоба однолапковая D21-22 б/отв ЛАЙТ (100 шт) (Завод Труд СМО 21-22 б/отв 16х0,8мм д/пистолета) | Скоба металлическая однолапковая СМД D21…22 мм для монтажного пистолета (без отверстий), ширина 16 мм толщиной 0.8 мм (100 шт) | Завод Труд | руб./уп | 211.51
| Скоба однолапковая D21-22 б/отв(100 шт) (Завод Труд СМО 21-22 д/пистолета) | Скоба монтажная однолапковая 21-22 БЕЗ ОТВЕРСТИЯ для монтажных пистолетов, упак. 100 шт. | Завод Труд | руб./уп | 317.48
| Скоба однолапковая D21-22 с отв. ф6,5 мм(100 шт) (Завод Труд) | Скоба монтажная однолапковая СМО 19-20 с крепежным отверстием D6,5 мм под анкер-клин, упак. 100 шт. | Завод Труд | руб./уп | 210.38
| Скоба однолапковая D25-26 (100 шт) (Завод Труд СМО 25-26) | Скоба металлическая однолапковая СМО D25…26 толщиной 1.0 мм (100 шт) | Завод Труд | руб./уп | 201.45
| Скоба однолапковая D25-26 б/отв ЛАЙТ (100 шт) (Завод Труд СМО 25-26 б/отв 16х0,8мм д/пистолета) | Скоба металлическая однолапковая СМД D25…26 мм для монтажного пистолета (без отверстий), ширина 16 мм толщиной 0.8 мм (100 шт) | Завод Труд | руб./уп | 238.92
| Скоба однолапковая D25-26 б/отв(100 шт) (Завод Труд СМО 25-26 д/пистолета) | Скоба металлическая однолапковая СМО D25…26 мм для монтажных пистолетов толщиной 1.0 мм (100 шт) | Завод Труд | руб./уп | 350.63
| Скоба однолапковая D25-26 с отв. ф6,5 мм(100 шт) (Завод Труд) | Скоба монтажная однолапковая СМО 19-20 с крепежным отверстием D6,5 мм под анкер-клин, упак. 100 шт. | Завод Труд | руб./уп | 237.15
| Скоба однолапковая D25-26 с отверстием 8,5х6мм(100 шт) (Завод Труд) | Скоба монтажная однолапковая СМО 19-20 с крепежным отверстием 8,5х6 мм, упак. 100 шт. | Завод Труд | руб./уп | 237.15
| Скоба однолапковая D31-32 (50 шт) (Завод Труд СМО 31-32) | Скоба металлическая однолапковая СМО D31…32 мм толщиной 1.0 мм(50 шт) | Завод Труд | руб./уп | 149.18
| Скоба однолапковая D31-32 б/отв(50 шт) (Завод Труд СМО 31-32 д/пистолета) | Скоба металлическая однолапковая СМО D31…32 мм для монтажных пистолетов толщиной 1.0 мм (50 шт) | Завод Труд | руб./уп | 158.63
| Скоба однолапковая D38-40 (50 шт) (Завод Труд СМО 38-40) | Скоба металлическая однолапковая СМО D38…40 мм толщиной 1.2 мм (50 шт) | Завод Труд | руб./уп | 281.36
| Скоба однолапковая D38-40 б/отв (50 шт) (Завод Труд СМО 38-40 б/отв д/пистолета) | Скоба металлическая однолапковая СМД D38…40 мм для монтажного пистолета (без отверстий) толщиной 1.2 мм (50 шт) | Завод Труд | руб./уп | 240.34
| Скоба однолапковая D8-9 (100 шт) (Завод Труд СМО 8-9) | Скоба металлическая однолапковая СМО D8…9 мм толщиной 0.8 мм (100 шт) | Завод Труд | руб./уп | 108.38
| Кольцо заземления М16х1,5 (PR08.3863) (Промрукав) | Кольцо для заземления металлорукавов с диаметром условного прохода 16 мм, применяется совместно с Муфтами Вводными, устанавливается на внешней резьбе муфты, прижимаются гайкой. Обеспечивают непрерывный контур заземления. Размер под винт М6 | Промрукав | руб./шт | 147.81
| Кольцо заземления М25х1,5 (PR08.3865) (Промрукав) | Кольцо для заземления металлорукавов с диаметром условного прохода 25 мм, применяется совместно с Муфтами Вводными, устанавливается на внешней резьбе муфты, прижимаются гайкой. Обеспечивают непрерывный контур заземления. Размер под винт М6 | Промрукав | руб./шт | 200.08
| Кольцо заземления М32х1,5 (PR08.3866) (Промрукав) | Кольцо для заземления металлорукавов с диаметром условного прохода 32 мм, применяется совместно с Муфтами Вводными, устанавливается на внешней резьбе муфты, прижимаются гайкой. Обеспечивают непрерывный контур заземления. Размер под винт М6 | Промрукав | руб./шт | 270.99
| Кольцо заземления М40х1,5 (PR08.3867) (Промрукав) | Кольцо для заземления металлорукавов с диаметром условного прохода 40 мм, применяется совместно с Муфтами Вводными, устанавливается на внешней резьбе муфты, прижимаются гайкой. Обеспечивают непрерывный контур заземления. Размер под винт М6 | Промрукав | руб./шт | 310.97
| Кольцо заземления М50х1,5 (PR08.3868) (Промрукав) | Кольцо для заземления металлорукавов с диаметром условного прохода 50 мм, применяется совместно с Муфтами Вводными, устанавливается на внешней резьбе муфты, прижимаются гайкой. Обеспечивают непрерывный контур заземления. Размер под винт М6 | Промрукав | руб./шт | 392.09
| Кольцо заземления М63х1,5 (PR08.3869) (Промрукав) | Кольцо для заземления металлорукавов с диаметром условного прохода 63 мм, применяется совместно с Муфтами Вводными, устанавливается на внешней резьбе муфты, прижимаются гайкой. Обеспечивают непрерывный контур заземления. Размер под винт М6 | Промрукав | руб./шт | 797.74
| МВн-50 | Муфта вводная с наружной резьбой для металлорукава D=50 мм типа Р3-Ц и Р3-Ц-ПВХ, сплав цинка, IP 54 | RuVinil | руб./шт | 1244.01
| Металлорукав DN 10 в герметичной ПВХ изоляции, серый (6071R-010) | Металлорукав в герметичной ПВХ изоляции; Dвн 10.0 мм, Dнар 14.0 мм; IP66, t-раб.-15…70°C. Цвет серый | ДКС | руб./м | 179.65
| Металлорукав DN 10 в герметичной ПВХ изоляции, чёрный (6071R-010N) | Металлорукав в герметичной ПВХ изоляции; Dвн 10.0 мм, Dнар 14.0 мм; IP66/67, t-раб.-45…70°C. Цвет чёрный | ДКС | руб./м | 179.65
| Металлорукав DN 10 в гладкой ПВХ изоляции, чёрный (6070R-10N) | Металлорукав в гладкой ПВХ изоляции; Dвн 10.0 мм, Dнар 15.0 мм; IP66/67, t-раб.-45…70°C. Цвет чёрный | ДКС | руб./м | 221.7
| Металлорукав DN 12 в герметичной ПВХ изоляции, серый (6071R-012) | Металлорукав в герметичной ПВХ изоляции; Dвн 12.0 мм, Dнар 16.0 мм; IP66, t-раб.-15…70°C. Цвет серый | ДКС | руб./м | 191.77
| Металлорукав DN 12 в герметичной ПВХ изоляции, чёрный (6071R-012N) | Металлорукав в герметичной ПВХ изоляции; Dвн 12.0 мм, Dнар 16.0 мм; IP66/67, t-раб.-45…70°C. Цвет чёрный | ДКС | руб./м | 191.77
| Металлорукав DN 12 в гладкой ПВХ изоляции, серый (6070R-12) | Металлорукав в гладкой ПВХ изоляции; Dвн 12.0 мм, Dнар 18.0 мм; IP66, t-раб.-15…70°C. Цвет серый | ДКС | руб./м | 239.12
| Металлорукав DN 12 в гладкой ПВХ изоляции, чёрный (6070R-12N) | Металлорукав в гладкой ПВХ изоляции; Dвн 12.0 мм, Dнар 18.0 мм; IP66/67, t-раб.-45…70°C. Цвет чёрный | ДКС | руб./м | 239.12
| Металлорукав DN 15 в герметичной ПВХ изоляции, серый (6071R-015) | Металлорукав в герметичной ПВХ изоляции; Dвн 15.5 мм, Dнар 19.5 мм; IP66, t-раб.-15…70°C. Цвет серый | ДКС | руб./м | 228.08
| Металлорукав DN 15 в герметичной ПВХ изоляции, чёрный (6071R-015N) | Металлорукав в герметичной ПВХ изоляции; Dвн 15.5 мм, Dнар 19.5 мм; IP66/67, t-раб.-45…70°C. Цвет чёрный | ДКС | руб./м | 228.08
| Металлорукав DN 15 в гладкой ПВХ изоляции, серый (6070R-16) | Металлорукав в гладкой ПВХ изоляции; Dвн 15.5 мм, Dнар 21.0 мм; IP66, t-раб.-15…70°C. Цвет серый | ДКС | руб./м | 317.4
| Металлорукав DN 15 в гладкой ПВХ изоляции, чёрный (6070R-16N) | Металлорукав в гладкой ПВХ изоляции; Dвн 15.5 мм, Dнар 21.0 мм;IP66/67, t-раб.-45…70°C. Цвет чёрный | ДКС | руб./м | 317.4
| Металлорукав DN 20 в герметичной ПВХ изоляции, серый (6071R-020) | Металлорукав в герметичной ПВХ изоляции; Dвн 20.5 мм, Dнар 25.5 мм; IP66, t-раб.-15…70°C. Цвет серый | ДКС | руб./м | 304.73
| Металлорукав DN 20 в герметичной ПВХ изоляции, чёрный (6071R-020N) | Металлорукав в герметичной ПВХ изоляции; Dвн 20.5 мм, Dнар 25.5 мм; IP66/67, t-раб.-45…70°C. Цвет чёрный | ДКС | руб./м | 304.73
| Металлорукав DN 20 в гладкой ПВХ изоляции, серый (6070R-22) | Металлорукав в гладкой ПВХ изоляции; Dвн 20.5 мм, Dнар 27.0 мм; IP66, t-раб.-15…70°C. Цвет серый | ДКС | руб./м | 437.03
| Металлорукав DN 20 в гладкой ПВХ изоляции, чёрный (6070R-22N) | Металлорукав в гладкой ПВХ изоляции; Dвн 20.5 мм, Dнар 27.0 мм; IP66/67, t-раб.-45…70°C. Цвет чёрный | ДКС | руб./м | 437.03
| Металлорукав DN 26 в герметичной ПВХ изоляции, серый (6071R-027) | Металлорукав в герметичной ПВХ изоляции; Dвн 26.5 мм, Dнар 31.5 мм; IP66, t-раб.-15…70°C. Цвет серый | ДКС | руб./м | 413.74
| Металлорукав DN 26 в герметичной ПВХ изоляции, чёрный (6071R-027N) | Металлорукав в герметичной ПВХ изоляции; Dвн 26.5 мм, Dнар 31.5 мм; IP66/67, t-раб.-45…70°C. Цвет чёрный | ДКС | руб./м | 413.74
| Металлорукав DN 26 в гладкой ПВХ изоляции, серый (6070R-32) | Металлорукав в гладкой ПВХ изоляции; Dвн 26.5 мм, Dнар 34.0 мм; IP66, t-раб.-15…70°C. Цвет серый | ДКС | руб./м | 632.64
| Металлорукав DN 26 в гладкой ПВХ изоляции, чёрный (6070R-32N) | Металлорукав в гладкой ПВХ изоляции; Dвн 26.5 мм, Dнар 34.0 мм; IP66/67, t-раб.-45…70°C. Цвет чёрный | ДКС | руб./м | 632.64
| Металлорукав DN 35 в герметичной ПВХ изоляции, серый (6071R-035) | Металлорукав в герметичной ПВХ изоляции; Dвн 35.0 мм, Dнар 41.0 мм; IP66, t-раб.-15…70°C. Цвет серый | ДКС | руб./м | 680.21
| Металлорукав DN 35 в герметичной ПВХ изоляции, чёрный (6071R-035N) | Металлорукав в герметичной ПВХ изоляции; Dвн 35.0 мм, Dнар 41.0 мм; IP66/67, t-раб.-45…70°C. Цвет чёрный | ДКС | руб./м | 680.21
| Металлорукав DN 35 в гладкой ПВХ изоляции, серый (6070R-38) | Металлорукав в гладкой ПВХ изоляции; Dвн 35.0 мм, Dнар 43.0 мм; IP66, t-раб.-15…70°C. Цвет серый | ДКС | руб./м | 1015.25
| Металлорукав DN 35 в гладкой ПВХ изоляции, чёрный (6070R-38N) | Металлорукав в гладкой ПВХ изоляции; Dвн 35.0 мм, Dнар 43.0 мм; IP66/67, t-раб.-45…70°C. Цвет чёрный | ДКС | руб./м | 1015.25
| Металлорукав DN 40 в герметичной ПВХ изоляции, серый (6071R-040) | Металлорукав в герметичной ПВХ изоляции; Dвн 40.0 мм, Dнар 46.0 мм; IP66, t-раб.-15…70°C. Цвет серый | ДКС | руб./м | 779.1
| Металлорукав DN 40 в герметичной ПВХ изоляции, чёрный (6071R-040N) | Металлорукав в герметичной ПВХ изоляции; Dвн 40.0 мм, Dнар 46.0 мм; IP66/67, t-раб.-45…70°C. Цвет чёрный | ДКС | руб./м | 779.1
| Металлорукав DN 40 в гладкой ПВХ изоляции, серый (6070R-40) | Металлорукав в гладкой ПВХ изоляции; Dвн 40.0 мм, Dнар 48.0 мм; IP66, t-раб.-15…70°C. Цвет серый | ДКС | руб./м | 1145.69
| Металлорукав DN 40 в гладкой ПВХ изоляции, чёрный (6070R-40N) | Металлорукав в гладкой ПВХ изоляции; Dвн 40.0 мм, Dнар 48.0 мм; IP66/67, t-раб.-45…70°C. Цвет чёрный | ДКС | руб./м | 1145.69
| Металлорукав DN 50 в герметичной ПВХ изоляции, серый (6071R-050) | Металлорукав в герметичной ПВХ изоляции; Dвн 50.5 мм, Dнар 57.0 мм; IP66, t-раб.-15…70°C. Цвет серый | ДКС | руб./м | 1055.65
| Металлорукав DN 50 в герметичной ПВХ изоляции, чёрный (6071R-050N) | Металлорукав в герметичной ПВХ изоляции; Dвн 50.5 мм, Dнар 57.0 мм; IP66/67, t-раб.-45…70°C. Цвет чёрный | ДКС | руб./м | 1055.65
| Металлорукав DN 50 в гладкой ПВХ изоляции, серый (6070R-50) | Металлорукав в гладкой ПВХ изоляции; Dвн 50.5 мм, Dнар 58.5 мм; IP66, t-раб.-15…70°C. Цвет серый | ДКС | руб./м | 1584.84
| Металлорукав DN 50 в гладкой ПВХ изоляции, чёрный (6070R-50N) | Металлорукав в гладкой ПВХ изоляции; Dвн 50.5 мм, Dнар 58.5 мм; IP66/67, t-раб.-45…70°C. Цвет чёрный | ДКС | руб./м | 1584.84
| Металлорукав в пвх изоляции МПГ нг 12 (zeta42818) | Металлорукав в ПВХ изоляции МПГ нг, условный проход 12, без протяжки; УХЛ1, IP67, t-раб. -60...+90°C; D-наруж. 17,1 мм, D-внутр. 11,2 мм, черный (50 м/уп.) | ЗЭТА | руб./м | 165.61
| Металлорукав в пвх изоляции МПГ нг 15 (zeta42811) | Металлорукав в ПВХ изоляции МПГ нг, условный проход 15, без протяжки; УХЛ1, IP67, t-раб. -60...+90°C; D-наруж. 20 мм, D-внутр. 14,7 мм, черный (50 м/уп.) | ЗЭТА | руб./м | 220.06
| Металлорукав в пвх изоляции МПГ нг 25 (zeta42813) | Металлорукав в ПВХ изоляции МПГ нг, условный проход 25, без протяжки; УХЛ1, IP67, t-раб. -60...+90°C; D-наруж. 30 мм, D-внутр. 24,7 мм, черный (50 м/уп.) | ЗЭТА | руб./м | 395.31
| Металлорукав в пвх изоляции МПГ нг 32 (zeta42814) | Металлорукав в ПВХ изоляции МПГ нг, условный проход 32, без протяжки; УХЛ1, IP67, t-раб. -60...+90°C; D-наруж. 38 мм, D-внутр. 30,4 мм, черный (20 м/уп.) | ЗЭТА | руб./м | 705.33
| Металлорукав в пвх изоляции МПГ нг 38 (zeta42815) | Металлорукав в ПВХ изоляции МПГ нг, условный проход 38, без протяжки; УХЛ1, IP67, t-раб. -60...+90°C; D-наруж. 45 мм, D-внутр. 36,4 мм, черный (20 м/уп.) | ЗЭТА | руб./м | 794.98
| Металлорукав в пвх изоляции МПГ нг 50 (zeta42816) | Металлорукав в ПВХ изоляции МПГ нг, условный проход 50, без протяжки; УХЛ1, IP67, t-раб. -60...+90°C; D-наруж. 58,9 мм, D-внутр. 48,0 мм, черный (10 м/уп.) | ЗЭТА | руб./м | 1099.28
| Металлорукав в пвх изоляции МПГ нг HF 15 (zeta42910) | Металлорукав в пвх изоляции толстостенной, без протяжки, не содержит галогенов (HF); условный проход 15, Ø-внутр. 14.7 мм, Ø-наруж. 20.7 мм, сопротивление сжатию 1250 Н, сопротивление растяжению 1000 Н, УХЛ.1, IP67, t-раб. -45…+90 °С, черный, бухта 50 м | ЗЭТА | руб./м | 314.47
| Металлорукав в пвх изоляции МПГ нг HF 20 (zeta42911) | Металлорукав в пвх изоляции толстостенной, без протяжки, не содержит галогенов (HF); условный проход 20, Ø-внутр. 19.1 мм, Ø-наруж. 25.3 мм, сопротивление сжатию 1250 Н, сопротивление растяжению 1000 Н, УХЛ.1, IP67, t-раб. -45…+90 °С, черный, бухта 50 м | ЗЭТА | руб./м | 482.21
| Металлорукав в пвх изоляции МПГ нг HF 25 (zeta42912) | Металлорукав в пвх изоляции толстостенной, без протяжки, не содержит галогенов (HF); условный проход 25, Ø-внутр. 23.7 мм, Ø-наруж. 30.2 мм, сопротивление сжатию 1250 Н, сопротивление растяжению 1000 Н, УХЛ.1, IP67, t-раб. -45…+90 °С, черный, бухта 50 м | ЗЭТА | руб./м | 623.63
| Металлорукав в пвх изоляции МПГ нг HF 32 (zeta42913) | Металлорукав в пвх изоляции толстостенной, без протяжки, не содержит галогенов (HF); условный проход 32, Ø-внутр. 30.4 мм, Ø-наруж. 39.4 мм, сопротивление сжатию 1250 Н, сопротивление растяжению 1000 Н, УХЛ.1, IP67, t-раб. -45…+90 °С, черный, бухта 50 м | ЗЭТА | руб./м | 929.95
| Металлорукав в ПВХ изоляции МРПИ НГ 10 черный (zeta42233) | Металлорукав в ПВХ изоляции МРПИ НГ; D-наруж. 13,5 мм; D-внутрен. 9,6 мм; IP65, У 1.5; t-раб.-40…+70°С. Стальная оцинкованная лента. Цвет чёрный | ЗЭТА | руб./м | 65.22
| Металлорукав в ПВХ изоляции МРПИ НГ 10, серый (zeta41910) | Металлорукав в ПВХ изоляции; D-наруж. 13,5 мм; D-внутрен. 9,6 мм; IP67, У 1, У 5; t-раб.-40…+90°С. Стальная оцинкованная лента; без протяжки. Цвет серый | ЗЭТА | руб./м | 68.62
| Металлорукав в ПВХ изоляции МРПИ НГ 12 черный (zeta42234) | Металлорукав в ПВХ изоляции МРПИ НГ; D-наруж. 15,1 мм; D-внутрен. 11,2 мм; IP65, У 1.5; t-раб.-40…+70°С. Стальная оцинкованная лента. Цвет чёрный | ЗЭТА | руб./м | 68.43
| Металлорукав в ПВХ изоляции МРПИ НГ 12, серый (zeta41920) | Металлорукав в ПВХ изоляции; D-наруж. 15,1 мм; D-внутрен. 11,2 мм; IP67, У 1, У 5; t-раб.-40…+90°С. Стальная оцинкованная лента; без протяжки. Цвет серый | ЗЭТА | руб./м | 71.78
| Металлорукав в ПВХ изоляции МРПИ НГ 15 с протяжкой (zeta44402) | Металлорукав в ПВХ изоляции с зондом МРПИ НГ; D-наруж. 18,7 мм; D-внутрен. 14,7 мм; IP65, У 1.5; t-раб.-40…+70°С. Стальная оцинкованная лента. Цвет чёрный | ЗЭТА | руб./м | 82.57
| Металлорукав в ПВХ изоляции МРПИ НГ 15 черный (zeta42235) | Металлорукав в ПВХ изоляции МРПИ НГ; D-наруж. 18,7 мм; D-внутрен. 14,7 мм; IP65, У 1.5; t-раб.-40…+70°С. Стальная оцинкованная лента. Цвет чёрный | ЗЭТА | руб./м | 77.68
| Металлорукав в ПВХ изоляции МРПИ НГ 15, серый (zeta41911) | Металлорукав в ПВХ изоляции; D-наруж. 18,7 мм; D-внутрен. 14,7 мм; IP67, У 1, У 5; t-раб.-40…+90°С. Стальная оцинкованная лента; без протяжки. Цвет серый | ЗЭТА | руб./м | 81.45
| Металлорукав в ПВХ изоляции МРПИ НГ 16 с протяжкой (zeta44403) | Металлорукав в ПВХ изоляции с зондом МРПИ НГ; D-наруж. 18,7 мм; D-внутрен. 14,7 мм; IP65, У 1.5; t-раб.-40…+70°С. Стальная оцинкованная лента. Цвет чёрный | ЗЭТА | руб./м | 84.67
| Металлорукав в ПВХ изоляции МРПИ НГ 16 черный (zeta42232) | Металлорукав в ПВХ изоляции МРПИ НГ; D-наруж. 18,7 мм; D-внутрен. 14,7 мм; IP65, У 1.5; t-раб.-40…+70°С. Стальная оцинкованная лента. Цвет чёрный | ЗЭТА | руб./м | 81.35
| Металлорукав в ПВХ изоляции МРПИ НГ 16, серый (zeta41924) | Металлорукав в ПВХ изоляции; D-наруж. 18,7 мм; D-внутрен. 14,7 мм; IP67, У 1, У 5; t-раб.-40…+90°С. Стальная оцинкованная лента; без протяжки. Цвет серый | ЗЭТА | руб./м | 85.27
| Металлорукав в ПВХ изоляции МРПИ НГ 18 с протяжкой (zeta44404) | Металлорукав в ПВХ изоляции с зондом МРПИ НГ; D-наруж. 20,6 мм; D-внутрен. 16,9 мм; IP65, У 1.5; t-раб.-40…+70°С. Стальная оцинкованная лента. Цвет чёрный | ЗЭТА | руб./м | 93.94
| Металлорукав в ПВХ изоляции МРПИ НГ 18 черный (zeta42230) | Металлорукав в ПВХ изоляции МРПИ НГ; D-наруж. 20,6 мм; D-внутрен. 16,9 мм; IP65, У 1.5; t-раб.-40…+70°С. Стальная оцинкованная лента. Цвет чёрный | ЗЭТА | руб./м | 89.79
| Металлорукав в ПВХ изоляции МРПИ НГ 18, серый (zeta41923) | Металлорукав в ПВХ изоляции; D-наруж. 20,6 мм; D-внутрен. 16,9 мм; IP67, У 1, У 5; t-раб.-40…+90°С. Стальная оцинкованная лента; без протяжки. Цвет серый | ЗЭТА | руб./м | 94.08
| Металлорукав в ПВХ изоляции МРПИ НГ 20 с протяжкой (zeta44405) | Металлорукав в ПВХ изоляции с зондом МРПИ НГ; D-наруж. 23,1 мм; D-внутрен. 19,1 мм; IP65, У 1.5; t-раб.-40…+70°С. Стальная оцинкованная лента. Цвет чёрный | ЗЭТА | руб./м | 100.37
| Металлорукав в ПВХ изоляции МРПИ НГ 20 черный (zeta42227) | Металлорукав в ПВХ изоляции МРПИ НГ; D-наруж. 23,1 мм; D-внутрен. 19,1 мм; IP65, У 1.5; t-раб.-40…+70°С. Стальная оцинкованная лента. Цвет чёрный | ЗЭТА | руб./м | 96.76
| Металлорукав в ПВХ изоляции МРПИ НГ 20, серый (zeta41921) | Металлорукав в ПВХ изоляции; D-наруж. 23,1 мм; D-внутрен. 19,1 мм; IP67, У 1, У 5; t-раб.-40…+90°С. Стальная оцинкованная лента; без протяжки. Цвет серый | ЗЭТА | руб./м | 100.09
| Металлорукав в ПВХ изоляции МРПИ НГ 22 с протяжкой (zeta44406) | Металлорукав в ПВХ изоляции с зондом МРПИ НГ; D-наруж. 25 мм; D-внутрен. 20,7 мм; IP65, У 1.5; t-раб.-40…+70°С. Стальная оцинкованная лента. Цвет чёрный | ЗЭТА | руб./м | 114.36
| Металлорукав в ПВХ изоляции МРПИ НГ 22 черный (zeta42231) | Металлорукав в ПВХ изоляции МРПИ НГ; D-наруж. 25 мм; D-внутрен. 20,7 мм; IP65, У 1.5; t-раб.-40…+70°С. Стальная оцинкованная лента. Цвет чёрный | ЗЭТА | руб./м | 110.48
| Металлорукав в ПВХ изоляции МРПИ НГ 22, серый (zeta41922) | Металлорукав в ПВХ изоляции; D-наруж. 25,0 мм; D-внутрен. 20,7 мм; IP67, У 1, У 5; t-раб.-40…+90°С. Стальная оцинкованная лента; без протяжки. Цвет серый | ЗЭТА | руб./м | 112.98
| Металлорукав в ПВХ изоляции МРПИ НГ 25 с протяжкой (zeta44407) | Металлорукав в ПВХ изоляции с зондом МРПИ НГ; D-наруж. 27,5 мм; D-внутрен. 23,7 мм; IP65, У 1.5; t-раб.-40…+70°С. Стальная оцинкованная лента. Цвет чёрный | ЗЭТА | руб./м | 126.89
| Металлорукав в ПВХ изоляции МРПИ НГ 25 черный (zeta42214) | Металлорукав в ПВХ изоляции МРПИ НГ; D-наруж. 27,5 мм; D-внутрен. 23,7 мм; IP65, У 1.5; t-раб.-40…+70°С. Стальная оцинкованная лента. Цвет чёрный | ЗЭТА | руб./м | 130.32
| Металлорукав в ПВХ изоляции МРПИ НГ 32 с протяжкой (zeta44408) | Металлорукав в ПВХ изоляции с зондом МРПИ НГ; D-наруж. 34,4 мм; D-внутрен. 30,4 мм; IP65, У 1.5; t-раб.-40…+70°С. Стальная оцинкованная лента. Цвет чёрный | ЗЭТА | руб./м | 205.32
| Металлорукав в ПВХ изоляции МРПИ НГ 32 черный (zeta42215) | Металлорукав в ПВХ изоляции МРПИ НГ; D-наруж. 34,4 мм; D-внутрен. 30,4 мм; IP65, У 1.5; t-раб.-40…+70°С. Стальная оцинкованная лента. Цвет чёрный | ЗЭТА | руб./м | 190.85
| Металлорукав в ПВХ изоляции МРПИ НГ 32, серый (zeta41914) | Металлорукав в ПВХ изоляции; D-наруж. 34,4 мм; D-внутрен. 30,4 мм; IP67, У 1, У 5; t-раб.-40…+90°С. Стальная оцинкованная лента; без протяжки. Цвет серый | ЗЭТА | руб./м | 206.53
| Металлорукав в ПВХ изоляции МРПИ НГ 6 черный (zeta42222) | Металлорукав в ПВХ изоляции МРПИ НГ; D-наруж. 9 мм; D-внутрен. 5,9 мм; IP65, У 1.5; t-раб.-40…+70°С. Стальная оцинкованная лента. Цвет чёрный | ЗЭТА | руб./м | 58.79
| Металлорукав в ПВХ изоляции МРПИ НГ 8 черный (zeta42223) | Металлорукав в ПВХ изоляции МРПИ НГ; D-наруж. 12,4 мм; D-внутрен. 7,8 мм; IP65, У 1.5; t-раб.-40…+70°С. Стальная оцинкованная лента. Цвет чёрный | ЗЭТА | руб./м | 65.07
| Металлорукав в ПВХ изоляции МРПИ НГ LS 10 (zeta44101) | Металлорукав в ПВХ изоляции МРПИ НГ LS; D-наруж. 13,5 мм; D-внутрен. 9,6 мм; IP65, У 1.5; t-раб.-40…+70°С. Стальная оцинкованная лента. Цвет черный | ЗЭТА | руб./м | 65.23
| Металлорукав в ПВХ изоляции МРПИ НГ LS 12 (zeta44102) | Металлорукав в ПВХ изоляции МРПИ НГ LS; D-наруж. 15,1 мм; D-внутрен. 11,2 мм; IP65, У 1.5; t-раб.-40…+70°С. Стальная оцинкованная лента. Цвет черный | ЗЭТА | руб./м | 68.44
| Металлорукав в ПВХ изоляции МРПИ НГ LS 15 (zeta44103) | Металлорукав в ПВХ изоляции МРПИ НГ LS; D-наруж. 18,7 мм; D-внутрен. 14,7 мм; IP65, У 1.5; t-раб.-40…+70°С. Стальная оцинкованная лента. Цвет черный | ЗЭТА | руб./м | 77.68
| Металлорукав в ПВХ изоляции МРПИ НГ LS 16 (zeta44113) | Металлорукав в ПВХ изоляции МРПИ НГ LS; D-наруж. 18,7 мм; D-внутрен. 14,7 мм; IP65, У 1.5; t-раб.-40…+70°С. Стальная оцинкованная лента. Цвет черный | ЗЭТА | руб./м | 81.35
| Металлорукав в ПВХ изоляции МРПИ НГ LS 18 (zeta44104) | Металлорукав в ПВХ изоляции МРПИ НГ LS; D-наруж. 20,6 мм; D-внутрен. 16,9 мм; IP65, У 1.5; t-раб.-40…+70°С. Стальная оцинкованная лента. Цвет черный | ЗЭТА | руб./м | 89.79
| Металлорукав в ПВХ изоляции МРПИ НГ LS 20 (zeta44105) | Металлорукав в ПВХ изоляции МРПИ НГ LS; D-наруж. 23,1 мм; D-внутрен. 19,1 мм; IP65, У 1.5; t-раб.-40…+70°С. Стальная оцинкованная лента. Цвет черный | ЗЭТА | руб./м | 96.76
| Металлорукав в ПВХ изоляции МРПИ НГ LS 22 (zeta44106) | Металлорукав в ПВХ изоляции МРПИ НГ LS; D-наруж. 25 мм; D-внутрен. 20,7 мм; IP65, У 1.5; t-раб.-40…+70°С. Стальная оцинкованная лента. Цвет черный | ЗЭТА | руб./м | 110.48
| Металлорукав в ПВХ изоляции МРПИ НГ LS 25 (zeta44107) | Металлорукав в ПВХ изоляции МРПИ НГ LS; D-наруж. 27,5 мм; D-внутрен. 23,7 мм; IP65, У 1.5; t-раб.-40…+70°С. Стальная оцинкованная лента. Цвет черный | ЗЭТА | руб./м | 121.2
| Металлорукав в ПВХ изоляции МРПИ НГ LS 32 (zeta44108) | Металлорукав в ПВХ изоляции МРПИ НГ LS; D-наруж. 34,7 мм; D-внутрен. 30,4 мм; IP65, У 1.5; t-раб.-40…+70°С. Стальная оцинкованная лента. Цвет черный | ЗЭТА | руб./м | 190.85
| Металлорукав в ПВХ изоляции МРПИ НГ морозостойкий 10 (zeta42310) | Металлорукав в ПВХ изоляции МРПИ НГ морозостойкий; D-наруж. 13,5 мм; D-внутрен. 9,6 мм; IP65, УХЛ 1; t-раб.-60…+70°С. Стальная оцинкованная лента. Цвет чёрный | ЗЭТА | руб./м | 71.61
| Металлорукав в ПВХ изоляции МРПИ НГ морозостойкий 10 (zeta42328) | Металлорукав в ПВХ изоляции МРПИ НГ морозостойкий, условный проход 10, с протяжкой; УХЛ1, IP67, t-раб. -60...+90°C; D-наруж. 13,5 мм, D-внутр. 9,6 мм (50 м/уп.) | ЗЭТА | руб./м | 75.96
| Металлорукав в ПВХ изоляции МРПИ НГ морозостойкий 12 (zeta42311) | Металлорукав в ПВХ изоляции МРПИ НГ морозостойкий; D-наруж. 15,1 мм; D-внутрен. 11,2 мм; IP65, УХЛ 1; t-раб.-60…+70°С. Стальная оцинкованная лента. Цвет чёрный | ЗЭТА | руб./м | 76.19
| Металлорукав в ПВХ изоляции МРПИ НГ морозостойкий 12 (zeta42329) | Металлорукав в ПВХ изоляции МРПИ НГ морозостойкий, условный проход 12, с протяжкой; УХЛ1, IP67, t-раб. -60...+90°C; D-наруж. 15,1 мм, D-внутр. 11,2 мм (50 м/уп.) | ЗЭТА | руб./м | 83.14
| Металлорукав в ПВХ изоляции МРПИ НГ морозостойкий 15 (zeta42312) | Металлорукав в ПВХ изоляции МРПИ НГ морозостойкий; D-наруж. 18,7 мм; D-внутрен. 14,7 мм; IP65, УХЛ 1; t-раб.-60…+70°С. Стальная оцинкованная лента. Цвет чёрный | ЗЭТА | руб./м | 87.86
| Металлорукав в ПВХ изоляции МРПИ НГ морозостойкий 15 (zeta42330) | Металлорукав в ПВХ изоляции МРПИ НГ морозостойкий, условный проход 15, с протяжкой; УХЛ1, IP67, t-раб. -60...+90°C; D-наруж. 18,7 мм, D-внутр. 14,7 мм (50 м/уп.) | ЗЭТА | руб./м | 92.92
| Металлорукав в ПВХ изоляции МРПИ НГ морозостойкий 16 (zeta42318) | Металлорукав в ПВХ изоляции МРПИ НГ морозостойкий; D-наруж. 18,7 мм; D-внутрен. 14,7 мм; IP65, УХЛ 1; t-раб.-60…+70°С. Стальная оцинкованная лента. Цвет чёрный | ЗЭТА | руб./м | 91.9
| Металлорукав в ПВХ изоляции МРПИ НГ морозостойкий 16 (zeta42331) | Металлорукав в ПВХ изоляции МРПИ НГ морозостойкий, условный проход 16, с протяжкой; УХЛ1, IP67, t-раб. -60...+90°C; D-наруж. 18,7 мм, D-внутр. 14,7 мм (50 м/уп.) | ЗЭТА | руб./м | 97.01
| Металлорукав в ПВХ изоляции МРПИ НГ морозостойкий 18 (zeta42319) | Металлорукав в ПВХ изоляции МРПИ НГ морозостойкий; D-наруж. 20,6 мм; D-внутрен. 16,9 мм; IP65, УХЛ 1; t-раб.-60…+70°С. Стальная оцинкованная лента. Цвет чёрный | ЗЭТА | руб./м | 101.55
| Металлорукав в ПВХ изоляции МРПИ НГ морозостойкий 18 (zeta42332) | Металлорукав в ПВХ изоляции МРПИ НГ морозостойкий, условный проход 18, с протяжкой; УХЛ1, IP67, t-раб. -60...+90°C; D-наруж. 20,6 мм, D-внутр. 16,9 мм (50 м/уп.) | ЗЭТА | руб./м | 105.99
| Металлорукав в ПВХ изоляции МРПИ НГ морозостойкий 20 (zeta42313) | Металлорукав в ПВХ изоляции МРПИ НГ морозостойкий; D-наруж. 23,1 мм; D-внутрен. 19,1 мм; IP65, УХЛ 1; t-раб.-60…+70°С. Стальная оцинкованная лента. Цвет чёрный | ЗЭТА | руб./м | 109.85
| Металлорукав в ПВХ изоляции МРПИ НГ морозостойкий 20 (zeta42333) | Металлорукав в ПВХ изоляции МРПИ НГ морозостойкий, условный проход 20, с протяжкой; УХЛ1, IP67, t-раб. -60...+90°C; D-наруж. 23,1 мм, D-внутр. 19,1 мм (50 м/уп.) | ЗЭТА | руб./м | 116.88
| Металлорукав в ПВХ изоляции МРПИ НГ морозостойкий 22 (zeta42320) | Металлорукав в ПВХ изоляции МРПИ НГ морозостойкий; D-наруж. 25 мм; D-внутрен. 20,7 мм; IP65, УХЛ 1; t-раб.-60…+70°С. Стальная оцинкованная лента. Цвет чёрный | ЗЭТА | руб./м | 125.41
| Металлорукав в ПВХ изоляции МРПИ НГ морозостойкий 22 (zeta42334) | Металлорукав в ПВХ изоляции МРПИ НГ морозостойкий, условный проход 22, с протяжкой; УХЛ1, IP67, t-раб. -60...+90°C; D-наруж. 25 мм, D-внутр. 20,7 мм (50 м/уп.) | ЗЭТА | руб./м | 131.46
| Металлорукав в ПВХ изоляции МРПИ НГ морозостойкий 25 (zeta42314) | Металлорукав в ПВХ изоляции МРПИ НГ морозостойкий; D-наруж. 27,5 мм; D-внутрен. 23,7 мм; IP65, УХЛ 1; t-раб.-60…+70°С. Стальная оцинкованная лента. Цвет чёрный | ЗЭТА | руб./м | 136.24
| Металлорукав в ПВХ изоляции МРПИ НГ морозостойкий 25 (zeta42335) | Металлорукав в ПВХ изоляции МРПИ НГ морозостойкий, условный проход 25, с протяжкой; УХЛ1, IP67, t-раб. -60...+90°C; D-наруж. 27,5 мм, D-внутр. 24,7 мм (50 м/уп.) | ЗЭТА | руб./м | 144.78
| Металлорукав в ПВХ изоляции МРПИ НГ морозостойкий 32 (zeta42315) | Металлорукав в ПВХ изоляции МРПИ НГ морозостойкий; D-наруж. 34,4 мм; D-внутрен. 30,4 мм; IP65, УХЛ 1; t-раб.-60…+70°С. Стальная оцинкованная лента. Цвет чёрный | ЗЭТА | руб./м | 213.11
| Металлорукав в ПВХ изоляции МРПИ НГ морозостойкий 32 (zeta42336) | Металлорукав в ПВХ изоляции МРПИ НГ морозостойкий, условный проход 32, с протяжкой; УХЛ1, IP67, t-раб. -60...+90°C; D-наруж. 34,4 мм, D-внутр. 30,4 мм (20 м/уп.) | ЗЭТА | руб./м | 228.24
| Металлорукав в ПВХ изоляции МРПИ НГ морозостойкий 38 (zeta42337) | Металлорукав в ПВХ изоляции МРПИ НГ морозостойкий, условный проход 38, с протяжкой; УХЛ1, IP67, t-раб. -60...+90°C; D-наруж. 40,9 мм, D-внутр. 36,4 мм (20 м/уп.) | ЗЭТА | руб./м | 288.41
| Металлорукав в ПВХ изоляции МРПИ НГ морозостойкий 50 (zeta42338) | Металлорукав в ПВХ изоляции МРПИ НГ морозостойкий, условный проход 50, с протяжкой; УХЛ1, IP67, t-раб. -60...+90°C; D-наруж. 54,1 мм, D-внутр. 48,0 мм (20 м/уп.) | ЗЭТА | руб./м | 377.01
| Металлорукав в ПВХ изоляции Арктический Р3-НП-МБ-Арк-НГ-08 (PR04.00954) | Металлорукав в ПВХ изоляции без протяжки, маслобензостойкий, морозостойкий, стойкий к УФ, негорючий; диаметр условного прохода Dy 8 мм, D-наруж. 11,6 мм; D-внутрен. 7,8 мм; УХЛ1, IP66; t-раб.-80…+70°C. Лента из нержавеющей стали, цвет чёрный, упак. 100 м. | Промрукав | руб./м | 407.49
| Металлорукав в ПВХ изоляции Арктический Р3-НП-МБ-Арк-НГ-10 (PR04.00955) | Металлорукав в ПВХ изоляции без протяжки, маслобензостойкий, морозостойкий, стойкий к УФ, негорючий; диаметр условного прохода Dy 10 мм, D-наруж. 13,9 мм; D-внутрен. 9,5 мм; УХЛ1, IP66; t-раб.-80…+70°C. Лента из нержавеющей стали, цвет чёрный, упак. 100 м. | Промрукав | руб./м | 505.31
| Металлорукав в ПВХ изоляции Арктический Р3-НП-МБ-Арк-НГ-12 (PR04.00956) | Металлорукав в ПВХ изоляции без протяжки, маслобензостойкий, морозостойкий, стойкий к УФ, негорючий; диаметр условного прохода Dy 12 мм, D-наруж. 15,9 мм; D-внутрен. 10,9 мм; УХЛ1, IP66; t-раб.-80…+70°C. Лента из нержавеющей стали, цвет чёрный, упак. 100 м. | Промрукав | руб./м | 561.16
| Металлорукав в ПВХ изоляции Арктический Р3-НП-МБ-Арк-НГ-15 (PR04.00957) | Металлорукав в ПВХ изоляции без протяжки, маслобензостойкий, морозостойкий, стойкий к УФ, негорючий; диаметр условного прохода Dy 15 мм, D-наруж. 18,9 мм; D-внутрен. 13,9 мм; УХЛ1, IP66; t-раб.-80…+70°C. Лента из нержавеющей стали, цвет чёрный, упак. 100 м. | Промрукав | руб./м | 650.66
| Металлорукав в ПВХ изоляции Арктический Р3-НП-МБ-Арк-НГ-18 (PR04.00958) | Металлорукав в ПВХ изоляции без протяжки, маслобензостойкий, морозостойкий, стойкий к УФ, негорючий; диаметр условного прохода Dy 18 мм, D-наруж. 21,9 мм; D-внутрен. 16,9 мм; УХЛ1, IP66; t-раб.-80…+70°C. Лента из нержавеющей стали, цвет чёрный, упак. 50 м. | Промрукав | руб./м | 844.36
| Металлорукав в ПВХ изоляции Арктический Р3-НП-МБ-Арк-НГ-20 (PR04.00959) | Металлорукав в ПВХ изоляции без протяжки, маслобензостойкий, морозостойкий, стойкий к УФ, негорючий; диаметр условного прохода Dy 20 мм, D-наруж. 24,1 мм; D-внутрен. 18,7 мм; УХЛ1, IP66; t-раб.-80…+70°C. Лента из нержавеющей стали, цвет чёрный, упак. 50 м. | Промрукав | руб./м | 923.36
| Металлорукав в ПВХ изоляции Арктический Р3-НП-МБ-Арк-НГ-22 (PR04.00960) | Металлорукав в ПВХ изоляции без протяжки, маслобензостойкий, морозостойкий, стойкий к УФ, негорючий; диаметр условного прохода Dy 22 мм, D-наруж. 26 мм; D-внутрен. 20,7 мм; УХЛ1, IP66; t-раб.-80…+70°C. Лента из нержавеющей стали, цвет чёрный, упак. 50 м. | Промрукав | руб./м | 1010.51
| Металлорукав в ПВХ изоляции Арктический Р3-НП-МБ-Арк-НГ-25 (PR04.00961) | Металлорукав в ПВХ изоляции без протяжки, маслобензостойкий, морозостойкий, стойкий к УФ, негорючий; диаметр условного прохода Dy 25 мм, D-наруж. 30,8 мм; D-внутрен. 23,7 мм; УХЛ1, IP66; t-раб.-80…+70°C. Лента из нержавеющей стали, цвет чёрный, упак. 50 м. | Промрукав | руб./м | 1206.73
| Металлорукав в ПВХ изоляции Арктический Р3-ЦП-МБ-Арк-НГ- 08 (PR04.00962) | Металлорукав в ПВХ изоляции без протяжки, маслобензостойкий, морозостойкий, стойкий к УФ, негорючий; диаметр условного прохода Dy 8 мм, D-наруж. 11,6 мм; D-внутрен. 7,8 мм; УХЛ1, IP66; t-раб.-80…+70°C. Лента из оцинкованной стали, цвет чёрный, упак. 100 м. | Промрукав | руб./м | 172.85
| Металлорукав в ПВХ изоляции Арктический Р3-ЦП-МБ-Арк-НГ-10 (PR04.00963) | Металлорукав в ПВХ изоляции без протяжки, маслобензостойкий, морозостойкий, стойкий к УФ, негорючий; диаметр условного прохода Dy 10 мм, D-наруж. 13,9 мм; D-внутрен. 9,5 мм; УХЛ1, IP66; t-раб.-80…+70°C. Лента из оцинкованной стали, цвет чёрный, упак. 100 м. | Промрукав | руб./м | 202.5
| Металлорукав в ПВХ изоляции Арктический Р3-ЦП-МБ-Арк-НГ-100 (PR04.00975) | Металлорукав в ПВХ изоляции без протяжки, маслобензостойкий, морозостойкий, стойкий к УФ, негорючий; диаметр условного прохода Dy 100 мм, D-наруж. 109,8 мм; D-внутрен. 98 мм; УХЛ1, IP66; t-раб.-80…+70°C. Лента из оцинкованной стали, цвет чёрный, упак. 8 м. | Промрукав | руб./м | 3022.85
| Металлорукав в ПВХ изоляции Арктический Р3-ЦП-МБ-Арк-НГ-12 (PR04.00964) | Металлорукав в ПВХ изоляции без протяжки, маслобензостойкий, морозостойкий, стойкий к УФ, негорючий; диаметр условного прохода Dy 12 мм, D-наруж. 15,9 мм; D-внутрен. 10,9 мм; УХЛ1, IP66; t-раб.-80…+70°C. Лента из оцинкованной стали, цвет чёрный, упак. 100 м. | Промрукав | руб./м | 221.86
| Металлорукав в ПВХ изоляции Арктический Р3-ЦП-МБ-Арк-НГ-15 (PR04.00965) | Металлорукав в ПВХ изоляции без протяжки, маслобензостойкий, морозостойкий, стойкий к УФ, негорючий; диаметр условного прохода Dy 15 мм, D-наруж. 18,9 мм; D-внутрен. 13,9 мм; УХЛ1, IP66; t-раб.-80…+70°C. Лента из оцинкованной стали, цвет чёрный, упак. 100 м. | Промрукав | руб./м | 278.79
| Металлорукав в ПВХ изоляции Арктический Р3-ЦП-МБ-Арк-НГ-18 (PR04.00966) | Металлорукав в ПВХ изоляции без протяжки, маслобензостойкий, морозостойкий, стойкий к УФ, негорючий; диаметр условного прохода Dy 18 мм, D-наруж. 21,9 мм; D-внутрен. 16,9 мм; УХЛ1, IP66; t-раб.-80…+70°C. Лента из оцинкованной стали, цвет чёрный, упак. 50 м. | Промрукав | руб./м | 340.82
| Металлорукав в ПВХ изоляции Арктический Р3-ЦП-МБ-Арк-НГ-20 (PR04.00967) | Металлорукав в ПВХ изоляции без протяжки, маслобензостойкий, морозостойкий, стойкий к УФ, негорючий; диаметр условного прохода Dy 20 мм, D-наруж. 24,1 мм; D-внутрен. 18,7 мм; УХЛ1, IP66; t-раб.-80…+70°C. Лента из оцинкованной стали, цвет чёрный, упак. 50 м. | Промрукав | руб./м | 371.73
| Металлорукав в ПВХ изоляции Арктический Р3-ЦП-МБ-Арк-НГ-22 (PR04.00968) | Металлорукав в ПВХ изоляции без протяжки, маслобензостойкий, морозостойкий, стойкий к УФ, негорючий; диаметр условного прохода Dy 22 мм, D-наруж. 26 мм; D-внутрен. 20,7 мм; УХЛ1, IP66; t-раб.-80…+70°C. Лента из оцинкованной стали, цвет чёрный, упак. 50 м. | Промрукав | руб./м | 435.57
| Металлорукав в ПВХ изоляции Арктический Р3-ЦП-МБ-Арк-НГ-25 (PR04.00969) | Металлорукав в ПВХ изоляции без протяжки, маслобензостойкий, морозостойкий, стойкий к УФ, негорючий; диаметр условного прохода Dy 25 мм, D-наруж. 30,8 мм; D-внутрен. 23,7 мм; УХЛ1, IP66; t-раб.-80…+70°C. Лента из оцинкованной стали, цвет чёрный, упак. 50 м. | Промрукав | руб./м | 509.72
| Металлорукав в ПВХ изоляции Арктический Р3-ЦП-МБ-Арк-НГ-32 (PR04.00970) | Металлорукав в ПВХ изоляции без протяжки, маслобензостойкий, морозостойкий, стойкий к УФ, негорючий; диаметр условного прохода Dy 32 мм, D-наруж. 38 мм; D-внутрен. 30,4 мм; УХЛ1, IP66; t-раб.-80…+70°C. Лента из оцинкованной стали, цвет чёрный, упак. 25 м. | Промрукав | руб./м | 662.64
| Металлорукав в ПВХ изоляции Арктический Р3-ЦП-МБ-Арк-НГ-38 (PR04.00971) | Металлорукав в ПВХ изоляции без протяжки, маслобензостойкий, морозостойкий, стойкий к УФ, негорючий; диаметр условного прохода Dy 38 мм, D-наруж. 44 мм; D-внутрен. 36,4 мм; УХЛ1, IP66; t-раб.-80…+70°C. Лента из оцинкованной стали, цвет чёрный, упак. 25 м. | Промрукав | руб./м | 827.19
| Металлорукав в ПВХ изоляции Арктический Р3-ЦП-МБ-Арк-НГ-50 (PR04.00972) | Металлорукав в ПВХ изоляции без протяжки, маслобензостойкий, морозостойкий, стойкий к УФ, негорючий; диаметр условного прохода Dy 50 мм, D-наруж. 58,7 мм; D-внутрен. 48 мм; УХЛ1, IP66; t-раб.-80…+70°C. Лента из оцинкованной стали, цвет чёрный, упак. 15 м. | Промрукав | руб./м | 1222.52
| Металлорукав в ПВХ изоляции Арктический Р3-ЦП-МБ-Арк-НГ-60 (PR04.00973) | Металлорукав в ПВХ изоляции без протяжки, маслобензостойкий, морозостойкий, стойкий к УФ, негорючий; диаметр условного прохода Dy 60 мм, D-наруж. 68 мм; D-внутрен. 58 мм; УХЛ1, IP66; t-раб.-80…+70°C. Лента из оцинкованной стали, цвет чёрный, упак. 15 м. | Промрукав | руб./м | 1481.77
| Металлорукав в ПВХ изоляции Арктический Р3-ЦП-МБ-Арк-НГ-75 (PR04.00974) | Металлорукав в ПВХ изоляции без протяжки, маслобензостойкий, морозостойкий, стойкий к УФ, негорючий; диаметр условного прохода Dy 75 мм, D-наруж. 85,5 мм; D-внутрен. 73 мм; УХЛ1, IP66; t-раб.-80…+70°C. Лента из оцинкованной стали, цвет чёрный, упак. 8 м. | Промрукав | руб./м | 2448.17
| Металлорукав в ПВХ изоляции Р3-ЦП-НГ-100 (PR.081003) | Металлорукав в ПВХ изоляции без протяжки НГ, стойкий к УФ; диаметр условного прохода Dy 100 мм, D-наруж. 110 мм; d-внутрен. 98 мм; УХЛ1, IP66; t-раб.-30…+60°C. Лента из оцинк.стали, цвет чёрный, упак. 8 м. | Промрукав | руб./м | 1874.29
| Металлорукав в ПВХ изоляции Р3-ЦП-НГ-60 (PR.08603) | Металлорукав в ПВХ изоляции без протяжки НГ, стойкий к УФ; диаметр условного прохода Dy 60 мм, D-наруж. 68 мм; d-внутрен. 58 мм; УХЛ1, IP66; t-раб.-30…+60°C. Лента из оцинк.стали, цвет чёрный, упак. 15 м. | Промрукав | руб./м | 753.71
| Металлорукав в ПВХ изоляции Р3-ЦП-НГ-75 (PR.08753) | Металлорукав в ПВХ изоляции без протяжки НГ, стойкий к УФ; диаметр условного прохода Dy 75 мм, D-наруж. 85,5 мм; d-внутрен. 73 мм; УХЛ1, IP66; t-раб.-30…+60°C. Лента из оцинк.стали, цвет чёрный, упак. 8 м. | Промрукав | руб./м | 1180.73
| Металлорукав в ПВХ изоляции Р3-ЦП-Т-НГ-100 (PR04.0231) | Металлорукав в ПВХ изоляции без протяжки, термостойкий, негорючий; диаметр условного прохода Dy 100 мм, D-наруж. 109,8 мм; D-внутрен. 98 мм; УХЛ3, IP66; t-раб.-25…+105°C. Лента из оцинкованной стали, цвет чёрный, упак. 8 м. | Промрукав | руб./м | 3139.68
| Металлорукав в ПВХ изоляции Р3-ЦП-Т-НГ-60 (PR04.0229) | Металлорукав в ПВХ изоляции без протяжки, термостойкий, негорючий; диаметр условного прохода Dy 60 мм, D-наруж. 68 мм; D-внутрен. 58 мм; УХЛ3, IP66; t-раб.-25…+105°C. Лента из оцинкованной стали, цвет чёрный, упак. 15 м. | Промрукав | руб./м | 1584.62
| Металлорукав в ПВХ изоляции Р3-ЦП-Т-НГ-75 (PR04.0230) | Металлорукав в ПВХ изоляции без протяжки, термостойкий, негорючий; диаметр условного прохода Dy 75 мм, D-наруж. 85,5 мм; D-внутрен. 73 мм; УХЛ3, IP66; t-раб.-25…+105°C. Лента из оцинкованной стали, цвет чёрный, упак. 8 м. | Промрукав | руб./м | 2502.64
| Металлорукав в ПВХ изоляции РЗ-ЦП нг-LS 12 с протяжкой (zeta44119) | Металлорукав в ПВХ изоляции; D-наруж. 15,1 мм; D-внутрен. 11,2 мм; IP67, У 1, У 5; t-раб.-40…+90°С. Стальная оцинкованная лента; с протяжкой. Цвет черный | ЗЭТА | руб./м | 73.38
| Металлорукав в ПВХ изоляции РЗ-ЦП нг-LS 15 с протяжкой (zeta44115) | Металлорукав в ПВХ изоляции; D-наруж. 18,7 мм; D-внутрен. 14,7 мм; IP67, У 1, У 5; t-раб.-40…+90°С. Стальная оцинкованная лента; с протяжкой. Цвет черный | ЗЭТА | руб./м | 88.78
| Металлорукав в ПВХ изоляции РЗ-ЦП нг-LS 16 с протяжкой (zeta44120) | Металлорукав в ПВХ изоляции; D-наруж. 18,7 мм; D-внутрен. 14,7 мм; IP67, У 1, У 5; t-раб.-40…+90°С. Стальная оцинкованная лента; с протяжкой. Цвет черный | ЗЭТА | руб./м | 84.67
| Металлорукав в ПВХ изоляции РЗ-ЦП нг-LS 18 с протяжкой (zeta44121) | Металлорукав в ПВХ изоляции; D-наруж. 21,9 мм; D-внутрен. 16,9 мм; IP67, У 1, У 5; t-раб.-40…+90°С. Стальная оцинкованная лента; с протяжкой. Цвет черный | ЗЭТА | руб./м | 93.94
| Металлорукав в ПВХ изоляции РЗ-ЦП нг-LS 20 с протяжкой (zeta44116) | Металлорукав в ПВХ изоляции; D-наруж. 23,2 мм; D-внутрен. 19,1 мм; IP67, У 1, У 5; t-раб.-40…+90°С. Стальная оцинкованная лента; с протяжкой. Цвет черный | ЗЭТА | руб./м | 100.37
| Металлорукав в ПВХ изоляции РЗ-ЦП нг-LS 22 с протяжкой (zeta44122) | Металлорукав в ПВХ изоляции; D-наруж. 25,0 мм; D-внутрен. 20,7 мм; IP67, У 1, У 5; t-раб.-40…+90°С. Стальная оцинкованная лента; с протяжкой. Цвет черный | ЗЭТА | руб./м | 114.36
| Металлорукав в ПВХ изоляции РЗ-ЦП нг-LS 25 с протяжкой (zeta44117) | Металлорукав в ПВХ изоляции; D-наруж. 27,4 мм; D-внутрен. 23,7 мм; IP67, У 1, У 5; t-раб.-40…+90°С. Стальная оцинкованная лента; с протяжкой. Цвет черный | ЗЭТА | руб./м | 126.89
| Металлорукав в ПВХ изоляции РЗ-ЦПнг-12 с протяжкой (zeta44701) | Металлорукав в ПВХ изоляции; D-наруж. 15,2 мм; D-внутрен. 11,2 мм; IP67, У 1, У 5; t-раб.-40…+90°С. Стальная оцинкованная лента; с протяжкой. Цвет черный | ЗЭТА | руб./м | 73.38
| Металлорукав в ПВХ изоляции РЗ-ЦПнг-15 с протяжкой (zeta44702) | Металлорукав в ПВХ изоляции; D-наруж. 18,5 мм; D-внутрен. 14,7 мм; IP67, У 1, У 5; t-раб.-40…+90°С. Стальная оцинкованная лента; с протяжкой. Цвет черный | ЗЭТА | руб./м | 82.57
| Металлорукав в ПВХ изоляции РЗ-ЦПнг-16 с протяжкой (zeta44703) | Металлорукав в ПВХ изоляции; D-наруж. 18,5 мм; D-внутрен. 14,7 мм; IP67, У 1, У 5; t-раб.-40…+90°С. Стальная оцинкованная лента; с протяжкой. Цвет черный | ЗЭТА | руб./м | 84.67
| Металлорукав в ПВХ изоляции РЗ-ЦПнг-18 с протяжкой (zeta44704) | Металлорукав в ПВХ изоляции; D-наруж. 23,2 мм; D-внутрен. 16,9 мм; IP67, У 1, У 5; t-раб.-40…+90°С. Стальная оцинкованная лента; с протяжкой. Цвет черный | ЗЭТА | руб./м | 93.94
| Металлорукав в ПВХ изоляции РЗ-ЦПнг-20 с протяжкой (zeta44705) | Металлорукав в ПВХ изоляции; D-наруж. 23,2 мм; D-внутрен. 19,1 мм; IP67, У 1, У 5; t-раб.-40…+90°С. Стальная оцинкованная лента; с протяжкой. Цвет черный | ЗЭТА | руб./м | 100.37
| Металлорукав в ПВХ изоляции РЗ-ЦПнг-22 с протяжкой (zeta44706) | Металлорукав в ПВХ изоляции; D-наруж. 25,0 мм; D-внутрен. 20,7 мм; IP67, У 1, У 5; t-раб.-40…+90°С. Стальная оцинкованная лента; с протяжкой. Цвет черный | ЗЭТА | руб./м | 114.36
| Металлорукав в ПВХ изоляции РЗ-ЦПнг-25 с протяжкой (zeta44707) | Металлорукав в ПВХ изоляции; D-наруж. 27,4 мм; D-внутрен. 23,7 мм; IP67, У 1, У 5; t-раб.-40…+90°С. Стальная оцинкованная лента; с протяжкой. Цвет черный | ЗЭТА | руб./м | 126.89
| Металлорукав в ПВХ оболочке МРПИ-НГ-08 (PR.09083) | Металлорукав РЗ в ПВХ изоляции, негорючий; D-усл.прохода 8 мм; IP65, t-раб.-40...+60˚С. Черного цвета. Для внешней прокладки. | Промрукав | руб./м | 90.6
| Металлорукав в ПВХ оболочке МРПИ-НГ-10 с/з Строитель PR04.0106 | Металлорукав РЗ в ПВХ изоляции, негорючий; D-усл.прохода 10 мм; IP65, t-раб.-40...+60˚С. Черного цвета. Для внешней прокладки. С протяжкой. | Промрукав | руб./м | 104.68
| Металлорукав в ПВХ оболочке МРПИ-НГ-10 Строитель (PR.09103) | Металлорукав РЗ в ПВХ изоляции, негорючий; D-усл.прохода 10 мм; IP65, t-раб.-40...+60˚С. Черного цвета. Для внешней прокладки. | Промрукав | руб./м | 97.64
| Металлорукав в ПВХ оболочке МРПИ-НГ-100 Строитель (PR.091003) | Металлорукав РЗ в ПВХ изоляции, негорючий; D-усл.прохода 100 мм; IP65, t-раб.-40...+60˚С. Черного цвета. Для внешней прокладки. | Промрукав | руб./м | 1776.67
| Металлорукав в ПВХ оболочке МРПИ-НГ-12 с/з Строитель PR04.0107 | Металлорукав РЗ в ПВХ изоляции, негорючий; D-усл.прохода 12 мм; IP65, t-раб.-40...+60˚С. Черного цвета. Для внешней прокладки. С протяжкой. | Промрукав | руб./м | 120.94
| Металлорукав в ПВХ оболочке МРПИ-НГ-15 с/з Строитель PR04.0108 | Металлорукав РЗ в ПВХ изоляции, негорючий; D-усл.прохода 15 мм; IP65, t-раб.-40...+60˚С. Черного цвета. Для внешней прокладки. С протяжкой. Бухта 100 м. | Промрукав | руб./м | 131.24
| Металлорукав в ПВХ оболочке МРПИ-НГ-15 Строитель (PR.09153) | Металлорукав РЗ в ПВХ изоляции, негорючий; D-усл.прохода 15 мм; IP65, t-раб.-40...+60˚С. Черного цвета. Для внешней прокладки. | Промрукав | руб./м | 124.38
| Металлорукав в ПВХ оболочке МРПИ-НГ-18 с/з Строитель PR04.0109 | Металлорукав РЗ в ПВХ изоляции, негорючий; D-усл.прохода 18 мм; IP65, t-раб.-40...+60˚С. Черного цвета. Для внешней прокладки. С протяжкой. | Промрукав | руб./м | 162.07
| Металлорукав в ПВХ оболочке МРПИ-НГ-18 Строитель (PR.09183) | Металлорукав РЗ в ПВХ изоляции, негорючий; D-усл.прохода 18 мм; IP65, t-раб.-40...+60˚С. Черного цвета. Для внешней прокладки. | Промрукав | руб./м | 156.88
| Металлорукав в ПВХ оболочке МРПИ-НГ-20 с/з Строитель PR04.0110 | Металлорукав РЗ в ПВХ изоляции, негорючий; D-усл.прохода 20 мм; IP65, t-раб.-40...+60˚С. Черного цвета. Для внешней прокладки. С протяжкой. | Промрукав | руб./м | 176.31
| Металлорукав в ПВХ оболочке МРПИ-НГ-20 Строитель (PR.09203) | Металлорукав РЗ в ПВХ изоляции, негорючий; D-усл.прохода 20 мм; IP65, t-раб.-40...+60˚С. Черного цвета. Для внешней прокладки. | Промрукав | руб./м | 170.4
| Металлорукав в ПВХ оболочке МРПИ-НГ-22 с/з Строитель PR04.0111 | Металлорукав РЗ в ПВХ изоляции, негорючий; D-усл.прохода 22 мм; IP65, t-раб.-40...+60˚С. Черного цвета. Для внешней прокладки. С протяжкой. | Промрукав | руб./м | 194.65
| Металлорукав в ПВХ оболочке МРПИ-НГ-22 Строитель (PR.09223) | Металлорукав РЗ в ПВХ изоляции, негорючий; D-усл.прохода 22 мм; IP65, t-раб.-40...+60˚С. Черного цвета. Для внешней прокладки. | Промрукав | руб./м | 186.95
| Металлорукав в ПВХ оболочке МРПИ-НГ-25 с/з Строитель PR04.0112 | Металлорукав РЗ в ПВХ изоляции, негорючий; D-усл.прохода 25 мм; IP65, t-раб.-40...+60˚С. Черного цвета. Для внешней прокладки. С протяжкой. | Промрукав | руб./м | 228.24
| Металлорукав в ПВХ оболочке МРПИ-НГ-25 Строитель (PR.09253) | Металлорукав РЗ в ПВХ изоляции, негорючий; D-усл.прохода 25 мм; IP65, t-раб.-40...+60˚С. Черного цвета. Для внешней прокладки. | Промрукав | руб./м | 212.02
| Металлорукав в ПВХ оболочке МРПИ-НГ-32 Строитель (PR.09323) | Металлорукав РЗ в ПВХ изоляции, негорючий; D-усл.прохода 32 мм; IP65, t-раб.-40...+60˚С. Черного цвета. Для внешней прокладки. | Промрукав | руб./м | 327.3
| Металлорукав в ПВХ оболочке МРПИ-НГ-38 Строитель (PR.09383) | Металлорукав РЗ в ПВХ изоляции, негорючий; D-усл.прохода 38 мм; IP65, t-раб.-40...+60˚С. Черного цвета. Для внешней прокладки. | Промрукав | руб./м | 419.55
| Металлорукав в ПВХ оболочке МРПИ-НГ-60 Строитель (PR.09603) | Металлорукав РЗ в ПВХ изоляции, негорючий; D-усл.прохода 60 мм; IP65, t-раб.-40...+60˚С. Черного цвета. Для внешней прокладки. | Промрукав | руб./м | 734.98
| Металлорукав в ПВХ оболочке МРПИ-НГ-75 Строитель (PR.09753) | Металлорукав РЗ в ПВХ изоляции, негорючий; D-усл.прохода 75 мм; IP65, t-раб.-40...+60˚С. Черного цвета. Для внешней прокладки. | Промрукав | руб./м | 1267.05
| Металлорукав в ПВХ-изоляции Р3-ЦП нг LS 15 (zeta44603) | Металлорукав в ПВХ-изоляции; D-наруж. 18,7 мм; D-внутрен. 14,7 мм; IP67, У 1, У 5; t-раб.-40…+90°С. Стальная оцинкованная лента; без протяжки. Цвет черный | ЗЭТА | руб./м | 77.68
| Металлорукав в ПВХ-изоляции Р3-ЦП нг LS 18 (zeta44604) | Металлорукав в ПВХ-изоляции; D-наруж. 20,6 мм; D-внутрен. 16,9 мм; IP67, У 1, У 5; t-раб.-40…+90°С. Стальная оцинкованная лента; без протяжки. Цвет черный | ЗЭТА | руб./м | 89.79
| Металлорукав в ПВХ-изоляции Р3-ЦП нг LS 20 (zeta44605) | Металлорукав в ПВХ-изоляции; D-наруж. 23,1 мм; D-внутрен. 19,1 мм; IP67, У 1, У 5; t-раб.-40…+90°С. Стальная оцинкованная лента; без протяжки. Цвет черный | ЗЭТА | руб./м | 96.76
| Металлорукав в ПВХ-изоляции Р3-ЦП нг LS 22 (zeta44606) | Металлорукав в ПВХ-изоляции; D-наруж. 25,0 мм; D-внутрен. 20,7 мм; IP67, У 1, У 5; t-раб.-40…+90°С. Стальная оцинкованная лента; без протяжки. Цвет черный | ЗЭТА | руб./м | 110.48
| Металлорукав в ПВХ-изоляции Р3-ЦП нг LS 25 (zeta44607) | Металлорукав в ПВХ-изоляции; D-наруж. 27,4 мм; D-внутрен. 23,7 мм; IP67, У 1, У 5; t-раб.-40…+90°С. Стальная оцинкованная лента; без протяжки. Цвет черный | ЗЭТА | руб./м | 121.2
| Металлорукав в ПВХ-изоляции Р3-ЦПнг 15 (zeta44502) | Металлорукав в ПВХ-изоляции; D-наруж. 18,7 мм; D-внутрен. 14,7 мм; IP67, У 1, У 5; t-раб.-40…+90°С. Стальная оцинкованная лента; без протяжки. Цвет серый | ЗЭТА | руб./м | 82.33
| Металлорукав в ПВХ-изоляции РЗ-ЦПнг 15 черный (zeta44204) | Металлорукав в ПВХ-изоляции Р3-ЦПнг; D-наруж. 18,7 мм; D-внутрен. 14,7 мм; IP65, У 1.5; t-раб.-40…+70°С. Стальная оцинкованная лента. | ЗЭТА | руб./м | 77.68
| Металлорукав в ПВХ-изоляции Р3-ЦПнг 16 (zeta44503) | Металлорукав в ПВХ-изоляции; D-наруж. 18,7 мм; D-внутрен. 14,7 мм; IP67, У 1, У 5; t-раб.-40…+90°С. Стальная оцинкованная лента; без протяжки. Цвет серый | ЗЭТА | руб./м | 86.2
| Металлорукав в ПВХ-изоляции Р3-ЦПнг 18 (zeta44504) | Металлорукав в ПВХ-изоляции; D-наруж. 20,6 мм; D-внутрен. 16,9 мм; IP67, У 1, У 5; t-раб.-40…+90°С. Стальная оцинкованная лента; без протяжки. Цвет серый | ЗЭТА | руб./м | 95.1
| Металлорукав в ПВХ-изоляции РЗ-ЦПнг 18 черный (zeta44214) | Металлорукав в ПВХ-изоляции Р3-ЦПнг; D-наруж. 20,6 мм; D-внутрен. 16,9 мм; IP65, У 1.5; t-раб.-40…+70°С. Стальная оцинкованная лента. | ЗЭТА | руб./м | 89.79
| Металлорукав в ПВХ-изоляции РЗ-ЦПнг 20 черный (zeta44205) | Металлорукав в ПВХ-изоляции Р3-ЦПнг; D-наруж. 23,1 мм; D-внутрен. 19,1 мм; IP65, У 1.5; t-раб.-40…+70°С. Стальная оцинкованная лента. | ЗЭТА | руб./м | 96.76
| Металлорукав в ПВХ-изоляции Р3-ЦПнг 22 (zeta44506) | Металлорукав в ПВХ-изоляции; D-наруж. 25,0 мм; D-внутрен. 20,7 мм; IP67, У 1, У 5; t-раб.-40…+90°С. Стальная оцинкованная лента; без протяжки. Цвет серый | ЗЭТА | руб./м | 119.4
| Металлорукав в ПВХ-изоляции РЗ-ЦПнг 22 черный (zeta44215) | Металлорукав в ПВХ-изоляции Р3-ЦПнг; D-наруж. 25 мм; D-внутрен. 20,7 мм; IP65, У 1.5; t-раб.-40…+70°С. Стальная оцинкованная лента. | ЗЭТА | руб./м | 110.48
| Металлорукав в ПВХ-изоляции Р3-ЦПнг 25 (zeta44507) | Металлорукав в ПВХ-изоляции; D-наруж. 27,5 мм; D-внутрен. 23,7 мм; IP67, У 1, У 5; t-раб.-40…+90°С. Стальная оцинкованная лента; без протяжки. Цвет серый | ЗЭТА | руб./м | 134.78
| Металлорукав в ПВХ-изоляции РЗ-ЦПнг 25 черный (zeta44206) | Металлорукав в ПВХ-изоляции Р3-ЦПнг; D-наруж. 27,5 мм; D-внутрен. 23,7 мм; IP65, У 1.5; t-раб.-40…+70°С. Стальная оцинкованная лента. | ЗЭТА | руб./м | 121.2
| Металлорукав в ПВХ-изоляции РЗ-ЦПнг 8 черный (zeta44201) | Металлорукав в ПВХ-изоляции Р3-ЦПнг; D-наруж. 11 мм; D-внутрен. 7,8 мм; IP65, У 1.5; t-раб.-40…+70°С. Стальная оцинкованная лента. | ЗЭТА | руб./м | 65.07
| Металлорукав из нержавеющей стали в ПВХ изоляции Р3-НП нг 12 (zeta44820) | Металлорукав из нержавеющей стали в ПВХ изоляции НГ, условный проход 12, без протяжки; климатическое исполнение B1.5, IP67, t-раб. -60...+90°C; D-наруж. 13,7 мм, D-внутр. 11,2 мм (100 м/уп.) | ЗЭТА | руб./м | 213.39
| Металлорукав из нержавеющей стали в ПВХ изоляции Р3-НП нг 15 (zeta44821) | Металлорукав из нержавеющей стали в ПВХ изоляции НГ, условный проход 15, без протяжки; климатическое исполнение B1.5, IP67, t-раб. -60...+90°C; D-наруж. 17,2 мм, D-внутр. 14,7 мм (50 м/уп.) | ЗЭТА | руб./м | 211.68
| Металлорукав из нержавеющей стали в ПВХ изоляции Р3-НП нг 16 (zeta44815) | Металлорукав из нержавеющей стали в ПВХ изоляции НГ, условный проход 16, без протяжки; климатическое исполнение B1.5, IP67, t-раб. -60...+90°C; D-наруж. 17,2 мм, D-внутр. 14,7 мм (50 м/уп.) | ЗЭТА | руб./м | 223.92
| Металлорукав из нержавеющей стали в ПВХ изоляции Р3-НП нг 18 (zeta44816) | Металлорукав из нержавеющей стали в ПВХ изоляции НГ, условный проход 18, без протяжки; климатическое исполнение B1.5, IP67, t-раб. -60...+90°C; D-наруж. 19,6 мм, D-внутр. 16,9 мм (50 м/уп.) | ЗЭТА | руб./м | 254.43
| Металлорукав из нержавеющей стали в ПВХ изоляции Р3-НП нг 20 (zeta44823) | Металлорукав из нержавеющей стали в ПВХ изоляции НГ, условный проход 20, без протяжки; климатическое исполнение B1.5, IP67, t-раб. -60...+90°C; D-наруж. 22,2 мм, D-внутр. 19,1 мм (50 м/уп.) | ЗЭТА | руб./м | 276.19
| Металлорукав из нержавеющей стали в ПВХ изоляции Р3-НП нг 22 (zeta44817) | Металлорукав из нержавеющей стали в ПВХ изоляции НГ, условный проход 22, без протяжки; климатическое исполнение B1.5, IP67, t-раб. -60...+90°C; D-наруж. 24 мм, D-внутр. 20,7 мм (50 м/уп.) | ЗЭТА | руб./м | 310.08
| Металлорукав из нержавеющей стали в ПВХ изоляции Р3-НП нг 25 (zeta44824) | Металлорукав из нержавеющей стали в ПВХ изоляции НГ, условный проход 25, без протяжки; климатическое исполнение B1.5, IP67, t-раб. -60...+90°C; D-наруж. 26,8 мм, D-внутр. 24,7 мм (50 м/уп.) | ЗЭТА | руб./м | 323.56
| Металлорукав из нержавеющей стали в ПВХ изоляции Р3-НП нг 32 (zeta44825) | Металлорукав из нержавеющей стали в ПВХ изоляции НГ, условный проход 32, без протяжки; климатическое исполнение B1.5, IP67, t-раб. -60...+90°C; D-наруж. 34 мм, D-внутр. 30,4 мм (25 м/уп.) | ЗЭТА | руб./м | 563.74
| Металлорукав из нержавеющей стали в ПВХ изоляции Р3-НП нг 38 (zeta44818) | Металлорукав из нержавеющей стали в ПВХ изоляции НГ, условный проход 38, без протяжки; климатическое исполнение B1.5, IP67, t-раб. -60...+90°C; D-наруж. 40,7 мм, D-внутр. 36,4 мм (25 м/уп.) | ЗЭТА | руб./м | 812.73
| Металлорукав из нержавеющей стали в ПВХ изоляции Р3-НП нг 50 (zeta44819) | Металлорукав из нержавеющей стали в ПВХ изоляции НГ, условный проход 50, без протяжки; климатическое исполнение B1.5, IP67, t-раб. -60...+90°C; D-наруж. 53 мм, D-внутр. 48 мм (15 м/уп.) | ЗЭТА | руб./м | 1050.64
| Металлорукав из оцинкованной стали DN 10мм, IP40 (667R1013) | Металлорукав из оцинкованной стали, Dвн 10,0 мм, Dнар 13,0 мм, IP40, t-раб.-45…250°C, бухта 50м | ДКС | руб./м | 82.46
| Металлорукав из оцинкованной стали DN 12мм (667R1215) | Металлорукав из оцинкованной стали, Dвн 12,0 мм, Dнар 15,0 мм, IP40, t-раб.-45…250°C, бухта 50м | ДКС | руб./м | 88.43
| Металлорукав из оцинкованной стали DN 15мм (667R1518) | Металлорукав из оцинкованной стали, Dвн 15,5 мм, Dнар 18,5 мм, IP40, t-раб.-45…250°C, бухта 50м | ДКС | руб./м | 92.04
| Металлорукав из оцинкованной стали DN 20мм, IP40 (667R2024) | Металлорукав из оцинкованной стали, Dвн 20,5 мм, Dнар 24,5 мм, IP40, t-раб.-45…250°C, бухта 50м | ДКС | руб./м | 136.38
| Металлорукав из оцинкованной стали DN 26мм, IP40 (667R2630) | Металлорукав из оцинкованной стали, D-вн 26,5 мм, D-нар 30,0 мм, IP40, t-раб.-45…250°C, бухта 25м | ДКС | руб./м | 170.42
| Металлорукав из оцинкованной стали DN 35мм, IP40 (667R3539) | Металлорукав из оцинкованной стали, Dвн 35,0 мм, Dнар 39,5 мм, IP40, t-раб.-45…250°C, бухта 25м | ДКС | руб./м | 269.11
| Металлорукав из оцинкованной стали DN 40мм, IP40 (667R4044) | Металлорукав из оцинкованной стали, Dвн 40,0 мм, Dнар 44,5 мм, IP40, t-раб.-45…250°C, бухта 25м | ДКС | руб./м | 340.86
| Металлорукав из оцинкованной стали DN 50мм, IP40 (667R5054) | Металлорукав из оцинкованной стали, Dвн 50,5 мм, Dнар 54,5 мм, IP40, t-раб.-45…250°C, бухта 25м | ДКС | руб./м | 398.55
| Металлорукав Р3-06 Строитель (PR.07060) | Металлорукав РЗ негерметичный; D-усл.прохода 6 мм; IP42, t-раб.-60...+300˚С. 100 м в бухте | Промрукав | руб./м | 76.49
| Металлорукав Р3-06 Строитель (PR.09060) | Металлорукав РЗ негерметичный; D-усл.прохода 6 мм; IP42, t-раб.-60...+300˚С. 100 м в мешке | Промрукав | руб./м | 71.01
| Металлорукав Р3-08 Строитель (PR.07080) | Металлорукав РЗ негерметичный; D-усл.прохода 8 мм; IP42, t-раб.-60...+300˚С. 100 м в бухте | Промрукав | руб./м | 81.82
| Металлорукав Р3-08 Строитель (PR.09080) | Металлорукав РЗ негерметичный; D-усл.прохода 8 мм; IP42, t-раб.-60...+300˚С. 100 м в мешке | Промрукав | руб./м | 72.37
| Металлорукав Р3-10 с/з Строитель PR04.0092 | Металлорукав РЗ негерметичный; D-усл.прохода 10 мм; IP42, t-раб.-60...+300˚С. С протяжкой. 100 м в бухте | Промрукав | руб./м | 91.36
| Металлорукав Р3-10 Строитель (PR.07100) | Металлорукав РЗ негерметичный; D-усл.прохода 10 мм; IP42, t-раб.-60...+300˚С. 100 м в бухте | Промрукав | руб./м | 82.53
| Металлорукав Р3-10 Строитель (PR.09100) | Металлорукав РЗ негерметичный; D-усл.прохода 10 мм; IP42, t-раб.-60...+300˚С. 100 м в мешке | Промрукав | руб./м | 75.27
| Металлорукав Р3-12 с/з Строитель PR04.0093 | Металлорукав РЗ негерметичный; D-усл.прохода 12 мм; IP42, t-раб.-60...+300˚С. С протяжкой. 100 м в бухте | Промрукав | руб./м | 98.14
| Металлорукав Р3-12 Строитель (PR.07120) | Металлорукав РЗ негерметичный; D-усл.прохода 12 мм; IP42, t-раб.-60...+300˚С. 100 м в бухте | Промрукав | руб./м | 90.82
| Металлорукав Р3-12 Строитель (PR.09120) | Металлорукав РЗ негерметичный; D-усл.прохода 12 мм; IP42, t-раб.-60...+300˚С. 100 м в мешке | Промрукав | руб./м | 81.98
| Металлорукав Р3-15 с/з Строитель PR04.0094 | Металлорукав РЗ негерметичный; D-усл.прохода 15 мм; IP42, t-раб.-60...+300˚С. С протяжкой. 100 м в бухте | Промрукав | руб./м | 115.11
| Металлорукав Р3-15 Строитель (PR.07150) | Металлорукав РЗ негерметичный; D-усл.прохода 15 мм; IP42, t-раб.-60...+300˚С. 100 м в бухте | Промрукав | руб./м | 100.32
| Металлорукав Р3-15 Строитель (PR.09150) | Металлорукав РЗ негерметичный; D-усл.прохода 15 мм; IP42, t-раб.-60...+300˚С. 100 м в мешке | Промрукав | руб./м | 93.19
| Металлорукав Р3-18 Строитель (PR.09180) | Металлорукав РЗ негерметичный; D-усл.прохода 18 мм; IP42, t-раб.-60...+300˚С. 50 м в мешке | Промрукав | руб./м | 118.7
| Металлорукав Р3-20 Строитель (PR.09200) | Металлорукав РЗ негерметичный; D-усл.прохода 20 мм; IP42, t-раб.-60...+300˚С. 50 м в мешке | Промрукав | руб./м | 126.23
| Металлорукав Р3-22 Строитель (PR.09220) | Металлорукав РЗ негерметичный; D-усл.прохода 22 мм; IP42, t-раб.-60...+300˚С. 50 м в мешке | Промрукав | руб./м | 142.35
| Металлорукав Р3-25 Строитель (PR.09250) | Металлорукав РЗ негерметичный; D-усл.прохода 25 мм; IP42, t-раб.-60...+300˚С. 50 м в мешке | Промрукав | руб./м | 164.8
| Металлорукав Р3-32 Строитель (PR.09320) | Металлорукав РЗ негерметичный; D-усл.прохода 32 мм; IP42, t-раб.-60...+300˚С. 25 м в мешке | Промрукав | руб./м | 263.95
| Металлорукав Р3-38 Строитель (PR.09380) | Металлорукав РЗ негерметичный; D-усл.прохода 38 мм; IP42, t-раб.-60...+300˚С. 25 м в мешке | Промрукав | руб./м | 329.18
| Металлорукав Р3-50 Строитель (PR.09500) | Металлорукав РЗ негерметичный; D-усл.прохода 50 мм; IP42, t-раб.-60...+300˚С. 15 м в мешке | Промрукав | руб./м | 446.88
| Металлорукав Р3-Н 12 (zeta44802) | Металлорукав негерметичный из стальной нержавеющей ленты, без протяжки, условный проход 12; климатическое исполнение УТ1, УТ5; IP40, t-раб. -45...+250°C; D-наруж. 13,7 мм, D-внутр. 11,2 мм (100 м/уп.) | ЗЭТА | руб./м | 175.63
| Металлорукав Р3-Н 15 (zeta44803) | Металлорукав негерметичный из стальной нержавеющей ленты, без протяжки, условный проход 15; климатическое исполнение УТ1, УТ5; IP40, t-раб. -45...+250°C; D-наруж. 17,2 мм, D-внутр. 14,7 мм (100 м/уп.) | ЗЭТА | руб./м | 177.4
| Металлорукав Р3-Н 18 (zeta44804) | Металлорукав негерметичный из стальной нержавеющей ленты, без протяжки, условный проход 18; климатическое исполнение УТ1, УТ5; IP40, t-раб. -45...+250°C; D-наруж. 19,6 мм, D-внутр. 16,9 мм (50 м/уп.) | ЗЭТА | руб./м | 208.81
| Металлорукав Р3-Н 20 (zeta44805) | Металлорукав негерметичный из стальной нержавеющей ленты, без протяжки, условный проход 20; климатическое исполнение УТ1, УТ5; IP40, t-раб. -45...+250°C; D-наруж. 21,9 мм, D-внутр. 19,1 мм (50 м/уп.) | ЗЭТА | руб./м | 229.78
| Металлорукав Р3-Н 22 (zeta44806) | Металлорукав негерметичный из стальной нержавеющей ленты, без протяжки, условный проход 22; климатическое исполнение УТ1, УТ5; IP40, t-раб. -45...+250°C; D-наруж. 23,9 мм, D-внутр. 20,7 мм (50 м/уп.) | ЗЭТА | руб./м | 253.23
| Металлорукав Р3-Н 25 (zeta44807) | Металлорукав негерметичный из стальной нержавеющей ленты, без протяжки, условный проход 25; климатическое исполнение УТ1, УТ5; IP40, t-раб. -45...+250°C; D-наруж. 26,7 мм, D-внутр. 24,7 мм (50 м/уп.) | ЗЭТА | руб./м | 270.38
| Металлорукав Р3-Н 32 (zeta44808) | Металлорукав негерметичный из стальной нержавеющей ленты, без протяжки, условный проход 32; климатическое исполнение УТ1, УТ5; IP40, t-раб. -45...+250°C; D-наруж. 34,4 мм, D-внутр. 30,4 мм (25 м/уп.) | ЗЭТА | руб./м | 393.79
| Металлорукав Р3-Н 38 (zeta44809) | Металлорукав негерметичный из стальной нержавеющей ленты, без протяжки, условный проход 38; климатическое исполнение УТ1, УТ5; IP40, t-раб. -45...+250°C; D-наруж. 40,4 мм, D-внутр. 36,4 мм (25 м/уп.) | ЗЭТА | руб./м | 549.49
| Металлорукав Р3-Н 50 (zeta44810) | Металлорукав негерметичный из стальной нержавеющей ленты, без протяжки, условный проход 50; климатическое исполнение УТ1, УТ5; IP40, t-раб. -45...+250°C; D-наруж. 53 мм, D-внутр. 48,0 мм (15 м/уп.) | ЗЭТА | руб./м | 704.6
| Металлорукав Р3-Х-06 Строитель (PR.07061) | Металлорукав РЗ негерметичный, с хлопчатобумажным уплотнителем; D-усл.прохода 6 мм; IP42, t-раб.-60...+300˚С. 100 м в бухте | Промрукав | руб./м | 77.8
| Металлорукав Р3-Х-06 Строитель (PR.09061) | Металлорукав РЗ негерметичный, с хлопчатобумажным уплотнителем; D-усл.прохода 6 мм; IP42, t-раб.-60...+300˚С. 100 м в мешке | Промрукав | руб./м | 71.68
| Металлорукав Р3-Х-08 Строитель (PR.07081) | Металлорукав РЗ негерметичный, с хлопчатобумажным уплотнителем; D-усл.прохода 8 мм; IP42, t-раб.-60...+300˚С. 100 м в бухте | Промрукав | руб./м | 81.47
| Металлорукав Р3-Х-08 Строитель (PR.09081) | Металлорукав РЗ негерметичный, с хлопчатобумажным уплотнителем; D-усл.прохода 8 мм; IP42, t-раб.-60...+300˚С. 100 м в мешке | Промрукав | руб./м | 77.97
| Металлорукав Р3-Х-10 Строитель (PR.07101) | Металлорукав РЗ негерметичный, с хлопчатобумажным уплотнителем; D-усл.прохода 10 мм; IP42, t-раб.-60...+300˚С. 100 м в бухте | Промрукав | руб./м | 85.09
| Металлорукав Р3-Х-10 Строитель (PR.09101) | Металлорукав РЗ негерметичный, с хлопчатобумажным уплотнителем; D-усл.прохода 10 мм; IP42, t-раб.-60...+300˚С. 100 м в мешке | Промрукав | руб./м | 84.53
| Металлорукав Р3-Х-12 Строитель (PR.07121) | Металлорукав РЗ негерметичный, с хлопчатобумажным уплотнителем; D-усл.прохода 12 мм; IP42, t-раб.-60...+300˚С. 100 м в бухте | Промрукав | руб./м | 97.6
| Металлорукав Р3-Х-12 Строитель (PR.09121) | Металлорукав РЗ негерметичный, с хлопчатобумажным уплотнителем; D-усл.прохода 12 мм; IP42, t-раб.-60...+300˚С. 100 м в мешке | Промрукав | руб./м | 94.67
| Металлорукав Р3-Х-15 Строитель (PR.07151) | Металлорукав РЗ негерметичный, с хлопчатобумажным уплотнителем; D-усл.прохода 15 мм; IP42, t-раб.-60...+300˚С. 100 м в бухте | Промрукав | руб./м | 103.39
| Металлорукав Р3-Х-15 Строитель (PR.09151) | Металлорукав РЗ негерметичный, с хлопчатобумажным уплотнителем; D-усл.прохода 15 мм; IP42, t-раб.-60...+300˚С. 100 м в мешке | Промрукав | руб./м | 98.73
| Металлорукав Р3-Х-18 с/з Строитель PR04.0095 | Металлорукав РЗ негерметичный, с хлопчатобумажным уплотнителем; D-усл.прохода 18 мм; IP42, t-раб.-60...+100˚С. С протяжкой. 50 м в бухте | Промрукав | руб./м | 150.88
| Металлорукав Р3-Х-18 Строитель (PR.07181) | Металлорукав РЗ негерметичный, с хлопчатобумажным уплотнителем; D-усл.прохода 18 мм; IP42, t-раб.-60...+300˚С. 50 м в бухте | Промрукав | руб./м | 140.27
| Металлорукав Р3-Х-18 Строитель (PR.09181) | Металлорукав РЗ негерметичный, с хлопчатобумажным уплотнителем; D-усл.прохода 18 мм; IP42, t-раб.-60...+300˚С. 50 м в мешке | Промрукав | руб./м | 126.23
| Металлорукав Р3-Х-20 с/з Строитель PR04.0096 | Металлорукав РЗ негерметичный, с хлопчатобумажным уплотнителем; D-усл.прохода 20 мм; IP42, t-раб.-60...+100˚С. С протяжкой. 50 м в бухте | Промрукав | руб./м | 157.86
| Металлорукав Р3-Х-20 Строитель (PR.07201) | Металлорукав РЗ негерметичный, с хлопчатобумажным уплотнителем; D-усл.прохода 20 мм; IP42, t-раб.-60...+300˚С. 50 м в бухте | Промрукав | руб./м | 149.99
| Металлорукав Р3-Х-20 Строитель (PR.09201) | Металлорукав РЗ негерметичный, с хлопчатобумажным уплотнителем; D-усл.прохода 20 мм; IP42, t-раб.-60...+300˚С. 50 м в мешке | Промрукав | руб./м | 138.02
| Металлорукав Р3-Х-22 с/з Строитель PR04.0097 | Металлорукав РЗ негерметичный, с хлопчатобумажным уплотнителем; D-усл.прохода 22 мм; IP42, t-раб.-60...+100˚С. С протяжкой. 50 м в бухте | Промрукав | руб./м | 180.35
| Металлорукав Р3-Х-22 Строитель (PR.07221) | Металлорукав РЗ негерметичный, с хлопчатобумажным уплотнителем; D-усл.прохода 22 мм; IP42, t-раб.-60...+300˚С. 50 м в бухте | Промрукав | руб./м | 166.85
| Металлорукав Р3-Х-22 Строитель (PR.09221) | Металлорукав РЗ негерметичный, с хлопчатобумажным уплотнителем; D-усл.прохода 22 мм; IP42, t-раб.-60...+300˚С. 50 м в мешке | Промрукав | руб./м | 152.28
| Металлорукав Р3-Х-25 с/з Строитель PR04.0098 | Металлорукав РЗ негерметичный, с хлопчатобумажным уплотнителем; D-усл.прохода 25 мм; IP42, t-раб.-60...+100˚С. С протяжкой. 50 м в бухте | Промрукав | руб./м | 205.29
| Металлорукав Р3-Х-25 Строитель (PR.07251) | Металлорукав РЗ негерметичный, с хлопчатобумажным уплотнителем; D-усл.прохода 25 мм; IP42, t-раб.-60...+300˚С. 50 м в бухте | Промрукав | руб./м | 197.6
| Металлорукав Р3-Х-25 Строитель (PR.09251) | Металлорукав РЗ негерметичный, с хлопчатобумажным уплотнителем; D-усл.прохода 25 мм; IP42, t-раб.-60...+300˚С. 50 м в мешке | Промрукав | руб./м | 178.25
| Металлорукав Р3-Х-32 Строитель (PR.07321) | Металлорукав РЗ негерметичный, с хлопчатобумажным уплотнителем; D-усл.прохода 32 мм; IP42, t-раб.-60...+300˚С. 25 м в бухте | Промрукав | руб./м | 300.43
| Металлорукав Р3-Х-32 Строитель (PR.09321) | Металлорукав РЗ негерметичный, с хлопчатобумажным уплотнителем; D-усл.прохода 32 мм; IP42, t-раб.-60...+300˚С. 25 м в мешке | Промрукав | руб./м | 274.55
| Металлорукав Р3-Х-38 Строитель (PR.07381) | Металлорукав РЗ негерметичный, с хлопчатобумажным уплотнителем; D-усл.прохода 38 мм; IP42, t-раб.-60...+300˚С. 25 м в бухте | Промрукав | руб./м | 345.22
| Металлорукав Р3-Х-38 Строитель (PR.09381) | Металлорукав РЗ негерметичный, с хлопчатобумажным уплотнителем; D-усл.прохода 38 мм; IP42, t-раб.-60...+300˚С. 25 м в мешке | Промрукав | руб./м | 331.3
| Металлорукав Р3-Х-50 Строитель (PR.07501) | Металлорукав РЗ негерметичный, с хлопчатобумажным уплотнителем; D-усл.прохода 50 мм; IP42, t-раб.-60...+300˚С. 15 м в бухте | Промрукав | руб./м | 549.69
| Металлорукав Р3-Х-50 Строитель (PR.09501) | Металлорукав РЗ негерметичный, с хлопчатобумажным уплотнителем; D-усл.прохода 50 мм; IP42, t-раб.-60...+300˚С. 15 м в мешке | Промрукав | руб./м | 460.08
| Металлорукав Р3-Х-60 Строитель (PR.09601) | Металлорукав РЗ негерметичный, с хлопчатобумажным уплотнителем; D-усл.прохода 60 мм; IP42, t-раб.-60...+300˚С. 15 м в мешке | Промрукав | руб./м | 683.66
| Металлорукав Р3-Х-75 Строитель (PR.09751) | Металлорукав РЗ негерметичный, с хлопчатобумажным уплотнителем; D-усл.прохода 75 мм; IP42, t-раб.-60...+300˚С. 8 м в мешке | Промрукав | руб./м | 1285.74
| Металлорукав РЗ-Ц 10 (zeta42521) | Металлорукав без ПВХ изоляции; D-наруж. 12,5 мм; D-внутрен. 9,6 мм; IP40, У 3; t-раб.-40…+300°С. Стальная оцинкованная лента. Цвет серый | ЗЭТА | руб./м | 50.8
| Металлорукав РЗ-Ц 12 (zeta42522) | Металлорукав без ПВХ изоляции; D-наруж. 13,7 мм; D-внутрен. 11,2 мм; IP40, У 3; t-раб.-40…+300°С. Стальная оцинкованная лента. Цвет серый | ЗЭТА | руб./м | 53.75
| Металлорукав Р3-Ц 12 с протяжкой (zeta44901) | Металлорукав с протяжкой; D-наруж. 13,7 мм; D-внутрен. 11,2 мм; IP40, У 3; t-раб.-45…+250°С. Стальная оцинкованная лента. Цвет серый | ЗЭТА | руб./м | 57.62
| Металлорукав РЗ-Ц 15 (zeta42523) | Металлорукав без ПВХ изоляции; D-наруж. 17,1 мм; D-внутрен. 14,7 мм; IP40, У 3; t-раб.-40…+300°С. Стальная оцинкованная лента. Цвет серый | ЗЭТА | руб./м | 59.04
| Металлорукав Р3-Ц 15 с протяжкой (zeta44902) | Металлорукав с протяжкой; D-наруж. 17,1 мм; D-внутрен. 14,7 мм; IP40, У 3; t-раб.-45…+250°С. Стальная оцинкованная лента. Цвет серый | ЗЭТА | руб./м | 60.14
| Металлорукав РЗ-Ц 16 (zeta42518) | Металлорукав без ПВХ изоляции; D-наруж. 17,2 мм; D-внутрен. 14,7 мм; IP40, У 3; t-раб.-40…+300°С. Стальная оцинкованная лента. Цвет серый | ЗЭТА | руб./м | 67.99
| Металлорукав Р3-Ц 16 с протяжкой (zeta44916) | Металлорукав с протяжкой; D-наруж. 17,2 мм; D-внутрен. 14,7 мм; IP40, У 3; t-раб.-45…+250°С. Стальная оцинкованная лента. Цвет серый | ЗЭТА | руб./м | 76.58
| Металлорукав РЗ-Ц 18 (zeta42520) | Металлорукав без ПВХ изоляции; D-наруж. 19,6 мм; D-внутрен. 16,9 мм; IP40, У 3; t-раб.-40…+300°С. Стальная оцинкованная лента. Цвет серый | ЗЭТА | руб./м | 72.36
| Металлорукав Р3-Ц 18 с протяжкой (zeta44903) | Металлорукав с протяжкой; D-наруж. 19,6 мм; D-внутрен. 16,9 мм; IP40, У 3; t-раб.-45…+250°С. Стальная оцинкованная лента. Цвет серый | ЗЭТА | руб./м | 82.78
| Металлорукав РЗ-Ц 20 (zeta42513) | Металлорукав без ПВХ изоляции; D-наруж. 21,9 мм; D-внутрен. 19,1 мм; IP40, У 3; t-раб.-40…+300°С. Стальная оцинкованная лента. Цвет серый | ЗЭТА | руб./м | 81.81
| Металлорукав Р3-Ц 20 с протяжкой (zeta44904) | Металлорукав с протяжкой; D-наруж. 21,9 мм; D-внутрен. 19,1 мм; IP40, У 3; t-раб.-45…+250°С. Стальная оцинкованная лента. Цвет серый | ЗЭТА | руб./м | 85.56
| Металлорукав РЗ-Ц 22 (zeta42519) | Металлорукав без ПВХ изоляции; D-наруж. 24,4 мм; D-внутрен. 20,7 мм; IP40, У 3; t-раб.-40…+300°С. Стальная оцинкованная лента. Цвет серый | ЗЭТА | руб./м | 99.08
| Металлорукав Р3-Ц 22 с протяжкой (zeta44905) | Металлорукав с протяжкой; D-наруж. 24.4 мм; D-внутрен. 20,7 мм; IP40, У 3; t-раб.-45…+250°С. Стальная оцинкованная лента. Цвет серый | ЗЭТА | руб./м | 105.44
| Металлорукав РЗ-Ц 25 (zeta42514) | Металлорукав без ПВХ изоляции; D-наруж. 26,7 мм; D-внутрен. 23,7 мм; IP40, У 3; t-раб.-40…+300°С. Стальная оцинкованная лента. Цвет серый | ЗЭТА | руб./м | 110.68
| Металлорукав Р3-Ц 25 с протяжкой (zeta44906) | Металлорукав с протяжкой; D-наруж. 26,7 мм; D-внутрен. 23,7 мм; IP40, У 3; t-раб.-45…+250°С. Стальная оцинкованная лента. Цвет серый | ЗЭТА | руб./м | 119.79
| Металлорукав РЗ-Ц 32 (zeta42515) | Металлорукав без ПВХ изоляции; D-наруж. 34,4 мм; D-внутрен. 30,4 мм; IP40, У 3; t-раб.-40…+300°С. Стальная оцинкованная лента. Цвет серый | ЗЭТА | руб./м | 155.07
| Металлорукав Р3-Ц 32 с протяжкой (zeta44907) | Металлорукав с протяжкой; D-наруж. 34,4 мм; D-внутрен. 30,4 мм; IP40, У 3; t-раб.-45…+250°С. Стальная оцинкованная лента. Цвет серый | ЗЭТА | руб./м | 162.23
| Металлорукав РЗ-Ц 6 (zeta42531) | Металлорукав без ПВХ изоляции; D-наруж. 9,7 мм; D-внутрен. 5,9 мм; IP40, У 3; t-раб.-40…+300°С. Стальная оцинкованная лента. Цвет серый | ЗЭТА | руб./м | 39.5
| Металлорукав РЗ-Ц 8 (zeta42526) | Металлорукав без ПВХ изоляции; D-наруж. 11,6 мм; D-внутрен. 7,8 мм; IP40, У 3; t-раб.-40…+300°С. Стальная оцинкованная лента. Цвет серый | ЗЭТА | руб./м | 48.94
| Металлорукав Р3-ЦА 20 (zeta42509) | Металлорукав; D-наруж. 21,9 мм; D-внутрен. 19,1 мм; IP67, У 1, У 5; t-раб.-45…+250°С. Стальная оцинкованная лента; без протяжки. Цвет серый | ЗЭТА | руб./м | 138.76
| Металлорукав Р3-ЦА 25 (zeta42508) | Металлорукав; D-наруж. 26,7 мм; D-внутрен. 23,7 мм; IP67, У 1, У 5; t-раб.-45…+250°С. Стальная оцинкованная лента; без протяжки. Цвет серый | ЗЭТА | руб./м | 198.22
| Металлорукав Р3-ЦА 32 (zeta42507) | Металлорукав; D-наруж. 34,4 мм; D-внутрен. 30,4 мм; IP67, У 1, У 5; t-раб.-45…+250°С. Стальная оцинкованная лента; без протяжки. Цвет серый | ЗЭТА | руб./м | 252.9
| Металлорукав Р3-ЦПнг-10 с протяжкой серый ELASTA (CMP21-010-K41-050) | Металлорукав в ПВХ-изоляции, с зондом; D-услов.10 мм D-наруж.13.9 мм; D-внутрен.9.1 мм; IP65. Сталь. Цвет серый | IEK | руб./м | 90.68
| Металлорукав Р3-ЦПнг-10 с протяжкой черный ELASTA (CMP10-10-050) | Металлорукав в ПВХ-изоляции, с зондом; D-услов.9.1 мм D-наруж.15.9 мм; D-внутрен.9.1 мм; IP65. Сталь. Цвет черный | IEK | руб./м | 90.68
| Металлорукав Р3-ЦПнг-12 с протяжкой серый ELASTA (CMP21-012-K41-050) | Металлорукав в ПВХ-изоляции, с зондом; D-услов.12 мм D-наруж.15.9 мм; D-внутрен.10.9 мм; IP65. Сталь. Цвет серый | IEK | руб./м | 100.68
| Металлорукав Р3-ЦПнг-12 с протяжкой черный ELASTA IEK (CMP10-12-050) | Металлорукав в ПВХ-изоляции, с зондом; D-услов.12 мм D-наруж.15.9 мм; D-внутрен.10.9 мм; IP65. Сталь. Цвет черный | IEK | руб./м | 100.66
| Металлорукав Р3-ЦПнг-15 с протяжкой серый ELASTA (CMP21-015-K41-050) | Металлорукав в ПВХ-изоляции, с зондом; D-услов.13.9 мм D-наруж.20.9 мм; D-внутрен.13.9 мм; IP65. Сталь. Цвет серый | IEK | руб./м | 126.69
| Металлорукав Р3-ЦПнг-15 с протяжкой черный ELASTA (CMP10-15-050) | Металлорукав в ПВХ-изоляции, с зондом; D-услов.15 мм D-наруж.18.9 мм; D-внутрен.13.9 мм; IP65. Сталь. Цвет черный | IEK | руб./м | 126.67
| Металлорукав Р3-ЦПнг-18 с протяжкой серый ELASTA (CMP21-018-K41-050) | Металлорукав в ПВХ-изоляции, с зондом; D-услов.16.9 мм D-наруж.23.9 мм; D-внутрен.16.9 мм; IP65. Сталь. Цвет серый | IEK | руб./м | 150.17
| Металлорукав Р3-ЦПнг-18 с протяжкой черный ELASTA (CMP10-18-050) | Металлорукав в ПВХ-изоляции, с зондом; D-услов.18 мм D-наруж.21.9 мм; D-внутрен.16.9 мм; IP65. Сталь. Цвет черный | IEK | руб./м | 150.15
| Металлорукав Р3-ЦПнг-20 с протяжкой серый ELASTA (CMP21-020-K41-050) | Металлорукав в ПВХ-изоляции, с зондом; D-услов.18.7 мм D-наруж.26.9 мм; D-внутрен.18.7 мм; IP65. Сталь. Цвет серый | IEK | руб./м | 168.69
| Металлорукав Р3-ЦПнг-20 с протяжкой черный ELASTA (CMP10-20-050) | Металлорукав в ПВХ-изоляции, с зондом; D-услов.20 мм D-наруж.24.0 мм; D-внутрен.18.7 мм; IP65. Сталь. Цвет черный | IEK | руб./м | 168.7
| Металлорукав Р3-ЦПнг-22 с протяжкой серый ELASTA (CMP21-022-K41-020) | Металлорукав в ПВХ-изоляции, с зондом; D-услов.20.7 мм D-наруж.28.2 мм; D-внутрен.20.7 мм; IP65. Сталь. Цвет серый | IEK | руб./м | 190.12
| Металлорукав Р3-ЦПнг-22 с протяжкой черный ELASTA (CMP10-22-020) | Металлорукав в ПВХ-изоляции, с зондом; D-услов.22 мм D-наруж.26.0 мм; D-внутрен.20.7 мм; IP65. Сталь. Цвет черный | IEK | руб./м | 190.07
| Металлорукав Р3-ЦПнг-25 с протяжкой серый ELASTA (CMP21-025-K41-020) | Металлорукав в ПВХ-изоляции, с зондом; D-услов.23.7 мм D-наруж.33.0 мм; D-внутрен.23.7 мм; IP65. Сталь. Цвет серый | IEK | руб./м | 228.15
| Металлорукав Р3-ЦПнг-25 с протяжкой черный ELASTA (CMP10-25-020) | Металлорукав в ПВХ-изоляции, с зондом; D-услов.25 мм D-наруж.30.8 мм; D-внутрен.23.7 мм; IP65. Сталь. Цвет черный | IEK | руб./м | 228.14
| Металлорукав Р3-ЦПнг-32 с протяжкой серый ELASTA (CMP21-032-K41-020) | Металлорукав в ПВХ-изоляции, с зондом; D-услов.30.4 мм D-наруж.40.2 мм; D-внутрен.30.4 мм; IP65. Сталь. Цвет серый | IEK | руб./м | 297.37
| Металлорукав Р3-ЦПнг-32 с протяжкой черный ELASTA (CMP10-32-020) | Металлорукав в ПВХ-изоляции, с зондом; D-услов.32 мм D-наруж.38.0 мм; D-внутрен.30.4 мм; IP65. Сталь. Цвет черный | IEK | руб./м | 297.37
| Металлорукав РЗ-ЦХ 10 (zeta42421) | Металлорукав РЗ ЦХ с хлопчатобумажным уплотнением; D-наруж. 12,5 мм; D-внутрен. 9,6 мм; IP40, У 3; t-раб.-40…+100°С. Стальная оцинкованная лента. Цвет серый | ЗЭТА | руб./м | 52.28
| Металлорукав РЗ-ЦХ 12 (zeta42422) | Металлорукав РЗ ЦХ с хлопчатобумажным уплотнением; D-наруж. 13,7 мм; D-внутрен. 11,2 мм; IP40, У 3; t-раб.-40…+100°С. Стальная оцинкованная лента. Цвет серый | ЗЭТА | руб./м | 56.22
| Металлорукав РЗ-ЦХ 15 (zeta42423) | Металлорукав РЗ ЦХ с хлопчатобумажным уплотнением; D-наруж. 17,1 мм; D-внутрен. 14,7 мм; IP40, У 3; t-раб.-40…+100°С. Стальная оцинкованная лента. Цвет серый | ЗЭТА | руб./м | 62.32
| Металлорукав РЗ-ЦХ 16 (zeta42418) | Металлорукав РЗ ЦХ с хлопчатобумажным уплотнением; D-наруж. 17,2 мм; D-внутрен. 14,7 мм; IP40, У 3; t-раб.-40…+100°С. Стальная оцинкованная лента. Цвет серый | ЗЭТА | руб./м | 67.5
| Металлорукав РЗ-ЦХ 18 (zeta42419) | Металлорукав РЗ ЦХ с хлопчатобумажным уплотнением; D-наруж. 19,6 мм; D-внутрен. 16,9 мм; IP40, У 3; t-раб.-40…+100°С. Стальная оцинкованная лента. Цвет серый | ЗЭТА | руб./м | 76.85
| Металлорукав РЗ-ЦХ 20 (zeta42413) | Металлорукав РЗ ЦХ с хлопчатобумажным уплотнением; D-наруж. 21,9 мм; D-внутрен. 19,1 мм; IP40, У 3; t-раб.-40…+100°С. Стальная оцинкованная лента. Цвет серый | ЗЭТА | руб./м | 84.82
| Металлорукав РЗ-ЦХ 22 (zeta42420) | Металлорукав РЗ ЦХ с хлопчатобумажным уплотнением; D-наруж. 24,4 мм; D-внутрен. 20,7 мм; IP40, У 3; t-раб.-40…+100°С. Стальная оцинкованная лента. Цвет серый | ЗЭТА | руб./м | 98.9
| Металлорукав РЗ-ЦХ 25 (zeta42414) | Металлорукав РЗ ЦХ с хлопчатобумажным уплотнением; D-наруж. 26,7 мм; D-внутрен. 23,7 мм; IP40, У 3; t-раб.-40…+100°С. Стальная оцинкованная лента. Цвет серый | ЗЭТА | руб./м | 112.6
| Металлорукав РЗ-ЦХ 32 (zeta42415) | Металлорукав РЗ ЦХ с хлопчатобумажным уплотнением; D-наруж. 34,4 мм; D-внутрен. 30,4 мм; IP40, У 3; t-раб.-40…+100°С. Стальная оцинкованная лента. Цвет серый | ЗЭТА | руб./м | 171.32
| Металлорукав РЗ-ЦХ 8 (zeta42409) | Металлорукав РЗ ЦХ с хлопчатобумажным уплотнением; D-наруж. 11,6 мм; D-внутрен. 7,8 мм; IP40, У 3; t-раб.-40…+100°С. Стальная оцинкованная лента. Цвет серый | ЗЭТА | руб./м | 46.57
| Металлорукав Р3-ЦХ-60 750 Н (PR.03601) | Металлорукав с хлопчатобумажным уплотнителем; диаметр условного прохода Dy 60 мм, D-наруж. 69,6 мм; D-внутрен. 58 мм; У3, IP42; t-раб.-60…+100°C. Лента из оцинкованной стали, упак. 15 м. в мешке | Промрукав | руб./м | 708.25
| Металлорукав Р3-ЦХ-75 750 Н (PR.03751) | Металлорукав с хлопчатобумажным уплотнителем; диаметр условного прохода Dy 75 мм, D-наруж. 86,5 мм; D-внутрен. 73 мм; У3, IP42; t-раб.-60…+100°C. Лента из оцинкованной стали, упак. 8 м. в мешке | Промрукав | руб./м | 1233.22
| Металлорукав РЗ-ЦХ-10 с протяжкой ELASTA (CMP18-010-K00-100) | Металлорукав с хлопчатобумажным уплотнителем, с зондом; D-услов.9.5 мм D-наруж.13.9 мм; D-внутрен.9.5 мм; IP40. Сталь. | IEK | руб./м | 76.75
| Металлорукав РЗ-ЦХ-12 с протяжкой ELASTA (CMP18-012-K00-100) | Металлорукав с хлопчатобумажным уплотнителем, с зондом; D-услов.10.9 мм D-наруж.15.9 мм; D-внутрен.10.9 мм; IP40. Сталь. | IEK | руб./м | 85.2
| Металлорукав РЗ-ЦХ-15 с протяжкой ELASTA (CMP18-015-K00-100) | Металлорукав с хлопчатобумажным уплотнителем, с зондом; D-услов.13.9 мм D-наруж.18.9 мм; D-внутрен.13.9 мм; IP40. Сталь. | IEK | руб./м | 98.01
| Металлорукав РЗ-ЦХ-18 с протяжкой ELASTA (CMP18-018-K00-050) | Металлорукав с хлопчатобумажным уплотнителем, с зондом; D-услов.16.9 мм D-наруж.21.9 мм; D-внутрен.16.9 мм; IP40. Сталь. | IEK | руб./м | 114.34
| Металлорукав РЗ-ЦХ-20 с протяжкой ELASTA (CMP18-020-K00-050) | Металлорукав с хлопчатобумажным уплотнителем, с зондом; D-услов.18.7 мм D-наруж.24.0 мм; D-внутрен.18.7 мм; IP40. Сталь. | IEK | руб./м | 136.55
| Металлорукав РЗ-ЦХ-22 с протяжкой ELASTA (CMP18-022-K00-050) | Металлорукав с хлопчатобумажным уплотнителем, с зондом; D-услов.20.7 мм D-наруж.26.0 мм; D-внутрен.20.7 мм; IP40. Сталь. | IEK | руб./м | 153.87
| Металлорукав РЗ-ЦХ-25 с протяжкой ELASTA (CMP18-025-K00-050) | Металлорукав с хлопчатобумажным уплотнителем, с зондом; D-услов.23.7 мм D-наруж.30.8 мм; D-внутрен.23.7 мм; IP40. Сталь. | IEK | руб./м | 178.25
| Металлорукав РЗ-ЦХ-32 с протяжкой ELASTA (CMP18-032-K00-025) | Металлорукав с хлопчатобумажным уплотнителем, с зондом; D-услов.30.4 мм D-наруж.38.0 мм; D-внутрен.30.4 мм; IP40. Сталь. | IEK | руб./м | 262.38
| Металлорукав РЗ-ЦХ-10 (PR.03101) | Металлорукав с хлопчатобумажным уплотнителем; диаметр условного прохода Dy 10 мм, D-наруж. 14 мм; D-внутрен. 9,5 мм; У3, IP42; t-раб.-60…+100°C. Лента из оцинкованной стали, упак. 100 м. в мешке | Промрукав | руб./м | 84.12
| Металлорукав РЗ-ЦХ-12 (PR.03121) | Металлорукав с хлопчатобумажным уплотнителем; диаметр условного прохода Dy 12 мм, D-наруж. 14 мм; D-внутрен. 9,5 мм; У3, IP42; t-раб.-60…+100°C. Лента из оцинкованной стали, упак. 100 м. в мешке | Промрукав | руб./м | 92.66
| Металлорукав РЗ-ЦХ-15 (PR.03151) | Металлорукав с хлопчатобумажным уплотнителем; диаметр условного прохода Dy 15 мм, D-наруж. 19,2 мм; D-внутрен. 13,9 мм; У3, IP42; t-раб.-60…+100°C. Лента из оцинкованной стали, упак. 100 м. в мешке | Промрукав | руб./м | 102.91
| Металлорукав РЗ-ЦХ-18 (PR.03181) | Металлорукав с хлопчатобумажным уплотнителем; диаметр условного прохода Dy 18 мм, D-наруж. 22,4 мм; D-внутрен. 16,9 мм; У3, IP42; t-раб.-60…+100°C. Лента из оцинкованной стали, упак. 50 м. в мешке | Промрукав | руб./м | 134.19
| Металлорукав РЗ-ЦХ-22 (PR.03221) | Металлорукав с хлопчатобумажным уплотнителем; диаметр условного прохода Dy 22 мм, D-наруж. 26,3 мм; D-внутрен. 20,7 мм; У3, IP42; t-раб.-60…+100°C. Лента из оцинкованной стали, упак. 50 м. в мешке | Промрукав | руб./м | 168.16
| Металлорукав РЗ-ЦХ-32 (PR.03321) | Металлорукав с хлопчатобумажным уплотнителем; диаметр условного прохода Dy 32 мм, D-наруж. 38 мм; D-внутрен. 30,4 мм; У3, IP42; t-раб.-60…+100°C. Лента из оцинкованной стали, упак. 25 м. в мешке | Промрукав | руб./м | 279.01
| Металлорукав РЗ-ЦХ-38 (PR.03381) | Металлорукав с хлопчатобумажным уплотнителем; диаметр условного прохода Dy 38 мм, D-наруж. 44 мм; D-внутрен. 36,4 мм; У3, IP42; t-раб.-60…+100°C. Лента из оцинкованной стали, упак. 25 м. в мешке | Промрукав | руб./м | 360.28
| Металлорукав РЗ-ЦХ-50 (PR.03501) | Металлорукав с хлопчатобумажным уплотнителем; диаметр условного прохода Dy 50 мм, D-наруж. 58,7 мм; D-внутрен. 48 мм; У3, IP42; t-раб.-60…+100°C. Лента из оцинкованной стали, упак. 25 м. в мешке | Промрукав | руб./м | 445.37
| Металлорукав РЗ-ЦХ-6 (PR.03061) | Металлорукав с хлопчатобумажным уплотнителем; диаметр условного прохода Dy 6 мм, D-наруж. 9,7 мм; D-внутрен. 5,5 мм; У3, IP42; t-раб.-60…+100°C. Лента из оцинкованной стали, упак. 100 м. в мешке | Промрукав | руб./м | 69.53
| Металлорукав РЗ-ЦХ-8 (PR.03081) | Металлорукав с хлопчатобумажным уплотнителем; диаметр условного прохода Dy 8 мм, D-наруж. 11,6 мм; D-внутрен. 7,8 мм; У3, IP42; t-раб.-60…+100°C. Лента из оцинкованной стали, упак. 100 м. в мешке | Промрукав | руб./м | 74.42
| ВТ(Х)-15 (1/2") (PR08.3818), Муфта вводная для металлорукава пластиковая | Муфта вводная ВТ(Х)-15 (1/2") для соединения металлорукава с коробкой или отрезков металлорукава путем стыковки с ответным резьбовым элементом СТМ(Р) | Промрукав | руб./шт | 157.2
| Вт(Х)-20 (3/4") (Pr08.3819), Муфта вводная для металлорукава пластиковая | Муфта вводная ВТ(Х)-20 (3/4") для соединения металлорукава с коробкой или отрезков металлорукава путем стыковки с ответным резьбовым элементом СТМ(Р) | Промрукав | руб./шт | 210.48
| Вт(Х)-32 (1 1/4") (Pr08.3821), Муфта вводная для металлорукава пластиковая | Муфта вводная ВТ(Х)-32 (1 1/4") для соединения металлорукава с коробкой или отрезков металлорукава путем стыковки с ответным резьбовым элементом СТМ(Р) | Промрукав | руб./шт | 490.69
| Вт(Х)-38 (1 1/2") (Pr08.3822), Муфта вводная для металлорукава пластиковая | Муфта вводная ВТ(Х)-38 (1 1/2") для соединения металлорукава с коробкой или отрезков металлорукава путем стыковки с ответным резьбовым элементом СТМ(Р) | Промрукав | руб./шт | 519.9
| ВМ-10 (РКн-10 (5/16") Муфта вводная для металлорукава, гайка под рожковый ключ)(PR08.3774) | Муфта вводная для металлорукава, из цинкового сплава; герметичная; IP54; вводная резьба 5/16" | Промрукав | руб./шт | 177.44
| ВМ-12 (РКн-12 (3/8") Муфта вводная для металлорукава, гайка под рожковый ключ (PR08.3775) | Муфта вводная для металлорукава, из цинкового сплава; герметичная; IP54; вводная резьба 3/8" | Промрукав | руб./шт | 113.13
| ВМ-20 (РКн-20 (3/4") Муфта вводная для металлорукава, гайка под рожковый ключ)(PR08.3777) | Муфта вводная для металлорукава, из цинкового сплава; герметичная; IP54; вводная резьба 3/4" | Промрукав | руб./шт | 283.01
| ВМ-38 (РКн-38 (1 1/2") Муфта вводная для металлорукава, гайка под рожковый ключ)(PR08.3780) | Муфта вводная для металлорукава, из цинкового сплава; герметичная; IP54; вводная резьба 1 1/2" | Промрукав | руб./шт | 913.12
| ВМ-60 (РКн-60 (2 1/2") Муфта вводная для металлорукава, гайка под рожковый ключ)(PR08.3782) | Муфта вводная для металлорукава, из цинкового сплава; герметичная; IP54; вводная резьба 2 1/2" | Промрукав | руб./шт | 3231.53
| ВМ(90)-100 (РКн(90)-100 (4"), Муфта вводная для металлорукава гайка под газовый ключ) (PR08.3982) | Муфта угловая ВМ(90)-100 (РКн(90)-100 (4"), для ввода металлорукава в корпус щитового оборудования, D-100 мм, гайка под газовый ключ | Промрукав | руб./шт | 6931.73
| ВМ(90)-12 (РКн(90)-12 (3/8"), Муфта вводная для металлорукава гайка под газовый ключ) (PR08.3984) | Муфта угловая ВМ(90)-12 (РКн(90)-12 (3/8"), для ввода металлорукава в корпус щитового оборудования, D-12 мм, гайка под газовый ключ | Промрукав | руб./шт | 281.67
| ВМ(90)-15 (РКн(90)-15 (1/2"), Муфта вводная для металлорукава гайка под рожковый ключ) (PR08.3004) | Муфта угловая ВМ(90)-15 (РКн(90)-15 (1/2"), для ввода металлорукава в корпус щитового оборудования, D-15 мм, гайка под рожковый ключ | Промрукав | руб./шт | 625.46
| ВМ(90)-20 (РКн(90)-20 (3/4"), Муфта вводная для металлорукава гайка под газовый ключ) (PR08.3987) | Муфта угловая ВМ(90)-20 (РКн(90)-20 (3/4"), для ввода металлорукава в корпус щитового оборудования, D-20 мм, гайка под газовый ключ | Промрукав | руб./шт | 548.82
| ВМ(90)-20 (РКн(90)-20 (3/4"), Муфта вводная для металлорукава гайка под рожковый ключ) (PR08.3005) | Муфта угловая ВМ(90)-20 (РКн(90)-20 (3/4"), для ввода металлорукава в корпус щитового оборудования, D-20 мм, гайка под рожковый ключ | Промрукав | руб./шт | 979.01
| ВМ(90)-25 (РКн(90)-25 (1"), Муфта вводная для металлорукава гайка под газовый ключ) (PR08.3988) | Муфта угловая ВМ(90)-25 (РКн(90)-25 (1"), для ввода металлорукава в корпус щитового оборудования, D-25 мм, гайка под газовый ключ | Промрукав | руб./шт | 855.76
| ВМ(90)-25 (РКн(90)-25 (1"), Муфта вводная для металлорукава гайка под рожковый ключ) (PR08.3006) | Муфта угловая ВМ(90)-25 (РКн(90)-25 (1"), для ввода металлорукава в корпус щитового оборудования, D-25 мм, гайка под рожковый ключ | Промрукав | руб./шт | 1411.92
| ВМ(90)-32 (РКн(90)-32 (1 1/4"), Муфта вводная для металлорукава ВМ(90)-32 гайка под газовый ключ) (PR08.3989) | Муфта угловая ВМ(90)-32 (РКн(90)-32 (1 1/4"), для ввода металлорукава в корпус щитового оборудования, D-32 мм, гайка под газовый ключ | Промрукав | руб./шт | 1234.19
| ВМ(90)-32 (РКн(90)-32 (1 1/4"), Муфта вводная для металлорукава ВМ(90)-32 гайка под рожковый ключ) (PR08.3804) | Муфта угловая ВМ(90)-32 (РКн(90)-32 (1 1/4"), для ввода металлорукава в корпус щитового оборудования, D-32 мм, гайка под рожковый ключ | Промрукав | руб./шт | 1974.04
| ВМ(90)-38 (РКн(90)-38 (1 1/2"), Муфта вводная для металлорукава ВМ(90)-38 гайка под газовый ключ) (PR08.3990) | Муфта угловая ВМ(90)-38 (РКн(90)-38 (1 1/2"), для ввода металлорукава в корпус щитового оборудования, D-38 мм, гайка под газовый ключ | Промрукав | руб./шт | 1693.39
| ВМ(90)-38 (РКн(90)-38 (1 1/2"), Муфта вводная для металлорукава ВМ(90)-38 гайка под рожковый ключ) (PR08.3805) | Муфта угловая ВМ(90)-38 (РКн(90)-38 (1 1/2"), для ввода металлорукава в корпус щитового оборудования, D-38 мм, гайка под рожковый ключ | Промрукав | руб./шт | 2813.61
| ВМ(90)-50 (РКн(90)-50 (2"), Муфта вводная для металлорукава гайка под газовый ключ) (PR08.3991) | Муфта угловая ВМ(90)-50 (РКн(90)-50 (2"), для ввода металлорукава в корпус щитового оборудования, D-50 мм, гайка под газовый ключ | Промрукав | руб./шт | 2829.05
| ВМ(90)-50 (РКн(90)-50 (2"), Муфта вводная для металлорукава гайка под рожковый ключ) (PR08.3806) | Муфта угловая ВМ(90)-50 (РКн(90)-50 (2"), для ввода металлорукава в корпус щитового оборудования, D-50 мм, гайка под рожковый ключ | Промрукав | руб./шт | 4707.7
| ВМ-10 (РКн-10 (5/16"), Муфта вводная для металлорукава гайка под газовый ключ) (PR08.2992) | Муфта ВМ-10 (РКн-10 (5/16"), для ввода металлорукава в корпус щитового оборудования, D-10 мм, гайка под газовый ключ | Промрукав | руб./шт | 153.15
| ВМ-100 (РКн-100 (4"), Муфта вводная для металлорукава гайка под газовый ключ) (PR08.3003) | Муфта ВМ-100 (РКн-100 (4"), для ввода металлорукава в корпус щитового оборудования, D-100 мм, гайка под газовый ключ | Промрукав | руб./шт | 7293.22
| ВМ-100 (РКн-100 (4"), Муфта вводная для металлорукава гайка под рожковый ключ) (PR08.3784) | Муфта ВМ-100 (РКн-100 (4"), для ввода металлорукава в корпус щитового оборудования, D-100 мм, гайка под рожковый ключ | Промрукав | руб./шт | 8203.84
| ВМ-20 (РКн-20 (3/4"), Муфта вводная для металлорукава гайка под газовый ключ) (PR08.2996) | Муфта ВМ-20 (РКн-20 (3/4"), для ввода металлорукава в корпус щитового оборудования, D-20 мм, гайка под газовый ключ | Промрукав | руб./шт | 203.21
| ВМ-25 (РКн-25 (1"), Муфта вводная для металлорукава гайка под газовый ключ) (PR08.2997) | Муфта ВМ-25 (РКн-25 (1"), для ввода металлорукава в корпус щитового оборудования, D-25 мм, гайка под газовый ключ | Промрукав | руб./шт | 315.25
| ВМ-32 (РКн-32 (1 1/4"), Муфта вводная для металлорукава ВМ-32 гайка под газовый ключ) (PR08.2998) | Муфта ВМ-32 (РКн-32 (1 1/4"), для ввода металлорукава в корпус щитового оборудования, D-32 мм, гайка под газовый ключ | Промрукав | руб./шт | 471.7
| ВМ-32 (РКн-32 (1 1/4"), Муфта вводная для металлорукава ВМ-32 гайка под рожковый ключ) (PR08.3779) | Муфта ВМ-32 (РКн-32 (1 1/4"), для ввода металлорукава в корпус щитового оборудования, D-32 мм, гайка под рожковый ключ | Промрукав | руб./шт | 765.12
| ВМ-38 (РКн-38 (1 1/2"), Муфта вводная для металлорукава ВМ-38 гайка под газовый ключ) (PR08.2999) | Муфта ВМ-38 (РКн-38 (1 1/2"), для ввода металлорукава в корпус щитового оборудования, D-38 мм, гайка под газовый ключ | Промрукав | руб./шт | 668.51
| ВМ-50 (РКн-50 (2"), Муфта вводная для металлорукава гайка под газовый ключ) (PR08.3000) | Муфта ВМ-50 (РКн-50 (2"), для ввода металлорукава в корпус щитового оборудования, D-50 мм, гайка под газовый ключ | Промрукав | руб./шт | 1067.76
| ВМ-50 (РКн-50 (2"), Муфта вводная для металлорукава гайка под рожковый ключ) (PR08.3781) | Муфта ВМ-50 (РКн-50 (2"), для ввода металлорукава в корпус щитового оборудования, D-50 мм, гайка под рожковый ключ | Промрукав | руб./шт | 1755.36
| ВМ-60 (РКн-60 (2 1/2"), Муфта вводная для металлорукава ВМ-60 гайка под газовый ключ) (PR08.3001) | Муфта ВМ-60 (РКн-60 (2 1/2"), для ввода металлорукава в корпус щитового оборудования, D-60 мм, гайка под газовый ключ | Промрукав | руб./шт | 2947.74
| ВМ-75 (РКн-75 (3"), Муфта вводная для металлорукава гайка под газовый ключ) (PR08.3002) | Муфта ВМ-75 (РКн-75 (3"), для ввода металлорукава в корпус щитового оборудования, D-75 мм, гайка под газовый ключ | Промрукав | руб./шт | 4106.42
| ВМ-75 (РКн-75 (3"), Муфта вводная для металлорукава гайка под рожковый ключ) (PR08.3783) | Муфта ВМ-75 (РКн-75 (3"), для ввода металлорукава в корпус щитового оборудования, D-75 мм, гайка под рожковый ключ | Промрукав | руб./шт | 4031.92
| ВМУ-20 (3/4"), Муфта вводная для металлорукава (PR08.3814) | Муфта ВМУ-20 (3/4") для ввода герметичного металлорукава в ПВХ изоляции в корпус щитового оборудования, D-20 мм | Промрукав | руб./шт | 318.54
| ВМУ-25 (1"), Муфта вводная для металлорукава (Pr08.3815) | Муфта ВМУ-25 (1") для ввода герметичного металлорукава в ПВХ изоляции в корпус щитового оборудования, D-25 мм | Промрукав | руб./шт | 533.99
| ВМУ-32 (1 1/4"), Муфта вводная для металлорукава (Pr08.3816) | Муфта ВМУ-32 (1 1/4") для ввода герметичного металлорукава в ПВХ изоляции в корпус щитового оборудования, D-32 мм | Промрукав | руб./шт | 878.98
| ВМУ-50 (2"), Муфта вводная для металлорукава (Pr08.3817) | Муфта ВМУ-50 (2") для ввода герметичного металлорукава в ПВХ изоляции в корпус щитового оборудования, D-50 мм | Промрукав | руб./шт | 1705.67
| МВП-10 (Pr08.3007), Муфта вводная для металлорукава пластиковая | Муфта пластиковая МВП-10 для ввода металлорукава в корпус щитового оборудования, D-10 мм | Промрукав | руб./шт | 56.22
| МВП-12 (3/8"), (Pr08.3008), Муфта вводная для металлорукава пластиковая | Муфта пластиковая МВП-12 (3/8") для ввода металлорукава в корпус щитового оборудования, D-12 мм | Промрукав | руб./шт | 35.47
| МВП-15 (1/2"), (PR08.3009), Муфта вводная для металлорукава пластиковая | Муфта пластиковая МВП-15 (1/2") для ввода металлорукава в корпус щитового оборудования, D-12 мм | Промрукав | руб./шт | 48.43
| МВП-20(3/4), Муфта вводная для металлорукава пластиковая (PR08.3010) | Муфта вводная для металлорукава пластиковая, негерметичная; IP40; вводная резьба 3/4" | Промрукав | руб./шт | 53.28
| МВП-25(1), Муфта вводная для металлорукава пластиковая (PR08.3011) | Муфта вводная для металлорукава пластиковая, негерметичная; IP40; вводная резьба 1" | Промрукав | руб./шт | 63.1
| МВП-32 (1 1/4"), (Pr08.3012), Муфта вводная для металлорукава пластиковая | Муфта пластиковая МВП-32 (1 1/4") для ввода металлорукава в корпус щитового оборудования, D-32 мм | Промрукав | руб./шт | 188.67
| МВП-38(1 1/2), Муфта вводная для металлорукава пластиковая (PR08.3013) | Муфта вводная для металлорукава пластиковая, негерметичная; IP40; вводная резьба 1 1/2" | Промрукав | руб./шт | 220.28
| МВП-50 (2"), (Pr08.3014), Муфта вводная для металлорукава пластиковая | Муфта пластиковая МВП-50 (2") для ввода металлорукава в корпус щитового оборудования, D-50 мм | Промрукав | руб./шт | 454.36
| ВМУ-15, Муфта вводная для металлорукава усиленная (PR08.3813) | Муфта вводная для металлорукава с Ø-усл.прохода 15 мм, резьба ввода в стенку оболочки 1/2" | Промрукав | руб./шт | 234.34
| Муфта вводная пластиковая МВпнг-10 (zeta40710) | Муфта вводная пластиковая для металлорукава с условным проходом 10, макс. наруж. диаметр металлорукава 15 мм, размер установочной резьбы G1/2-B, длина 32,1 мм; климат. исполнение У3, IP40, t-раб. -25...+45°C | ЗЭТА | руб./шт | 12.14
| Муфта вводная пластиковая МВпнг-12 (zeta40717) | Муфта вводная пластиковая для металлорукава с условным проходом 12, макс. наруж. диаметр металлорукава 16,9 мм, размер установочной резьбы G1/2-B, длина 31 мм; климат. исполнение У3, IP40, t-раб. -25...+45°C | ЗЭТА | руб./шт | 12.14
| Муфта вводная пластиковая МВпнг-15 (zeta40711) | Муфта вводная пластиковая для металлорукава с условным проходом 15, макс. наруж. диаметр металлорукава 21,6 мм, размер установочной резьбы G1/2-B, длина 34,3 мм; климат. исполнение У3, IP40, t-раб. -25...+45°C | ЗЭТА | руб./шт | 15
| Муфта вводная пластиковая МВпнг-20 (zeta40712) | Муфта вводная пластиковая для металлорукава с условным проходом 20, макс. наруж. диаметр металлорукава 25,2 мм, размер установочной резьбы G3/4-B, длина 38 мм; климат. исполнение У3, IP40, t-раб. -25...+45°C | ЗЭТА | руб./шт | 15.98
| Муфта вводная пластиковая МВпнг-32 (zeta40714) | Муфта вводная пластиковая для металлорукава с условным проходом 32, макс. наруж. диаметр металлорукава 39,8 мм, размер установочной резьбы G1-1/4"-B, длина 47,1 мм; климат. исполнение У3, IP40, t-раб. -25...+45°C | ЗЭТА | руб./шт | 48.2
| Муфта вводная пластиковая МВпнг-38 (zeta40715) | Муфта вводная пластиковая для металлорукава с условным проходом 38, макс. наруж. диаметр металлорукава 47,8 мм, размер установочной резьбы G1-1/2-B, длина 55,9 мм; климат. исполнение У3, IP40, t-раб. -25...+45°C | ЗЭТА | руб./шт | 71.93
| Муфта вводная пластиковая МВпнг-50 (zeta40716) | Муфта вводная пластиковая для металлорукава с условным проходом 50, макс. наруж. диаметр металлорукава 60,9 мм, размер установочной резьбы G2-B, длина 68,6 мм; климат. исполнение У3, IP40, t-раб. -25...+45°C | ЗЭТА | руб./шт | 165.88
| ВМУ-ГТ-16 (М16) черная (PR08.3763) | Муфта для ввода гофрированных труб D=16 мм в корпус щитового оборудования или электромонтажных коробок, вводная резьба М20, IP68, t-раб. -40...+105°C, цвет чёрный | Промрукав | руб./шт | 606.61
| ТР-2 (D = 1/2" (20-23) мм), Муфта для соединения отрезков труб (PR08.3015) | Муфта стальная для соединения отрезков труб между собой и с металлорукавами, обеспечивает надежное механическое соединение. | Промрукав | руб./шт | 204.45
| ТР-4 (D = 3/4" (25-28) мм), Муфта для соединения отрезков труб (PR08.3016) | Муфта стальная для соединения отрезков труб между собой и с металлорукавами, обеспечивает надежное механическое соединение. | Промрукав | руб./шт | 216.21
| ТР-5 (D = 1" (32-34) мм), Муфта для соединения отрезков труб (PR08.3017) | Муфта стальная для соединения отрезков труб между собой и с металлорукавами, обеспечивает надежное механическое соединение. | Промрукав | руб./шт | 383.26
| ТР-7 (D1 1/2" (42-49) мм), Муфта для соединения отрезков труб (PR08.3018) | Муфта стальная для соединения отрезков труб между собой и с металлорукавами, обеспечивает надежное механическое соединение. | Промрукав | руб./шт | 553.64
| ТР-8 (D = 2" (56-61) мм), Муфта для соединения отрезков труб (PR08.3019) | Муфта стальная для соединения отрезков труб между собой и с металлорукавами, обеспечивает надежное механическое соединение. | Промрукав | руб./шт | 697.58
| Муфта заземления термоусаживаемая д 15-25 (PR08.3871) | Комплект для заземления металлорукавов в ПВХ изоляции Ø 15…25 мм, в составе: провод заземления с кольцом, контактная пружинная муфта, термоусаживаемая герметизирующая манжета, гранулы термоплавкого клея | Промрукав | руб./компл | 979.76
| Муфта заземления термоусаживаемая д 25-33 (PR08.3872) | Комплект для заземления металлорукавов в ПВХ изоляции Ø 25…33 мм, в составе: провод заземления с кольцом, контактная пружинная муфта, термоусаживаемая герметизирующая манжета, гранулы термоплавкого клея | Промрукав | руб./компл | 984.12
| Муфта заземления термоусаживаемая д 7-18 (PR08.3870) | Комплект для заземления металлорукавов в ПВХ изоляции Ø 7…18 мм, в составе: провод заземления с кольцом, контактная пружинная муфта, термоусаживаемая герметизирующая манжета, гранулы термоплавкого клея | Промрукав | руб./компл | 952.03
| Муфта соединительная для металлорукава МСМ-15 (zeta40810) | Муфта соединительная для металлорукава с условным проходом 15; вн. диаметр/макс. наружный диаметр металлорукава - 14,5/22,2; климатическое исполнение У2, IP54, t-раб. -40...+100°C, длина 43,7 мм | ЗЭТА | руб./шт | 133.67
| Муфта соединительная для металлорукава МСМ-20 (zeta40811) | Муфта соединительная для металлорукава с условным проходом 20; вн. диаметр/макс. наружный диаметр металлорукава - 19,1/28,2; климатическое исполнение У2, IP54, t-раб. -40...+100°C, длина 49,4 мм | ЗЭТА | руб./шт | 169.3
| Муфта соединительная для металлорукава МСМ-25 (zeta40812) | Муфта соединительная для металлорукава с условным проходом 25; вн. диаметр/макс. наружный диаметр металлорукава - 24,5/33; климатическое исполнение У2, IP54, t-раб. -40...+100°C, длина 55,2 мм | ЗЭТА | руб./шт | 242.35
| Муфта соединительная для металлорукава МСМ-32 (zeta40813) | Муфта соединительная для металлорукава с условным проходом 32; вн. диаметр/макс. наружный диаметр металлорукава - 30,4/42; климатическое исполнение У2, IP54, t-раб. -40...+100°C, длина 65,7 мм | ЗЭТА | руб./шт | 363.11
| Муфта соединительная для металлорукава МСМ-38 (zeta40814) | Муфта соединительная для металлорукава с условным проходом 38; вн. диаметр/макс. наружный диаметр металлорукава - 36,4/49; климатическое исполнение У2, IP54, t-раб. -40...+100°C, длина 63,6 мм | ЗЭТА | руб./шт | 521.46
| Муфта соединительная для металлорукава МСМ-50 (zeta40815) | Муфта соединительная для металлорукава с условным проходом 50; вн. диаметр/макс. наружный диаметр металлорукава - 48/62; климатическое исполнение У2, IP54, t-раб. -40...+100°C, длина 70,9 мм | ЗЭТА | руб./шт | 767.37
| Муфта трубная МТ-15 У2 IP43 (zeta40417) | Муфта трубная для закрепления металлорукава Р3ЦХ (Р3ЦП, МРПИ) с условным проходом 15, с трубой электропроводки D-внеш. 16,5... 21,8 мм; климат. исполнение У2, IP43, t-раб. -40...+100°C, длина 34,6 мм | ЗЭТА | руб./шт | 88.05
| Муфта трубная МТ-20 У2 IP43 (zeta40418) | Муфта трубная для закрепления металлорукава Р3ЦХ (Р3ЦП, МРПИ) с условным проходом 20, с трубой электропроводки D-внеш. 22,5... 27,8 мм; климат. исполнение У2, IP43, t-раб. -40...+100°C, длина 37,1 мм | ЗЭТА | руб./шт | 119.73
| Муфта трубная МТ-25 У2 IP43 (zeta40420) | Муфта трубная для закрепления металлорукава Р3ЦХ (Р3ЦП, МРПИ) с условным проходом 25, с трубой электропроводки D-внеш. 29,5... 33,9 мм; климат. исполнение У2, IP43, t-раб. -40...+100°C, длина 41,9 мм | ЗЭТА | руб./шт | 170.57
| Муфта трубная МТ-32 У2 IP43 (zeta40421) | Муфта трубная для закрепления металлорукава Р3ЦХ (Р3ЦП, МРПИ) с условным проходом 32, с трубой электропроводки D-внеш. 34... 43,4 мм; климат. исполнение У2, IP43, t-раб. -40...+100°C, длина 48 мм | ЗЭТА | руб./шт | 272.31
| Муфта трубная МТ-38 У2 IP43 (zeta40422) | Муфта трубная для закрепления металлорукава Р3ЦХ (Р3ЦП, МРПИ) с условным проходом 38, с трубой электропроводки D-внеш. 40,5... 49,1 мм; климат. исполнение У2, IP43, t-раб. -40...+100°C, длина 50,8 мм | ЗЭТА | руб./шт | 405.47
| Муфта трубная МТ-50 У2 IP43 (zeta40423) | Муфта трубная для закрепления металлорукава Р3ЦХ (Р3ЦП, МРПИ) с условным проходом 50, с трубой электропроводки D-внеш. 53,5... 61,9 мм; климат. исполнение У2, IP43, t-раб. -40...+100°C, длина 55,2 мм | ЗЭТА | руб./шт | 563.67
| Оконцеватель для металлорукава 10 мм (zeta41009) | Оконцеватель для металлорукава с условным проходом 10, служит для закрепления краёв металлорукава от распускания и защищает кабель от порезов, D-внеш. 16,8 мм; климат. исполнение У2, t-раб. -40...+45°C | ЗЭТА | руб./шт | 9.77
| Оконцеватель для металлорукава 12 мм (zeta41010) | Оконцеватель для металлорукава с условным проходом 12, служит для закрепления краёв металлорукава от распускания и защищает кабель от порезов, D-внеш. 18,6 мм; климат. исполнение У2, t-раб. -40...+45°C | ЗЭТА | руб./шт | 9.92
| Оконцеватель для металлорукава 15 мм (zeta41011) | Оконцеватель для металлорукава с условным проходом 15, служит для закрепления краёв металлорукава от распускания и защищает кабель от порезов, D-внеш. 23 мм; климат. исполнение У2, t-раб. -40...+45°C | ЗЭТА | руб./шт | 15.33
| Оконцеватель для металлорукава 20 мм (zeta41012) | Оконцеватель для металлорукава с условным проходом 20, служит для закрепления краёв металлорукава от распускания и защищает кабель от порезов, D-внеш. 28,6 мм; климат. исполнение У2, t-раб. -40...+45°C | ЗЭТА | руб./шт | 17.61
| Оконцеватель для металлорукава 25 мм (zeta41013) | Оконцеватель для металлорукава с условным проходом 25, служит для закрепления краёв металлорукава от распускания и защищает кабель от порезов, D-внеш. 35 мм; климат. исполнение У2, t-раб. -40...+45°C | ЗЭТА | руб./шт | 22.21
| Оконцеватель для металлорукава 32 мм (zeta41014) | Оконцеватель для металлорукава с условным проходом 32, служит для закрепления краёв металлорукава от распускания и защищает кабель от порезов, D-внеш. 43,3 мм; климат. исполнение У2, t-раб. -40...+45°C | ЗЭТА | руб./шт | 31.57
| Оконцеватель для металлорукава 50 мм (zeta41016) | Оконцеватель для металлорукава с условным проходом 50, служит для закрепления краёв металлорукава от распускания и защищает кабель от порезов, D-внеш. 62 мм; климат. исполнение У2, t-раб. -40...+45°C | ЗЭТА | руб./шт | 83.12
| Оконцеватель для металлорукава ОЗМ-10 (PR08.3021) | Предназначен для оконцевания металлорукавов с диаметром условного прохода 10 мм, защищает изоляцию кабелей и проводов при их протяжке. Вворачиваясь внутрь металлорукава надежно там удерживаются. Является неотъемлемым элементом муфт соединительных. | Промрукав | руб./шт | 48.89
| Оконцеватель для металлорукава ОЗМ-12 (PR08.3022) | Предназначен для оконцевания металлорукавов с диаметром условного прохода 12 мм, защищает изоляцию кабелей и проводов при их протяжке. Вворачиваясь внутрь металлорукава надежно там удерживаются. Является неотъемлемым элементом муфт соединительных. | Промрукав | руб./шт | 51.52
| Оконцеватель для металлорукава ОЗМ-20 (PR08.3025) | Предназначен для оконцевания металлорукавов с диаметром условного прохода 20 мм, защищает изоляцию кабелей и проводов при их протяжке. Вворачиваясь внутрь металлорукава надежно там удерживаются. Является неотъемлемым элементом муфт соединительных. | Промрукав | руб./шт | 66.03
| Оконцеватель для металлорукава ОЗМ-25 (PR08.3026) | Предназначен для оконцевания металлорукавов с диаметром условного прохода 25 мм, защищает изоляцию кабелей и проводов при их протяжке. Вворачиваясь внутрь металлорукава надежно там удерживаются. Является неотъемлемым элементом муфт соединительных. | Промрукав | руб./шт | 80.37
| Оконцеватель для металлорукава ОЗМ-32 (PR08.3027) | Предназначен для оконцевания металлорукавов с диаметром условного прохода 32 мм, защищает изоляцию кабелей и проводов при их протяжке. Вворачиваясь внутрь металлорукава надежно там удерживаются. Является неотъемлемым элементом муфт соединительных. | Промрукав | руб./шт | 95.43
| Оконцеватель для металлорукава ОЗМ-38 (PR08.3028) | Предназначен для оконцевания металлорукавов с диаметром условного прохода 38-40 мм, защищает изоляцию кабелей и проводов при их протяжке. Вворачиваясь внутрь металлорукава надежно там удерживаются. Является неотъемлемым элементом муфт соединительных. | Промрукав | руб./шт | 155.9
| Оконцеватель для металлорукава ОЗМ-50 (PR08.3029) | Предназначен для оконцевания металлорукавов с диаметром условного прохода 50 мм, защищает изоляцию кабелей и проводов при их протяжке. Вворачиваясь внутрь металлорукава надежно там удерживаются. Является неотъемлемым элементом муфт соединительных. | Промрукав | руб./шт | 243.79
| Скоба двухлапковая D10 (200 шт) (53352) | Держатель оцинкованный двусторонний D10…11 мм толщиной 0.6 мм | ДКС | руб./уп | 2644
| Скоба двухлапковая D10 для монтажного пистолета (100 шт) (H10DWH) | Держатель оцинкованный двусторонний D10…11 мм толщиной 0.6 мм, для монтажного пистолета | ДКС | руб./уп | 714
| Скоба двухлапковая D10 с крепежными отверстиями 8,5х6 мм (100 шт) (H10DH8.5х6) | Держатель оцинкованный двусторонний D10…11 мм толщиной 0.6 мм, с крепежными отверстиями 8,5х6 мм | ДКС | руб./уп | 895
| Скоба двухлапковая D10-11 (100 шт) (zeta41610) СД 10-11 | Скоба металлическая двухлапковая D10…11 мм толщиной 0,8 мм (100 шт) | ЗЭТА | руб./уп | 213
| Скоба двухлапковая D12-13 (100 шт) (zeta41611) СД 12-13 | Скоба металлическая двухлапковая D12…13 мм толщиной 0,8 мм (100 шт) | ЗЭТА | руб./уп | 270
| Скоба двухлапковая D13 для монтажного пистолета (100 шт) (H13DWH) | Держатель оцинкованный двусторонний D12…13 мм толщиной 0.6 мм, для монтажного пистолета | ДКС | руб./уп | 727
| Скоба двухлапковая D13 с крепежными отверстиями 8,5х6 мм (100 шт) (H13DH8.5х6) | Держатель оцинкованный двусторонний D12…13 мм толщиной 0.6 мм, с крепежными отверстиями 8,5х6 мм | ДКС | руб./уп | 1322
| Скоба двухлапковая D14-15 (100 шт) (zeta41612) СД 14-15 | Скоба металлическая двухлапковая D14…15 мм толщиной 0,8 мм (100 шт) | ЗЭТА | руб./уп | 283
| Скоба двухлапковая D16 (100 шт) (53354) | Держатель оцинкованный двусторонний D16…17 мм толщиной 0.6 мм | ДКС | руб./уп | 1526
| Скоба двухлапковая D16 для монтажного пистолета (100 шт) (H16DWH) | Держатель оцинкованный двусторонний D16…17 мм толщиной 0.6 мм, для монтажного пистолета | ДКС | руб./уп | 869
| Скоба двухлапковая D16 с крепежными отверстиями 8,5х6 мм (100 шт) (H16DH8.5х6) | Держатель оцинкованный двусторонний D16…17 мм толщиной 0.6 мм, с крепежными отверстиями 8,5х6 мм | ДКС | руб./уп | 1579
| Скоба двухлапковая D16-17 (100 шт) (zeta41613) СД 16-17 | Скоба металлическая двухлапковая D16…17 мм толщиной 0,8 мм (100 шт) | ЗЭТА | руб./уп | 310
| Скоба двухлапковая D19-20 (100 шт) (53355) | Держатель оцинкованный двусторонний D19…20 мм толщиной 0.8 мм | ДКС | руб./уп | 1670
| Скоба двухлапковая D19-20 (100 шт) (zeta41614) СД 19-20 | Скоба металлическая двухлапковая D19…20 мм толщиной 0,8 мм (100 шт) | ЗЭТА | руб./уп | 377
| Скоба двухлапковая D20 для монтажного пистолета (100 шт) (H20DWH) | Держатель оцинкованный двусторонний D19…20 мм толщиной 0.8 мм, для монтажного пистолета | ДКС | руб./уп | 898
| Скоба двухлапковая D20 с крепежными отверстиями 8,5х6 мм (100 шт) (H20DH8.5х6) | Держатель оцинкованный двусторонний D19…20 мм толщиной 0.8 мм, с крепежными отверстиями 8,5х6 мм | ДКС | руб./уп | 1635
| Скоба двухлапковая D21-22 (100 шт) (zeta41615) СД 21-22 | Скоба металлическая двухлапковая D21…22 мм толщиной 0,8 мм (100 шт) | ЗЭТА | руб./уп | 398
| Скоба двухлапковая D22 (100 шт) (53356) | Держатель оцинкованный двусторонний D21…22 мм толщиной 0.8 мм | ДКС | руб./уп | 1686
| Скоба двухлапковая D22 для монтажного пистолета (100 шт) (H22DWH) | Держатель оцинкованный двусторонний D21…22 мм толщиной 0.8 мм, для монтажного пистолета | ДКС | руб./уп | 983
| Скоба двухлапковая D22 с крепежными отверстиями 6,5х5 мм (100 шт) (H22DH6.5х5) | Держатель оцинкованный двусторонний D21…22 мм толщиной 0.8 мм, с крепежными отверстиями 6,5х5 мм | ДКС | руб./уп | 1940
| Скоба двухлапковая D25 для монтажного пистолета (100 шт) (H25DWH) | Держатель оцинкованный двусторонний D25…26 мм толщиной 0.8 мм, для монтажного пистолета | ДКС | руб./уп | 1103
| Скоба двухлапковая D25 с крепежными отверстиями 6,5х5 мм (100 шт) (H25DH6.5х5) | Держатель оцинкованный двусторонний D19…20 мм толщиной 0.8 мм, с крепежными отверстиями 6,5х5 мм | ДКС | руб./уп | 2435
| Скоба двухлапковая D25-26 (100 шт) (53357) | Держатель оцинкованный двусторонний D25…26 мм толщиной 0.8 мм | ДКС | руб./уп | 2115
| Скоба двухлапковая D25-26 (100 шт) (zeta41616) СД 25-26 | Скоба металлическая двухлапковая D25…26 мм толщиной 1 мм (100 шт) | ЗЭТА | руб./уп | 485
| Скоба двухлапковая D25-26 (100 шт) (НЗЭТК СМД 25-26) | Скоба металлическая двухлапковая СМД D25…26 мм, толщиной 1.0 мм (100 шт) | НЗЭТК | руб./уп | 249.78
| Скоба двухлапковая D31-32 (50 шт) (zeta41617) СД 31-32 | Скоба металлическая двухлапковая D31…32 мм толщиной 1 мм (100 шт) | ЗЭТА | руб./уп | 317
| Скоба двухлапковая D31-32 (50 шт) (НЗЭТК СМД 31-32) | Скоба металлическая двухлапковая СМД D31…32 мм, толщиной 1.0 мм (50 шт) | НЗЭТК | руб./уп | 198.28
| Скоба двухлапковая D32 для монтажного пистолета (50 шт) (H32DWH) | Держатель оцинкованный двусторонний D31…32 мм толщиной 0.8 мм, для монтажного пистолета | ДКС | руб./уп | 663
| Скоба двухлапковая D38-40 (50 шт) (zeta41618) СД 38-40 | Скоба металлическая двухлапковая D38…40 мм толщиной 1 мм (100 шт) | ЗЭТА | руб./уп | 414
| Скоба двухлапковая D38-40 (53360) | Держатель оцинкованный двусторонний D38…40 мм толщиной 1.0 мм | ДКС | руб./шт | 38.43
| Скоба двухлапковая D40 для монтажного пистолета (50 шт) (H40DWH) | Держатель оцинкованный двусторонний D38…40 мм толщиной 1.0 мм, для монтажного пистолета | ДКС | руб./уп | 1200
| Скоба двухлапковая D48-50 (50 шт) | Держатель оцинкованный двусторонний D48…50 мм толщиной 1.0 мм | ДКС | руб./уп | 2304
| Скоба двухлапковая D48-50 (50 шт) (zeta41619) СД 48-50 | Скоба металлическая двухлапковая D48…50 мм толщиной 1 мм (100 шт) | ЗЭТА | руб./уп | 505.5
| Скоба двухлапковая D48-50 (50 шт) (НЗЭТК СМД 48-50) | Скоба металлическая двухлапковая СМД D48…50 мм, толщиной 1.2 мм (50 шт) | НЗЭТК | руб./уп | 329.6
| Скоба двухлапковая D50 для монтажного пистолета (50 шт) (H50DWH) | Держатель оцинкованный двусторонний D48…50 мм толщиной 1.0 мм, для монтажного пистолета | ДКС | руб./уп | 1438
| Скоба двухлапковая D60-63 (25 шт) (НЗЭТК СМД 60-63) | Скоба металлическая двухлапковая СМД D60…63 мм, толщиной 1.2 мм (25 шт) | НЗЭТК | руб./уп | 377
| Скоба двухлапковая D60-63 (50 шт) (zeta41627) СД 60-63 | Скоба металлическая двухлапковая D60…63 мм толщиной 1,5 мм (100 шт) | ЗЭТА | руб./уп | 675
| Скоба двухлапковая D63 (53362) | Держатель оцинкованный двусторонний, D60…63 мм толщиной 1.0 мм | ДКС | руб./шт | 50.45
| Скоба двухлапковая D63 для монтажного пистолета (50 шт) (H63DWH) | Держатель оцинкованный двусторонний D60…63 мм толщиной 1.0 мм, для монтажного пистолета | ДКС | руб./уп | 1639
| Скоба двухлапковая D8 для монтажного пистолета (100 шт) (H8DWH) | Держатель оцинкованный двусторонний D8…9 мм толщиной 0.6 мм, для монтажного пистолета | ДКС | руб./уп | 669
| Скоба двухлапковая D8 с крепежными отверстиями 6х4 мм (100 шт) (H8DH6х4) | Держатель оцинкованный двусторонний D8…9 мм толщиной 0.6 мм, с крепежным отверстием 6х4 мм | ДКС | руб./уп | 855
| Скоба двухлапковая D8-9 (100 шт) (НЗЭТК СМД 8-9) | Скоба металлическая двухлапковая СМД D8…9 мм, толщиной 0.8 мм (100 шт) | НЗЭТК | руб./уп | 105
| Скоба метал.однол.СМО 6-7 мон.пис.б/о(100 шт)(PR13.1963) | Скоба металлическая однолапковая СМО d6…7 мм для монтажного пистолета (без отверстий) толщиной 0.9 мм (100 шт) | Промрукав | руб./уп | 666
| Скоба металлическая 2-х лапковая D16-17мм (100 шт) TDM (SQ0409-0014) | Скоба металлическая двухлапковая D16…17 мм толщиной не менее 1.0 мм (100 шт) | TDM ЕLECTRIC | руб./уп | 462
| Скоба металлическая 2-х лапковая D19-20мм (100 шт) TDM (SQ0409-0015) | Скоба металлическая двухлапковая D19…20 мм толщиной не менее 1.0 мм (100 шт) | TDM ЕLECTRIC | руб./уп | 478.8
| Скоба металлическая 2-х лапковая D25-26мм (100 шт) TDM (SQ0409-0017) | Скоба металлическая двухлапковая D25…26 мм толщиной не менее 1.0 мм (100 шт) | TDM ЕLECTRIC | руб./уп | 552
| Скоба металлическая 2-х лапковая D31-32мм (50 шт) TDM (SQ0409-0018) | Скоба металлическая двухлапковая D31…32 мм толщиной не менее 1.0 мм (50 шт) | TDM ЕLECTRIC | руб./уп | 502.8
| Скоба металлическая 2-х лапковая D38-40мм (50 шт) TDM (SQ0409-0019) | Скоба металлическая двухлапковая D38…40 мм толщиной не менее 1.0 мм (50 шт) | TDM ЕLECTRIC | руб./уп | 585.6
| Скоба металлическая 2-х лапковая D48-50мм (50 шт) TDM (SQ0409-0020) | Скоба металлическая двухлапковая D48…50 мм толщиной не менее 1.0 мм (50 шт) | TDM ЕLECTRIC | руб./уп | 669.6
| Скоба металлическая 2-х лапковая D60-63мм (50 шт) TDM (SQ0409-0021) | Скоба металлическая двухлапковая D60…63 мм толщиной не менее 1.0 мм (50 шт) | TDM ЕLECTRIC | руб./уп | 901.8
| Скоба металлическая двухлапковая с полимерным покрытием СМД-П 14-15 (100 шт) (PR08.6015) | Скоба металлическая двухлапковая с полимерным покрытием СМД-П D14…15 мм, толщиной 0.8 мм (100 шт) | Промрукав | руб./уп | 3576
| Скоба металлическая двухлапковая СМД 10-11 (100 шт)(PR08.2543) | Скоба металлическая двухлапковая СМД D10…11 мм толщиной 0.9 мм (100 шт) | Промрукав | руб./уп | 317
| Скоба металлическая двухлапковая СМД 10-11 для монтажного пистолета (без отверстий) (100 шт) (PR13.1980) | Скоба металлическая двухлапковая СМД D10…11 мм для монтажного пистолета (без отверстий) толщиной 0.9 мм (100 шт) | Промрукав | руб./уп | 828
| Скоба металлическая двухлапковая СМД 12-13 (100 шт)(PR08.2544) | Скоба металлическая двухлапковая СМД D12…13 мм, толщиной 0.8 мм (100 шт) | Промрукав | руб./уп | 372
| Скоба металлическая двухлапковая СМД 12-13 для монтажного пистолета (без отверстий) (100 шт) (PR13.1982) | Скоба металлическая двухлапковая СМД D12…13 мм для монтажного пистолета (без отверстий) толщиной 0.9 мм (100 шт) | Промрукав | руб./уп | 851
| Скоба металлическая двухлапковая СМД 14-15 (100 шт)(PR08.2545) | Скоба металлическая двухлапковая СМД D14…15 мм толщиной 0.9 мм (100 шт) | Промрукав | руб./уп | 402
| Скоба металлическая двухлапковая СМД 14-15 для монтажного пистолета (без отверстий) (100 шт) (PR13.1985) | Скоба металлическая двухлапковая СМД D14…15 мм для монтажного пистолета (без отверстий) толщиной 0.9 мм (100 шт) | Промрукав | руб./уп | 928
| Скоба металлическая двухлапковая СМД 6-7 для монтажного пистолета (без отверстий) (100 шт) (PR13.1975) | Скоба металлическая двухлапковая СМД D6…7 мм для монтажного пистолета (без отверстий) толщиной 0.9 мм (100 шт) | Промрукав | руб./уп | 708
| Скоба металлическая двухлапковая СМД 8-9 (100 шт)(PR08.2542) | Скоба металлическая двухлапковая СМД D8…9 мм толщиной 0.9 мм (100 шт) | Промрукав | руб./уп | 302
| Скоба металлическая двухлапковая СМД 8-9 для монтажного пистолета (без отверстий) (100 шт) (PR13.1977) | Скоба металлическая двухлапковая СМД D8…9 мм для монтажного пистолета (без отверстий) толщиной 0.9 мм (100 шт) | Промрукав | руб./уп | 785
| Скоба металлическая двухлапковая усиленная противопожарная СМДУ d10-11 мм (100 шт) (PR13.02409) | Скоба металлическая двухлапковая усиленная противопожарная СМДУ D10…11 мм толщиной 0.9 мм (100 шт) | Промрукав | руб./уп | 726
| Скоба металлическая двухлапковая усиленная противопожарная СМДУ d10-11 мм отв. d 6,5 мм (100 шт) (PR13.02433) | Скоба металлическая двухлапковая усиленная противопожарная СМДУ D10…11 мм толщиной 0.9 мм, отверстие D 6,5 мм под анкер-клин (100 шт) | Промрукав | руб./уп | 726
| Скоба металлическая двухлапковая усиленная противопожарная СМДУ d12-13 мм (100 шт) (PR13.02410) | Скоба металлическая двухлапковая усиленная противопожарная СМДУ D12…13 мм толщиной 0.9 мм (100 шт) | Промрукав | руб./уп | 746
| Скоба металлическая двухлапковая усиленная противопожарная СМДУ d12-13 мм отв. d 6,5 мм (100 шт) (PR13.02434) | Скоба металлическая двухлапковая усиленная противопожарная СМДУ D12…13 мм толщиной 0.9 мм, отверстие D 6,5 мм под анкер-клин (100 шт) | Промрукав | руб./уп | 746
| Скоба металлическая двухлапковая усиленная противопожарная СМДУ d14-15 мм (100 шт) (PR13.02411) | Скоба металлическая двухлапковая усиленная противопожарная СМДУ D14…15 мм толщиной 0.9 мм (100 шт) | Промрукав | руб./уп | 815
| Скоба металлическая двухлапковая усиленная противопожарная СМДУ d14-15 мм отв. d 6,5 мм (100 шт) (PR13.02435) | Скоба металлическая двухлапковая усиленная противопожарная СМДУ D14…15 мм толщиной 0.9 мм, отверстие D 6,5 мм под анкер-клин (100 шт) | Промрукав | руб./уп | 815
| Скоба металлическая двухлапковая усиленная противопожарная СМДУ d6-7 мм (100 шт) (PR13.02393) | Скоба металлическая двухлапковая усиленная противопожарная СМДУ D6…7 мм толщиной 0.9 мм (100 шт) | Промрукав | руб./уп | 622
| Скоба металлическая двухлапковая усиленная противопожарная СМДУ d6-7 мм отв. d 6,5 мм (100 шт) (PR13.02395) | Скоба металлическая двухлапковая усиленная противопожарная СМДУ D6…7 мм толщиной 0.9 мм, отверстие D 6,5 мм под анкер-клин (100 шт) | Промрукав | руб./уп | 622
| Скоба металлическая двухлапковая усиленная противопожарная СМДУ d8-9 мм (100 шт) (PR13.02408) | Скоба металлическая двухлапковая усиленная противопожарная СМДУ D8…9 мм толщиной 0.9 мм (100 шт) | Промрукав | руб./уп | 687
| Скоба металлическая двухлапковая усиленная противопожарная СМДУ d8-9 мм отв. d 6,5 мм (100 шт) (PR13.02432) | Скоба металлическая двухлапковая усиленная противопожарная СМДУ D8…9 мм толщиной 0.9 мм, отверстие D 6,5 мм под анкер-клин (100 шт) | Промрукав | руб./уп | 687
| Скоба металлическая однолапковая D16-17мм (100 шт) TDM (SQ0409-0004) | Скоба металлическая однолапковая D16…17 мм толщиной не менее 1.0 мм (100 шт) | TDM ЕLECTRIC | руб./уп | 417.6
| Скоба металлическая однолапковая D19-20мм (100 шт) TDM (SQ0409-0005) | Скоба металлическая однолапковая D19…20 мм толщиной не менее 1.0 мм (100 шт) | TDM ЕLECTRIC | руб./уп | 465.6
| Скоба металлическая однолапковая D25-26мм (100 шт) TDM (SQ0409-0007) | Скоба металлическая однолапковая D25…26 мм толщиной не менее 1.0 мм (100 шт) | TDM ЕLECTRIC | руб./уп | 600
| Скоба металлическая однолапковая D31-32мм (50 шт) TDM (SQ0409-0008) | Скоба металлическая однолапковая D31…32 мм толщиной не менее 1.0 мм (50 шт) | TDM ЕLECTRIC | руб./уп | 544.8
| Скоба металлическая однолапковая D38-40мм (50 шт) TDM (SQ0409-0009) | Скоба металлическая однолапковая D38…40 мм толщиной не менее 1.0 мм (50 шт) | TDM ЕLECTRIC | руб./уп | 681
| Скоба металлическая однолапковая D48-50мм (50 шт) TDM (SQ0409-0010) | Скоба металлическая однолапковая D48…50 мм толщиной не менее 1.0 мм (50 шт) | TDM ЕLECTRIC | руб./уп | 800.4
| Скоба металлическая однолапковая с полимерным покрытием СМО-П 12-13 (100 шт) (PR08.12349) | Скоба металлическая однолапковая с полимерным покрытием СМО-П D12…13 мм, толщиной 0.8 мм (100 шт) | Промрукав | руб./уп | 3368
| Скоба металлическая однолапковая с полимерным покрытием СМО-П 14-15 (100 шт) (PR08.6006) | Скоба металлическая однолапковая с полимерным покрытием СМО-П D14…15 мм, толщиной 0.8 мм (100 шт) | Промрукав | руб./уп | 3164
| Скоба металлическая однолапковая СМО 12-13 (100 шт)(PR08.2531) | Скоба металлическая однолапковая СМО D12…13 мм, толщиной 0.8 мм (100 шт) | Промрукав | руб./уп | 287
| Скоба металлическая однолапковая СМО 12-13 (без отверстий) (100шт) (PR08.5166) | Скоба металлическая однолапковая СМО D12…13 мм для монтажного пистолета (без отверстий) толщиной 0.9 мм (100 шт) | Промрукав | руб./уп | 753
| Скоба металлическая однолапковая СМО 14-15 (100 шт)(PR08.2532) | Скоба металлическая однолапковая СМО D14…15 мм, толщиной 0.8 мм (100 шт) | Промрукав | руб./уп | 307
| Скоба металлическая однолапковая СМО 14-15 (без отверстий) (100шт) (PR08.5167) | Скоба металлическая однолапковая СМО D14…15 мм для монтажного пистолета (без отверстий) толщиной 0.9 мм (100 шт) | Промрукав | руб./уп | 816
| Скоба металлическая однолапковая СМО 6-7 (100 шт)(PR08.2528) | Скоба металлическая однолапковая СМО D6…7 мм, толщиной 0.8 мм (100 шт) | Промрукав | руб./уп | 253
| Скоба металлическая однолапковая СМО 8-9 (100 шт)(PR08.2529) | Скоба металлическая однолапковая СМО D8…9 мм, толщиной 0.8 мм (100 шт) | Промрукав | руб./уп | 258
| Скоба металлическая однолапковая СМО 8-9 (без отверстий) (100шт) (PR08.4988) | Скоба металлическая однолапковая СМО D8…9 мм для монтажного пистолета (без отверстий) толщиной 0.9 мм (100 шт) | Промрукав | руб./уп | 695
| Скоба металлическая однолапковая усиленная противопожарная СМОУ d10-11 мм (100 шт) (PR13.02397) | Скоба металлическая однолапковая усиленная противопожарная СМОУ D10…11 мм толщиной 0.9 мм (100 шт) | Промрукав | руб./уп | 650
| Скоба металлическая однолапковая усиленная противопожарная СМОУ d10-11 мм отв. d 6,5 мм (100 шт) (PR13.02421) | Скоба металлическая однолапковая усиленная противопожарная СМОУ D10…11 мм толщиной 0.9 мм, отверстие D 6,5 мм под анкер-клин (100 шт) | Промрукав | руб./уп | 650
| Скоба металлическая однолапковая усиленная противопожарная СМОУ d12-13 мм (100 шт) (PR13.02398) | Скоба металлическая однолапковая усиленная противопожарная СМОУ D12…13 мм толщиной 0.9 мм (100 шт) | Промрукав | руб./уп | 673
| Скоба металлическая однолапковая усиленная противопожарная СМОУ d12-13 мм отв. d 6,5 мм (100 шт) (PR13.02422) | Скоба металлическая однолапковая усиленная противопожарная СМОУ D12…13 мм толщиной 0.9 мм, отверстие D 6,5 мм под анкер-клин (100 шт) | Промрукав | руб./уп | 673
| Скоба металлическая однолапковая усиленная противопожарная СМОУ d14-15 мм (100 шт) (PR13.02399) | Скоба металлическая однолапковая усиленная противопожарная СМОУ D14…15 мм толщиной 0.9 мм (100 шт) | Промрукав | руб./уп | 726
| Скоба металлическая однолапковая усиленная противопожарная СМОУ d14-15 мм отв. d 6,5 мм (100 шт) (PR13.02423) | Скоба металлическая однолапковая усиленная противопожарная СМОУ D14…15 мм толщиной 0.9 мм, отверстие D 6,5 мм под анкер-клин (100 шт) | Промрукав | руб./уп | 726
| Скоба металлическая однолапковая усиленная противопожарная СМОУ d6-7 мм (100 шт) (PR13.02392) | Скоба металлическая однолапковая усиленная противопожарная СМОУ D6…7 мм толщиной 0.9 мм (100 шт) | Промрукав | руб./уп | 557
| Скоба металлическая однолапковая усиленная противопожарная СМОУ d6-7 мм отв. d 6,5 мм (100 шт) (PR13.02394) | Скоба металлическая однолапковая усиленная противопожарная СМОУ D6…7 мм толщиной 0.9 мм, отверстие D 6,5 мм под анкер-клин (100 шт) | Промрукав | руб./уп | 557
| Скоба металлическая однолапковая усиленная противопожарная СМОУ d8-9 мм (100 шт) (PR13.02396) | Скоба металлическая однолапковая усиленная противопожарная СМОУ D8…9 мм толщиной 0.9 мм (100 шт) | Промрукав | руб./уп | 618
| Скоба металлическая однолапковая усиленная противопожарная СМОУ d8-9 мм отв. d 6,5 мм (100 шт) (PR13.02420) | Скоба металлическая однолапковая усиленная противопожарная СМОУ D8…9 мм толщиной 0.9 мм, отверстие D 6,5 мм под анкер-клин (100 шт) | Промрукав | руб./уп | 618
| Скоба однолапковая D10 для монтажного пистолета (100 шт) (H10SWH) | Держатель оцинкованный односторонний D10…11 мм толщиной 0.6 мм, для монтажного пистолета | ДКС | руб./уп | 620
| Скоба однолапковая D10 с крепежным отверстием 6х4 мм (100 шт) (53339) | Держатель оцинкованный односторонний D10…11 мм толщиной 0.6 мм (100 шт) | ДКС | руб./уп | 745
| Скоба однолапковая D10 с крепежными отверстиями 8,5х6 мм (100 шт) (53329) | Держатель оцинкованный односторонний D10…11 мм толщиной 0.6 мм с крепежным отверстием 8.5х6 мм (100 шт) | ДКС | руб./уп | 745
| Скоба однолапковая D10-11 (100 шт) (zeta41713) СО 10-11 | Скоба металлическая однолапковая D10…11 мм толщиной 0,8 мм (100 шт) | ЗЭТА | руб./уп | 196
| Скоба однолапковая D12-13 (100 шт) (zeta41714) СО 12-13 | Скоба металлическая однолапковая D12…13 мм толщиной 1 мм (100 шт) | ЗЭТА | руб./уп | 209
| Скоба однолапковая D13 для монтажного пистолета (100 шт) (H13SWH) | Держатель оцинкованный односторонний D12…13 мм толщиной 0.8 мм, для монтажного пистолета | ДКС | руб./уп | 661
| Скоба однолапковая D13 с крепежным отверстием 6,5х5 мм (100 шт) (53340) | Держатель оцинкованный односторонний D12…13 мм толщиной 0.8 мм (100 шт) | ДКС | руб./уп | 1199
| Скоба однолапковая D13 с крепежными отверстиями 8,5х6 мм (100 шт) (53330) | Держатель оцинкованный односторонний D12…13 мм толщиной 0.8 мм с крепежным отверстием 8.5х6 мм (100 шт) | ДКС | руб./уп | 1203
| Скоба однолапковая D14-15 (100 шт) (zeta41715) СО 14-15 | Скоба металлическая однолапковая D14…15 мм толщиной 1 мм (100 шт) | ЗЭТА | руб./уп | 228
| Скоба однолапковая D14-15 (100 шт) (НЗЭТК СМО 14-15) | Скоба металлическая однолапковая СМО D14…15 мм, толщиной 0.8 мм (100 шт) | НЗЭТК | руб./уп | 117.16
| Скоба однолапковая D16 для монтажного пистолета (100 шт) (H16SWH) | Держатель оцинкованный односторонний D16…17 мм толщиной 0.8 мм, для монтажного пистолета | ДКС | руб./уп | 687
| Скоба однолапковая D16 с крепежным отверстием 6,5х5 мм (100 шт) (53341) | Держатель оцинкованный односторонний D16…17 мм толщиной 0.8 мм (100 шт) | ДКС | руб./уп | 1497
| Скоба однолапковая D16 с крепежными отверстиями 8,5х6 мм (100 шт) (53331) | Держатель оцинкованный односторонний D16…17 мм толщиной 0.8 мм с крепежным отверстием 8.5х6 мм (100 шт) | ДКС | руб./уп | 1503
| Скоба однолапковая D16-17 (100 шт) (НЗЭТК СМО 16-17) | Скоба металлическая однолапковая СМО D16…17 мм, толщиной 0.8 мм (100 шт) | НЗЭТК | руб./уп | 113.3
| Скоба однолапковая D16-17 б/отв(100 шт) НЗЭТК СМО 16-17 д/пистолета) | Скоба металлическая однолапковая СМО D16…17 мм для монтажного пистолета (без отверстий), толщиной 0.8 мм (100 шт) | НЗЭТК | руб./уп | 207.29
| Скоба однолапковая D19-20 (100 шт) (zeta41716) СО 19-20 | Скоба металлическая однолапковая D19…20 мм толщиной 1,2 мм (100 шт) | ЗЭТА | руб./уп | 338
| Скоба однолапковая D19-20 (100 шт) (НЗЭТК СМО 19-20) | Скоба металлическая однолапковая СМО D19…20 мм, толщиной 0.8 мм (100 шт) | НЗЭТК | руб./уп | 142.91
| Скоба однолапковая D19-20 б/отв(100 шт) (НЗЭТК СМО 19-20 д/пистолета) | Скоба металлическая однолапковая СМО D19…20 мм для монтажного пистолета (без отверстий), толщиной 0.8 мм (100 шт) | НЗЭТК | руб./уп | 221.45
| Скоба однолапковая D19-20 с крепежным отверстием 6,5х5 мм (100 шт) (53342) | Держатель оцинкованный односторонний D19…20 мммм толщиной 1.0 мм (100 шт) | ДКС | руб./уп | 1615
| Скоба однолапковая D20 для монтажного пистолета (100 шт) (H20SWH) | Держатель оцинкованный односторонний D19…20 мм толщиной 1.0 мм, для монтажного пистолета | ДКС | руб./уп | 842
| Скоба однолапковая D20 с крепежными отверстиями 8,5х6 мм (100 шт) (53332) | Держатель оцинкованный односторонний D19…20 мм толщиной 1.0 мм под крепеж М6 | ДКС | руб./уп | 1621
| Скоба однолапковая D21-22 (100 шт) (zeta41717) СО 21-22 | Скоба металлическая однолапковая D21…22 мм толщиной 1,2 мм (100 шт) | ЗЭТА | руб./уп | 351
| Скоба однолапковая D21-22 (100 шт) (НЗЭТК СМО 21-22) | Скоба металлическая однолапковая СМО D21…22 мм, толщиной 0.8 мм (100 шт) | НЗЭТК | руб./уп | 221.45
| Скоба однолапковая D21-22 б/отв(100 шт) (НЗЭТК СМО 21-22 д/пистолета) | Скоба металлическая однолапковая СМО D21…22 мм для монтажного пистолета (без отверстий), толщиной 0.8 мм (100 шт) | НЗЭТК | руб./уп | 320.59
| Скоба однолапковая D22 для монтажного пистолета (100 шт) (H22SWH) | Держатель оцинкованный односторонний D21…22 мм толщиной 1.0 мм, для монтажного пистолета | ДКС | руб./уп | 893
| Скоба однолапковая D22 с крепежным отверстием 6,5х5 мм (100 шт) (53343) | Держатель оцинкованный односторонний D21…22 мм толщиной 1.0 мм (100 шт) | ДКС | руб./уп | 1615
| Скоба однолапковая D22 с крепежными отверстиями 8,5х6 мм (100 шт) (53333) | Держатель оцинкованный односторонний D21…22 мм толщиной 1.0 мм с крепежным отверстием 8.5х6 мм (100 шт) | ДКС | руб./уп | 1621
| Скоба однолапковая D25 для монтажного пистолета (100 шт) (H25SWH) | Держатель оцинкованный односторонний D25…26 мм толщиной 1.0 мм, для монтажного пистолета | ДКС | руб./уп | 1003
| Скоба однолапковая D25 с крепежными отверстиями 8,5х6 мм (100 шт) (53334) | Держатель оцинкованный односторонний D25…26 мм толщиной 1.0 мм с крепежным отверстием 8.5х6 мм (100 шт) | ДКС | руб./уп | 2041
| Скоба однолапковая D25-26 (100 шт) (zeta41718) СО 25-26 | Скоба металлическая однолапковая D25…26 мм толщиной 1,2 мм (100 шт) | ЗЭТА | руб./уп | 428
| Скоба однолапковая D25-26 б/отв(100 шт) (НЗЭТК СМО 25-26 д/пистолета) | Скоба металлическая однолапковая СМО D25…26 мм для монтажного пистолета (без отверстий), толщиной 1.0 мм (100 шт) | НЗЭТК | руб./уп | 354.06
| Скоба однолапковая D25-26 с крепежным отверстием 6,5х5 мм (100 шт) (53344) | Держатель оцинкованный односторонний D25…26 мм толщиной 1.0 мм (100 шт) | ДКС | руб./уп | 2029
| Скоба однолапковая D31-32 (50 шт) (zeta41719) СО 31-32 | Скоба металлическая однолапковая D31…32 мм толщиной 1,5 мм (100 шт) | ЗЭТА | руб./уп | 344.5
| Скоба однолапковая D32 для монтажного пистолета (50 шт) (H32SWH) | Держатель оцинкованный односторонний D31…32 мм толщиной 1.2 мм, для монтажного пистолета | ДКС | руб./уп | 603.5
| Скоба однолапковая D32 с крепежным отверстием 8,5х6 мм (50 шт) (53346) | Держатель оцинкованный односторонний D31…32 мм толщиной 1.2 мм (50 шт) | ДКС | руб./уп | 1930.5
| Скоба однолапковая D38-40 (50 шт) (zeta41720) СО 38-40 | Скоба металлическая однолапковая D38…40 мм толщиной 1,5 мм (100 шт) | ЗЭТА | руб./уп | 414.5
| Скоба однолапковая D38-40 (50 шт) (НЗЭТК СМО 38-40) | Скоба металлическая однолапковая СМО D38…40 мм, толщиной 1.2 мм (50 шт) | НЗЭТК | руб./уп | 242.69
| Скоба однолапковая D40 для монтажного пистолета (50 шт) (H40SWH) | Держатель оцинкованный односторонний D38…40 мм толщиной 1.2 мм, для монтажного пистолета | ДКС | руб./уп | 1144.5
| Скоба однолапковая D48-50 (50 шт) (zeta41721) СО 48-50 | Скоба металлическая однолапковая D48…50 мм толщиной 1,5 мм (100 шт) | ЗЭТА | руб./уп | 754.5
| Скоба однолапковая D48-50 с крепежным отверстием 8,5х6 мм (50 шт) (53348) | Держатель оцинкованный односторонний D48…50 мм толщиной 1.5 мм (50 шт) | ДКС | руб./уп | 2259
| Скоба однолапковая D50 для монтажного пистолета (50 шт) (H50SWH) | Держатель оцинкованный односторонний D48…50 мм толщиной 1.5 мм, для монтажного пистолета | ДКС | руб./уп | 1400
| Скоба однолапковая D63 для монтажного пистолета (50 шт) (H63SWH) | Держатель оцинкованный односторонний D60…63 мм толщиной 1.5 мм, для монтажного пистолета | ДКС | руб./уп | 1585.5
| Скоба однолапковая D8 для монтажного пистолета (100 шт) (H8SWH) | Держатель оцинкованный односторонний D8…9 мм толщиной 0.6 мм, для монтажного пистолета | ДКС | руб./уп | 583
| Скоба однолапковая D8 с крепежным отверстием 6х4 мм (100 шт) (53338) | Держатель оцинкованный односторонний D8…9 мм толщиной 0.6 мм (100 шт) | ДКС | руб./уп | 570
| Скоба однолапковая D8 с крепежными отверстиями 8,5х6 мм (100 шт) (53328) | Держатель оцинкованный односторонний D8…9 мм толщиной 0.6 мм с крепежным отверстием 8.5х6 мм (100 шт) | ДКС | руб./уп | 573
| Скоба однолапковая D8-9 (100 шт) (zeta41712) СО 8-9 | Скоба металлическая однолапковая D8…9 мм толщиной 0,8 мм (100 шт) | ЗЭТА | руб./уп | 175
| Скоба однолапковая кругл. отв. D16-17 (100 шт) (НЗЭТК СМО КО 16-17) | Скоба металлическая однолапковая СМО D16…17 мм, отверстие D 6,5 мм под анкер-клин, толщиной 0.8 мм (100 шт) | НЗЭТК | руб./уп | 152.65
| Скоба однолапковая кругл. отв. D25-26 (100 шт) (НЗЭТК СМО КО 25-26) | Скоба металлическая однолапковая СМО D25…26 мм, отверстие D 6,5 мм под анкер-клин, толщиной 1.0 мм (100 шт) | НЗЭТК | руб./уп | 249.05
| Труба жесткая оцинкованная D16x1x3000 (6008-16L3) | Труба жесткая оцинкованная Dвнеш=16 мм, Dвнут=14 мм, толщина стенки 1 мм, длина 3000 мм, tраб -60…+150°С, IP67 | ДКС | руб./м | 414.09
| Труба жесткая оцинкованная D20x1x3000 (6008-20L3) | Труба жесткая оцинкованная Dвнеш=20 мм, Dвнут=18 мм, толщина стенки 1 мм, длина 3000 мм, tраб -60…+150°С, IP67 | ДКС | руб./м | 519.07
| Труба жесткая оцинкованная D25x1,2x3000 (6008-25L3) | Труба жесткая оцинкованная Dвнеш=25 мм, Dвнут=22,6 мм, толщина стенки 1.2 мм, длина 3000 мм, tраб -60…+150°С, IP67 | ДКС | руб./м | 775.72
| Труба жесткая оцинкованная D40x1,2x3000 (6008-40L3) | Труба жесткая оцинкованная Dвнеш=40 мм, Dвнут=37,6 мм, толщина стенки 1.2 мм, длина 3000 мм, tраб -60…+150°С, IP67 | ДКС | руб./м | 1318.15
| Труба жесткая оцинкованная D50x1,2x3000 (6008-50L3) | Труба жесткая оцинкованная Dвнеш=50 мм, Dвнут=47,6 мм, толщина стенки 1.2 мм, длина 3000 мм, tраб -60…+150°С, IP67 | ДКС | руб./м | 1662.26
| Труба стальная ненарезная 16х1,0х3000 мм ГЦ (CTR12-016-3) | Труба стальная ненарезная оцинкованная по методу Сендзимира; D-наруж.16 мм, D-внутр.14 мм, длина 3000 мм; tраб -60…+50°C | IEK | руб./м | 392.61
| Хомут заземления д 16-115 мм (нерж. сталь) (PR08.3875) | Хомут из нерж.стали для заземления негерметичных металлорукавов Ø 16…115 мм, допускает применение в произвольном месте, обеспечивает непрерывный контур заземления. | Промрукав | руб./шт | 1453.09
| Хомут заземления д 17,5-114 мм (оцинкованный) (PR08.3878) | Хомут из оцинк.стали для заземления негерметичных металлорукавов Ø 17,5…114 мм, допускает применение в произвольном месте, обеспечивает непрерывный контур заземления. | Промрукав | руб./шт | 1453.09
| Хомут заземления д 17,5-48 мм (оцинкованный) (PR08.3877) | Хомут из оцинк.стали для заземления негерметичных металлорукавов Ø 17,5…48 мм, допускает применение в произвольном месте, обеспечивает непрерывный контур заземления. | Промрукав | руб./шт | 1134.59
| Хомут заземления д 5-48 мм (нерж. сталь) (PR08.3874) | Хомут из нерж.стали для заземления негерметичных металлорукавов Ø 5…48 мм, допускает применение в произвольном месте, обеспечивает непрерывный контур заземления. | Промрукав | руб./шт | 1129.78
| Хомут заземления д 8-17,5 мм (оцинкованный) (PR08.3876) | Хомут из оцинк.стали для заземления негерметичных металлорукавов Ø 8…17,5 мм, допускает применение в произвольном месте, обеспечивает непрерывный контур заземления. | Промрукав | руб./шт | 1060.54
| Шланг электромонтажный ШЭМ 22 (zeta42710) | Металлорукав в ПВХ изоляции, условный проход 22, без протяжки; климатическое исполнение У2.5, IP67, t-раб. -40...+90°C; D-наруж. 25 мм, D-внутр. 20,7 мм, черный (50 м/уп.) | ЗЭТА | руб./м | 110.48
| Шланг электромонтажный ШЭМ 32 (zeta42711) | Металлорукав в ПВХ изоляции, условный проход 32, без протяжки; климатическое исполнение У2.5, IP67, t-раб. -40...+90°C; D-наруж. 34,4 мм, D-внутр. 30,4 мм, черный (20 м/уп.) | ЗЭТА | руб./м | 190.83
| Шланг электромонтажный ШЭМ 38 (zeta42712) | Металлорукав в ПВХ изоляции, условный проход 38, без протяжки; климатическое исполнение У2.5, IP67, t-раб. -40...+90°C; D-наруж. 40,9 мм, D-внутр. 36,4 мм, черный (20 м/уп.) | ЗЭТА | руб./м | 242.63
| Шланг электромонтажный ШЭМ 50 (zeta42713) | Металлорукав в ПВХ изоляции, условный проход 50, без протяжки; климатическое исполнение У2.5, IP67, t-раб. -40...+90°C; D-наруж. 54,1 мм, D-внутр. 48,0 мм, черный (20 м/уп.) | ЗЭТА | руб./м | 323.5
| Стальной хомут 16 мм (3/8"), оцинкованный (6040-16) | Хомут для крепления пластиковых и стальных труб, диаметр стальной трубы 16-3/8" мм, фиксируемый диаметр 16,0-19,5 мм, оцинкованная сталь | ДКС | руб./шт | 230.03
| Стальной хомут 20 мм (1/2") оцинкованный (6040-22) | Хомут для крепления пластиковых и стальных труб, диаметр стальной трубы 20-1/2" мм, фиксируемый диаметр 20,0-23,5 мм, оцинкованная сталь | ДКС | руб./шт | 257.08
| Стальной хомут 32 мм (1") оцинкованный (6040-32) | Хомут для крепления пластиковых и стальных труб, диаметр стальной трубы 32-1" мм, фиксируемый диаметр 26,5-33,0 мм, оцинкованная сталь | ДКС | руб./шт | 287.57
| Стальной хомут 40 мм (1" 1/4) оцинкованный (6040-38) | Хомут для крепления пластиковых и стальных труб, диаметр стальной трубы 40-1" 1/4 мм, фиксируемый диаметр 35,0-40,0 мм, оцинкованная сталь | ДКС | руб./шт | 338.28
| Стальной хомут 50 мм (1" 1/2) оцинкованный (6040-50) | Хомут для крепления пластиковых и стальных труб, диаметр стальной трубы 50-1" 1/2 мм, фиксируемый диаметр 43,0-50,0 мм, оцинкованная сталь | ДКС | руб./шт | 439.8
| Стальной хомут 63 мм (2") оцинкованный (6040-60) | Хомут для крепления пластиковых и стальных труб, диаметр стальной трубы 60-1" мм, фиксируемый диаметр 54,0-63,0 мм, оцинкованная сталь | ДКС | руб./шт | 541.2
| Хомут трубный ½" (18-24мм) оцинкованный (6040-P12) | Хомут трубный ½" (18-24мм) с приварной гайкой М8, оцинкованный | ДКС | руб./шт | 243.52
| Хомут трубный 1 1/2” (48-53мм) М8 (PR08.3960) | Хомут трубный с резиновым уплотнением 1 1/2" (48-53мм) внутр. резьба М8 (130 шт) | Промрукав | руб./шт | 75.83
| Хомут трубный 1 1/4” (39-46мм) М8 (PR08.3961) | Хомут трубный с резиновым уплотнением 1 1/4" (39-46мм) внутр. резьба М8 (150 шт) | Промрукав | руб./шт | 68.22
| Хомут трубный 1" (32-35мм) М8 (250 шт) (59916) | Хомут трубный 1" (32-35мм) М8 (250шт) | Экопласт | руб./уп | 8385
| Хомут трубный 1/2” (20-24мм) М8 (PR08.3801) | Хомут трубный с резиновым уплотнением 1/2" (20-24мм) внутр. резьба М8 (350 шт) | Промрукав | руб./шт | 53.23
| Хомут трубный 1/4” (11-15мм) М8 (PR08.3962) | Хомут трубный с резиновым уплотнением 1/4" (11-15мм) внутр. резьба М8 (600 шт) | Промрукав | руб./шт | 53.23
| Хомут трубный 1” (32-35мм) М8 (PR08.3963) | Хомут трубный с резиновым уплотнением 1" (32-35мм) внутр. резьба М8 (250 шт) | Промрукав | руб./шт | 58.9
| Хомут трубный 2” (59-66мм) М8 (PR08.3964) | Хомут трубный с резиновым уплотнением 2" (59-66мм) внутр. резьба М8 (100 шт) | Промрукав | руб./шт | 86.14
| Хомут трубный 3/4" (25-28мм) М8 (300 шт) (59915) | Хомут трубный 3/4" (25-28мм) М8 (1уп = 300шт) | Экопласт | руб./уп | 8348.89
| Хомут трубный 3/4” (25-28мм) М8 (PR08.3965) | Хомут трубный с резиновым уплотнением 3/4” (25-28мм) внутр. резьба М8 | Промрукав | руб./шт | 56.4
| Хомут трубный 3/8” (16-20мм) М8 (PR08.3966) | Хомут трубный с резиновым уплотнением 3/8" (16-20мм) внутр. резьба М8 (500 шт) | Промрукав | руб./шт | 53.13
| Держатель с крышкой D16, оцинкованная сталь (6044-A16) | Держатель с крышкой быстрой фиксации, D=16 мм, отверстие в основании 6х10 мм, оцинкованная сталь | ДКС | руб./шт | 182.7
| Держатель с крышкой D20, оцинкованная сталь (6044-A20) | Держатель с крышкой быстрой фиксации, D=20 мм, отверстие в основании 6х10 мм, оцинкованная сталь | ДКС | руб./шт | 182.7
| Держатель с крышкой D25, оцинкованная сталь (6044-A25) | Держатель с крышкой быстрой фиксации, D=25 мм, отверстие в основании 6х10 мм, оцинкованная сталь | ДКС | руб./шт | 203
| Держатель с крышкой D32, оцинкованная сталь (6044-A32) | Держатель с крышкой быстрой фиксации, D=32 мм, отверстие в основании 6х10 мм, оцинкованная сталь | ДКС | руб./шт | 213.09
| Держатель с крышкой D50, оцинкованная сталь (6044-A50) | Держатель с крышкой быстрой фиксации, D=50 мм, отверстие в основании 6х10 мм, оцинкованная сталь | ДКС | руб./шт | 362
| Хомут трубный 1/2” (20-24мм) М8 (PR08.5688) | Хомут трубный 1/2” (20-24мм) М8 | Промрукав | руб./шт | 53.23
| Труба из оцинкованной стали 3-х метровая d25 (1,2мм) (Промрукав) (PR08.22667) | Труба из оцинкованной стали 3-х метровая d25 (1,2мм) | Промрукав | руб./м | 821.16
| Труба из нержавеющей стали AISI 304 3-х метровая d20 мм (1,5мм)Промрукав (PR08.22659) | Труба из нержавеющей стали AISI 304 3-х метровая d20 мм (1,5мм) | Промрукав | руб./м | 1335.37
| Труба из нержавеющей стали AISI 304 3-х метровая d16 мм (1,2мм)Промрукав (PR08.22660) | Труба из нержавеющей стали AISI 304 3-х метровая d16 мм (1,2мм) | Промрукав | руб./м | 1199.35
| Труба из нержавеющей стали AISI 304 3-х метровая d25 мм (1,5мм)Промрукав (PR08.22658) | Труба из нержавеющей стали AISI 304 3-х метровая d25 мм (1,5мм) | Промрукав | руб./м | 2020.21
| Труба из нержавеющей стали AISI 304 3-х метровая d32 мм (1,5мм)Промрукав (PR08.22661) | Труба из нержавеющей стали AISI 304 3-х метровая d32 мм (1,5мм) | Промрукав | руб./м | 2560.33
| Труба из нержавеющей стали AISI 304 3-х метровая d50 мм (1,2мм)Промрукав (PR08.22663) | Труба из нержавеющей стали AISI 304 3-х метровая d50 мм (1,2мм) | Промрукав | руб./м | 4033.8
| Труба из оцинкованной стали 3-х метровая d20 (1мм) (Промрукав) (PR08.22666) | Труба из оцинкованной стали 3-х метровая d20 (1мм) | Промрукав | руб./м | 549.47
| Труба из оцинкованной стали 3-х метровая d32 (1,2мм) (Промрукав) (PR08.22668) | Труба из оцинкованной стали 3-х метровая d32 (1,2мм) | Промрукав | руб./м | 1086.52
| Труба из оцинкованной стали 3-х метровая d40 (1,2мм) (Промрукав) (PR08.26470) | Труба из оцинкованной стали 3-х метровая d40 (1,2мм) | Промрукав | руб./м | 1395.25
| Скоба дистанционная для крепл. труб 1 1/4" (35-40мм)(220 шт) (PR08.28465) | Стальной хомут оцинкованный для крепления труб 1 1/4" (35-40мм) (упак. 220 шт) | Промрукав | руб./уп | 45903
| Скоба дистанционная для крепл. труб 1" (26,5-33мм)(250 шт) (PR08.28466) | Стальной хомут оцинкованный для крепления труб 1" (26,5-33мм) (упак. 250 шт) | Промрукав | руб./уп | 45047.5
| Скоба дистанционная для крепл. труб 1/2" (20-23,5мм) (300 шт) (PR08.28467) | Стальной хомут оцинкованный для крепления труб 1/2" (20-23,5мм) (упак. 300 шт) | Промрукав | руб./уп | 45879
| Скоба дистанционная для крепл. труб 3/4" (23,5-26мм)(280 шт) (PR08.28468) | Стальной хомут оцинкованный для крепления труб 3/4" (23,5-26мм) (упак. 280 шт) | Промрукав | руб./уп | 44063.6
| Скоба дистанционная для крепл. труб 3/8" (16-19,5мм)(350 шт) (PR08.28469) | Стальной хомут оцинкованный для крепления труб 3/8" (16-19,5мм) (упак. 350 шт) | Промрукав | руб./уп | 51492
| Скоба однолапковая D16-17 б/отв ПРЕМИУМ (100 шт) | Скоба металлическая однолапковая СМО D16…17 мм для монтажного пистолета (без отверстий), толщиной 1 мм (100 шт) | НЗЭТК | руб./уп | 202.14
| Скоба однолапковая D19-20 б/отв ПРЕМИУМ (100 шт) | Скоба металлическая однолапковая СМО D19…20 мм для монтажного пистолета (без отверстий), толщиной 1 мм (100 шт) | НЗЭТК | руб./уп | 216.3
| Скоба однолапковая D21-22 б/отв ПРЕМИУМ (100 шт) | Скоба металлическая однолапковая СМО D21…22 мм для монтажного пистолета (без отверстий), толщиной 1 мм (100 шт) | НЗЭТК | руб./уп | 233.04
| Скоба однолапковая D25-26 б/отв ПРЕМИУМ (100 шт) | Скоба металлическая однолапковая СМО D25…26 мм для монтажного пистолета (без отверстий), толщиной 1 мм (100 шт) | НЗЭТК | руб./уп | 247.5
| Скоба монтажная вентиляционная М8х20 (PR08.33135) (Промрукав) | Скоба М8х20 монтажная вентиляционная для стяжки фланцев, 400 шт/уп | Промрукав | руб./шт | 19.55
| Скоба прижимная верхняя HDZ (PR08.34455) (Промрукав) | Скоба прижимная верхняя П-образная для решетчатого настила с ячейкой 33х11 мм | Промрукав | руб./шт | 195.45
| Труба из нержавеющей стали AISI 316L D16х1х3000 (6700A-16L3R) | Труба из нержавеющей стали AISI 316L D16х1х3000 мм | ДКС | руб./м | 3316.52
| Труба из нержавеющей стали AISI 316L D20х1х3000 (6700A-20L3R) | Труба из нержавеющей стали AISI 316L D20х1х3000 мм | ДКС | руб./м | 3589.52
| Труба из нержавеющей стали AISI 316L D25х1,2х3000 (6700A-25L3R) | Труба из нержавеющей стали AISI 316L D25х1,2х3000 мм | ДКС | руб./м | 5127.86
| Труба из нержавеющей стали AISI 316L D32х1,2х3000 (6700A-32L3R) | Труба из нержавеющей стали AISI 316L D32х1,2х3000 мм | ДКС | руб./м | 6538
| Труба из нержавеющей стали AISI 316L D40х1,2х3000 (6700A-40L3R) | Труба из нержавеющей стали AISI 316L D40х1,2х3000 мм | ДКС | руб./м | 8076.44
| Труба из нержавеющей стали AISI 316L D50х1,2х3000 (6700A-50L3R) | Труба из нержавеющей стали AISI 316L D50х1,2х3000 мм | ДКС | руб./м | 10127.49
| Муфта заземления термоусаживаемая клеевая д 25-33 (PR08.26324) | Муфта заземления термоусаживаемая клеевая для заземления металлорукавов D 25…33 мм в ПВХ изоляции. Обеспечивает непрерывный контур заземления, место соединения герметизируется термоусаживаемой муфтой. В комплект входит: муфта клеевая; поводок (длина 505мм); виток пружины. | Промрукав | руб./шт | 984.12
| Муфта заземления термоусаживаемая клеевая д 15-25 (PR08.26323) | Муфта заземления термоусаживаемая клеевая для заземления металлорукавов D 15…25 мм в ПВХ изоляции. Обеспечивает непрерывный контур заземления, место соединения герметизируется термоусаживаемой муфтой. В комплект входит: муфта клеевая; поводок (длина 505мм); виток пружины. | Промрукав | руб./шт | 979.76
| Муфта заземления термоусаживаемая клеевая д 7-18 (PR08.26322) | Муфта заземления термоусаживаемая клеевая для заземления металлорукавов D 7…18 мм в ПВХ изоляции. Обеспечивает непрерывный контур заземления, место соединения герметизируется термоусаживаемой муфтой. В комплект входит: муфта клеевая; поводок (длина 505мм); виток пружины. | Промрукав | руб./шт | 952.03
NEW | Металлорукав в ПВХ изоляции МРПИнг Nord 20 d20мм без протяжки (67588) | Металлорукав в оболочке из самозатухающего ПВХ не поддерживающего горение; стальная оцинкованная лента; условный размер 20; D-наруж. 23,2 мм; D-внутрен. 19,6 мм; IP65, УХЛ1; t-раб.-60…+75°C. Цвет чёрный | Fortisflex | руб./м | 107.38
NEW | Металлорукав в ПВХ изоляции МРПИнг Nord 25 d25мм без протяжки (67589) | Металлорукав в оболочке из самозатухающего ПВХ не поддерживающего горение; стальная оцинкованная лента; условный размер 25; D-наруж. 28,6 мм; D-внутрен. 24,8 мм; IP65, УХЛ1; t-раб.-60…+75°C. Цвет чёрный | Fortisflex | руб./м | 134.58
NEW | Металлорукав в ПВХ изоляции МРПИнг Nord 50 d50мм без протяжки (67592) | Металлорукав в оболочке из самозатухающего ПВХ не поддерживающего горение; стальная оцинкованная лента; условный размер 50; D-наруж. 58,8 мм; D-внутрен. 52,6 мм; IP65, УХЛ1; t-раб.-60…+75°C. Цвет чёрный | Fortisflex | руб./м | 351.43
NEW | Труба стальная ненарезная 25х1,2х3000 мм ГЦ (CTR12-025-3) | Труба стальная ненарезная оцинкованная по методу Сендзимира; D-наруж.25 мм, D-внутр.22,6 мм, длина 3000 мм; t-раб -60…+50°C | IEK | руб./м | 735.36
NEW | Труба стальная ненарезная 20х1,0х3000 мм ГЦ (CTR12-020-3) | Труба стальная ненарезная оцинкованная по методу Сендзимира; D-наруж.20 мм, D-внутр.18 мм, длина 3000 мм; t-раб -60…+50°C | IEK | руб./м | 492.07
NEW | Труба стальная ненарезная 32х1,2х3000 мм ГЦ (CTR12-032-3) | Труба стальная ненарезная оцинкованная по методу Сендзимира; D-наруж.32 мм, D-внутр.29,6 мм, длина 3000 мм; t-раб -60…+50°C | IEK | руб./м | 973.04
NEW | Труба стальная ненарезная 40х1,2х3000 мм ГЦ (CTR12-040-3) | Труба стальная ненарезная оцинкованная по методу Сендзимира; D-наруж.40 мм, D-внутр.37,6 мм, длина 3000 мм; t-раб -60…+50°C | IEK | руб./м | 1249.53
| Поворот на 90° оцинкованный, D20 (6013-20L) | Поворот на 90° из оцинкованной стали, д.20х1мм | ДКС | руб./шт | 533.63
| Поворот на 90° оцинкованный, D25 (6013-25L) | Поворот на 90° из оцинкованной стали, д.25х1,2мм | ДКС | руб./шт | 714.48
| Поворот на 90° оцинкованный, D63 мм (6013-63) | Поворот на 90° из оцинкованной стали, д.63х1,5мм | ДКС | руб./шт | 4663.07
7 | Оборудование и линейная арматура для СИП
| NMF-AL-EFCT-C | Скрепа монтажная, с зубьями, стальная | NIKOMAX | руб./шт | 32
| NMF-AL-EFMT-1 | Лента крепежная из нержавеющей стали марки С201, 20х0,71 мм, максимальная нагрузка 9 кН, 50 метров | NIKOMAX | руб./шт | 4990
| NMF-AL-FSE-L-20 | Звено промежуточное, разрушающая нагрузка не менее 20 Кн. | NIKOMAX | руб./шт | 320
| NMF-AL-SBT-D-4 | Узел крепления поддерживающий, с резьбовым соединением, максимальная рабочая нагрузка, усиленный, 4 Кн | NIKOMAX | руб./шт | 398
| NMF-AL-SBT-M-4 | Узел крепления поддерживающий, с резьбовым соединением, максимальная рабочая нагрузка, облегченный, 1 Кн | NIKOMAX | руб./шт | 420
| NMF-AL-SKE-6 | Комплект промежуточной подвески, диаметр кабеля от 8 до 16 мм, максимальная рабочая нагрузка 6 Кн | NIKOMAX | руб./шт | 796
| NMF-AL-SMS-2-2 | Поддерживающие зажимы используются для подвески оптического кабеля с внешним силовым элементом типа "8" на промежуточных и угловых опорах воздушных линий электропередачи, связи, городского электрохозяйства (уличного освещения, наземного электротранспорта), элементов зданий и сооружений при длине пролетов до 100 метров. Поддерживающий зажим может применяться со всеми узлами промежуточного NMF-AL-SMS-2-2 крепления. Зажим изготовлен в исполнении УХЛ категории 1 по ГОСТ 15150-69 и предназначен для крепления выносного (несущего) элемента в оболочке диаметром от 4 мм до 8 мм. | NIKOMAX | руб./шт | 160
| NMF-AL-SMS-3-8 | Поддерживающие зажимы используются для подвески оптического кабеля с внешним силовым элементом типа "8" на промежуточных и угловых опорах воздушных линий электропередачи, связи, городского электрохозяйства (уличного освещения, наземного электротранспорта), элементов зданий и сооружений при длине пролетов до 100 метров. Поддерживающий зажим NMF-AL-SMS-3-8 имеет две канавки, позволяющие крепить кабель с различным диаметром троса по изоляции. Малая канавка позволяет разместить оптический кабель с силовым элементом диаметром от 4 до 6 мм, большая канавка от 6 до 9 мм. Пластиковые канавки предохраняют кабель от повреждений при сверхнормативной вертикальной нагрузке. Поддерживающий зажим состоит из двух зажимных щек из ультрафиолетостойкого термопластика, усиленных двумя стальными оцинкованными пластинами. Дугообразные канавки позволяют использовать зажим на промежуточных столбах с углом поворота трассы кабеля до 25 градусов. | NIKOMAX | руб./шт | 446
| NMF-AL-SM-T-12-4 | Зажим поддерживающий, промежуточный, диаметр кабеля от 8 до 12 мм, максимальная рабочая нагрузка 4 Кн | NIKOMAX | руб./шт | 464
| NMF-AL-SM-T-8-4 | Поддерживающие зажимы используются для подвеса самонесущих оптических кабелей ADSS и кабелей типа “8” на промежуточных и угловых опорах воздушной линии электропередачи, связи, элементах зданий и сооружений при длине пролетов до 100 метров и углах поворота трассы до 25°. Поддерживающий зажим позволяет крепить кабель с диаметром от 5 до 8 мм NMF-AL-SM-T-8-4 (диаметр по изоляции) и предохраняет кабель от повреждений при сверхнормативной вертикальной нагрузке. Корпус и винты зажимов изготавливаются из оцинкованной стали, внутренняя втулка удерживающая кабель изготавливается из ультрафиолетостойкого полимера. Максимальная рабочая нагрузка составляет 4 кН. | NIKOMAX | руб./шт | 464
| NMF-AL-TBF-M-1 | Узел крепления натяжной для плоского кабеля, максимальная рабочая нагрузка 1 кН | NIKOMAX | руб./шт | 170
| NMF-AL-TBT-M-10 | Узел крепления натяжной, пруток 10 мм, резьбовое соединение, максимальная рабочая нагрузка 10 Кн. | NIKOMAX | руб./шт | 342
| NMF-AL-TCA-L-10 | Анкерные зажимы предназначены для крепления и удержания в натянутом состоянии самонесущего оптического кабеля на опорах воздушных линий электропередачи, связи, городского электрохозяйства (уличного освещения, наземного электротранспорта), элементах зданий и сооружений при длине пролетов до 100 метров. Зажим анкерный натяжной NMF-AL-TCA-L-10 состоит из прочного корпуса, сделанного из высокопрочного полимера и сплава алюминия, невыпадающих клиньев и стальной петли. Петля может разниматься для удобства зацепа. Петля снабжена коушем с пластиковой прокладкой для защиты троса и равномерного распределения нагрузки. Зажим предназначен для крепления кабеля или стального нержавеющего троса диаметром от 8 до 11 мм. | NIKOMAX | руб./шт | 888
| NMF-AL-TCA-L-15 | Анкерные зажимы предназначены для крепления и удержания в натянутом состоянии самонесущего оптического кабеля на опорах воздушных линий электропередачи, связи, городского электрохозяйства (уличного освещения, наземного электротранспорта), элементах зданий и сооружений при длине пролетов до 100 метров. Зажим анкерный натяжной NMF-AL-TCA-L-15 состоит из прочного корпуса, сделанного из высокопрочного полимера и сплава алюминия, невыпадающих клиньев и стальной петли. Петля может разниматься для удобства зацепа. Петля снабжена коушем с пластиковой прокладкой для защиты троса и равномерного распределения нагрузки. Зажим предназначен для крепления кабеля или стального нержавеющего троса диаметром от 10 до 14 мм. | NIKOMAX | руб./шт | 888
| NMF-AL-TCA-P-2 | Анкерные зажимы предназначены для крепления и удержания в натянутом состоянии оптического кабеля с внешним силовым элементом типа "8" на опорах воздушных линий электропередачи, связи, городского электрохозяйства (уличного освещения, наземного электротранспорта), элементов зданий и сооружений при длине пролетов до 100 метров. Зажим анкерный натяжной NMF-AL-TCA-P-2 состоит из корпуса, сделанного из высокопрочного полимера, а также клиньев с зубьями, выполненных из сплава цинка. Зажим предназначен для крепления кабеля или стального нержавеющего троса диаметром до мм. Максимальная рабочая нагрузка - 2 кН. | NIKOMAX | руб./шт | 342
| NMF-AL-TCA-S-5 | Зажим анкерный, для кабеля типа "8", диаметр силового элемента 7 мм, максимальная рабочая нагрузка 5 Кн. | NIKOMAX | руб./шт | 590
| NMF-AL-TCO-1-1 | Анкерные зажимы предназначены для крепления и удержания в натянутом состоянии плоского оптического кабеля на опорах воздушных линий электропередачи, связи, городского электрохозяйства (уличного освещения, наземного электротранспорта), элементов зданий и сооружений при длине пролетов до 50 метров. Зажим NMF-AL-TCO-1-1 – натяжной клиновой зажим, который выполнен из оцинкованной стали. Предназначен для крепления плоского кабеля габариты которого не превышают размер 5x15 мм. Максимальная рабочая нагрузка 1 кН. | NIKOMAX | руб./шт | 74
| NMF-AL-TCO-2-1 | Анкерные зажимы предназначены для крепления и удержания в натянутом состоянии плоского оптического кабеля на опорах воздушных линий электропередачи, связи, городского электрохозяйства (уличного освещения, наземного электротранспорта), элементов зданий и сооружений при длине пролетов до 50 метров. Зажим NMF-AL-TCO-2-1 – натяжной клиновой зажим, который выполнен из оцинкованной стали. Предназначен для крепления плоского кабеля габариты которого не превышают размер 7x16 мм. Максимальная рабочая нагрузка 1,2 кН. | NIKOMAX | руб./шт | 82
| NMF-AL-TLMT | Инструмент NMF-AL-TLMT используется для резки и натяжения крепежных лент. Инструмент имеет рычаг для захвата, фиксации и продольный лентопротяжный механизм. Обрезка ленты происходит за счет обжатия рычага поворотного ножа. Ручка ножа исполнена из прочной стали, покрыта резиновой оболочкой, что уменьшает вероятность соскальзывания руки во время монтажа и облегчает процесс обрезки ленты. | NIKOMAX | руб./шт | 8380
| NMF-AL-UBC-S-15 | Кронштейны натяжные предназначены для натяжного одинарного или двойного крепления анкерных зажимов для подвески самонесущего оптического кабеля, кабеля с выносным силовым элементом типа "8" на промежуточных опорах воздушных линий электропередачи, связи, элементах зданий и сооружений при длине пролетов до 100 метров. Кронштейны крепятся к опоре или фасаду здания при помощи крепежной ленты и скреп или при помощи анкерных болтов. Кронштейны изготовлены из коррозионностойкого алюминиевого сплава большой механической прочности. Все изделия обладают отличной устойчивостью к коррозии в промышленной среде, влажном климате и при низких температурах. Кронштейн натяжкой NMF-AL-UBC-S-15 используется для крепления одного или двух натяжных зажимов для оптического кабеля. Конструкция кронштейна позволяет крепить его двумя стальными лентами со скрепами к опоре или двумя анкерными болтами диаметром 14мм или 16 мм. | NIKOMAX | руб./шт | 390
| NMF-AL-UBC-S-6 | Кронштейн предназначен для подвески самонесущего оптического кабеля либо кабеля с выносным силовым элементом типа "8" на промежуточных опорах воздушных линий электропередачи, связи, городского электрохозяйства (уличного освещения, наземного электротранспорта), элементов зданий и сооружений при длине пролетов до 100 метров. Кронштейны крепятся к опоре или фасаду здания при помощи крепежной ленты и скреп или при помощи анкерных болтов. Кронштейны изготовлены из коррозионностойкого алюминиевого сплава большой механической прочности. Все изделия обладают отличной устойчивостью к коррозии в промышленной среде, влажном климате и при низких температурах. Кронштейн NMF-AL-UBC-S-6 используется для крепления поддерживающих зажимов. Конструкция кронштейна позволяет крепить его двумя стальными лентами со скрепами к опоре с круглым и квадратным сечением или к стене болтом диаметром до 16 мм. | NIKOMAX | руб./шт | 430
| Анкерный зажим Н3 (08-0307-1) | Анкерный зажим Н3 | SUPRLAN | руб./шт | 60
| Бугель из нержавеющей стали AISI 201 для монтажных лент 20 мм (30 шт) (PR08.12708) | Бугели из нержавеющей стали AISI 201 для монтажных лент 20 мм (30 шт) | Промрукав | руб./уп | 981.6
| Бугель из нержавеющей стали AISI 304 для монтажных лент 20 мм (30 шт) (PR08.12709) | Бугели из нержавеющей стали AISI 304 для монтажных лент 20 мм (30 шт) | Промрукав | руб./уп | 1237.8
| Зажим анкерный ЗАБ 16-25 (PA25х100) (UZA-14-D16-D25) | Зажим анкерный; сечение удерживаемых СИП 2х16...4х25кв.мм; U-ном.1000В; УХЛ1, t-раб.-60...+70°С, 56x43мм. | IEK | руб./шт | 163.07
| Зажим анкерный ЗАБ 16-35 М (PA25х100) (UZA-14-D16-D25-M) | Зажим анкерный; сечение удерживаемых СИП 2х16...4х35кв.мм; U-ном.1000В; УХЛ1, t-раб.-50...+80°С, 203х62x42мм. | IEK | руб./шт | 241.34
| Зажим ODWAC-22 для плоского кабеля (08-0308) | Зажим ODWAC-22 для плоского кабеля | SUPRLAN | руб./шт | 55
| Зажим ответвительный изолированный ЗОИ 16-70/1,5-10 (UZA-11-D01-D10) | Зажим ответвительный изолированный, винтовое соединение; U-ном.1000В, I-ном.46А; сечение магистрали 10...95кв.мм, сечение ответвления 1.5...10кв.мм; t-раб.-60...+55°С, 60x40x23мм. | IEK | руб./шт | 149.79
| Зажим ответвительный изолированный ЗОИ 16-95/2,5-35 (UZA-11-D02-D35) | Зажим ответвительный изолированный, винтовое соединение; U-ном.1000В, I-ном.95А; сечение магистрали 19...95кв.мм, сечение ответвления 2.5...35кв.мм; t-раб.-60...+55°С, 78x42x71мм. | IEK | руб./шт | 280.34
| ИН-20 (63026) | Инструмент для натяжения ленты из нержавеющей стали при монтаже кронштейнов на опорах ВЛИ. Максимальная ширина ленты - 20 мм. Максимальная толщина ленты - до 1 мм. 2 в 1: натяжение и обрезка ленты. Рычаг для захвата и фиксации ленты. Специальный нож для отрезания ленты.Обрезка ленты отжатием рычага ножа. Специальная закалка прижимного блока и ножа. Вес: 1.70 кг. Длина: 290/330 мм. | КВТ | руб./шт | 4645.3
| Инструмент для натяжения стальной ленты на опорах ВЛИ ИНС-20 (PR08.12569) | Инструмент для натяжения стальной ленты на опорах ВЛИ ИНС-20 | Промрукав | руб./шт | 18681.93
| Инструмент с храповым механизмом для натяжения стальной ленты на опорах ВЛИ и крепежа тары ИНСХ-20 (PR08.12570) | Инструмент с храповым механизмом для натяжения стальной ленты на опорах ВЛИ и крепежа тары ИНСХ-20 | Промрукав | руб./шт | 15625.28
| Инструмент с храповым механизмом для натяжения стальной ленты на опорах ВЛИ и крепежа тары ИНСХ-20 Мини (PR08.12571) | Инструмент с храповым механизмом для натяжения стальной ленты на опорах ВЛИ и крепежа тары ИНСХ-20 Мини | Промрукав | руб./шт | 23528.15
| ИНТ-20 мини (73577) | Инструмент с храповым механизмом для натяжения ленты из нержавеющей стали при монтаже кронштейнов на опорах ВЛИ и крепеже тары. Инструмент также может быть использован для монтажа стяжек СКС и СКС-П шириной 7.9 и 12 мм. Максимальная ширина ленты – 20 мм. Максимальная толщина ленты – до 1 мм. 2 в 1: натяжение и обрезка ленты. Мощный и надежный храповой механизм из высокопрочной инструментальной стали. Удобные рукоятки с нескользящим покрытием. Ручная регулировка храпового механизма для фиксации ленты. Специальный нож для обрезки ленты. Обрезка ленты отжатием рукоятки ножа. Неподвижная рукоятка со сменными положениями для удобства монтажа. Возможность монтажа одной рукой. Вес: 1.20 кг. Длина: 170/230 мм | КВТ | руб./шт | 5455.56
| ИНТу-20 (74030) | Инструмент с храповым механизмом для натяжения ленты из нержавеющей стали при монтаже кронштейнов на опорах ВЛИ и крепеже тары. Инструмент также может быть использован для монтажа стяжек СКС и СКС-П шириной 12мм. Максимальная ширина ленты – 20 мм. Максимальная толщина ленты – до 1 мм. 2 в 1: натяжение и обрезка ленты. Мощный и надежный храповой механизм из высокопрочно инструментальной стали. Ручная регулировка храпового механизма для фиксации ленты. Специальный нож для обрезки ленты. Обрезка ленты отжатием рукоятки ножа. Вес: 1.15 кг. Длина: 240 мм | КВТ | руб./шт | 4891.76
| Кронштейн анкерный CA-2000 (08-0407) | Кронштейн анкерный CA-2000 | SUPRLAN | руб./шт | 301
| Лента монтажная FR ПР 0,7х20 (25м) (PR08.3478) | Лента монтажная FR ПР 0,7х20 мм, оцинк. сталь (25 м) | Промрукав | руб./шт | 5011.83
| Лента монтажная FR ПР 0,7х20 (PR08.4010) | Лента бандажная для крепления профилей, кронштейнов к опорам; нерж.сталь, 0.7х20 мм, катушка 50 м в пласт.упаковке | Промрукав | руб./шт | 8298.26
| Лента монтажная перфорированная 12х0,55 (25м) волна (PR08.4263) | Лента монтажная перфорированная волна ЛМПВ 12х0,55 мм, оцинк. сталь (25 м.) | Промрукав | руб./шт | 1114.24
| Лента монтажная перфорированная 12х0,55 (25м) прямая (PR08.3830) | Лента монтажная перфорированная прямая для прямого монтажа ЛМП 12х0,55 мм, оцинк. сталь (25 м.) | Промрукав | руб./шт | 1066.38
| Лента монтажная перфорированная 20х0,55 (25м) прямая (PR08.3831) | Лента монтажная перфорированная прямая для прямого монтажа ЛМП 20х0,55 мм, оцинк. сталь (25 м.) | Промрукав | руб./шт | 1729.24
| Лента монтажная текстильная 20 мм черная (100м) (PR08.10534) | Лента монтажная текстильная 20 мм черная (100 м) | Промрукав | руб./шт | 2820.68
| Лента бандажная ЛМ-50 (UZA-L50) | Лента бандажная, нержавеющая сталь, 20х0.7мм; предельная нагрузка 520Н; t-раб.-50...+60°С. Длина 50м. | IEK | руб./шт | 5717.1
| Пластиковый зажим ODWAC (08-0309) | Пластиковый зажим ODWAC (для кабелей FTTx) | SUPRLAN | руб./шт | 35
| Пластиковый зажим ODWAC (08-0309-1) | Пластиковый зажим ODWAC 0,8кН | SUPRLAN | руб./шт | 38
| Скрепа бандажная из нержавеющей стали AISI 201 для монтажных лент 20 мм (30 шт) (PR08.12705) | Скрепы бандажные из нержавеющей стали AISI 201 для монтажных лент 20 мм (30 шт) | Промрукав | руб./уп | 881.1
| Скрепа бандажная из нержавеющей стали AISI 304 для монтажных лент 16 мм (30 шт) (PR08.12707) | Скрепы бандажные из нержавеющей стали AISI 304 для монтажных лент 16 мм (30 шт) | Промрукав | руб./уп | 1082.4
| Скрепа СГ-20 (100 шт) (UZA-50-100) | Скрепа для крепления бандажной ленты, толщина металла 1.0 мм, разрушающая нагрузка 15 кН,напряжение: 1000 В, t-раб. -60...+55 °C, габ.размеры 22х14.5х23 мм, сталь | IEK | руб./уп | 1956.58
| Скрепа-бугель усиленная СУ-20 (100 шт) (UZA-51-100) | Скрепа для крепления бандажной ленты ЛМ-50; толщина металла 1.5 мм, разрушающая нагрузка 17 кН, напряжение: 1000 В, t-раб. -60...+80 °C, габ.размеры 26х12х43 мм, сталь | IEK | руб./уп | 2336.6
| Узел крепления натяжной УК-Н-01 (08-0311) | Узел крепления натяжной УК-Н-01 | SUPRLAN | руб./шт | 258
| Узел крепления натяжной УК-ОК-01 (08-0310) | Узел крепления натяжной УК-ОК-01 | SUPRLAN | руб./шт | 70
NEW | Лента монтажная текстильная 20 мм красная (50м) (PR08.26446) | Лента монтажная текстильная 20 мм красная (50м/уп) | Промрукав | руб./шт | 1410.34
NEW | Лента монтажная текстильная 20 мм синяя (50м) (PR08.26445) | Лента монтажная текстильная 20 мм синяя (50м/уп) | Промрукав | руб./шт | 1410.34
8 | Система прокладки кабеля в грунте и открытой уличной прокладки
| Адаптер герметичного ввода 110 мм (PR08.3727) | Адаптер для герметизации мест ввода труб при монтаже кабельных колодцев, под трубу с внешним D 110 мм, t-раб. -50…+60°C, резина | Промрукав | руб./шт | 1775.58
| Адаптер герметичного ввода 90 мм (PR08.4232) | Адаптер для герметизации мест ввода труб при монтаже кабельных колодцев, под трубу с внешним D 90 мм, t-раб. -50…+60°C, резина | Промрукав | руб./шт | 1484.5
| Адаптер герметичного ввода 75 мм (PR08.4231) | Адаптер для герметизации мест ввода труб при монтаже кабельных колодцев, под трубу с внешним D 75 мм, t-раб. -50…+60°C, резина | Промрукав | руб./шт | 921.75
| Адаптер герметичного ввода 63 мм (PR08.3726) | Адаптер для герметизации мест ввода труб при монтаже кабельных колодцев, под трубу с внешним D 63 мм, t-раб. -50…+60°C, резина | Промрукав | руб./шт | 743.87
| Адаптер герметичного ввода 50 мм (PR08.3725) | Адаптер для герметизации мест ввода труб при монтаже кабельных колодцев, под трубу с внешним D 50 мм, t-раб. -50…+60°C, резина | Промрукав | руб./шт | 588.62
| Адаптер герметичного ввода 40 мм (PR08.6762) | Адаптер для герметизации мест ввода труб при монтаже кабельных колодцев, под трубу с внешним D 40 мм, t-раб. -50…+60°C, резина | Промрукав | руб./шт | 543.35
| Адаптер герметичного ввода 160 мм (PR08.4823) | Адаптер для герметизации мест ввода труб при монтаже кабельных колодцев, под трубу с внешним D 160 мм, t-раб. -50…+60°C, резина | Промрукав | руб./шт | 2800.82
| Адаптер герметичного ввода 125 мм (PR08.12583) | Адаптер для герметизации мест ввода труб при монтаже кабельных колодцев, под трубу с внешним D 125 мм, t-раб. -50…+60°C, резина | Промрукав | руб./шт | 1934.05
| Держатель расстояния для двустенных труб D110, двойной (025112) | Держатель расстояния (кластер) для двустенных труб, d=110мм, двойной | ДКС | руб./шт | 439.4
| Держатель расстояния для двустенных труб, D125 одинарный (025121) | Держатель расстояния (кластер) для двустенных труб, d=125мм, одинарный | ДКС | руб./шт | 380.47
| Держатель расстояния для двустенных труб D90, двойной (025902) | Держатель расстояния (кластер) для двустенных труб, d=90мм, двойной | ДКС | руб./шт | 417.24
| Держатель расстояния для двустенных труб D63, тройной (025063) | Держатель расстояния (кластер) для двустенных труб, d=63мм, тройной | ДКС | руб./шт | 317.77
| Держатель расстояния для двустенных труб D50, тройной (025050) | Держатель расстояния (кластер) для двустенных труб, d=50мм, тройной | ДКС | руб./шт | 255.52
| Держатель расстояния для двустенных труб D200 одинарный (025201) | Держатель расстояния (кластер) для двустенных труб, d=200мм, одинарный | ДКС | руб./шт | 487.13
| Держатель расстояния для двустенных труб D160, двойной (025162) | Держатель расстояния (кластер) для двустенных труб, d=160мм, двойной | ДКС | руб./шт | 516.6
| Держатель расстояния для двустенных труб D140, двойной (025142) | Держатель расстояния (кластер) для двустенных труб, d=140мм, двойной | ДКС | руб./шт | 640
| Держатель расстояния для двустенных труб D125, тройной (025123) | Держатель расстояния (кластер) для двустенных труб, d=125мм, тройной | ДКС | руб./шт | 685.65
| Держатель расстояния для двустенных труб D125, двойной (025122) | Держатель расстояния (кластер) для двустенных труб, d=125мм, двойной | ДКС | руб./шт | 407.35
| Держатель расстояния для двустенных труб D110, тройной (025113) | Держатель расстояния (кластер) для двустенных труб, d=110мм, тройной | ДКС | руб./шт | 582.22
| Держатель расстояния для двустенных труб D110, одинарный (025111) | Держатель расстояния (кластер) для двустенных труб, d=110мм, одинарный | ДКС | руб./шт | 340.56
| Заглушка для двустенных труб D110 (PR08.3093) | Заглушка для двустенных труб d110 мм | Промрукав | руб./шт | 160.06
| Заглушка для двустенных труб, наружная D90 (023090) | Заглушка для двустенных труб d=90мм, наружная, полипропилен | ДКС | руб./шт | 192.75
| Заглушка для двустенных труб, наружная D75 (023075) | Заглушка для двустенных труб d=75мм, наружная, полипропилен | ДКС | руб./шт | 184.49
| Заглушка для двустенных труб, наружная D63 (023063) | Заглушка для двустенных труб d=63мм, наружная, полипропилен | ДКС | руб./шт | 150.85
| Заглушка для двустенных труб, наружная D200 (023200) | Заглушка для двустенных труб d=200мм, наружная, полипропилен | ДКС | руб./шт | 486.94
| Заглушка для двустенных труб, наружная D160 (023160) | Заглушка для двустенных труб d=160мм, наружная, полипропилен | ДКС | руб./шт | 431.68
| Заглушка для двустенных труб, наружная D140 (023140) | Заглушка для двустенных труб d=140мм, наружная, полипропилен | ДКС | руб./шт | 356.23
| Заглушка для двустенных труб, наружная D125 (023125) | Заглушка для двустенных труб d=125мм, наружная, полипропилен | ДКС | руб./шт | 347.92
| Заглушка для двустенных труб, наружная D110 (023110) | Заглушка для двустенных труб d=110мм, наружная, полипропилен | ДКС | руб./шт | 230.48
| Заглушка для двустенных труб D90 (PR08.3096) | Заглушка для двустенных труб d90 мм | Промрукав | руб./шт | 315.1
| Заглушка для двустенных труб D63 (PR08.3095) | Заглушка для двустенных труб d63 мм | Промрукав | руб./шт | 109.13
| Заглушка для двустенных труб D200 (PR08.3736) | Заглушка для двустенных труб d200 мм | Промрукав | руб./шт | 1113.91
| Заглушка для двустенных труб D160 (PR08.3735) | Заглушка для двустенных труб d160 мм | Промрукав | руб./шт | 348.73
| Заглушка для двустенных труб D125 (PR08.3094) | Заглушка для двустенных труб d125 мм | Промрукав | руб./шт | 753.32
| Кластер для двустенных труб D110 наборный, двухсторонний (PR13.02388) | Кластер наборный, двухсторонний для упорядоченной прокладки двустенных гофрированных, жестких, дренажных и ливневых труб c фиксированным расстоянием между ними при блочном монтаже, для труб D 110 мм | Промрукав | руб./шт | 176.56
| Кластер для двустенных труб D125 наборный, двухсторонний (PR13.02389) | Кластер наборный, двухсторонний для упорядоченной прокладки двустенных гофрированных, жестких, дренажных и ливневых труб c фиксированным расстоянием между ними при блочном монтаже, для труб D 125 мм | Промрукав | руб./шт | 210.04
| Кластер для двустенных труб D90 наборный, двухсторонний (PR13.02387) | Кластер наборный, двухсторонний для упорядоченной прокладки двустенных гофрированных, жестких, дренажных и ливневых труб c фиксированным расстоянием между ними при блочном монтаже, для труб D 90 мм | Промрукав | руб./шт | 168.69
| Кластер для двустенных труб D75 наборный, двухсторонний (PR13.1135) | Кластер наборный, двухсторонний для упорядоченной прокладки двустенных гофрированных, жестких, дренажных и ливневых труб c фиксированным расстоянием между ними при блочном монтаже, для труб D 75 мм | Промрукав | руб./шт | 128.93
| Кластер для двустенных труб D63 наборный, двухсторонний (PR13.1132) | Кластер наборный, двухсторонний для упорядоченной прокладки двустенных гофрированных, жестких, дренажных и ливневых труб c фиксированным расстоянием между ними при блочном монтаже, для труб D 63 мм | Промрукав | руб./шт | 98.64
| Кластер для двустенных труб D50 наборный, двухсторонний (PR13.1130) | Кластер наборный, двухсторонний для упорядоченной прокладки двустенных гофрированных, жестких, дренажных и ливневых труб c фиксированным расстоянием между ними при блочном монтаже, для труб D 50 мм | Промрукав | руб./шт | 69.45
| Кластер для двустенных труб D40 наборный, двухсторонний (PR13.1128) | Кластер наборный, двухсторонний для упорядоченной прокладки двустенных гофрированных, жестких, дренажных и ливневых труб c фиксированным расстоянием между ними при блочном монтаже, для труб D 40 мм | Промрукав | руб./шт | 59.87
| Кластер для двустенных труб D32 наборный, двухсторонний (PR13.1125) | Кластер наборный, двухсторонний для упорядоченной прокладки двустенных гофрированных, жестких, дренажных и ливневых труб c фиксированным расстоянием между ними при блочном монтаже, для труб D 32 мм | Промрукав | руб./шт | 57.22
| Кластер для двустенных труб D200 наборный, двухсторонний (PR13.02391) | Кластер наборный, двухсторонний для упорядоченной прокладки двустенных гофрированных, жестких, дренажных и ливневых труб c фиксированным расстоянием между ними при блочном монтаже, для труб D 200 мм | Промрукав | руб./шт | 359.4
| Кластер для двустенных труб D160 наборный, двухсторонний (PR13.02390) | Кластер наборный, двухсторонний для упорядоченной прокладки двустенных гофрированных, жестких, дренажных и ливневых труб c фиксированным расстоянием между ними при блочном монтаже, для труб D 160 мм | Промрукав | руб./шт | 238.09
| Кольцо резиновое уплотнительное для двустенной трубы, D75 (016075) | Кольцо резиновое уплотнительное для двустенной трубы, d=75мм | ДКС | руб./шт | 26.58
| Кольцо резиновое уплотнительное для двустенной трубы, D50 (016050) | Кольцо резиновое уплотнительное для двустенной трубы, d=50мм | ДКС | руб./шт | 23.28
| Кольцо резиновое уплотнительное для двустенной трубы, D40 (016040) | Кольцо резиновое уплотнительное для двустенной трубы, Ø-40 мм, цвет черный | ДКС | руб./шт | 20.96
| Кольцо резиновое уплотнительное для двустенной трубы, D200 (016200) | Кольцо резиновое уплотнительное для двустенной трубы, d=200мм | ДКС | руб./шт | 298.78
| Кольцо резиновое уплотнительное для двустенной трубы, D160 (016160) | Кольцо резиновое уплотнительное для двустенной трубы, d=160мм | ДКС | руб./шт | 116.11
| Кольцо резиновое уплотнительное для двустенной трубы, D140 (016140) | Кольцо резиновое уплотнительное для двустенной трубы, d=140мм | ДКС | руб./шт | 103.96
| Кольцо резиновое уплотнительное для двустенной трубы, D110 (016110) | Кольцо резиновое уплотнительное для двустенной трубы, d=110мм | ДКС | руб./шт | 49.03
| Кольцо резиновое уплотнительное для двустенной трубы, D125 (016125) | Кольцо резиновое уплотнительное для двустенной трубы, d=125мм | ДКС | руб./шт | 86
| Крестообразное соединение для двустенных труб, 90°, D110мм (022110) | Крестообразное соединение для двустенных труб, 90°, d=90мм, полипропилен | ДКС | руб./шт | 2969.05
| Крестообразное соединение для двустенных труб, 90°, D90мм (022090) | Крестообразное соединение для двустенных труб, 90°, d=90мм, полипропилен | ДКС | руб./шт | 2907.63
| Крестообразное соединение для двустенных труб, 90°, D63мм (022063) | Крестообразное соед. для двустенных труб,90 ,полипропилен, d=63 | ДКС | руб./шт | 2598.84
| Крестообразное соединение для двустенных труб, 90°, D200мм (022200) | Крестообразное соединение для двустенных труб, 90°, d=160мм, полипропилен | ДКС | руб./шт | 10717
| Крестообразное соединение для двустенных труб, 90°, D160мм (022160) | Крестообразное соединение для двустенных труб, 90°, d=140мм, полипропилен | ДКС | руб./шт | 8667.76
| Крестообразное соединение для двустенных труб, 90°, D140мм (022140) | Крестообразное соединение для двустенных труб, 90°, d=125мм, полипропилен | ДКС | руб./шт | 5191.11
| Крестообразное соединение для двустенных труб, 90°, D125мм (022125) | Крестообразное соединение для двустенных труб, 90°, d=110мм, полипропилен | ДКС | руб./шт | 3697.8
| Муфта для двустенных-дренажных труб D110 (015110) | Муфта соединительная для двустенных труб, d=110мм | ДКС | руб./шт | 519.89
| Муфта для двустенных-дренажных труб D90 (015090) | Муфта соединительная для двустенных труб, d=90мм | ДКС | руб./шт | 458.93
| Муфта для двустенных-дренажных труб D75 (015075) | Муфта соединительная для двустенных труб, d=75мм | ДКС | руб./шт | 175.81
| Муфта для двустенных-дренажных труб D63 (015063) | Муфта соединительная для двустенных труб, d=63мм | ДКС | руб./шт | 162.36
| Муфта для двустенных-дренажных труб D50 (015050) | Муфта соединительная для двустенных труб, d=50мм | ДКС | руб./шт | 149.32
| Муфта для двустенных-дренажных труб D200 (015200) | Муфта соединительная для двустенных труб, d=200мм | ДКС | руб./шт | 830.89
| Муфта для двустенных-дренажных труб D40 (015040) | Муфта для двустенных-дренажных труб Ø-40 мм, цвет черный | ДКС | руб./шт | 134.4
| Муфта для двустенных-дренажных труб D160 (015160) | Муфта соединительная для двустенных труб, d=160мм | ДКС | руб./шт | 574.33
| Муфта для двустенных-дренажных труб D140 (015140) | Муфта соединительная для двустенных труб, d=140мм | ДКС | руб./шт | 490.11
| Муфта для двустенных-дренажных труб D125 (015125) | Муфта соединительная для двустенных труб, d=125мм | ДКС | руб./шт | 408.81
| Муфта соединительная для двустенных труб D110 (PR08.3110) | Муфта соединительная для двустенных труб д110 | Промрукав | руб./шт | 150.96
| Муфта соединительная для двустенных труб D90 (PR08.3103) | Муфта соединительная для двустенных труб d90 мм | Промрукав | руб./шт | 124.69
| Муфта соединительная для двустенных труб D75 (PR08.3102) | Муфта соединительная для двустенных труб d75 мм | Промрукав | руб./шт | 120.53
| Муфта соединительная для двустенных труб D50 (PR08.3108) | Муфта соединительная для двустенных труб d50 мм | Промрукав | руб./шт | 78.98
| Муфта соединительная для двустенных труб D63 (PR08.3109) | Муфта соединительная для двустенных труб d63 мм | Промрукав | руб./шт | 83.14
| Муфта соединительная для двустенных труб D200 (PR08.3501) | Муфта соединительная для двустенных труб d200 мм | Промрукав | руб./шт | 569.97
| Муфта соединительная для двустенных труб D160 (PR08.3119) | Муфта соединительная для двустенных труб d160 мм | Промрукав | руб./шт | 302.06
| Муфта соединительная для двустенных труб D125 (PR08.3100) | Муфта соединительная для двустенных труб d125 мм | Промрукав | руб./шт | 293.08
| Переходник для двустенных труб D110-125 (024125) | Переходник для двустенных труб d=110-125мм, полипропилен | ДКС | руб./шт | 884.44
| Переходник для двустенных труб D90-110мм (024110) | Переходник для двустенных труб d=90-110мм, полипропилен | ДКС | руб./шт | 1203.46
| Переходник для двустенных труб D160-200 (024200) | Переходник для двустенных труб d=160-200мм, полипропилен | ДКС | руб./шт | 2671.74
| Переходник для двустенных труб D140-160 (024160) | Переходник для двустенных труб d=140-160мм, полипропилен | ДКС | руб./шт | 1719.38
| Переходник для двустенных труб D125-140 (024140) | Переходник для двустенных труб d=125-140мм, полипропилен | ДКС | руб./шт | 1146.17
| Соединение для четырех двустенных труб, 45°, D110 (021110) | Соединение для четырех двустенных труб, 45°, d=110мм, полипропилен | ДКС | руб./шт | 2969.05
| Соединение для четырех двустенных труб, 45°, D125 (021125) | Соединение для четырех двустенных труб, 45°, d=125мм, полипропилен | ДКС | руб./шт | 3697.8
| Соединение для четырех двустенных труб, 45°, D63 (021063) | Соединение для четырех двустенных труб, 45°, d=63мм, полипропилен | ДКС | руб./шт | 2910.71
| Соединение для четырех двустенных труб, 45°, D200 (021200) | Соединение для четырех двустенных труб, 45°, d=200мм, полипропилен | ДКС | руб./шт | 9742.76
| Соединение для четырех двустенных труб, 45°, D160 (021160) | Соединение для четырех двустенных труб, 45°, d=160мм, полипропилен | ДКС | руб./шт | 10680.21
| Соединение для четырех двустенных труб, 45°, D140 (021140) | Соединение для четырех двустенных труб, 45°, d=140мм, полипропилен | ДКС | руб./шт | 5191.11
| Тройник для двустенных труб, 45°, D110 (019110) | Тройник для двустенных труб, 45°, d=110мм, полипропилен | ДКС | руб./шт | 1453.9
| Тройник для двустенных труб, 90°, D90 (020090) | Тройник для двустенных труб, 90°, d=90мм, полипропилен | ДКС | руб./шт | 1563.08
| Тройник для двустенных труб, 90°, D75 (020075) | Тройник для двустенных труб, 90°, d=75мм, полипропилен | ДКС | руб./шт | 1514.76
| Тройник для двустенных труб, 90°, D200 (020200) | Тройник для двустенных труб, 90°, d=200мм, полипропилен | ДКС | руб./шт | 5692.4
| Тройник для двустенных труб, 90°, D160 (020160) | Тройник для двустенных труб, 90°, d=160мм, полипропилен | ДКС | руб./шт | 3424.7
| Тройник для двустенных труб, 90°, D140 (020140) | Тройник для двустенных труб, 90°, d=140мм, полипропилен | ДКС | руб./шт | 1903.64
| Тройник для двустенных труб, 90°, D125 (020125) | Тройник для двустенных труб, 90°, d=125мм, полипропилен | ДКС | руб./шт | 1684.82
| Тройник для двустенных труб, 90°, D110 (020110) | Тройник для двустенных труб, 90°, d=110мм, полипропилен | ДКС | руб./шт | 1586.07
| Тройник для двустенных труб, 45°, D90 (019090) | Тройник для двустенных труб, 45°, d=90мм, полипропилен | ДКС | руб./шт | 1514.96
| Тройник для двустенных труб, 45°, D75 (019075) | Тройник для двустенных труб, 45°, d=75мм, полипропилен | ДКС | руб./шт | 1571.67
| Тройник для двустенных труб, 45°, D200 (019200) | Тройник для двустенных труб, 45°, d=200мм, полипропилен | ДКС | руб./шт | 5057.52
| Тройник для двустенных труб, 45°, D160 (019160) | Тройник для двустенных труб, 45°, d=160мм, полипропилен | ДКС | руб./шт | 2825.42
| Тройник для двустенных труб, 45°, D140 (019140) | Тройник для двустенных труб, 45°, d=140мм, полипропилен | ДКС | руб./шт | 1998.81
| Тройник для двустенных труб, 45°, D125 (019125) | Тройник для двустенных труб, 45°, d=125мм, полипропилен | ДКС | руб./шт | 1496.88
| Труба гибкая двустенная D110, без протяжки, красная (80110) | Труба ПНД гибкая двустенная Ø110 мм, без протяжки, тип 450, SN12, цвет красный, бухта 50 м. | Экопласт | руб./м | 195.51
| Труба гибкая двустенная D110, с протяжкой, красная (121911) | Труба гибкая двустенная для кабельной канализации d=110мм, кольцевая жёсткость 8кПа, цвет красный, бухта 50м., с протяжкой | ДКС | руб./м | 345.7
| Труба гибкая двустенная D110, с протяжкой, красная (121911100) | Труба гибкая двустенная для кабельной канализации d=110мм, кольцевая жёсткость 8кПа, цвет красный, бухта 100м., с протяжкой | ДКС | руб./м | 345.7
| Труба гибкая двустенная D110, с протяжкой, красная (801110) | Труба ПНД гибкая двустенная Ø110 мм, с протяжкой, тип 450, SN12, цвет красный, бухта 50 м. | Экопласт | руб./м | 195.51
| Труба гибкая двустенная D125, с протяжкой, красная (121912) | Труба гибкая двустенная для кабельной канализации d=125мм, кольцевая жёсткость 8кПа, цвет красный, бухта 40м., с протяжкой | ДКС | руб./м | 418.36
| Труба гибкая двустенная D140, с протяжкой, красная (121914) | Труба гибкая двустенная для кабельной канализации d=140мм, кольцевая жёсткость 6кПа, цвет красный, бухта 50м., с протяжкой | ДКС | руб./м | 549.74
| Труба гибкая двустенная D160, с протяжкой, красная (121916) | Труба гибкая двустенная для кабельной канализации d=160мм, кольцевая жёсткость 6кПа, цвет красный, бухта 50м., с протяжкой | ДКС | руб./м | 617.71
| Труба гибкая двустенная D200, с протяжкой, красная (121920) | Труба гибкая двустенная для кабельной канализации d=200мм, кольцевая жёсткость 6кПа, цвет красный, бухта 35м., с протяжкой | ДКС | руб./м | 920.98
| Труба гибкая двустенная D40, без протяжки, красная (80040) | Труба ПНД гибкая двустенная Ø40 мм, без протяжки, тип 450, SN26, цвет красный, бухта 50 м. | Экопласт | руб./м | 72.8
| Труба гибкая двустенная D40, с протяжкой, красная (121940) | Труба гибкая двустенная для кабельной канализации, допускаются только скрытые виды монтажа (в грунте или при монолитном бетоностроении); Ø-наруж. 40 мм, Ø-внутр. 31,5 мм, кольцевая жёсткость 13 кПа, сопротивление сжатию 500 Н, t-монт. -25...+90 °С, t-раб. -55...+90 °С, с протяжкой, в комплекте 1 соединительная муфта, бухта 50 м, цвет красный | ДКС | руб./м | 138.24
| Труба гибкая двустенная D40, с протяжкой, красная (121940100) | Труба гибкая двустенная для кабельной канализации, допускаются только скрытые виды монтажа (в грунте или при монолитном бетоностроении), Ø-наруж. 40 мм, Ø-внутр. 31,5 мм, кольцевая жёсткость 13 кПа, сопротивление сжатию 500 Н, t-монт. -25...+90 °С, t-раб. -55...+90 °С, с протяжкой, в комплекте 1 соединительная муфта, бухта 100 м, цвет красный | ДКС | руб./м | 132.92
| Труба гибкая двустенная D40, с протяжкой, красная (121940150) | Труба гибкая двустенная для кабельной канализации, допускаются только скрытые виды монтажа (в грунте или при монолитном бетоностроении), Ø-наруж. 40 мм, Ø-внутр. 31,5 мм, кольцевая жёсткость 13 кПа, сопротивление сжатию 500 Н, t-монт. -25...+90 °С, t-раб. -55...+90 °С, с протяжкой, в комплекте 1 соединительная муфта, бухта 150 м, цвет красный | ДКС | руб./м | 126.56
| Труба гибкая двустенная D40, с протяжкой, красная (801040) | Труба ПНД гибкая двустенная Ø40 мм, с протяжкой, тип 450, SN26, цвет красный, бухта 50 м. | Экопласт | руб./м | 72.8
| Труба гибкая двустенная D50, без протяжки, красная (80050) | Труба ПНД гибкая двустенная Ø50 мм, без протяжки, тип 450, SN26, цвет красный, бухта 50 м. | Экопласт | руб./м | 80.19
| Труба гибкая двустенная D50, с протяжкой, красная (121950) | Труба гибкая двустенная для кабельной канализации d=50мм, кольцевая жёсткость 13кПа, цвет красный, бухта 100м., с протяжкой | ДКС | руб./м | 147.71
| Труба гибкая двустенная D50, с протяжкой, красная (801050) | Труба ПНД гибкая двустенная Ø50 мм, с протяжкой, тип 450, SN26, цвет красный, бухта 50 м. | Экопласт | руб./м | 80.19
| Труба гибкая двустенная D63, без протяжки, красная (80063) | Труба ПНД гибкая двустенная Ø63 мм, без протяжки, тип 450, SN18, цвет красный, бухта 50 м. | Экопласт | руб./м | 95.92
| Труба гибкая двустенная D63, с протяжкой, красная (121963) | Труба гибкая двустенная для кабельной канализации d=63мм, кольцевая жёсткость 13кПа, цвет красный, бухта 50м., с протяжкой | ДКС | руб./м | 176.96
| Труба гибкая двустенная D63, с протяжкой, красная (121963100) | Труба гибкая двустенная для кабельной канализации d=63мм, кольцевая жёсткость 13кПа, цвет красный, бухта 100м., с протяжкой | ДКС | руб./м | 168.57
| Труба гибкая двустенная D63, с протяжкой, красная (801063) | Труба ПНД гибкая двустенная Ø63 мм, с протяжкой, тип 450, SN18, цвет красный, бухта 50 м. | Экопласт | руб./м | 95.92
| Труба гибкая двустенная D75, без протяжки, красная (80075) | Труба ПНД гибкая двустенная Ø75 мм, без протяжки, тип 450, SN18, цвет красный, бухта 50 м. | Экопласт | руб./м | 128.92
| Труба гибкая двустенная D75, с протяжкой, красная (121975) | Труба гибкая двустенная для кабельной канализации d=75мм, кольцевая жёсткость 10кПа, цвет красный, бухта 50м., с протяжкой | ДКС | руб./м | 223.85
| Труба гибкая двустенная D75, с протяжкой, красная (801075) | Труба ПНД гибкая двустенная Ø75 мм, с протяжкой, тип 450, SN18, цвет красный, бухта 50 м. | Экопласт | руб./м | 128.92
| Труба гибкая двустенная D90, без протяжки, красная (80090) | Труба ПНД гибкая двустенная Ø90 мм, без протяжки, тип 450, SN12, цвет красный, бухта 50 м. | Экопласт | руб./м | 155.23
| Труба гибкая двустенная D90, с протяжкой, красная (121990) | Труба гибкая двустенная для кабельной канализации d=90мм, кольцевая жёсткость 8кПа, цвет красный, бухта 50м., с протяжкой | ДКС | руб./м | 285.57
| Труба гибкая двустенная D90, с протяжкой, красная (801090) | Труба ПНД гибкая двустенная Ø90 мм, с протяжкой, тип 450, SN12, цвет красный, бухта 50 м. | Экопласт | руб./м | 155.23
| Труба гибкая двустенная ПНД гибкая D40, с протяжкой, черная (151940) | Труба гибкая двустенная усиленная для кабельной канализации, для открытой прокладки в кабельных сооружениях и наружных электроустановках, Ø-наруж. 40 мм, Ø-внутр. 31,5 мм, кольцевая жёсткость 13 кПа, сопротивление сжатию 420 Н, категория пожаробезопасности - ПВ-0, материал - ПНД, устойчивый к ультрафиолету, t-монт. -25...+90 °С, t-раб. -55...+90 °С, с протяжкой, в комплекте 1 соединительная муфта, бухта 50 м, цвет черный | ДКС | руб./м | 354.92
| Труба гибкая двустенная ПНД гибкая D40, с протяжкой, черная (151940100) | Труба гибкая двустенная усиленная для кабельной канализации, для открытой прокладки в кабельных сооружениях и наружных электроустановках, Ø-наруж. 40 мм, Ø-внутр. 31,5 мм, кольцевая жёсткость 13 кПа, сопротивление сжатию 420 Н, категория пожаробезопасности - ПВ-0, материал - ПНД, устойчивый к ультрафиолету, t-монт. -25...+90 °С, t-раб. -55...+90 °С, с протяжкой, в комплекте 1 соединительная муфта, бухта 100 м, цвет черный | ДКС | руб./м | 341.26
| Труба гибкая двустенная ПНД гибкая D63, с протяжкой, черная (151963100) | Труба гибкая двустенная усиленная для кабельной канализации, для открытой прокладки в кабельных сооружениях и наружных электроустановках, Ø-наруж. 63 мм, Ø-внутр. 51,5 мм, кольцевая жёсткость 13 кПа, сопротивление сжатию 530 Н, категория пожаробезопасности - ПВ-0, материал - ПНД, устойчивый к ультрафиолету, t-монт. -25...+90 °С, t-раб. -55...+90 °С, с протяжкой, в комплекте 1 соединительная муфта, бухта 100 м, цвет черный | ДКС | руб./м | 454.28
| Труба гибкая двустенная усиленная D40, с протяжкой, красная (121540) | Труба гибкая двустенная для кабельной канализации, допускаются только скрытые виды монтажа (в грунте или при монолитном бетоностроении), Ø-наруж. 40 мм, Ø-внутр. 31,5 мм, кольцевая жёсткость 28 кПа, сопротивление сжатию 750 Н., t-монт. -25...+90 °С, t-раб. -55...+90 °С, t-монт. -25...+90 °С, t-раб. -55...+90 °С, с протяжкой, в комплекте 1 соединительная муфта, бухта 50 м, цвет красный | ДКС | руб./м | 158.99
| Труба гибкая двустенная усиленная D40, с протяжкой, красная (121540100) | Труба гибкая двустенная для кабельной канализации, допускаются только скрытые виды монтажа (в грунте или при монолитном бетоностроении), Ø-наруж. 40 мм, Ø-внутр. 31,5 мм, кольцевая жёсткость 28 кПа, сопротивление сжатию 750 Н., t-монт. -25...+90 °С, t-раб. -55...+90 °С, t-монт. -25...+90 °С, t-раб. -55...+90 °С, с протяжкой, в комплекте 1 соединительная муфта, бухта 100 м, цвет красный | ДКС | руб./м | 152.88
| Труба гибкая двустенная усиленная D40, с протяжкой, красная (121540150) | Труба гибкая двустенная для кабельной канализации, допускаются только скрытые виды монтажа (в грунте или при монолитном бетоностроении), Ø-наруж. 40 мм, Ø-внутр. 31,5 мм, кольцевая жёсткость 28 кПа, сопротивление сжатию 750 Н., t-монт. -25...+90 °С, t-раб. -55...+90 °С, t-монт. -25...+90 °С, t-раб. -55...+90 °С, с протяжкой, в комплекте 1 соединительная муфта, бухта 150 м, цвет красный | ДКС | руб./м | 145.56
| Труба жесткая двустенная D110, цвет красный (160911) | Труба жесткая двустенная для кабельной канализации d=110мм, кольцевая жёсткость 12кПа, цвет красный | ДКС | руб./м | 426.93
| Труба жесткая двустенная D125, цвет красный (160912) | Труба жесткая двустенная для кабельной канализации d=125мм, кольцевая жёсткость 10кПа, цвет красный | ДКС | руб./м | 524.91
| Труба жесткая двустенная D160, цвет красный (160916-6K) | Труба жесткая двустенная для кабельной канализации d=160мм, кольцевая жёсткость 6кПа, цвет красный | ДКС | руб./м | 707.45
| Труба жесткая двустенная D160, цвет красный (160916-8K) | Труба жесткая двустенная для кабельной канализации d=160мм, кольцевая жёсткость 8кПа, цвет красный | ДКС | руб./м | 766.34
| Труба жесткая двустенная D200, цвет красный (160920-6K) | Труба жесткая двустенная для кабельной канализации d=200мм, кольцевая жёсткость 6кПа, цвет красный | ДКС | руб./м | 966.78
| Труба жесткая двустенная D200, цвет красный (160920-8K) | Труба жесткая двустенная для кабельной канализации d=200мм, кольцевая жёсткость 6кПа, цвет красный | ДКС | руб./м | 1050.85
| Труба ПНД двустенная гибкая d110 тип 450 (SN12) стойкая к УФ с/з черная (PR15.0144) | Труба ПНД гибкая двустенная (тип 450) для кабельной канализации Ø=110 мм, с протяжкой, не распространяющая горение, стойкая к УФ, климатическое исп. УХЛ1, t-монтаж. -25…+50 °С, t-раб. 55…+90 °С, цвет чёрный, бухта 50 м. | Промрукав | руб./м | 1156.84
| Труба ПНД двустенная гибкая d110 тип 1250 (SN26) с/з синяя (PR15.01023) | Труба гофрированная двустенная ПНД гибкая тип 1250 (SN26) с/з синяя d110 мм (50 м) | Промрукав | руб./м | 968.52
| Труба ПНД двустенная гибкая d110 тип 450 (SN12) с/з красная (PR15.0033) | Труба ПНД гибкая двустенная (тип 450) для кабельной канализации Ø=110 мм, с протяжкой, климатическое исп. В5, t-монтаж. -25…+50 °С, t-раб. 55…+90 °С, цвет красный, бухта 50 м. | Промрукав | руб./м | 384.35
| Труба ПНД двустенная гибкая d110 тип 750 (SN16) с/з красная (PR15.0053) | Труба ПНД гибкая двустенная (тип 750) для кабельной канализации Ø=110 мм, с протяжкой, климатическое исп. В5, t-монтаж. -25…+50 °С, t-раб. 55…+90 °С, цвет красный, бухта 50 м. | Промрукав | руб./м | 526.66
| Труба ПНД двустенная гибкая d110 тип 450 (SN12) с/з красная (PR15.0241) | Труба ПНД гибкая двустенная (тип 450) для кабельной канализации Ø=110 мм, с протяжкой, климатическое исп. В5, t-монтаж. -25…+50 °С, t-раб. 55…+90 °С, цвет красный, бухта 20 м. | Промрукав | руб./м | 547.46
| Труба ПНД двустенная гибкая d110 тип 450 (SN12) с/з синяя (PR15.0034) | Труба ПНД гибкая двустенная (тип 450) для кабельной канализации Ø=110 мм, с протяжкой, климатическое исп. В5, t-монтаж. -25…+50 °С, t-раб. 55…+90 °С, цвет синий, бухта 50 м. | Промрукав | руб./м | 386.93
| Труба ПНД двустенная гибкая d110 тип 750 (SN16) с/з синяя (PR15.0054) | Труба ПНД гибкая двустенная (тип 750) для кабельной канализации Ø=110 мм, с протяжкой, климатическое исп. В5, t-монтаж. -25…+50 °С, t-раб. 55…+90 °С, цвет синий, бухта 50 м. | Промрукав | руб./м | 526.66
| Труба ПНД двустенная гибкая d125 тип 450 (SN9) стойкая к УФ с/з черная (PR15.0145) | Труба ПНД гибкая двустенная (тип 450) для кабельной канализации Ø=125 мм, с протяжкой, не распространяющая горение, стойкая к УФ, климатическое исп. УХЛ1, t-монтаж. -25…+50 °С, t-раб. 55…+90 °С, цвет чёрный, бухта 50 м. | Промрукав | руб./м | 1437.55
| Труба ПНД двустенная гибкая d125 тип 1250 (SN23) с/з синяя (PR15.01024) | Труба гофрированная двустенная ПНД гибкая тип 1250 (SN23) с/з синяя d125 мм (50 м) | Промрукав | руб./м | 1227.89
| Труба ПНД двустенная гибкая d125 тип 450 (SN9) с/з красная (PR15.0037) | Труба ПНД гибкая двустенная (тип 450) для кабельной канализации Ø=125 мм, с протяжкой, климатическое исп. В5, t-монтаж. -25…+50 °С, t-раб. 55…+90 °С, цвет красный, бухта 50 м. | Промрукав | руб./м | 443.19
| Труба ПНД двустенная гибкая d125 тип 750 (SN14) с/з красная (PR15.0057) | Труба ПНД гибкая двустенная (тип 750) для кабельной канализации Ø=125 мм, с протяжкой, климатическое исп. В5, t-монтаж. -25…+50 °С, t-раб. 55…+90 °С, цвет красный, бухта 50 м. | Промрукав | руб./м | 703.96
| Труба ПНД двустенная гибкая d125 тип 450 (SN9) с/з синяя (PR15.0038) | Труба ПНД гибкая двустенная (тип 450) для кабельной канализации Ø=125 мм, с протяжкой, климатическое исп. В5, t-монтаж. -25…+50 °С, t-раб. 55…+90 °С, цвет синий, бухта 50 м. | Промрукав | руб./м | 531.79
| Труба ПНД двустенная гибкая d125 тип 750 (SN14) с/з синяя (PR15.0058) | Труба ПНД гибкая двустенная (тип 750) для кабельной канализации Ø=125 мм, с протяжкой, климатическое исп. В5, t-монтаж. -25…+50 °С, t-раб. 55…+90 °С, цвет синий, бухта 50 м. | Промрукав | руб./м | 703.96
| Труба ПНД двустенная гибкая d125 тип 450 (SN9) стойкая к УФ с/з черная (PR15.0326) | Труба гофрированная двустенная ПНД гибкая, тип 450 (SN9), стойкая к ультрафиолету, с зондом, чёрная; D=125 мм (50 м) | Промрукав | руб./м | 497.02
| Труба ПНД двустенная гибкая d160 тип 450 (SN8) стойкая к УФ с/з (PR15.0203) | Труба ПНД гибкая двустенная (тип 450) для кабельной канализации Ø=160 мм, с протяжкой, не распространяющая горение, стойкая к УФ, климатическое исп. УХЛ1, t-монтаж. -25…+50 °С, t-раб. 55…+90 °С, цвет чёрный, бухта 50 м. | Промрукав | руб./м | 2149.94
| Труба ПНД двустенная гибкая d160 тип 1250 (SN18) с/з синяя (PR15.01025) | Труба гофрированная двустенная ПНД гибкая тип 1250 (SN18) с/з синяя d160 мм (50 м) | Промрукав | руб./м | 1681.75
| Труба ПНД двустенная гибкая d160 тип 450 (SN8) с/з красная (PR15.0165) | Труба ПНД гибкая двустенная (тип 450) для кабельной канализации Ø=160 мм, с протяжкой, климатическое исп. В5, t-монтаж. -25…+50 °С, t-раб. 55…+90 °С, цвет красный, бухта 50 м. | Промрукав | руб./м | 689.58
| Труба ПНД двустенная гибкая d160 тип 750 (SN10) с/з красная (PR15.0177) | Труба ПНД гибкая двустенная (тип 750) для кабельной канализации Ø=160 мм, с протяжкой, климатическое исп. В5, t-монтаж. -25…+50 °С, t-раб. 55…+90 °С, цвет красный, бухта 50 м. | Промрукав | руб./м | 996.2
| Труба ПНД двустенная гибкая d160 тип 450 (SN8) с/з синяя (PR15.0171) | Труба ПНД гибкая двустенная (тип 450) для кабельной канализации Ø=160 мм, с протяжкой, климатическое исп. В5, t-монтаж. -25…+50 °С, t-раб. 55…+90 °С, цвет синий, бухта 50 м. | Промрукав | руб./м | 913.66
| Труба ПНД двустенная гибкая d160 тип 750 (SN10) с/з синяя (PR15.0183) | Труба ПНД гибкая двустенная (тип 750) для кабельной канализации Ø=160 мм, с протяжкой, климатическое исп. В5, t-монтаж. -25…+50 °С, t-раб. 55…+90 °С, цвет синий, бухта 50 м. | Промрукав | руб./м | 1095.81
| Труба ПНД двустенная гибкая d160 тип 450 (SN8) стойкая к УФ с/з черная мм (PR15.0325) | Труба гофрированная двустенная ПНД гибкая, тип 450 (SN8), стойкая к ультрафиолету, с зондом, чёрная; D=160 мм (50 м) | Промрукав | руб./м | 773.39
| Труба ПНД двустенная гибкая d200 тип 450 (SN6) стойкая к УФ с/з (PR15.0204) | Труба ПНД гибкая двустенная (тип 450) для кабельной канализации Ø=200 мм, с протяжкой, не распространяющая горение, стойкая к УФ, климатическое исп. УХЛ1, t-монтаж. -25…+50 °С, t-раб. 55…+90 °С, цвет чёрный, бухта 35 м. | Промрукав | руб./м | 2846.88
| Труба ПНД двустенная гибкая d200 тип 450 (SN6) с/з красная (PR15.0166) | Труба ПНД гибкая двустенная (тип 450) для кабельной канализации Ø=200 мм, с протяжкой, климатическое исп. В5, t-монтаж. -25…+50 °С, t-раб. 55…+90 °С, цвет красный, бухта 35 м. | Промрукав | руб./м | 902.59
| Труба ПНД двустенная гибкая d200 тип 750 (SN8) с/з красная (PR15.0178) | Труба ПНД гибкая двустенная (тип 750) для кабельной канализации Ø=200 мм, с протяжкой, климатическое исп. В5, t-монтаж. -25…+50 °С, t-раб. 55…+90 °С, цвет красный, бухта 35 м. | Промрукав | руб./м | 1356.04
| Труба ПНД двустенная гибкая d200 тип 450 (SN6) с/з синяя (PR15.0172) | Труба ПНД гибкая двустенная (тип 450) для кабельной канализации Ø=200 мм, с протяжкой, климатическое исп. В5, t-монтаж. -25…+50 °С, t-раб. 55…+90 °С, цвет синий, бухта 35 м. | Промрукав | руб./м | 1137.24
| Труба ПНД двустенная гибкая d200 тип 750 (SN8) с/з синяя (PR15.0184) | Труба ПНД гибкая двустенная (тип 750) для кабельной канализации Ø=200 мм, с протяжкой, климатическое исп. В5, t-монтаж. -25…+50 °С, t-раб. 55…+90 °С, цвет синий, бухта 35 м. | Промрукав | руб./м | 1356.04
| Труба ПНД двустенная гибкая d200 тип 450 (SN6) стойкая к УФ с/з черная (PR15.0324) | Труба гофрированная двустенная ПНД гибкая, тип 450 (SN6), стойкая к ультрафиолету, с зондом, чёрная; D=200 мм (35 м) | Промрукав | руб./м | 1012.27
| Труба ПНД двустенная гибкая d32 тип 450 (SN34) с/з красная (PR15.0250) | Труба ПНД гибкая двустенная (тип 450) для кабельной канализации Ø=32 мм, с протяжкой, климатическое исп. В5, t-монтаж. -25…+50 °С, t-раб. 55…+90 °С, цвет красный, бухта 100 м. | Промрукав | руб./м | 118.7
| Труба ПНД двустенная гибкая d32 тип 450 (SN34) с/з красная (PR15.0251) | Труба ПНД гибкая двустенная (тип 450) для кабельной канализации Ø=32 мм, с протяжкой, климатическое исп. В5, t-монтаж. -25…+50 °С, t-раб. 55…+90 °С, цвет красный, бухта 50 м. | Промрукав | руб./м | 118.7
| Труба ПНД двустенная гибкая d32 тип 750 (SN57) с/з красная (PR15.0258) | Труба ПНД гибкая двустенная (тип 750) для кабельной канализации Ø=32 мм, с протяжкой, климатическое исп. В5, t-монтаж. -25…+50 °С, t-раб. 55…+90 °С, цвет красный, бухта 100 м. | Промрукав | руб./м | 157.26
| Труба ПНД двустенная гибкая d32 тип 750 (SN57) с/з красная (PR15.0259) | Труба ПНД гибкая двустенная (тип 750) для кабельной канализации Ø=32 мм, с протяжкой, климатическое исп. В5, t-монтаж. -25…+50 °С, t-раб. 55…+90 °С, цвет красный, бухта 50 м. | Промрукав | руб./м | 157.26
| Труба ПНД двустенная гибкая d32 тип 450 (SN34) с/з красная (PR15.0266) | Труба ПНД гибкая двустенная (тип 450) для кабельной канализации Ø=32 мм, с протяжкой, климатическое исп. В5, t-монтаж. -25…+50 °С, t-раб. 55…+90 °С, цвет красный, бухта 20 м. | Промрукав | руб./м | 123.48
| Труба ПНД двустенная гибкая d32 тип 450 (SN34) с/з красная (PR15.0267) | Труба ПНД гибкая двустенная (тип 450) для кабельной канализации Ø=32 мм, с протяжкой, климатическое исп. В5, t-монтаж. -25…+50 °С, t-раб. 55…+90 °С, цвет красный, бухта 150 м. | Промрукав | руб./м | 118.7
| Труба ПНД двустенная гибкая d32 тип 750 (SN57) с/з красная (PR15.0285) | Труба ПНД гибкая двустенная (тип 750) для кабельной канализации Ø=32 мм, с протяжкой, климатическое исп. В5, t-монтаж. -25…+50 °С, t-раб. 55…+90 °С, цвет красный, бухта 150 м. | Промрукав | руб./м | 157.26
| Труба ПНД двустенная гибкая d32 тип 450 (SN34) с/з синяя (PR15.0254) | Труба ПНД гибкая двустенная (тип 450) для кабельной канализации Ø=32 мм, с протяжкой, климатическое исп. В5, t-монтаж. -25…+50 °С, t-раб. 55…+90 °С, цвет синий, бухта 100 м. | Промрукав | руб./м | 118.7
| Труба ПНД двустенная гибкая d32 тип 450 (SN34) с/з синяя (PR15.0255) | Труба ПНД гибкая двустенная (тип 450) для кабельной канализации Ø=32 мм, с протяжкой, климатическое исп. В5, t-монтаж. -25…+50 °С, t-раб. 55…+90 °С, цвет синий, бухта 50 м. | Промрукав | руб./м | 118.7
| Труба ПНД двустенная гибкая d32 тип 750 (SN57) с/з синяя (PR15.0262) | Труба ПНД гибкая двустенная (тип 750) для кабельной канализации Ø=32 мм, с протяжкой, климатическое исп. В5, t-монтаж. -25…+50 °С, t-раб. 55…+90 °С, цвет синий, бухта 100 м. | Промрукав | руб./м | 157.26
| Труба ПНД двустенная гибкая d32 тип 750 (SN57) с/з синяя (PR15.0263) | Труба ПНД гибкая двустенная (тип 750) для кабельной канализации Ø=32 мм, с протяжкой, климатическое исп. В5, t-монтаж. -25…+50 °С, t-раб. 55…+90 °С, цвет синий, бухта 50 м. | Промрукав | руб./м | 157.26
| Труба ПНД двустенная гибкая d32 тип 450 (SN34) с/з синяя (PR15.0270) | Труба ПНД гибкая двустенная (тип 450) для кабельной канализации Ø=32 мм, с протяжкой, климатическое исп. В5, t-монтаж. -25…+50 °С, t-раб. 55…+90 °С, цвет синий, бухта 20 м. | Промрукав | руб./м | 123.48
| Труба ПНД двустенная гибкая d32 тип 450 (SN34) с/з синяя (PR15.0271) | Труба ПНД гибкая двустенная (тип 450) для кабельной канализации Ø=32 мм, с протяжкой, климатическое исп. В5, t-монтаж. -25…+50 °С, t-раб. 55…+90 °С, цвет синий, бухта 150 м. | Промрукав | руб./м | 118.7
| Труба ПНД двустенная гибкая d32 тип 750 (SN57) с/з синяя (PR15.0287) | Труба ПНД гибкая двустенная (тип 750) для кабельной канализации Ø=32 мм, с протяжкой, климатическое исп. В5, t-монтаж. -25…+50 °С, t-раб. 55…+90 °С, цвет синий, бухта 150 м. | Промрукав | руб./м | 157.26
| Труба ПНД двустенная гибкая d32 тип 450 (SN34) стойкая к УФ с/з черная (PR15.0288) | Труба гофрированная двустенная ПНД гибкая тип 450 (SN34) стойкая к ультрафиолету не распространяющая горение с/з черная d32 мм (20 м) | Промрукав | руб./м | 369.49
| Труба ПНД двустенная гибкая d32 тип 450 (SN34) стойкая к УФ с/з черная (PR15.0289) | Труба гофрированная двустенная ПНД гибкая тип 450 (SN34) стойкая к ультрафиолету не распространяющая горение с/з черная d32 мм (50 м) | Промрукав | руб./м | 355.23
| Труба ПНД двустенная гибкая d32 тип 450 (SN34) стойкая к УФ с/з черная (PR15.0290) | Труба гофрированная двустенная ПНД гибкая тип 450 (SN34) стойкая к ультрафиолету не распространяющая горение с/з черная d32 мм (100 м) | Промрукав | руб./м | 355.23
| Труба ПНД двустенная гибкая d32 тип 450 (SN34) стойкая к УФ с/з черная (PR15.0291) | Труба гофрированная двустенная ПНД гибкая тип 450 (SN34) стойкая к ультрафиолету не распространяющая горение с/з черная d32 мм (150 м) | Промрукав | руб./м | 355.23
| Труба ПНД двустенная гибкая d32 тип 450 (SN34) стойкая к УФ с/з черная (PR15.0320) | Труба гофрированная двустенная ПНД гибкая, тип 450 (SN34), стойкая к ультрафиолету, с зондом, чёрная; D=32 мм (100 м) | Промрукав | руб./м | 133.14
| Труба ПНД двустенная гибкая d32 тип 450 (SN34) стойкая к УФ с/з черная (PR15.0321) | Труба гофрированная двустенная ПНД гибкая, тип 450 (SN34), стойкая к ультрафиолету, с зондом, чёрная; D=32 мм (150 м) | Промрукав | руб./м | 133.14
| Труба ПНД двустенная гибкая d32 тип 450 (SN34) стойкая к УФ с/з черная (PR15.0322) | Труба гофрированная двустенная ПНД гибкая, тип 450 (SN34), стойкая к ультрафиолету, с зондом, чёрная; D=32 мм (20 м) | Промрукав | руб./м | 138.47
| Труба ПНД двустенная гибкая d32 тип 450 (SN34) стойкая к УФ с/з черная (PR15.0323) | Труба гофрированная двустенная ПНД гибкая, тип 450 (SN34), стойкая к ультрафиолету, с зондом, чёрная; D=32 мм (50 м) | Промрукав | руб./м | 133.14
| Труба ПНД двустенная гибкая d40 тип 450 (SN29) стойкая к УФ с/з черная (PR15.0316) | Труба гофрированная двустенная ПНД гибкая, тип 450 (SN29), стойкая к ультрафиолету, с зондом, чёрная; D=40 мм (100 м) | Промрукав | руб./м | 165.4
| Труба ПНД двустенная гибкая d40 тип 450 (SN29) с/з красная (PR15.0252) | Труба ПНД гибкая двустенная (тип 450) для кабельной канализации Ø=40 мм, с протяжкой, климатическое исп. В5, t-монтаж. -25…+50 °С, t-раб. 55…+90 °С, цвет красный, бухта 100 м. | Промрукав | руб./м | 146.52
| Труба ПНД двустенная гибкая d40 тип 450 (SN29) с/з красная (PR15.0253) | Труба ПНД гибкая двустенная (тип 450) для кабельной канализации Ø=40 мм, с протяжкой, климатическое исп. В5, t-монтаж. -25…+50 °С, t-раб. 55…+90 °С, цвет красный, бухта 50 м. | Промрукав | руб./м | 146.52
| Труба ПНД двустенная гибкая d40 тип 750 (SN49) с/з красная (PR15.0260) | Труба ПНД гибкая двустенная (тип 750) для кабельной канализации Ø=40 мм, с протяжкой, климатическое исп. В5, t-монтаж. -25…+50 °С, t-раб. 55…+90 °С, цвет красный, бухта 100 м. | Промрукав | руб./м | 195.38
| Труба ПНД двустенная гибкая d40 тип 750 (SN49) с/з красная (PR15.0261) | Труба ПНД гибкая двустенная (тип 750) для кабельной канализации Ø=40 мм, с протяжкой, климатическое исп. В5, t-монтаж. -25…+50 °С, t-раб. 55…+90 °С, цвет красный, бухта 50 м. | Промрукав | руб./м | 195.38
| Труба ПНД двустенная гибкая d40 тип 450 (SN29) с/з красная (PR15.0268) | Труба ПНД гибкая двустенная (тип 450) для кабельной канализации Ø=40 мм, с протяжкой, климатическое исп. В5, t-монтаж. -25…+50 °С, t-раб. 55…+90 °С, цвет красный, бухта 20 м. | Промрукав | руб./м | 164.73
| Труба ПНД двустенная гибкая d40 тип 450 (SN29) с/з красная (PR15.0269) | Труба ПНД гибкая двустенная (тип 450) для кабельной канализации Ø=40 мм, с протяжкой, климатическое исп. В5, t-монтаж. -25…+50 °С, t-раб. 55…+90 °С, цвет красный, бухта 150 м. | Промрукав | руб./м | 146.52
| Труба ПНД двустенная гибкая d40 тип 750 (SN49) с/з красная (PR15.0284) | Труба ПНД гибкая двустенная (тип 750) для кабельной канализации Ø=40 мм, с протяжкой, климатическое исп. В5, t-монтаж. -25…+50 °С, t-раб. 55…+90 °С, цвет красный, бухта 150 м. | Промрукав | руб./м | 195.38
| Труба ПНД двустенная гибкая d40 тип 450 (SN29) с/з синяя (PR15.0256) | Труба ПНД гибкая двустенная (тип 450) для кабельной канализации Ø=40 мм, с протяжкой, климатическое исп. В5, t-монтаж. -25…+50 °С, t-раб. 55…+90 °С, цвет синий, бухта 100 м. | Промрукав | руб./м | 147.48
| Труба ПНД двустенная гибкая d40 тип 450 (SN29) с/з синяя (PR15.0257) | Труба ПНД гибкая двустенная (тип 450) для кабельной канализации Ø=40 мм, с протяжкой, климатическое исп. В5, t-монтаж. -25…+50 °С, t-раб. 55…+90 °С, цвет синий, бухта 50 м. | Промрукав | руб./м | 147.48
| Труба ПНД двустенная гибкая d40 тип 750 (SN49) с/з синяя (PR15.0264) | Труба ПНД гибкая двустенная (тип 750) для кабельной канализации Ø=40 мм, с протяжкой, климатическое исп. В5, t-монтаж. -25…+50 °С, t-раб. 55…+90 °С, цвет синий, бухта 100 м. | Промрукав | руб./м | 195.38
| Труба ПНД двустенная гибкая d40 тип 750 (SN49) с/з синяя (PR15.0265) | Труба ПНД гибкая двустенная (тип 750) для кабельной канализации Ø=40 мм, с протяжкой, климатическое исп. В5, t-монтаж. -25…+50 °С, t-раб. 55…+90 °С, цвет синий, бухта 50 м. | Промрукав | руб./м | 195.38
| Труба ПНД двустенная гибкая d40 тип 450 (SN29) с/з синяя (PR15.0272) | Труба ПНД гибкая двустенная (тип 450) для кабельной канализации Ø=40 мм, с протяжкой, климатическое исп. В5, t-монтаж. -25…+50 °С, t-раб. 55…+90 °С, цвет синий, бухта 20 м. | Промрукав | руб./м | 152.53
| Труба ПНД двустенная гибкая d40 тип 450 (SN29) с/з синяя (PR15.0273) | Труба ПНД гибкая двустенная (тип 450) для кабельной канализации Ø=40 мм, с протяжкой, климатическое исп. В5, t-монтаж. -25…+50 °С, t-раб. 55…+90 °С, цвет синий, бухта 150 м. | Промрукав | руб./м | 147.48
| Труба ПНД двустенная гибкая d40 тип 750 (SN49) с/з синяя (PR15.0286) | Труба ПНД гибкая двустенная (тип 750) для кабельной канализации Ø=40 мм, с протяжкой, климатическое исп. В5, t-монтаж. -25…+50 °С, t-раб. 55…+90 °С, цвет синий, бухта 150 м. | Промрукав | руб./м | 195.38
| Труба ПНД двустенная гибкая d40 тип 450 (SN29) стойкая к УФ с/з черная (PR15.0292) | Труба гофрированная двустенная ПНД гибкая тип 450 (SN29) стойкая к ультрафиолету не распространяющая горение с/з черная d40 мм (20 м) | Промрукав | руб./м | 434.66
| Труба ПНД двустенная гибкая d40 тип 450 (SN29) стойкая к УФ с/з черная (PR15.0293) | Труба гофрированная двустенная ПНД гибкая тип 450 (SN29) стойкая к ультрафиолету не распространяющая горение с/з черная d40 мм (50 м) | Промрукав | руб./м | 417.96
| Труба ПНД двустенная гибкая d40 тип 450 (SN29) стойкая к УФ с/з черная (PR15.0294) | Труба гофрированная двустенная ПНД гибкая тип 450 (SN29) стойкая к ультрафиолету не распространяющая горение с/з черная d40 мм (100 м) | Промрукав | руб./м | 417.96
| Труба ПНД двустенная гибкая d40 тип 450 (SN29) стойкая к УФ с/з черная (PR15.0295) | Труба гофрированная двустенная ПНД гибкая тип 450 (SN29) стойкая к ультрафиолету не распространяющая горение с/з черная d40 мм (150 м) | Промрукав | руб./м | 417.96
| Труба ПНД двустенная гибкая d40 тип 450 (SN29) стойкая к УФ с/з черная (PR15.0317) | Труба гофрированная двустенная ПНД гибкая, тип 450 (SN29), стойкая к ультрафиолету, с зондом, чёрная; D=40 мм (150 м) | Промрукав | руб./м | 165.4
| Труба ПНД двустенная гибкая d40 тип 450 (SN29) стойкая к УФ с/з черная (PR15.0318) | Труба гофрированная двустенная ПНД гибкая, тип 450 (SN29), стойкая к ультрафиолету, с зондом, чёрная; D=40 мм (20 м) | Промрукав | руб./м | 171
| Труба ПНД двустенная гибкая d40 тип 450 (SN29) стойкая к УФ с/з черная (PR15.0319) | Труба гофрированная двустенная ПНД гибкая, тип 450 (SN29), стойкая к ультрафиолету, с зондом, чёрная; D=40 мм (50 м) | Промрукав | руб./м | 165.4
| Труба ПНД двустенная гибкая d50 тип 450 (SN26) стойкая к УФ с/з черная (PR15.0138) | Труба ПНД гибкая двустенная (тип 450) для кабельной канализации Ø=50 мм, с протяжкой, не распространяющая горение, стойкая к УФ, климатическое исп. УХЛ1, t-монтаж. -25…+50 °С, t-раб. 55…+90 °С, цвет чёрный, бухта 100 м. | Промрукав | руб./м | 430.87
| Труба ПНД двустенная гибкая d50 тип 1250 (SN63) с/з красная (PR15.00977) | Труба гофрированная двустенная ПНД гибкая тип 1250 (SN63) с/з красная d50 мм (100 м) | Промрукав | руб./м | 334.61
| Труба ПНД двустенная гибкая d50 тип 1250 (SN63) с/з синяя (PR15.01012) | Труба гофрированная двустенная ПНД гибкая тип 1250 (SN63) с/з синяя d50 мм (100 м) | Промрукав | руб./м | 334.43
| Труба ПНД двустенная гибкая d50 тип 450 (SN26) с/з красная (PR15.0021) | Труба ПНД гибкая двустенная (тип 450) для кабельной канализации Ø=50 мм, с протяжкой, климатическое исп. В5, t-монтаж. -25…+50 °С, t-раб. 55…+90 °С, цвет красный, бухта 100 м. | Промрукав | руб./м | 156.01
| Труба ПНД двустенная гибкая d50 тип 750 (SN38) с/з красная (PR15.0041) | Труба ПНД гибкая двустенная (тип 750) для кабельной канализации Ø=50 мм, с протяжкой, климатическое исп. В5, t-монтаж. -25…+50 °С, t-раб. 55…+90 °С, цвет красный, бухта 100 м. | Промрукав | руб./м | 201.95
| Труба ПНД двустенная гибкая d50 тип 450 (SN26) с/з красная (PR15.0113) | Труба ПНД гибкая двустенная (тип 450) для кабельной канализации Ø=50 мм, с протяжкой, климатическое исп. В5, t-монтаж. -25…+50 °С, t-раб. 55…+90 °С, цвет красный, бухта 50 м. | Промрукав | руб./м | 156.01
| Труба ПНД двустенная гибкая d50 тип 450 (SN26) с/з красная (PR15.0233) | Труба ПНД гибкая двустенная (тип 450) для кабельной канализации Ø=50 мм, с протяжкой, климатическое исп. В5, t-монтаж. -25…+50 °С, t-раб. 55…+90 °С, цвет красный, бухта 20 м. | Промрукав | руб./м | 165.92
| Труба ПНД двустенная гибкая d50 тип 450 (SN26) с/з красная (PR15.0274) | Труба ПНД гибкая двустенная (тип 450) для кабельной канализации Ø=50 мм, с протяжкой, климатическое исп. В5, t-монтаж. -25…+50 °С, t-раб. 55…+90 °С, цвет красный, бухта 150 м. | Промрукав | руб./м | 156.01
| Труба ПНД двустенная гибкая d50 тип 750 (SN38) с/з красная (PR15.0276) | Труба ПНД гибкая двустенная (тип 750) для кабельной канализации Ø=50 мм, с протяжкой, климатическое исп. В5, t-монтаж. -25…+50 °С, t-раб. 55…+90 °С, цвет красный, бухта 150 м. | Промрукав | руб./м | 201.95
| Труба ПНД двустенная гибкая d50 тип 450 (SN26) с/з синяя (PR15.0022) | Труба ПНД гибкая двустенная (тип 450) для кабельной канализации Ø=50 мм, с протяжкой, климатическое исп. В5, t-монтаж. -25…+50 °С, t-раб. 55…+90 °С, цвет синий, бухта 100 м. | Промрукав | руб./м | 151.64
| Труба ПНД двустенная гибкая d50 тип 750 (SN38) с/з синяя (PR15.0042) | Труба ПНД гибкая двустенная (тип 750) для кабельной канализации Ø=50 мм, с протяжкой, климатическое исп. В5, t-монтаж. -25…+50 °С, t-раб. 55…+90 °С, цвет синий, бухта 100 м. | Промрукав | руб./м | 201.95
| Труба ПНД двустенная гибкая d50 тип 450 (SN26) с/з синяя (PR15.0115) | Труба ПНД гибкая двустенная (тип 450) для кабельной канализации Ø=50 мм, с протяжкой, климатическое исп. В5, t-монтаж. -25…+50 °С, t-раб. 55…+90 °С, цвет синий, бухта 50 м. | Промрукав | руб./м | 160.77
| Труба ПНД двустенная гибкая d50 тип 750 (SN38) с/з синяя (PR15.0277) | Труба ПНД гибкая двустенная (тип 750) для кабельной канализации Ø=50 мм, с протяжкой, климатическое исп. В5, t-монтаж. -25…+50 °С, t-раб. 55…+90 °С, цвет синий, бухта 150 м. | Промрукав | руб./м | 201.95
| Труба ПНД двустенная гибкая d50 тип 450 (SN26) стойкая к УФ с/з черная (PR15.0314) | Труба гофрированная двустенная ПНД гибкая, тип 450 (SN26), стойкая к ультрафиолету, с зондом, чёрная; D=50 мм (100 м) | Промрукав | руб./м | 170.08
| Труба ПНД двустенная гибкая d50 тип 450 (SN26) стойкая к УФ с/з черная (PR15.0315) | Труба гофрированная двустенная ПНД гибкая, тип 450 (SN26), стойкая к ультрафиолету, с зондом, чёрная; D=50 мм (50 м) | Промрукав | руб./м | 170.08
| Труба ПНД двустенная гибкая d63 вентиляционная голубая (RAL 5012) (PR15.0278) | Труба гофрированная двустенная ПНД гибкая вентиляционная голубая (RAL 5012) D63 мм (50 м) | Промрукав | руб./м | 194.79
| Труба ПНД двустенная гибкая d63 вентиляционная зеленая (RAL 6018) (PR15.0296) | Труба гофрированная двустенная ПНД гибкая вентиляционная зеленая (RAL 6018) D63 мм (50 м) | Промрукав | руб./м | 194.79
| Труба ПНД двустенная гибкая d63 тип 450 (SN18) стойкая к УФ с/з черная (PR15.0140) | Труба ПНД гибкая двустенная (тип 450) для кабельной канализации Ø=63 мм, не распространяющая горение, с протяжкой, стойкая к УФ, климатическое исп. УХЛ1, t-монтаж. -25…+50 °С, t-раб. 55…+90 °С, цвет чёрный, бухта 100 м. | Промрукав | руб./м | 579.57
| Труба ПНД двустенная гибкая d63 тип 450 (SN18) стойкая к УФ с/з черная (PR15.0141) | Труба ПНД гибкая двустенная (тип 450) для кабельной канализации Ø=63 мм, с протяжкой, не распространяющая горение, стойкая к УФ, климатическое исп. УХЛ1, t-монтаж. -25…+50 °С, t-раб. 55…+90 °С, цвет чёрный, бухта 50 м. | Промрукав | руб./м | 579.75
| Труба ПНД двустенная гибкая d63 тип 1250 (SN49) с/з синяя (PR15.01016) | Труба гофрированная двустенная ПНД гибкая тип 1250 (SN49) с/з синяя d63 мм (100 м) | Промрукав | руб./м | 434.3
| Труба ПНД двустенная гибкая d63 тип 450 (SN18) с/з красная (PR15.0025) | Труба ПНД гибкая двустенная (тип 450) для кабельной канализации Ø=63 мм, с протяжкой, климатическое исп. В5, t-монтаж. -25…+50 °С, t-раб. 55…+90 °С, цвет красный, бухта 100 м. | Промрукав | руб./м | 186.21
| Труба ПНД двустенная гибкая d63 тип 750 (SN29) с/з красная (PR15.0045) | Труба ПНД гибкая двустенная (тип 750) для кабельной канализации Ø=63 мм, с протяжкой, климатическое исп. В5, t-монтаж. -25…+50 °С, t-раб. 55…+90 °С, цвет красный, бухта 100 м. | Промрукав | руб./м | 260.31
| Труба ПНД двустенная гибкая d63 тип 450 (SN18) с/з красная (PR15.0114) | Труба ПНД гибкая двустенная (тип 450) для кабельной канализации Ø=63 мм, с протяжкой, климатическое исп. В5, t-монтаж. -25…+50 °С, t-раб. 55…+90 °С, цвет красный, бухта 50 м. | Промрукав | руб./м | 184.91
| Труба ПНД двустенная гибкая d63 тип 450 (SN18) с/з красная (PR15.0235) | Труба ПНД гибкая двустенная (тип 450) для кабельной канализации Ø=63 мм, с протяжкой, климатическое исп. В5, t-монтаж. -25…+50 °С, t-раб. 55…+90 °С, цвет красный, бухта 20 м. | Промрукав | руб./м | 197.69
| Труба ПНД двустенная гибкая d63 тип 450 (SN18) с/з синяя (PR15.0026) | Труба ПНД гибкая двустенная (тип 450) для кабельной канализации Ø=63 мм, с протяжкой, климатическое исп. В5, t-монтаж. -25…+50 °С, t-раб. 55…+90 °С, цвет синий, бухта 100 м. | Промрукав | руб./м | 195.48
| Труба ПНД двустенная гибкая d63 тип 750 (SN29) с/з синяя (PR15.0046) | Труба ПНД гибкая двустенная (тип 750) для кабельной канализации Ø=63 мм, с протяжкой, климатическое исп. В5, t-монтаж. -25…+50 °С, t-раб. 55…+90 °С, цвет синий, бухта 100 м. | Промрукав | руб./м | 260.31
| Труба ПНД двустенная гибкая d63 тип 450 (SN18) с/з синяя (PR15.0116) | Труба ПНД гибкая двустенная (тип 450) для кабельной канализации Ø=63 мм, с протяжкой, климатическое исп. В5, t-монтаж. -25…+50 °С, t-раб. 55…+90 °С, цвет синий, бухта 50 м. | Промрукав | руб./м | 201.3
| Труба ПНД двустенная гибкая d63 тип 450 (SN18) стойкая к УФ с/з черная (PR15.0312) | Труба гофрированная двустенная ПНД гибкая, тип 450 (SN18), стойкая к ультрафиолету, с зондом, чёрная; D=63 мм (100 м) | Промрукав | руб./м | 202.97
| Труба ПНД двустенная гибкая d63 тип 450 (SN18) стойкая к УФ с/з черная (PR15.0313) | Труба гофрированная двустенная ПНД гибкая, тип 450 (SN18), стойкая к ультрафиолету, с зондом, чёрная; D=63 мм (50 м) | Промрукав | руб./м | 201.58
| Труба ПНД двустенная гибкая d75 вентиляционная голубая (RAL 5012) (PR15.0280) | Труба гофрированная двустенная ПНД гибкая вентиляционная голубая (RAL 5012) D75 мм (50 м) | Промрукав | руб./м | 272.73
| Труба ПНД двустенная гибкая d75 вентиляционная зеленая (RAL 6018) (PR15.0297) | Труба гофрированная двустенная ПНД гибкая вентиляционная зеленая (RAL 6018) D75 мм (50 м) | Промрукав | руб./м | 272.73
| Труба ПНД двустенная гибкая d75 тип 450 (SN16) стойкая к УФ с/з черная (PR15.0142) | Труба ПНД гибкая двустенная (тип 450) для кабельной канализации Ø=75 мм, с протяжкой, не распространяющая горение, стойкая к УФ, климатическое исп. УХЛ1, t-монтаж. -25…+50 °С, t-раб. 55…+90 °С, цвет чёрный, бухта 50 м. | Промрукав | руб./м | 733.05
| Труба ПНД двустенная гибкая d75 тип 1250 (SN41) с/з красная (PR15.00998) | Труба гофрированная двустенная ПНД гибкая тип 1250 (SN41) с/з красная d75 мм (50 м) | Промрукав | руб./м | 545.77
| Труба ПНД двустенная гибкая d75 тип 1250 (SN41) с/з синяя (PR15.01018) | Труба гофрированная двустенная ПНД гибкая тип 1250 (SN41) с/з синяя d75 мм (50 м) | Промрукав | руб./м | 545.51
| Труба ПНД двустенная гибкая d75 тип 450 (SN16) с/з красная (PR15.0164) | Труба ПНД гибкая двустенная (тип 450) для кабельной канализации Ø=75 мм, с протяжкой, климатическое исп. В5, t-монтаж. -25…+50 °С, t-раб. 55…+90 °С, цвет красный, бухта 50 м. | Промрукав | руб./м | 253.78
| Труба ПНД двустенная гибкая d75 тип 750 (SN24) с/з красная (PR15.0176) | Труба ПНД гибкая двустенная (тип 750) для кабельной канализации Ø=75 мм, с протяжкой, климатическое исп. В5, t-монтаж. -25…+50 °С, t-раб. 55…+90 °С, цвет красный, бухта 50 м. | Промрукав | руб./м | 348.97
| Труба ПНД двустенная гибкая d75 тип 450 (SN16) с/з красная (PR15.0237) | Труба ПНД гибкая двустенная (тип 450) для кабельной канализации Ø=75 мм, с протяжкой, климатическое исп. В5, t-монтаж. -25…+50 °С, t-раб. 55…+90 °С, цвет красный, бухта 20 м. | Промрукав | руб./м | 282.77
| Труба ПНД двустенная гибкая d75 тип 750 (SN24) с/з красная (PR15.0242) | Труба ПНД гибкая двустенная (тип 750) для кабельной канализации Ø=75 мм, с протяжкой, климатическое исп. В5, t-монтаж. -25…+50 °С, t-раб. 55…+90 °С, цвет красный, бухта 100 м. | Промрукав | руб./м | 348.97
| Труба ПНД двустенная гибкая d75 тип 450 (SN16) с/з синяя (PR15.0170) | Труба ПНД гибкая двустенная (тип 450) для кабельной канализации Ø=75 мм, с протяжкой, климатическое исп. В5, t-монтаж. -25…+50 °С, t-раб. 55…+90 °С, цвет синий, бухта 50 м. | Промрукав | руб./м | 275.3
| Труба ПНД двустенная гибкая d75 тип 750 (SN24) с/з синяя (PR15.0182) | Труба ПНД гибкая двустенная (тип 750) для кабельной канализации Ø=75 мм, с протяжкой, климатическое исп. В5, t-монтаж. -25…+50 °С, t-раб. 55…+90 °С, цвет синий, бухта 50 м. | Промрукав | руб./м | 348.97
| Труба ПНД двустенная гибкая d75 тип 450 (SN16) стойкая к УФ с/з черная (PR15.0311) | Труба гофрированная двустенная ПНД гибкая, тип 450 (SN16), стойкая к ультрафиолету, с зондом, чёрная; D=75 мм (50 м) | Промрукав | руб./м | 268.49
| Труба ПНД двустенная гибкая d90 вентиляционная голубая (RAL 5012) (PR15.0282) | Труба гофрированная двустенная ПНД гибкая вентиляционная голубая (RAL 5012) D90 мм (50 м) | Промрукав | руб./м | 350.63
| Труба ПНД двустенная гибкая d90 вентиляционная зеленая (RAL 6018) (PR15.0298) | Труба гофрированная двустенная ПНД гибкая вентиляционная зеленая (RAL 6018) D90 мм (50 м) | Промрукав | руб./м | 350.63
| Труба ПНД двустенная гибкая d90 тип 450 (SN12) стойкая к УФ с/з черная (PR15.0310) | Труба гофрированная двустенная ПНД гибкая, тип 450 (SN12), стойкая к ультрафиолету, с зондом, чёрная; D=90 мм (50 м) | Промрукав | руб./м | 342.4
| Труба ПНД двустенная гибкая d90 тип 450 (SN12) стойкая к УФ с/з черная (PR15.0143) | Труба ПНД гибкая двустенная (тип 450) для кабельной канализации Ø=90 мм, с протяжкой, не распространяющая горение, стойкая к УФ, климатическое исп. УХЛ1, t-монтаж. -25…+50 °С, t-раб. 55…+90 °С, цвет чёрный, бухта 50 м. | Промрукав | руб./м | 930.56
| Труба ПНД двустенная гибкая d90 тип 1250 (SN33) с/з синяя (PR15.01021) | Труба гофрированная двустенная ПНД гибкая тип 1250 (SN33) с/з синяя d90 мм (50 м) | Промрукав | руб./м | 774.91
| Труба ПНД двустенная гибкая d90 тип 450 (SN12) с/з красная (PR15.0029) | Труба ПНД гибкая двустенная (тип 450) для кабельной канализации Ø=90 мм, с протяжкой, климатическое исп. В5, t-монтаж. -25…+50 °С, t-раб. 55…+90 °С, цвет красный, бухта 50 м. | Промрукав | руб./м | 302.52
| Труба ПНД двустенная гибкая d90 тип 750 (SN19) с/з красная (PR15.0049) | Труба ПНД гибкая двустенная (тип 750) для кабельной канализации Ø=90 мм, с протяжкой, климатическое исп. В5, t-монтаж. -25…+50 °С, t-раб. 55…+90 °С, цвет красный, бухта 50 м. | Промрукав | руб./м | 460.31
| Труба ПНД двустенная гибкая d90 тип 450 (SN12) с/з красная (PR15.0239) | Труба ПНД гибкая двустенная (тип 450) для кабельной канализации Ø=90 мм, с протяжкой, климатическое исп. В5, t-монтаж. -25…+50 °С, t-раб. 55…+90 °С, цвет красный, бухта 20 м. | Промрукав | руб./м | 339
| Труба ПНД двустенная гибкая d90 тип 450 (SN12) с/з синяя (PR15.0030) | Труба ПНД гибкая двустенная (тип 450) для кабельной канализации Ø=90 мм, с протяжкой, климатическое исп. В5, t-монтаж. -25…+50 °С, t-раб. 55…+90 °С, цвет синий, бухта 50 м. | Промрукав | руб./м | 366.36
| Труба ПНД двустенная гибкая d90 тип 750 (SN19) с/з синяя (PR15.0050) | Труба ПНД гибкая двустенная (тип 750) для кабельной канализации Ø=90 мм, с протяжкой, климатическое исп. В5, t-монтаж. -25…+50 °С, t-раб. 55…+90 °С, цвет синий, бухта 50 м. | Промрукав | руб./м | 460.31
| Труба ПНД двустенная жесткая d125 тип 750 (SN14) красная (6м) (PR15.0077) | Труба гофрированная двустенная ПНД жесткая тип 750 (SN14) красная d125 мм 6м (36 м) | Промрукав | руб./м | 633.38
| Труба ПНД двустенная жесткая d125 тип 450 (SN9) синяя (6м) (PR15.0072) | Труба гофрированная двустенная ПНД жесткая тип 450 (SN9) синяя d125 мм 6м (36 м) | Промрукав | руб./м | 671.74
| Труба ПНД двустенная жесткая d125 тип 750 (SN14) синяя (6м) (PR15.0078) | Труба гофрированная двустенная ПНД жесткая тип 750 (SN14) синяя d125 мм 6м (36 м) | Промрукав | руб./м | 804.36
| Труба ПНД двустенная жесткая d160 тип 1250 (SN18) красная (6м) (PR15.01047) | Труба гофрированная двустенная ПНД жесткая тип 1250 (SN18) красная d160 мм 6м (24 м) | Промрукав | руб./м | 1935.03
| Труба ПНД двустенная жесткая d160 тип 1250 (SN18) синяя (6м) (PR15.01055) | Труба гофрированная двустенная ПНД жесткая тип 1250 (SN18) синяя d160 мм 6м (24 м) | Промрукав | руб./м | 1934.89
| Труба ПНД двустенная жесткая d160 тип 450 (SN8) красная (6м) (PR15.0185) | Труба гофрированная двустенная ПНД жесткая тип 450 (SN8) красная d160 мм 6м (24 м) | Промрукав | руб./м | 833.11
| Труба ПНД двустенная жесткая d160 тип 750 (SN10) красная (6м) (PR15.0187) | Труба гофрированная двустенная ПНД жесткая тип 750 (SN10) красная d160 мм 6м (24 м) | Промрукав | руб./м | 900.62
| Труба ПНД двустенная жесткая d160 тип 450 (SN8) синяя (6м) (PR15.0189) | Труба гофрированная двустенная ПНД жесткая тип 450 (SN8) синяя d160 мм 6м (24 м) | Промрукав | руб./м | 983.05
| Труба ПНД двустенная жесткая d160 тип 750 (SN10) синяя (6м) (PR15.0191) | Труба гофрированная двустенная ПНД жесткая тип 750 (SN10) синяя d160 мм 6м (24 м) | Промрукав | руб./м | 1215.85
| Труба ПНД двустенная жесткая d200 тип 450 (SN6) красная (6м) (PR15.0186) | Труба гофрированная двустенная ПНД жесткая тип 450 (SN6) красная d200 мм 6м (12 м) | Промрукав | руб./м | 1290.18
| Труба ПНД двустенная жесткая d200 тип 750 (SN8) красная (6м) (PR15.0188) | Труба гофрированная двустенная ПНД жесткая тип 750 (SN8) красная d200 мм 6м (12 м) | Промрукав | руб./м | 1186.39
| Труба ПНД двустенная жесткая d200 тип 450 (SN6) синяя (6м) (PR15.0190) | Труба гофрированная двустенная ПНД жесткая тип 450 (SN6) синяя d200 мм 6м (12 м) | Промрукав | руб./м | 1290.18
| Труба ПНД двустенная жесткая d200 тип 750 (SN8) синяя (6м) (PR15.0192) | Труба гофрированная двустенная ПНД жесткая тип 750 (SN8) синяя d200 мм 6м (12 м) | Промрукав | руб./м | 1555.85
| Труба ПНД двустенная жесткая d90 тип 1250 (SN33) красная (6м) (PR15.01041) | Труба гофрированная двустенная ПНД жесткая тип 1250 (SN33) красная d90 мм 6м (36 м) | Промрукав | руб./м | 891.56
| Труба ПНД двустенная жесткая d90 тип 1250 (SN33) синяя (6м) (PR15.01049) | Труба гофрированная двустенная ПНД жесткая тип 1250 (SN33) синяя d90 мм 6м (36 м) | Промрукав | руб./м | 891.44
| Труба ПНД двустенная жесткая d90 тип 450 (SN12) красная (6м) (PR15.0067) | Труба гофрированная двустенная ПНД жесткая тип 450 (SN12) красная d90 мм 6м (36 м) | Промрукав | руб./м | 467.74
| Труба ПНД двустенная жесткая d90 тип 750 (SN19) красная (6м) (PR15.0073) | Труба гофрированная двустенная ПНД жесткая тип 750 (SN19) красная d90 мм 6м (36 м) | Промрукав | руб./м | 488.08
| Труба ПНД двустенная жесткая d90 тип 450 (SN12) синяя (6м) (PR15.0068) | Труба гофрированная двустенная ПНД жесткая тип 450 (SN12) синяя d90 мм 6м (36 м) | Промрукав | руб./м | 467.74
| Труба ПНД двустенная жесткая d90 тип 750 (SN19) синяя (6м) (PR15.0074) | Труба гофрированная двустенная ПНД жесткая тип 750 (SN19) синяя d90 мм 6м (36 м) | Промрукав | руб./м | 571
| Труба ПНД двустенная гибкая d110 тип 1250 (SN26) с/з красная (PR15.00981) | Труба гофрированная двустенная ПНД гибкая тип 1250 (SN26) с/з красная d110 мм (50 м) | Промрукав | руб./м | 968.98
| Труба ПНД двустенная жесткая d110 тип 450 (SN12) стойкая к УФ черная 6м (PR15.0156) | Труба гофрированная двустенная ПНД жесткая тип 450 (SN12) стойкая к ультрафиолету не распространяющая горение черная d110 мм 6м (36 м) | Промрукав | руб./м | 1176.65
| Труба ПНД двустенная гибкая d125 тип 1250 (SN23) с/з красная (PR15.00982) | Труба гофрированная двустенная ПНД гибкая тип 1250 (SN23) с/з красная d125 мм (50 м) | Промрукав | руб./м | 1228.49
| Труба ПНД двустенная жесткая d125 тип 450 (SN9) стойкая к УФ черная 6м (PR15.0157) | Труба гофрированная двустенная ПНД жесткая тип 450 (SN9) стойкая к ультрафиолету не распространяющая горение черная d125 мм 6м (36 м) | Промрукав | руб./м | 1523.54
| Труба ПНД двустенная гибкая d160 тип 1250 (SN18) с/з красная (PR15.00983) | Труба гофрированная двустенная ПНД гибкая тип 1250 (SN18) с/з красная d160 мм (50 м) | Промрукав | руб./м | 1682.62
| Труба ПНД двустенная жесткая d160 тип 450 (SN8) стойкая к УФ черная 6м (PR15.0158) | Труба гофрированная двустенная ПНД жесткая тип 450 (SN8) стойкая к ультрафиолету не распространяющая горение черная d160 мм 6м (24 м) | Промрукав | руб./м | 2723.19
| Труба ПНД двустенная жесткая d200 тип 450 (SN6) стойкая к УФ черная 6м (PR15.0159) | Труба гофрированная двустенная ПНД жесткая тип 450 (SN6) стойкая к ультрафиолету не распространяющая горение черная d200 мм 6м (12 м) | Промрукав | руб./м | 3516.34
| Труба ПНД двустенная гибкая d63 тип 1250 (SN49) с/з красная (PR15.00978) | Труба гофрированная двустенная ПНД гибкая тип 1250 (SN49) с/з красная d63 мм (100 м) | Промрукав | руб./м | 434.49
| Труба ПНД двустенная гибкая d90 тип 1250 (SN33) с/з красная (PR15.00980) | Труба гофрированная двустенная ПНД гибкая тип 1250 (SN33) с/з красная d90 мм (50 м) | Промрукав | руб./м | 775.28
| Труба ПНД двустенная жесткая d90 тип 450 (SN12) стойкая к УФ черная 6м (PR15.0155) | Труба гофрированная двустенная ПНД жесткая тип 450 (SN12) стойкая к ультрафиолету не распространяющая горение черная d90 мм 6м (36 м) | Промрукав | руб./м | 1225.36
| Труба ПНД двустенная гибкая d110 тип 450 (SN12) стойкая к УФ с/з черная (PR15.0309) | Труба гофрированная двустенная ПНД гибкая, тип 450 (SN12), стойкая к ультрафиолету, с зондом, чёрная; D=110 мм (50 м) | Промрукав | руб./м | 433.95
| Труба ПНД двустенная жесткая d110 тип 1250 (SN26) красная (6м) (PR15.01043) | Труба гофрированная двустенная ПНД жесткая тип 1250 (SN26) красная d110 мм 6м (36 м) | Промрукав | руб./м | 1114.32
| Труба ПНД двустенная жесткая d110 тип 1250 (SN26) синяя (6м) (PR15.01051) | Труба гофрированная двустенная ПНД жесткая тип 1250 (SN26) синяя d110 мм 6м (36 м) | Промрукав | руб./м | 1114.29
| Труба ПНД двустенная жесткая d110 тип 450 (SN12) красная (6м) (PR15.0069) | Труба гофрированная двустенная ПНД жесткая тип 450 (SN12) красная d110 мм 6м (36 м) | Промрукав | руб./м | 497.93
| Труба ПНД двустенная жесткая d110 тип 450 (SN12) синяя (6м) (PR15.0070) | Труба гофрированная двустенная ПНД жесткая тип 450 (SN12) синяя d110 мм 6м (36 м) | Промрукав | руб./м | 497.93
| Труба ПНД двустенная жесткая d110 тип 750 (SN16) красная (6м) (PR15.0075) | Труба гофрированная двустенная ПНД жесткая тип 750 (SN16) красная d110 мм 6м (36 м) | Промрукав | руб./м | 528.21
| Труба ПНД двустенная жесткая d110 тип 750 (SN16) синяя (6м) (PR15.0076) | Труба гофрированная двустенная ПНД жесткая тип 750 (SN16) синяя d110 мм 6м (36 м) | Промрукав | руб./м | 575.75
| Труба ПНД двустенная жесткая d125 тип 1250 (SN23) красная (6м) (PR15.01045) | Труба гофрированная двустенная ПНД жесткая тип 1250 (SN23) красная d125 мм 6м (36 м) | Промрукав | руб./м | 1412.79
| Труба ПНД двустенная жесткая d125 тип 1250 (SN23) синяя (6м) (PR15.01053) | Труба гофрированная двустенная ПНД жесткая тип 1250 (SN23) синяя d125 мм 6м (36 м) | Промрукав | руб./м | 1412.61
| Труба ПНД двустенная жесткая d125 тип 450 (SN9) красная (6м) (PR15.0071) | Труба гофрированная двустенная ПНД жесткая тип 450 (SN9) красная d125 мм 6м (36 м) | Промрукав | руб./м | 671.74
| Смотровой переходной колодец, 335х240х255мм (025002) | Смотровой переходной колодец с крышкой для двустенных труб, 335х240х255мм | ДКС | руб./шт | 5267.25
| Смотровой переходной колодец, 335х240х255мм (025003) | Смотровой переходной колодец без дна для двустенных труб, 335х240х255мм | ДКС | руб./шт | 3511.53
| Кольцо уплотнительное для двустенной трубы d110 мм (Промрукав) (PR13.02765) | Кольцо уплотнительное для двустенной трубы D110 мм, толщина 5 мм, без галогенов; степень защиты места соединения труб при использовании кольца - IP68; t-раб.-55…+90°C. Цвет чёрный. | Промрукав | руб./шт | 54.79
| Кольцо уплотнительное для двустенной трубы d125 мм (Промрукав) (PR13.02766) | Кольцо уплотнительное для двустенной трубы D125 мм, толщина 5 мм, без галогенов; степень защиты места соединения труб при использовании кольца - IP68; t-раб.-55…+90°C. Цвет чёрный. | Промрукав | руб./шт | 96.12
| Кольцо уплотнительное для двустенной трубы d160 мм (Промрукав) (PR13.02767) | Кольцо уплотнительное для двустенной трубы D160 мм, толщина 5 мм, без галогенов; степень защиты места соединения труб при использовании кольца - IP68; t-раб.-55…+90°C. Цвет чёрный. | Промрукав | руб./шт | 129.76
| Кольцо уплотнительное для двустенной трубы d200 мм (Промрукав) (PR13.02768) | Кольцо уплотнительное для двустенной трубы D200 мм, толщина 7 мм, без галогенов; степень защиты места соединения труб при использовании кольца - IP68; t-раб.-55…+90°C. Цвет чёрный. | Промрукав | руб./шт | 333.95
| Кольцо уплотнительное для двустенной трубы d32 мм (Промрукав) (PR13.02837) | Кольцо уплотнительное для двустенной трубы D32 мм, толщина 2.7 мм, без галогенов; степень защиты места соединения труб при использовании кольца - IP68; t-раб.-55…+90°C. Цвет чёрный. | Промрукав | руб./шт | 19.79
| Кольцо уплотнительное для двустенной трубы d40 мм (Промрукав) (PR13.02838) | Кольцо уплотнительное для двустенной трубы D40 мм, толщина 3 мм, без галогенов; степень защиты места соединения труб при использовании кольца - IP68; t-раб.-55…+90°C. Цвет чёрный. | Промрукав | руб./шт | 24.47
| Кольцо уплотнительное для двустенной трубы d50 мм (Промрукав) (PR13.02761) | Кольцо уплотнительное для двустенной трубы D50 мм, толщина 3 мм, без галогенов; степень защиты места соединения труб при использовании кольца - IP68; t-раб.-55…+90°C. Цвет чёрный. | Промрукав | руб./шт | 26.03
| Кольцо уплотнительное для двустенной трубы d63 мм (Промрукав) (PR13.02762) | Кольцо уплотнительное для двустенной трубы D63 мм, толщина 3 мм, без галогенов; степень защиты места соединения труб при использовании кольца - IP68; t-раб.-55…+90°C. Цвет чёрный. | Промрукав | руб./шт | 28.44
| Кольцо уплотнительное для двустенной трубы d75 мм (Промрукав) (PR13.02763) | Кольцо уплотнительное для двустенной трубы D75 мм, толщина 3 мм, без галогенов; степень защиты места соединения труб при использовании кольца - IP68; t-раб.-55…+90°C. Цвет чёрный. | Промрукав | руб./шт | 29.7
| Кольцо уплотнительное для двустенной трубы d90 мм (Промрукав) (PR13.02764) | Кольцо уплотнительное для двустенной трубы D90 мм, толщина 3 мм, без галогенов; степень защиты места соединения труб при использовании кольца - IP68; t-раб.-55…+90°C. Цвет чёрный. | Промрукав | руб./шт | 33.9
| Ключ для колодцев серии КС универсальный (PR08.3740) | Ключ универсальный для вскрытия резьбовых крышек колодцев | Промрукав | руб./шт | 2888.14
| Муфта переходная для колодца КН 780 (PR08.13326) | Изделие позволяет выполнить переход с диаметра 780 мм на крышку диаметром 560 мм. | Промрукав | руб./шт | 12399.92
| Основание колодца КС Микро (PR08.10952) | Основание колодца для сборки колодцев КС Микро H290/540/790 | Промрукав | руб./шт | 6788.59
| Полка (консоль) для пластикового колодца КС-5 (PR08.3835) | Полка (консоль) для пластикового колодца КС-5. | Промрукав | руб./шт | 494.83
| Секция колодца КС Микро (PR08.10953) | Элемент колодца КС Микро, позволяет увеличить высоту колодца на 250 мм. Устанавливается на основание или секцию колодца с помощью резьбового соединения. | Промрукав | руб./шт | 6788.59
NEW | Кластер для двустен.труб d50 мм, тройной, двухсторонний (PR13.02577) | Кластер наборный, двухсторонний для упорядоченной прокладки двустенных гофрированных, жестких, дренажных и ливневых труб c фиксированным расстоянием между ними при блочном монтаже, тройной, для труб D 50 мм | Промрукав | руб./шт | 145.53
NEW | Кластер для двустен.труб d110 мм, двойной, двухсторонний (PR13.02571) | Кластер наборный, двухсторонний для упорядоченной прокладки двустенных гофрированных, жестких, дренажных и ливневых труб c фиксированным расстоянием между ними при блочном монтаже, двойной, для труб D 110 мм | Промрукав | руб./шт | 225.18
NEW | Кластер для двустен.труб d110 мм, тройной, двухсторонний (PR13.02581) | Кластер наборный, двухсторонний для упорядоченной прокладки двустенных гофрированных, жестких, дренажных и ливневых труб c фиксированным расстоянием между ними при блочном монтаже, тройной, для труб D 110 мм | Промрукав | руб./шт | 331.54
NEW | Кластер для двустен.труб d110 мм, четверной, двухсторонний (PR13.02591) | Кластер наборный, двухсторонний для упорядоченной прокладки двустенных гофрированных, жестких, дренажных и ливневых труб c фиксированным расстоянием между ними при блочном монтаже, четверной, для труб D 110 мм | Промрукав | руб./шт | 437.53
NEW | Кластер для двустен.труб d125 мм, двойной, двухсторонний (PR13.02572) | Кластер наборный, двухсторонний для упорядоченной прокладки двустенных гофрированных, жестких, дренажных и ливневых труб c фиксированным расстоянием между ними при блочном монтаже, двойной, для труб D 125 мм | Промрукав | руб./шт | 265.23
NEW | Кластер для двустен.труб d125 мм, тройной, двухсторонний (PR13.02582) | Кластер наборный, двухсторонний для упорядоченной прокладки двустенных гофрированных, жестких, дренажных и ливневых труб c фиксированным расстоянием между ними при блочном монтаже, тройной, для труб D 125 мм | Промрукав | руб./шт | 390.43
NEW | Кластер для двустен.труб d125 мм, четверной, двухсторонний (PR13.02592) | Кластер наборный, двухсторонний для упорядоченной прокладки двустенных гофрированных, жестких, дренажных и ливневых труб c фиксированным расстоянием между ними при блочном монтаже, четверной, для труб D 125 мм | Промрукав | руб./шт | 530.04
NEW | Кластер для двустен.труб d160 мм, двойной, двухсторонний (PR13.02573) | Кластер наборный, двухсторонний для упорядоченной прокладки двустенных гофрированных, жестких, дренажных и ливневых труб c фиксированным расстоянием между ними при блочном монтаже, двойной, для труб D 160 мм | Промрукав | руб./шт | 353.03
NEW | Кластер для двустен.труб d160 мм, тройной, двухсторонний (PR13.02583) | Кластер наборный, двухсторонний для упорядоченной прокладки двустенных гофрированных, жестких, дренажных и ливневых труб c фиксированным расстоянием между ними при блочном монтаже, тройной, для труб D 160 мм | Промрукав | руб./шт | 530.99
NEW | Кластер для двустен.труб d160 мм, четверной, двухсторонний (PR13.02593) | Кластер наборный, двухсторонний для упорядоченной прокладки двустенных гофрированных, жестких, дренажных и ливневых труб c фиксированным расстоянием между ними при блочном монтаже, четверной, для труб D 160 мм | Промрукав | руб./шт | 716.36
NEW | Кластер для двустен.труб d200 мм, двойной, двухсторонний (PR13.02574) | Кластер наборный, двухсторонний для упорядоченной прокладки двустенных гофрированных, жестких, дренажных и ливневых труб c фиксированным расстоянием между ними при блочном монтаже, двойной, для труб D 200 мм | Промрукав | руб./шт | 430.12
NEW | Кластер для двустен.труб d200 мм, тройной, двухсторонний (PR13.02584) | Кластер наборный, двухсторонний для упорядоченной прокладки двустенных гофрированных, жестких, дренажных и ливневых труб c фиксированным расстоянием между ними при блочном монтаже, тройной, для труб D 200 мм | Промрукав | руб./шт | 663.42
NEW | Кластер для двустен.труб d32 мм, тройной, двухсторонний (PR13.02575) | Кластер наборный, двухсторонний для упорядоченной прокладки двустенных гофрированных, жестких, дренажных и ливневых труб c фиксированным расстоянием между ними при блочном монтаже, тройной, для труб D 32 мм | Промрукав | руб./шт | 111.3
NEW | Кластер для двустен.труб d50 мм, двойной, двухсторонний (PR13.02567) | Кластер наборный, двухсторонний для упорядоченной прокладки двустенных гофрированных, жестких, дренажных и ливневых труб c фиксированным расстоянием между ними при блочном монтаже, двойной, для труб D 50 мм | Промрукав | руб./шт | 98.91
NEW | Кластер для двустен.труб d50 мм, четверной, двухсторонний (PR13.02587) | Кластер наборный, двухсторонний для упорядоченной прокладки двустенных гофрированных, жестких, дренажных и ливневых труб c фиксированным расстоянием между ними при блочном монтаже, четверной, для труб D 50 мм | Промрукав | руб./шт | 187.39
NEW | Кластер для двустен.труб d63 мм, двойной, двухсторонний (PR13.02568) | Кластер наборный, двухсторонний для упорядоченной прокладки двустенных гофрированных, жестких, дренажных и ливневых труб c фиксированным расстоянием между ними при блочном монтаже, двойной, для труб D 63 мм | Промрукав | руб./шт | 124.24
NEW | Кластер для двустен.труб d63 мм, тройной, двухсторонний (PR13.02578) | Кластер наборный, двухсторонний для упорядоченной прокладки двустенных гофрированных, жестких, дренажных и ливневых труб c фиксированным расстоянием между ними при блочном монтаже, тройной, для труб D 63 мм | Промрукав | руб./шт | 180.94
NEW | Кластер для двустен.труб d63 мм, четверной, двухсторонний (PR13.02588) | Кластер наборный, двухсторонний для упорядоченной прокладки двустенных гофрированных, жестких, дренажных и ливневых труб c фиксированным расстоянием между ними при блочном монтаже, четверной, для труб D 63 мм | Промрукав | руб./шт | 237.39
NEW | Кластер для двустен.труб d75 мм, двойной, двухсторонний (PR13.02569) | Кластер наборный, двухсторонний для упорядоченной прокладки двустенных гофрированных, жестких, дренажных и ливневых труб c фиксированным расстоянием между ними при блочном монтаже, двойной, для труб D 75 мм | Промрукав | руб./шт | 157.8
NEW | Кластер для двустен.труб d75 мм, тройной, двухсторонний (PR13.02579) | Кластер наборный, двухсторонний для упорядоченной прокладки двустенных гофрированных, жестких, дренажных и ливневых труб c фиксированным расстоянием между ними при блочном монтаже, тройной, для труб D 75 мм | Промрукав | руб./шт | 229.8
NEW | Кластер для двустен.труб d90 мм, двойной, двухсторонний (PR13.02570) | Кластер наборный, двухсторонний для упорядоченной прокладки двустенных гофрированных, жестких, дренажных и ливневых труб c фиксированным расстоянием между ними при блочном монтаже, двойной, для труб D 90 мм | Промрукав | руб./шт | 213.84
NEW | Кластер для двустен.труб d90 мм, тройной, двухсторонний (PR13.02580) | Кластер наборный, двухсторонний для упорядоченной прокладки двустенных гофрированных, жестких, дренажных и ливневых труб c фиксированным расстоянием между ними при блочном монтаже, тройной, для труб D 90 мм | Промрукав | руб./шт | 283.33
NEW | Колодец оперативного доступа КОД 780/500 (PR08.3728) | Колодец оперативного доступа, состоит из цельнолитого корпуса и крышки с резьбовым соединением, полиэтилен, t-раб. -50…+60°C, D крышки 780 мм, габ.размеры (ШхВ) 780х500 мм, вес 20 кг. | Промрукав | руб./шт | 36763.15
NEW | Колодец оперативного доступа КОД2 560/600 (PR08.10944) | Колодец оперативного доступа, состоит из цельнолитого корпуса и крышки с резьбовым соединением, полиэтилен, t-раб. -50…+60°C, D крышки 560 мм, габ.размеры (ШхВ) 900х600 мм, вес 25.3 кг. | Промрукав | руб./шт | 46164.97
NEW | Колодец оперативного доступа КОД2 780/1000 (PR08.10945) | Колодец оперативного доступа, состоит из цельнолитого корпуса и крышки с резьбовым соединением, полиэтилен, t-раб. -50…+60°C, D крышки 780 мм, габ.размеры (ШхВ) 800х1000 мм, вес 32,8 кг. | Промрукав | руб./шт | 61449.8
NEW | Пластиковый колодец КН 780М/1500 с подготовкой к установке кабельных стоек (PR08.10955) | Колодец наборный смотровой с подготовкой к установке кабельных стоек, состоит из цельнолитого корпуса и крышки с резьбовым соединением, полиэтилен, t-раб. -50…+60°C, D крышки 780 мм, габ.размеры (ШхВ) 800х1500 мм, вес 43,3 кг.. Особенностью серии является использование наборных элементов, позволяющих варьировать высоту колодца 1000…3000 мм | Промрукав | руб./шт | 100968.49
NEW | Пластиковый колодец КН-780/1000 (PR08.3729) | Колодец наборный смотровой, состоит из цельнолитого корпуса и крышки с резьбовым соединением, D крышки 780 мм, габ.размеры (ШхВ) 800х1000 мм, вес 32,8 кг. Особенностью серии является использование наборных элементов, позволяющих варьировать высоту колодца 1000…3000 мм | Промрукав | руб./шт | 60379.28
NEW | Пластиковый колодец КС Микро H290 (PR08.10940) | Колодец смотровой компактный с возможностью варьирования высоты. Элементы колодца: основание, секция, крышка имеют резьбовое соединение. Дополнительный крепеж для сборки не требуется. На корпусе имеются отверстия для анкерения; D крышки 355 мм, габ.размеры (ШхВ) 378х290 мм, вес 4,2 кг. | Промрукав | руб./шт | 10187.73
NEW | Пластиковый колодец КС-1 (PR08.3719) | Колодец смотровой, состоит из цельнолитого корпуса и крышки с резьбовым соединением, полиэтилен, t-раб. -50…+60°C, D крышки 400 мм, габ.размеры (ШхВ) 525х510 мм, вес 7,5 кг. | Промрукав | руб./шт | 20339.88
NEW | Пластиковый колодец КС-1М (PR08.12245) | Колодец смотровой, состоит из цельнолитого корпуса и крышки с резьбовым соединением, полиэтилен, t-раб. -50…+60°C, D крышки 400 мм, габ.размеры (ШхВ) 540х540 мм, вес 7,5 кг. | Промрукав | руб./шт | 20841.18
NEW | Пластиковый колодец КС-2.2 (PR08.3720) | Колодец смотровой, состоит из цельнолитого корпуса и крышки с резьбовым соединением, полиэтилен, t-раб. -50…+60°C, D крышки 400 мм, габ.размеры (ШхВ) 630х600 мм, вес 9 кг. | Промрукав | руб./шт | 26921.48
NEW | Пластиковый колодец КС-5 (PR08.3723) | Колодец смотровой, состоит из цельнолитого корпуса и крышки с резьбовым соединением, полиэтилен, t-раб. -50…+60°C, D крышки 560 мм, габ.размеры (ШхВ) 1500х1710 мм, вес 102 кг. | Промрукав | руб./шт | 185943.86
NEW | Кольцо уплотнительное для двустенной трубы D110 в гофроящике (PR13.02782) | Кольцо уплотнительное для двустенной трубы D110 мм, толщина 5 мм, без галогенов; степень защиты места соединения труб при использовании кольца - IP68; t-раб.-55…+90°C. Цвет чёрный. | Промрукав | руб./шт | 49.3
NEW | Кольцо уплотнительное для двустенной трубы D125 в гофроящике (PR13.02783) | Кольцо уплотнительное для двустенной трубы D125 мм, толщина 5 мм, без галогенов; степень защиты места соединения труб при использовании кольца - IP68; t-раб.-55…+90°C. Цвет чёрный. | Промрукав | руб./шт | 86.5
NEW | Кольцо уплотнительное для двустенной трубы D160 в гофроящике (PR13.02784) | Кольцо уплотнительное для двустенной трубы D160 мм, толщина 5 мм, без галогенов; степень защиты места соединения труб при использовании кольца - IP68; t-раб.-55…+90°C. Цвет чёрный. | Промрукав | руб./шт | 116.8
NEW | Кольцо уплотнительное для двустенной трубы D50 в гофроящике (PR13.02778) | Кольцо уплотнительное для двустенной трубы D50 мм, толщина 3 мм, без галогенов; степень защиты места соединения труб при использовании кольца - IP68; t-раб.-55…+90°C. Цвет чёрный. | Промрукав | руб./шт | 23.43
NEW | Кольцо уплотнительное для двустенной трубы D75 в гофроящике (PR13.02780) | Кольцо уплотнительное для двустенной трубы D75 мм, толщина 3 мм, без галогенов; степень защиты места соединения труб при использовании кольца - IP68; t-раб.-55…+90°C. Цвет чёрный. | Промрукав | руб./шт | 26.73
NEW | Кольцо уплотнительное для двустенной трубы D90 в гофроящике (PR13.02781) | Кольцо уплотнительное для двустенной трубы D90 мм, толщина 3 мм, без галогенов; степень защиты места соединения труб при использовании кольца - IP68; t-раб.-55…+90°C. Цвет чёрный. | Промрукав | руб./шт | 30.51
NEW | Муфта соединительная с защёлками D32мм (PR13.02827) | Муфта соединительная с защёлками для двустенных труб D32 мм; IP55 (IP68 при использовании уплотнительных колец), t-раб. -55…+90°C | Промрукав | руб./шт | 60.03
NEW | Муфта соединительная с защёлками D40мм (PR13.02828) | Муфта соединительная с защёлками для двустенных труб D40 мм; IP55 (IP68 при использовании уплотнительных колец), t-раб. -55…+90°C | Промрукав | руб./шт | 74.25
Условные обозначения:
- позиции, включенные в прайс-лист в течение последнего месяца

## ЭлТехОб
ПРАЙС-ЛИСТ
Действителен с 02.06.2026
Электротехническая продукция
№ | Наименование | Описание | Производитель | Вал./ Ед. изм. | Цены
розница
1 | Электроустановочные изделия, разъемы, удлинители, фильтры
| BLANCA розетка FM-радио, скрытой установки, белый (BLNPS000011) | Радиорозетка скрытой установки, серия BLANCA, f-раб.5...862 мГц; IP20, ШхВхГ 85х85х35 мм | Systeme Electric | руб./шт | 207.4
| Розетка 1-местная OKTAVA РС20-2-ОБ без заземления открытой установки белый (ERO10-K01-10-DC) | Розетка одноместная без заземляющего контакта, 10А, белая, габ.размеры 61х61х33 мм | IEK | руб./шт | 112.43
| Розетка 1-местная OKTAVA РС20-3-ОБ с заземлением открытой установки 16А белый (ERO11-K01-16-DC) | Розетка одноместная с заземляющим контактом, 16А, белая, габ.размеры 61х61х43 мм | IEK | руб./шт | 112.59
| Розетка 1-местная OKTAVA РС22-2-ОКм без заземления открытой установки 10А кремовый (ERO20-K33-10-DC) | Розетка двухместная без заземляющего контакта, 10А, габ. размеры 61х102х33 мм | IEK | руб./шт | 148.34
| Розетка 2-местная OKTAVA РС22-3-ОБ с заземлением открытой установки 16А белый (ERO21-K01-16-DC) | Розетка двухместная c заземляющим контактом, 16А, габ.размеры 61х102х43 мм | IEK | руб./шт | 173.23
| Вилка разборная прямая ВПп10-01-Ст с з/к белая (EVP10-16-01-K01) | Вилка разборная прямая с заземляющим контактом, 16А, белая | IEK | руб./шт | 94.95
| Вилка разборная угловая ВПу11-01-Ст с з/к белая (EVP11-16-01-K01) | Вилка разборная угловая с заземляющим контактом, 16А, белая | IEK | руб./шт | 88.49
| Вилка разборная прямая ВПп20-01-Ст без з/к белая (EVP20-06-01-K01) | Вилка разборная прямая без заземляющего контакта, 6А, белая | IEK | руб./шт | 65.58
| Вилка разборная прямая ВПп20-02-Ст без з/к черная (EVP20-06-01-K02) | Вилка разборная прямая без заземляющего контакта, пластик, U-номин. 250В, I-номин. 6А, IP20, серия "ОКТАВА", цвет черный | IEK | руб./шт | 66.85
| Вилка прямая ВБп3-1-0м с заземляющим контактом IP44 каучук черная ОМЕГА (PKR01-016-2-K02) | Вилка прямая с заземлением ОМЕГА; U-ном.250В, I-ном.16А; IP44. Черного цвета. | IEK | руб./шт | 222.45
| Вилка с боковым вводом ВБу3-1-0м с заземляющим контактом IP44 каучук черная ОМЕГА (PKR01-U-016-2-K02) | Вилка с боковым вводом серии ОМЕГА; U-ном.250В, I-ном.16А; IP44; цвет черный | IEK | руб./шт | 261.41
| Вилка 014 3Р+РЕ 16А 380В IP44 (SQ0601-0002) | Вилка 4-полюсная 3Р+РЕ, U-номин. 380 В, I-номин. 16 А, IP44, t-раб. -25…+40 °С, полиамид | TDM ЕLECTRIC | руб./шт | 348
| Вилка 024 3Р+РЕ 32А 380В IP44 (SQ0601-0005) | Вилка 4-полюсная 3Р+РЕ, U-номин. 380 В, I-номин. 32 А, IP44, t-раб. -25…+40 °С, полиамид | TDM ЕLECTRIC | руб./шт | 520
| Вилка кабельная IP44 32A 2P+E 230V (DIS2133233) | Вилка кабельная 2P+E; U-ном.230В, I-ном.32А; сечение жилы 2,5…6 мм²; IP44; цвет синий | ДКС | руб./шт | 865.79
| Вилка прямая однофазная, каучук, черная (602227) | Вилка Schuko прямая однофазная с заземлением; U-ном.250В, I-ном.16А; IP44; 2P+РЕ; количество полюсов 3 шт; макс сечение входящего кабеля 2,5 кв.мм; t-раб.-40...+50°С; цвет черный | UNIVersal | руб./шт | 88.86
| Вилка прямая с заземлением белая (А101) | Вилка Schuko прямая с заземлением; U-ном.250В, I-ном.16А; IP20; 2P+РЕ; количество полюсов 3 шт; макс сечение входящего кабеля 2,5 кв.мм; t-раб.-0...+35°С; цвет белый | UNIVersal | руб./шт | 55.69
| Вилка прямая с заземляющим контактом IP44 каучук черная GENERICA (EVK20-016-01-44-K02-G) | Вилка прямая с заземлением ОМЕГА; U-ном.250В, I-ном.16А; IP44; 2P+РЕ; макс сечение входящего кабеля 2,5 кв.мм, t-раб.-25...+50°С; цвет черный | IEK | руб./шт | 133.13
| Вилка с боковым вводом с заземляющим контактом IP44 каучук черная GENERICA (EVK21-016-01-44-K02-G) | Вилка с боковым вводом с заземлением ОМЕГА; U-ном.250В, I-ном.16А; IP44; 2P+РЕ; макс сечение входящего кабеля 2,5 кв.мм, t-раб.-25...+50°С; цвет черный | IEK | руб./шт | 139.91
| Вилка угловая однофазная, каучук, черная (1241) | Вилка Schuko угловая однофазная с заземлением; U-ном.250В, I-ном.16А; IP44; 2P+РЕ; количество полюсов 3 шт; макс сечение входящего кабеля 2,5 кв.мм; t-раб.-40...+50°С; цвет черный | UNIVersal | руб./шт | 96.48
| Вилка угловая с заземлением белая (А105) | Вилка Schuko угловая с заземлением; U-ном.250В, I-ном.16А; IP20; 2P+РЕ; количество полюсов 3 шт; макс сечение входящего кабеля 2,5 кв.мм; t-раб.-0...+35°С; цвет белый | UNIVersal | руб./шт | 50.46
| Вилка разборная прямая ВПп10-02-Ст с з/к черная (EVP10-16-01-K02) | Вилка разборная прямая с заземляющим контактом, пластик, U-номин. 250В, I-номин. 16А, IP20, серия "ОКТАВА", цвет черный | IEK | руб./шт | 94.95
| Вилка разборная угловая ВПу12-01-Ст с з/к с кольцом белая (EVP12-16-01-K01) | Вилка разборная угловая с кольцом с заземляющим контактом, пластик, U-номин. 250В, I-номин. 16А, IP20, серия "ОКТАВА", цвет белый | IEK | руб./шт | 95.77
| Вилка разборная угловая ВПу12-01-Ст с з/к с кольцом черная (EVP12-16-01-K02) | Вилка разборная угловая с кольцом с заземляющим контактом, пластик, U-номин. 250В, I-номин. 16А, IP20, серия "ОКТАВА", цвет черный | IEK | руб./шт | 97.62
| Выключатель 1-клавишный ВС10-1-0-ВБ скрытой установки белый VEGA (EVV10-K01-10-DM) | Выключатель 1-клавишный ВЕГА; U-ном.250В, I-ном.10А; IP20, t-раб.-25...+40°С, 81х81.5х36.3мм. Белого цвета. | IEK | руб./шт | 93.14
| Выключатель 1-клавишный ВС10-1-0-КБ скрытой установки белый KVARTA (EVK10-K01-10-DM) | Выключатель 1-клавишный КВАРТА; U-ном.250В, I-ном.10А; IP20, t-раб.-25...+40°С, 80.5х81.5х46мм. Белого цвета. | IEK | руб./шт | 120.1
| Выключатель 2-клавишный ВС10-2-0-ВБ скрытой установки белый VEGA (EVV20-K01-10-DM) | Выключатель 2-клавишный ВЕГА; U-ном.250В, I-ном.10А; IP20, t-раб.-25...+40°С, 81х81.5х36.3мм. Белого цвета. | IEK | руб./шт | 113.21
| Выключатель 2-клавишный ВС10-2-0-КБ скрытой установки белый KVARTA (EVK20-K01-10-DM) | Выключатель 2-клавишный КВАРТА; U-ном.250В, I-ном.10А; IP20, t-раб.-25...+40°С, 80.5х81.5х46мм. Белого цвета. | IEK | руб./шт | 147.08
| ГЕРМЕС PLUS Выключатель 1-клавишный ВС20-1-0-ГПБ открытой установки IP54 белый (EVMP10-K01-10-54-EC) | Выключатель 1-клавишный открытой установки "ГЕРМЕС PLUS", 1 клавиша, 10А, 250 В, IP54, температура эксплуатации: -25...+40°C, размеры 52х72х72 мм, цвет белый | IEK | руб./шт | 531.14
| Выключатель 1-клавишный ВС20-1-0-ОБ открытой установки белый OKTAVA (EVO10-K01-10-DC) | Выключатель открытой установки "ОКТАВА", 1 клавиша, 10А, 250 В, IP20, температура эксплуатации: -25...+40 °C, размеры 61х61х37 мм, цвет белый | IEK | руб./шт | 86.64
| Выключатель 1-клавишный проходной ВС20-1-0-ФСр открытой установки IP54 серый FORS (EVS10-K03-10-54-DC) | Выключатель 1-клавишный для открытой установки ФОРС; U-ном.250В, I-ном.10А; IP54, t-раб.-25...+40°С, 92х65х55мм. | IEK | руб./шт | 499.74
| ГЕРМЕС PLUS Выключатель 1-клавишный с индикацией ВС20-1-1-ГПБ открытой установки IP54 белый (EVMP11-K01-10-54-EC) | Выключатель 1 клавиша с индикатором, открытой установки серии ГЕРМЕС PLUS, 220 В, 16 А, IP54, 72х72х52 мм, цвет белый | IEK | руб./шт | 712.65
| Выключатель 1-клавишный с индикацией ВС20-1-1-ОБ открытой установки белый OKTAVA (EVO11-K01-10-DC) | Выключатель открытой установки "ОКТАВА", 1 клавиша с индикатором, 10А, 250 В, IP20, температура эксплуатации: -25...+40 °C, размеры 61х61х37 мм, цвет белый | IEK | руб./шт | 109.43
| ГЕРМЕС PLUS Выключатель 2-клавишный ВС20-2-0-ГПБ открытой установки IP54 белый (EVMP20-K01-10-54-EC) | Выключатель 2-клавишный открытой установки "ГЕРМЕС PLUS", 10А, 250 В, IP54, температура эксплуатации: -25...+40°C, размеры 52х72х72 мм, цвет белый | IEK | руб./шт | 597.36
| Выключатель 2-клавишный ВС20-2-0-ОБ открытой установки белый OKTAVA (EVO20-K01-10-DC) | Выключатель открытой установки "ОКТАВА", 2 клавиши, 10А, 250 В, IP20, температура эксплуатации: -25...+40 °C, размеры 61х61х37 мм, цвет белый | IEK | руб./шт | 97.11
| Выключатель 1-клавишный с индикацией ВС20-2-1-ОБ открытой установки белый (EVO21-K01-10-DC) | Выключатель открытой установки "ОКТАВА", 2 клавиши с индикатором, 10А, 250 В, IP20, температура эксплуатации: -25...+40 °C, размеры 61х61х37 мм, цвет белый | IEK | руб./шт | 121.58
| Valena вывод кабеля, скрытой установки, слоновая кость (774347) | Кабельный вывод для монтажа в подрозетник, без рамки, слоновая кость | IEK | руб./шт | 488.78
| ETIKA выключатель 1-клавишный, скрытой установки, антрацит (672601) | Выключатель ETIKA для вкл/выкл нагрузки до 10А 250В (2500 Вт). Подключение проводов - на клемма. Цвет - антрацит. | IEK | руб./шт | 223.7
| ETIKA выключатель 1-клавишный, скрытой установки, слоновая кость (672301) | Выключатель ETIKA для вкл/выкл нагрузки до 10А 250В (2500 Вт). Подключение проводов - на клеммах. Цвет - слоновая кость. | IEK | руб./шт | 167.75
| AtlasDesign выключатель 1-клавишный, скрытой установки, механизм, бежевый (ATN000211) | Выключатель 1-клавишный скрытой установки (сх. 1), серия AtlasDesign, I-раб.10 А, U-раб. 250 В, IP20, цвет бежевый, ШхВхГ 71х71х40 мм | Systeme Electric | руб./шт | 185.44
| AtlasDesign выключатель 1-клавишный, скрытой установки, механизм, белый (ATN000111) | Выключатель 1-клавишный скрытой установки (сх. 1), серия AtlasDesign, I-раб.10 А, U-раб. 250 В, IP20, цвет белый, ШхВхГ 71х71х40 мм | Systeme Electric | руб./шт | 185.44
| AtlasDesign выключатель 1-клавишный в сборе, скрытой установки, бежевый (ATN000212) | Выключатель 1-клавишный скрытой установки (сх. 1), в сборе, серия AtlasDesign, I-раб.10 А, U-раб. 250 В, IP20, цвет бежевый, ШхВхГ 83х83х40 мм | Systeme Electric | руб./шт | 254.36
| AtlasDesign выключатель 1-клавишный в сборе, скрытой установки, белый (ATN000112) | Выключатель 1-клавишный скрытой установки (сх. 1), в сборе, серия AtlasDesign, I-раб.10 А, U-раб. 250 В, IP20, цвет белый, ШхВхГ 83х83х40 мм | Systeme Electric | руб./шт | 254.36
| Glossa выключатель 1-клавишный с подсветкой, скрытой установки, механизм, бежевый (GSL000213) | Выключатель 1-клавишный скрытой установки (сх. 1а), с подсветкой, серия Glossa, I-раб.10 А, U-раб. 250 В, IP20, цвет бежевый, ШхВхГ 70,8х70,8х38,5 мм | Systeme Electric | руб./шт | 303.77
| Glossa выключатель 1-клавишный с подсветкой, скрытой установки, механизм, белый (GSL000113) | Выключатель 1-клавишный скрытой установки (сх. 1а), с подсветкой, серия Glossa, I-раб.10 А, U-раб. 250 В, IP20, цвет белый, ШхВхГ 70,8х70,8х38,5 мм | Systeme Electric | руб./шт | 303.77
| Glossa выключатель 1-клавишный, скрытой установки, механизм, бежевый (GSL000211) | Выключатель 1-клавишный скрытой установки (сх. 1), серия Glossa, I-раб.10 А, U-раб. 250 В, IP20, цвет бежевый, ШхВхГ 70,8х70,8х38,5 мм | Systeme Electric | руб./шт | 198.25
| Glossa выключатель 1-клавишный, скрытой установки, механизм, белый (GSL000111) | Выключатель 1-клавишный скрытой установки (сх. 1), серия Glossa, I-раб.10 А, U-раб. 250 В, IP20, цвет белый, ШхВхГ 70,8х70,8х38,5 мм | Systeme Electric | руб./шт | 198.25
| Выключатель 1-клавиша 16 A, 250 B, белый LK60 (860104-1) | Выключатель 1-клавишный, серия LK60, I-раб. 16 А, U-раб. 250 В, сечение подкл.проводов ≤ 2.5 мм², врезной монтаж в подрозетник, без рамки, IP20, белый, ШхВхГ 70х70х35 мм | Экопласт | руб./шт | 178.71
| AtlasDesign выключатель 1-клавишный с подсветкой, скрытой установки, механизм, бежевый (ATN000213) | Выключатель 1-клавишный скрытой установки (сх. 1а), с подсветкой, серия AtlasDesign, I-раб.10 А, U-раб. 250 В, IP20, цвет бежевый, ШхВхГ 71х71х40 мм | Systeme Electric | руб./шт | 334.27
| AtlasDesign выключатель 1-клавишный с подсветкой, скрытой установки, механизм, белый (ATN000113) | Выключатель 1-клавишный скрытой установки (сх. 1а), с подсветкой, серия AtlasDesign, I-раб.10 А, U-раб. 250 В, IP20, цвет белый, ШхВхГ 71х71х40 мм | Systeme Electric | руб./шт | 334.27
| Glossa выключатель 1-клавишный в сборе, скрытой установки, бежевый (GSL000212) | Выключатель 1-клавишный скрытой установки (сх. 1), в сборе, серия Glossa, I-раб.10 А, U-раб. 250 В, IP20, цвет бежевый, ШхВхГ 82,8х82,8х38,5 мм | Systeme Electric | руб./шт | 272.04
| Glossa выключатель 1-клавишный в сборе, скрытой установки, белый (GSL000112) | Выключатель 1-клавишный скрытой установки (сх. 1), в сборе, серия Glossa, I-раб.10 А, U-раб. 250 В, IP20, цвет белый, ШхВхГ 82,8х82,8х38,5 мм | Systeme Electric | руб./шт | 272.04
| Выключатель 1-клавишный в сборе ВСР10-1-0-БрБ белый BRITE (BR-V10-0-10-K01-F) | Выключатель 1-клавишный скрытой установки в сборе, серия BRITE, I-раб.10 А, U-раб.250 В, сечение подкл.проводов ≤ 2.5 мм², врезной монтаж в подрозетник, без рамки, IP20, цвет белый, ШхВхГ 74,4×74,4×40 мм | IEK | руб./шт | 196.75
| Выключатель 1-клавишный ВС10-1-0-БрБ белый BRITE (BR-V10-0-10-K01) | Выключатель 1-клавишный скрытой установки, серия BRITE, I-раб.10 А, U-раб.250 В, сечение подкл.проводов ≤ 2.5 мм², врезной монтаж в подрозетник, без рамки, IP20, цвет белый, ШхВхГ 74,4×74,4×40 мм | IEK | руб./шт | 143.47
| Выключатель 1-клавишный ВС10-1-0-БрКр бежевый BRITE (BR-V10-0-10-K10) | Выключатель 1-клавишный скрытой установки, серия BRITE, I-раб.10 А, U-раб.250 В, сечение подкл.проводов ≤ 2.5 мм², врезной монтаж в подрозетник, без рамки, IP20, цвет бежевый, ШхВхГ 74,4×74,4×40 мм | IEK | руб./шт | 214.34
| Выключатель 1-клавишный ВС10-1-3-БрКр бежевый BRITE (BR-V13-0-10-K10) | Выключатель 1-клавишный перекрестный, серия BRITE, I-раб.10 А, U-раб.250 В, сечение подкл.проводов ≤ 2.5 мм², врезной монтаж в подрозетник, без рамки, IP20, цвет бежевый, ШхВхГ 74,4×74,4×42,5 мм | IEK | руб./шт | 752.56
| Выключатель 1-клавишный ВС10-1-4-БрБ белый BRITE (BR-V14-0-10-K01) | Выключатель 1-клавишный самовозвратный, серия BRITE, I-раб.10 А, U-раб.250 В, сечение подкл.проводов ≤ 2.5 мм², врезной монтаж в подрозетник, без рамки, IP20, цвет белый, ШхВхГ 74,4×74,4×42,5 мм | IEK | руб./шт | 250.04
| Выключатель 1-клавишный ВС10-1-4-БрКр бежевый BRITE (BR-V14-0-10-K10) | Выключатель 1-клавишный самовозвратный, серия BRITE, I-раб.10 А, U-раб.250 В, сечение подкл.проводов ≤ 2.5 мм², врезной монтаж в подрозетник, без рамки, IP20, цвет бежевый, ШхВхГ 74,4×74,4×42,5 мм | IEK | руб./шт | 445.48
| Выключатель 1-клавишный ВСР10-1-0-БрКр бежевый BRITE (BR-V10-0-10-K10-F) | Выключатель 1-клавишный скрытой установки в сборе, серия BRITE, I-раб.10 А, U-раб.250 В, сечение подкл.проводов ≤ 2.5 мм², врезной монтаж в подрозетник, без рамки, IP20, цвет бежевый, ШхВхГ 74,4×74,4×40 мм | IEK | руб./шт | 256.25
| BLANCA выключатель 1-клавишный открытой установки, белый (BLNVA061011) | Выключатель 1-клавишный открытой установки (схема 1), серия BLANCA, I-раб. 6 А, U-раб. 250 В, IP20, цвет белый, ШхВхГ 65х65х35 мм | Systeme Electric | руб./шт | 159.82
| BLANCA выключатель 1-клавишный открытой установки, белый (BLNVA101011) | Выключатель 1-клавишный открытой установки (схема 1), серия BLANCA, I-раб. 10 А, U-раб. 250 В, IP20, цвет белый, ШхВхГ 65х65х35 мм | Systeme Electric | руб./шт | 170.18
| BLANCA выключатель 1-клавишный открытой установки, с подсветкой, белый (BLNVA061111) | Выключатель 1-клавишный открытой установки (cхема1) с подсветкой и изолирующей пластиной, серия BLANCA, I-раб. 6 А, U-раб. 250 В, IP20, цвет белый | Systeme Electric | руб./шт | 278.76
| BLANCA выключатель 1-клавишный открытой установки, с подсветкой, белый (BLNVA101111) | Выключатель 1-клавишный открытой установки с подсветкой (схема 1), серия BLANCA, I-раб. 10 А, U-раб. 250 В, IP20, цвет белый, ШхВхГ 65х65х35 мм | Systeme Electric | руб./шт | 301.33
| Выключатель 1-клавишный перекрестный ВС10-1-3-БрБ белый BRITE (BR-V13-0-10-K01) | Выключатель 1-клавишный перекрестный, серия BRITE, I-раб.10 А, U-раб.250 В, сечение подкл.проводов ≤ 2.5 мм², врезной монтаж в подрозетник, без рамки, IP20, цвет белый, ШхВхГ 74,4×74,4×42,5 мм | IEK | руб./шт | 429.37
| Выключатель 1-клавишный проходной ВС10-1-6-БрБ белый BRITE (BR-V12-0-10-K01) | Выключатель 1-клавишный проходной, серия BRITE, I-раб.10 А, U-раб.250 В, сечение подкл.проводов ≤ 2.5 мм², врезной монтаж в подрозетник, без рамки, IP20, цвет белый, ШхВхГ 74,4×74,4×42,5 мм | IEK | руб./шт | 239.28
| Выключатель 1-клавишный проходной ВС10-1-6-БрКр бежевый BRITE (BR-V12-0-10-K10) | Выключатель 1-клавишный проходной, серия BRITE, I-раб.10 А, U-раб.250 В, сечение подкл.проводов ≤ 2.5 мм², врезной монтаж в подрозетник, без рамки, IP20, цвет бежевый, ШхВхГ 74,4×74,4×42,5 мм | IEK | руб./шт | 398.82
| Выключатель 1-клавишный проходной с индикацией ВС10-1-7-БрБ белый BRITE (BR-V12-1-10-K01) | Выключатель 1-клавишный проходной с индикацией, серия BRITE, I-раб.10 А, U-раб.250 В, сечение подкл.проводов ≤ 2.5 мм², врезной монтаж в подрозетник, без рамки, IP20, цвет белый, ШхВхГ 74,4×74,4×42,5 мм | IEK | руб./шт | 355.07
| Выключатель 1-клавишный проходной с индикацией ВС10-1-7-БрКр бежевый BRITE (BR-V12-1-10-K10) | Выключатель 1-клавишный проходной с индикацией, серия BRITE, I-раб.10 А, U-раб.250 В, сечение подкл.проводов ≤ 2.5 мм², врезной монтаж в подрозетник, без рамки, IP20, цвет бежевый, ШхВхГ 74,4×74,4×42,5 мм | IEK | руб./шт | 609.6
| Выключатель 1-клавишный с индикацией ВС10-1-1-БрБ белый BRITE (BR-V10-1-10-K01) | Выключатель 1-клавишный с индикацией, серия BRITE, I-раб.10 А, U-раб.250 В, сечение подкл.проводов ≤ 2.5 мм², врезной монтаж в подрозетник, без рамки, IP20, цвет белый, ШхВхГ 74,4×74,4×42,5 мм | IEK | руб./шт | 258.75
| Выключатель 1-клавишный с индикацией ВС10-1-1-БрКр бежевый BRITE (BR-V10-1-10-K10) | Выключатель 1-клавишный с индикацией, серия BRITE, I-раб.10 А, U-раб.250 В, сечение подкл.проводов ≤ 2.5 мм², врезной монтаж в подрозетник, без рамки, IP20, цвет бежевый, ШхВхГ 74,4×74,4×42,5 мм | IEK | руб./шт | 453.51
| BLANCA выключатель 1-клавишный скрытой установки, белый (BLNVS006101) | Выключатель 1-клавишный скрытой установки (схема 1), серия BLANCA, I-раб. 6 А, U-раб. 250 В, IP20, цвет белый, ШхВхГ 85х85х41 мм | Systeme Electric | руб./шт | 197.63
| BLANCA выключатель 1-клавишный скрытой установки, белый (BLNVS010101) | Выключатель 1-клавишный скрытой установки (схема 1), серия BLANCA, I-раб. 10 А, U-раб. 250 В, IP20, цвет белый, ШхВхГ 85х85х41 мм | Systeme Electric | руб./шт | 205.56
| BLANCA выключатель 1-клавишный скрытой установки, с подсветкой, белый (BLNVS006111) | Выключатель 1-клавишный скрытой установки с подсветкой (схема 1), серия BLANCA, I-раб. 6 А, U-раб. 250 В, IP20, цвет белый, ШхВхГ 85х85х41 мм | Systeme Electric | руб./шт | 281.21
| BLANCA выключатель 1-клавишный скрытой установки, с подсветкой, белый (BLNVS010111) | Выключатель 1-клавишный скрытой установки с подсветкой (схема 1), серия BLANCA, I-раб. 10 А, U-раб. 250 В, IP20, цвет белый, ШхВхГ 85х85х41 мм | Systeme Electric | руб./шт | 287.91
| AtlasDesign выключатель 2-клавишный в сборе, скрытой установки, бежевый (ATN000252) | Выключатель 2-клавишный скрытой установки (сх. 5), в сборе, серия AtlasDesign, I-раб.10 А, U-раб. 250 В, IP20, цвет бежевый, ШхВхГ 83х83х40 мм | Systeme Electric | руб./шт | 278.76
| AtlasDesign выключатель 2-клавишный в сборе, скрытой установки, белый (ATN000152) | Выключатель 2-клавишный скрытой установки (сх. 5), в сборе, серия AtlasDesign, I-раб.10 А, U-раб. 250 В, IP20, цвет белый, ШхВхГ 83х83х40 мм | Systeme Electric | руб./шт | 278.76
| Glossa выключатель 2-клавишный с подсветкой, скрытой установки, механизм, бежевый (GSL000253) | Выключатель 2-клавишный скрытой установки (сх. 5а), с подсветкой, серия Glossa, I-раб.10 А, U-раб. 250 В, IP20, цвет бежевый, ШхВхГ 70,8х70,8х38,5 мм | Systeme Electric | руб./шт | 427.59
| Glossa выключатель 2-клавишный с подсветкой, скрытой установки, механизм, белый (GSL000153) | Выключатель 2-клавишный скрытой установки (сх. 5а), с подсветкой, серия Glossa, I-раб.10 А, U-раб. 250 В, IP20, цвет белый, ШхВхГ 70,8х70,8х38,5 мм | Systeme Electric | руб./шт | 427.59
| Glossa выключатель 2-клавишный, скрытой установки, механизм, бежевый (GSL000251) | Выключатель 2-клавишный скрытой установки (сх. 5), серия Glossa, I-раб.10 А, U-раб. 250 В, IP20, цвет бежевый, ШхВхГ 70,8х70,8х38,5 мм | Systeme Electric | руб./шт | 269
| Glossa выключатель 2-клавишный, скрытой установки, механизм, белый (GSL000151) | Выключатель 2-клавишный скрытой установки (сх. 5), серия Glossa, I-раб.10 А, U-раб. 250 В, IP20, цвет белый, ШхВхГ 70,8х70,8х38,5 мм | Systeme Electric | руб./шт | 269
| Выключатель 2-клавиши 16 A, 250 B, белый LK60 (861104-1) | Выключатель 2-клавишный, серия LK60, I-раб. 16 А, U-раб. 250 В, сечение подкл.проводов ≤ 2.5 мм², врезной монтаж в подрозетник, без рамки, IP20, белый, ШхВхГ 70х70х35 мм | Экопласт | руб./шт | 220.97
| AtlasDesign выключатель 2-клавишный с подсветкой, скрытой установки, механизм, бежевый (ATN000253) | Выключатель 2-клавишный скрытой установки (сх. 5а), с подсветкой, серия AtlasDesign, I-раб.10 А, U-раб. 250 В, IP20, цвет бежевый, ШхВхГ 71х71х40 мм | Systeme Electric | руб./шт | 429.43
| AtlasDesign выключатель 2-клавишный с подсветкой, скрытой установки, механизм, белый (ATN000153) | Выключатель 2-клавишный скрытой установки (сх. 5а), с подсветкой, серия AtlasDesign, I-раб.10 А, U-раб. 250 В, IP20, цвет белый, ШхВхГ 71х71х40 мм | Systeme Electric | руб./шт | 429.43
| AtlasDesign выключатель 2-клавишный, скрытой установки, механизм, бежевый (ATN000251) | Выключатель 2-клавишный скрытой установки (сх. 5), серия AtlasDesign, I-раб.10 А, U-раб. 250 В, IP20, цвет бежевый, ШхВхГ 71х71х40 мм | Systeme Electric | руб./шт | 240.94
| AtlasDesign выключатель 2-клавишный, скрытой установки, механизм, белый (ATN000151) | Выключатель 2-клавишный скрытой установки (сх. 5), серия AtlasDesign, I-раб.10 А, U-раб. 250 В, IP20, цвет белый, ШхВхГ 71х71х40 мм | Systeme Electric | руб./шт | 240.94
| Glossa выключатель 2-клавишный в сборе, скрытой установки, бежевый (GSL000252) | Выключатель 2-клавишный скрытой установки (сх. 5, в сборе, серия Glossa, I-раб.10 А, U-раб. 250 В, IP20, цвет бежевый, ШхВхГ 82,8х82,8х38,5 мм | Systeme Electric | руб./шт | 326.95
| Glossa выключатель 2-клавишный в сборе, скрытой установки, белый (GSL000152) | Выключатель 2-клавишный скрытой установки (сх. 5, в сборе, серия Glossa, I-раб.10 А, U-раб. 250 В, IP20, цвет белый, ШхВхГ 82,8х82,8х38,5 мм | Systeme Electric | руб./шт | 326.95
| Выключатель 2-клавишный в сборе ВСР10-2-0-БрБ белый BRITE (BR-V20-0-10-K01-F) | Выключатель 2-клавишный в сборе, серия BRITE, I-раб.10 А, U-раб.250 В, сечение подкл.проводов ≤ 2.5 мм², врезной монтаж в подрозетник, без рамки, IP20, цвет белый, ШхВхГ 74,4×74,4×42,5 мм | IEK | руб./шт | 215.71
| Выключатель 2-клавишный в сборе ВСР10-2-0-БрКр бежевый BRITE (BR-V20-0-10-K10-F) | Выключатель 2-клавишный в сборе, серия BRITE, I-раб.10 А, U-раб.250 В, сечение подкл.проводов ≤ 2.5 мм², врезной монтаж в подрозетник, без рамки, IP20, цвет бежевый, ШхВхГ 74,4×74,4×42,5 мм | IEK | руб./шт | 327.75
| Выключатель 2-клавишный ВС10-2-0-БрБ белый BRITE (BR-V20-0-10-K01) | Выключатель 2-клавишный, серия BRITE, I-раб.10 А, U-раб.250 В, сечение подкл.проводов ≤ 2.5 мм², врезной монтаж в подрозетник, без рамки, IP20, цвет белый, ШхВхГ 74,4×74,4×42,5 мм | IEK | руб./шт | 187.02
| Выключатель 2-клавишный ВС10-2-0-БрКр бежевый BRITE (BR-V20-0-10-K10) | Выключатель 2-клавишный, серия BRITE, I-раб.10 А, U-раб.250 В, сечение подкл.проводов ≤ 2.5 мм², врезной монтаж в подрозетник, без рамки, IP20, цвет бежевый, ШхВхГ 74,4×74,4×42,5 мм | IEK | руб./шт | 256.25
| Выключатель 2-клавишный ВС10-2-1-БрБ белый BRITE (BR-V20-1-10-K01) | Выключатель 2-клавишный с индикацией, серия BRITE, I-раб.10 А, U-раб.250 В, сечение подкл.проводов ≤ 2.5 мм², врезной монтаж в подрозетник, без рамки, IP20, цвет белый, ШхВхГ 74,4×74,4×42,5 мм | IEK | руб./шт | 333.04
| Выключатель 2-клавишный ВС10-2-1-БрКр бежевый BRITE (BR-V20-1-10-K10) | Выключатель 2-клавишный с индикацией, серия BRITE, I-раб.10 А, U-раб.250 В, сечение подкл.проводов ≤ 2.5 мм², врезной монтаж в подрозетник, без рамки, IP20, цвет бежевый, ШхВхГ 74,4×74,4×42,5 мм | IEK | руб./шт | 583.7
| BLANCA выключатель 2-клавишный открытой установки, белый (BLNVA065011) | Выключатель двухклавишный с изолирующей пластиной открытой установки (cхема 5) I-раб. 6 А, U-раб. 250 В, Blanca, Белый | Systeme Electric | руб./шт | 215.32
| BLANCA выключатель 2-клавишный открытой установки, белый (BLNVA105011) | Выключатель 2-клавишный открытой установки (схема 5), серия BLANCA, I-раб. 10 А, U-раб. 250 В, IP20, цвет белый, ШхВхГ 65х65х35 мм | Systeme Electric | руб./шт | 236.67
| BLANCA выключатель 2-клавишный открытой установки, с подсветкой, белый (BLNVA065111) | Выключатель с подсветкой 2-клавишный открытой установки, серия BLANCA, I-раб. 6 А, U-раб. 250 В, IP20, цвет белый | Systeme Electric | руб./шт | 295.84
| BLANCA выключатель 2-клавишный открытой установки, с подсветкой, белый (BLNVA105111) | Выключатель 2-клавишный открытой установки с подсветкой (схема 5), серия BLANCA, I-раб. 10 А, U-раб. 250 В, IP20, цвет белый, ШхВхГ 65х65х35 мм | Systeme Electric | руб./шт | 417.23
| Выключатель 2-клавишный проходной ВС10-2-6-БрБ белый BRITE (BR-V22-0-10-K01) | Выключатель 2-клавишный проходной, серия BRITE, I-раб.10 А, U-раб.250 В, сечение подкл.проводов ≤ 2.5 мм², врезной монтаж в подрозетник, без рамки, IP20, цвет белый, ШхВхГ 74,4×74,4×42,5 мм | IEK | руб./шт | 429.37
| Выключатель 2-клавишный проходной ВС10-2-6-БрКр бежевый BRITE (BR-V22-0-10-K10) | Выключатель 2-клавишный проходной, серия BRITE, I-раб.10 А, U-раб.250 В, сечение подкл.проводов ≤ 2.5 мм², врезной монтаж в подрозетник, без рамки, IP20, цвет бежевый, ШхВхГ 74,4×74,4×42,5 мм | IEK | руб./шт | 738.36
| BLANCA выключатель 2-клавишный скрытой установки, белый (BLNVS006501) | Выключатель 2-клавишный скрытой установки (схема 5), серия BLANCA, I-раб. 6 А, U-раб. 250 В, IP20, цвет белый, ШхВхГ 85х85х41 мм | Systeme Electric | руб./шт | 272.67
| BLANCA выключатель 2-клавишный скрытой установки, белый (BLNVS010501) | Выключатель 2-клавишный скрытой установки (схема 5), серия BLANCA, I-раб. 10 А, U-раб. 250 В, IP20, цвет белый, ШхВхГ 85х85х41 мм | Systeme Electric | руб./шт | 282.42
| BLANCA выключатель 2-клавишный скрытой установки, с подсветкой, белый (BLNVS006511) | Выключатель 2-клавишный скрытой установки с подсветкой (схема 5), серия BLANCA, I-раб. 6 А, U-раб. 250 В, IP20, цвет белый, ШхВхГ 85х85х41 мм | Systeme Electric | руб./шт | 341.58
| BLANCA выключатель 2-клавишный скрытой установки, с подсветкой, белый (BLNVS010511) | Выключатель 2-клавишный скрытой установки с подсветкой (схема 5), серия BLANCA, I-раб. 10 А, U-раб. 250 В, IP20, цвет белый, ШхВхГ 85х85х41 мм | Systeme Electric | руб./шт | 375.74
| Glossa выключатель 3-клавишный, скрытой установки, механизм, бежевый (GSL000231) | Выключатель 3-клавишный скрытой установки (сх. 1+1+1), серия Glossa, I-раб.10 А, U-раб. 250 В, IP20, цвет бежевый, ШхВхГ 70,8х70,8х38,5 мм | Systeme Electric | руб./шт | 416
| Glossa выключатель 3-клавишный, скрытой установки, механизм, белый (GSL000131) | Выключатель 3-клавишный скрытой установки (сх. 1+1+1), серия Glossa, I-раб.10 А, U-раб. 250 В, IP20, цвет белый, ШхВхГ 70,8х70,8х38,5 мм | Systeme Electric | руб./шт | 416
| AtlasDesign выключатель 3-клавишный, скрытой установки, механизм, бежевый (ATN000231) | Выключатель 3-клавишный скрытой установки (сх. 1+1+1), серия AtlasDesign, I-раб.10 А, U-раб. 250 В, IP20, цвет бежевый, ШхВхГ 71х71х40 мм | Systeme Electric | руб./шт | 389.16
| AtlasDesign выключатель 3-клавишный, скрытой установки, механизм, белый (ATN000131) | Выключатель 3-клавишный скрытой установки (сх. 1+1+1), серия AtlasDesign, I-раб.10 А, U-раб. 250 В, IP20, цвет белый, ШхВхГ 71х71х40 мм | Systeme Electric | руб./шт | 389.16
| Выключатель 3-клавишный ВС10-3-0-БрБ белый BRITE (BR-V30-0-10-K01) | Выключатель 3-клавишный проходной, серия BRITE, I-раб.10 А, U-раб.250 В, сечение подкл.проводов ≤ 2.5 мм², врезной монтаж в подрозетник, без рамки, IP20, цвет белый, ШхВхГ 74,4×74,4×42,5 мм | IEK | руб./шт | 301.79
| Выключатель 3-клавишный ВС10-3-0-БрКр бежевый BRITE (BR-V30-0-10-K10) | Выключатель 3-клавишный проходной, серия BRITE, I-раб.10 А, U-раб.250 В, сечение подкл.проводов ≤ 2.5 мм², врезной монтаж в подрозетник, без рамки, IP20, цвет бежевый, ШхВхГ 74,4×74,4×42,5 мм | IEK | руб./шт | 522.54
| BLANCA выключатель 3-клавишный скрытой установки, с подсветкой, белый (BLNVS100501) | Выключатель 2-клавишный скрытой установки с подсветкой (схема 5), серия BLANCA, I-раб. 10 А, U-раб. 250 В, IP20, цвет белый, ШхВхГ 85х85х41 мм | Systeme Electric | руб./шт | 334.27
| Valena выключатель 1-клавишный, скрытой установки, белый (774401) | Выключатель 1-клавишный, U-номин. 250 В, I-номин. 10 А, врезной монтаж в подрозетник, без рамки, белый | IEK | руб./шт | 405.95
| Valena выключатель 1-клавишный, скрытой установки, слоновая кость (774301) | Выключатель 1-клавишный, U-номин. 250 В, I-номин. 10 А, врезной монтаж в подрозетник, без рамки, слоновая кость | IEK | руб./шт | 405.95
| Valena выключатель без фиксации 1-клавишный, скрытой установки, слоновая кость (774311) | Выключатель без фиксации 1-клавишный, U-номин. 250 В, I-номин. 10 А, врезной монтаж в подрозетник, без рамки, слоновая кость | IEK | руб./шт | 502.09
| Valena выключатель 2-клавишный, скрытой установки, белый (774405) | Выключатель 2-клавишный, U-номин. 250 В, I-номин. 10 А, врезной монтаж в подрозетник, без рамки, белый | IEK | руб./шт | 571.66
| Valena выключатель 2-клавишный, скрытой установки, слоновая кость (774305) | Выключатель 2-клавишный, U-номин. 250 В, I-номин. 10 А, врезной монтаж в подрозетник, без рамки, слоновая кость | IEK | руб./шт | 571.66
| ETIKA выключатель 2-клавишный, скрытой установки, белый (672202) | Выключатель ETIKA для вкл/выкл 2-х нагрузок до 10А 250В (2500 Вт), имеющих одну линию питания. Подключение проводов - на клеммах. Цвет - белый. | IEK | руб./шт | 242.18
| ETIKA выключатель 2-клавишный, скрытой установки, слоновая кость (672302) | Выключатель ETIKA для вкл/выкл 2-х нагрузок до 10А 250В (2500 Вт), имеющих одну линию питания. Подключение проводов - на клеммах. Цвет - слоновая кость. | IEK | руб./шт | 242.18
| Выключатель двухклавишный в стену Avanti белое облако (4400104) | Выключатель двухклавишный в стену серии Avanti, номинальное напряжение 210...230 В, номинальный ток 16 А, светодиодная (LED) подсветка, 70,9х70,9х43,7 мм, не содержит галогенов, цвет белый | ДКС | руб./шт | 643.55
| Выключатель двухклавишный в стену Avanti ванильная дымка (4405104) | Выключатель двухклавишный в стену серии Avanti, номинальное напряжение 210...230 В, номинальный ток 16 А, светодиодная (LED) подсветка, 70,9х70,9х43,7 мм, не содержит галогенов, цвет бежевый | ДКС | руб./шт | 643.55
| Выключатель двухклавишный в стену Avanti черный квадрат (4402104) | Выключатель двухклавишный в стену серии Avanti, номинальное напряжение 210...230 В, номинальный ток 16 А, светодиодная (LED) подсветка, 70,9х70,9х43,7 мм, не содержит галогенов, цвет черный | ДКС | руб./шт | 804.44
| Выключатель двухклавишный открытой установки, бежевый, LK Standard (811101) | Выключатель двухклавишный, серия LK Standard, I-раб. 10 А, U-раб. 250 В, сечение подкл.проводов ≤ 2.5 мм², врезной монтаж в подрозетник, без рамки, IP20, цвет бежевый, ШхВхГ 65х65х30 мм | Экопласт | руб./шт | 189.63
| Выключатель двухклавишный открытой установки, белый, LK Standard (811104) | Выключатель двухклавишный, серия LK Standard, I-раб. 10 А, U-раб. 250 В, сечение подкл.проводов ≤ 2.5 мм², врезной монтаж в подрозетник, без рамки, IP20, цвет белый, ШхВхГ 65х65х30 мм | Экопласт | руб./шт | 189.63
| Выключатель двухклавишный открытой установки, сосна, LK Standard (811125) | Выключатель двухклавишный, серия LK Standard, I-раб. 10 А, U-раб. 250 В, сечение подкл.проводов ≤ 2.5 мм², врезной монтаж в подрозетник, без рамки, IP20, цвет сосна, ШхВхГ 65х65х30 мм | Экопласт | руб./шт | 189.63
| Выключатель одноклавишный 1-полюсной EF600S, серый, LK Aqua (80001) | Выключатель одноклавишный, серия LK Aqua, открытой установки, I-раб. 10 А, U-раб. 250 В, сечение подкл.проводов ≤ 1.5 мм², IP54, цвет серый, ШхВхГ 72х75х60 мм | Экопласт | руб./шт | 359.1
| Выключатель одноклавишный 2-полюсный EF600SW, серый, LK Aqua (80004) | Выключатель одноклавишный 2-полюсный, серия LK Aqua, открытой установки, I-раб. 10 А, U-раб. 250 В, сечение подкл.проводов ≤ 1.5 мм², IP54, цвет серый, ШхВхГ 72х75х60 мм | Экопласт | руб./шт | 532.35
| Выключатель одноклавишный EF600SD, серый, LK Aqua (80002) | Выключатель одноклавишный с самовозвратом (кнопка), серия LK Aqua, открытой установки, I-раб. 10 А, U-раб. 250 В, сечение подкл.проводов ≤ 1.5 мм², IP54, цвет серый, ШхВхГ 72х75х60 мм | Экопласт | руб./шт | 429.45
| ETIKA выключатель 1-клавишный, скрытой установки, алюминий (672401) | Выключатель ETIKA для вкл/выкл нагрузки до 10А 250В (2500 Вт). Подключение проводов - на клемма. Цвет - алюминий. | IEK | руб./шт | 223.7
| Выключатель одноклавишный в стену Avanti белое облако (4400103) | Выключатель одноклавишный в стену серии Avanti, номинальное напряжение 210...230 В, номинальный ток 16 А, светодиодная (LED) подсветка, 70,9х70,9х43,7 мм, не содержит галогенов, цвет белый | ДКС | руб./шт | 482.67
| Выключатель одноклавишный в стену Avanti ванильная дымка (4405103) | Выключатель одноклавишный в стену серии Avanti, номинальное напряжение 210...230 В, номинальный ток 16 А, светодиодная (LED) подсветка, 70,9х70,9х43,7 мм, не содержит галогенов, цвет бежевый | ДКС | руб./шт | 482.67
| Выключатель одноклавишный в стену Avanti черный квадрат (4402103) | Выключатель одноклавишный в стену серии Avanti, номинальное напряжение 210...230 В, номинальный ток 16 А, светодиодная (LED) подсветка, 70,9х70,9х43,7 мм, не содержит галогенов, цвет черный | ДКС | руб./шт | 603.33
| Выключатель одноклавишный открытой установки, бежевый, LK Standard (810101) | Выключатель одноклавишный, серия LK Standard, I-раб. 10 А, U-раб. 250 В, сечение подкл.проводов ≤ 2.5 мм², врезной монтаж в подрозетник, без рамки, IP20, цвет бежевый, ШхВхГ 65х65х30 мм | Экопласт | руб./шт | 155.45
| Выключатель одноклавишный открытой установки, белый, LK Standard (810104) | Выключатель одноклавишный, серия LK Standard, I-раб. 10 А, U-раб. 250 В, сечение подкл.проводов ≤ 2.5 мм², врезной монтаж в подрозетник, без рамки, IP20, цвет белый, ШхВхГ 65х65х30 мм | Экопласт | руб./шт | 155.45
| Выключатель одноклавишный открытой установки, сосна, LK Standard (810125) | Выключатель одноклавишный, серия LK Standard, I-раб. 10 А, U-раб. 250 В, сечение подкл.проводов ≤ 2.5 мм², врезной монтаж в подрозетник, без рамки, IP20, цвет сосна, ШхВхГ 65х65х30 мм | Экопласт | руб./шт | 155.45
| Диммер кнопочный в стену Avanti белое облако (4400343) | Диммер кнопочный в стену серии Avanti, номинальное напряжение 220 В, мощность 3…220 Вт, 70,9х70,9х36,9 мм, цвет белый | ДКС | руб./шт | 12862.85
| Диммер кнопочный в стену Avanti черный квадрат (4402343) | Диммер кнопочный в стену серии Avanti, номинальное напряжение 220 В, мощность 3…220 Вт, 70,9х70,9х36,9 мм, цвет черный | ДКС | руб./шт | 16078.6
| Диммер поворотный в стену Avanti белое облако (4400133) | Диммер поворотный в стену серии Avanti, номинальное напряжение 220 В, мощность 60...800 Вт, 70,9х70,9х36,9 мм, цвет белый | ДКС | руб./шт | 4845.62
| Диммер поворотный в стену Avanti черный квадрат (4402133) | Диммер поворотный в стену серии Avanti, номинальное напряжение 220 В, мощность 60...800 Вт, 70,9х70,9х36,9 мм, цвет черный | ДКС | руб./шт | 6057.01
| Инвертор одноклавишный в стену Avanti белое облако (4400123) | Инвертор (промежуточный переключатель) серии Avanti, номинальное напряжение 210...230 В, номинальный ток 16 А, светодиодная (LED) подсветка, 70,9х70,9х43,7 мм, не содержит галогенов, цвет белый | ДКС | руб./шт | 1131.84
| Инвертор одноклавишный в стену Avanti ванильная дымка (4405123) | Инвертор (промежуточный переключатель) серии Avanti, номинальное напряжение 210...230 В, номинальный ток 16 А, светодиодная (LED) подсветка, 70,9х70,9х43,7 мм, не содержит галогенов, цвет слоновая кость/кремово-белый | ДКС | руб./шт | 1131.84
| Инвертор одноклавишный в стену Avanti черный квадрат (4402123) | Инвертор (промежуточный переключатель) серии Avanti, номинальное напряжение 210...230 В, номинальный ток 16 А, светодиодная (LED) подсветка, 70,9х70,9х43,7 мм, не содержит галогенов, цвет черный | ДКС | руб./шт | 1414.76
| AtlasDesign розетка 1-местная с заземлением со шторками, скрытой установки, механизм, белый (ATN000145) | Розетка 1-местная с заземлением со шторками, серия AtlasDesign, I-раб.16 А, U-раб. 250 В, IP20, цвет белый, ШхВхГ 71х71х40 мм | Systeme Electric | руб./шт | 240.94
| ETIKA переключатель 1-клавишный, скрытой установки, белый (672205) | Выключатель ETIKA для схем управления нагрузкой до 10А 250В (2500Вт) из 2-х мест. Подключение проводов - на клеммах. Цвет - белый. | IEK | руб./шт | 224.63
| ETIKA переключатель 1-клавишный, скрытой установки, слоновая кость (672305) | Выключатель ETIKA для схем управления нагрузкой до 10А 250В (2500Вт) из 2-х мест. Подключение проводов - на клеммах. Цвет - слоновая кость. | IEK | руб./шт | 224.63
| BLANCA переключатель проходной 1-клавишный, скрытой установки, белый (BLNVS010601) | Переключатель 1-клавишный скрытой установки (схема 6), серия BLANCA, I-раб. 10 А, U-раб. 250 В, IP20, цвет белый, ШхВхГ 85х85х41 мм | Systeme Electric | руб./шт | 334.27
| BLANCA переключатель проходной 1-клавишный с подсветкой, скрытой установки, механизм, белый (BLNVS010611) | Переключатель 1-клавишный скрытой установки с подсветкой (схема 6), серия BLANCA, I-раб. 10 А, U-раб. 250 В, IP20, цвет белый, ШхВхГ 85х85х41 мм | Systeme Electric | руб./шт | 492.86
| AtlasDesign переключатель проходной 2-клавишный, скрытой установки, механизм, бежевый (ATN000265) | Переключатель 2-клавишный, серия AtlasDesign, I-раб.10 А, U-раб. 250 В, IP20, цвет бежевый, ШхВхГ 71х71х40 мм | Systeme Electric | руб./шт | 554.47
| AtlasDesign переключатель проходной 2-клавишный, скрытой установки, механизм, белый (ATN000165) | Переключатель 2-клавишный, серия AtlasDesign, I-раб.10 А, U-раб. 250 В, IP20, цвет белый, ШхВхГ 71х71х40 мм | Systeme Electric | руб./шт | 554.47
| BLANCA переключатель проходной 2-клавишный, скрытой установки, белый (BLNVS106601) | Переключатель 2-клавишный скрытой установки (схема 6+6), серия BLANCA, I-раб. 10 А, U-раб. 250 В, IP20, цвет белый, ШхВхГ 85х85х41 мм | Systeme Electric | руб./шт | 492.86
| Valena переключатель на два направления 1-клавишный, скрытой установки, белый (774406) | Переключатель на 2 направления, U-номин. 250 В, I-номин. 10 А, врезной монтаж в подрозетник, без рамки, белый | IEK | руб./шт | 514.67
| Valena переключатель перекрёстный 1-клавишный, скрытой установки, слоновая кость (774307) | Переключатель промежуточный, U-номин. 250 В, I-номин. 10 А, врезной монтаж в подрозетник, без рамки, слоновая кость | IEK | руб./шт | 863.6
| Переключатель двухклавишный 2-полюсный с 2 мест EF602SA, серый, LK Aqua (80006) | Переключатель двухклавишный 2-полюсный с 2 мест, серия LK Aqua, открытой установки, I-раб. 10 А, U-раб. 250 В, сечение подкл.проводов ≤ 1.5 мм², IP54, цвет серый, ШхВхГ 72х75х60 мм | Экопласт | руб./шт | 504
| Переключатель двухклавишный в стену Avanti белое облако (4400114) | Переключатель двухклавишный в стену серии Avanti, номинальное напряжение 210...230 В, номинальный ток 16 А, светодиодная (LED) подсветка, 70,9х70,9х43,7 мм, не содержит галогенов, цвет белый | ДКС | руб./шт | 917.06
| Переключатель двухклавишный в стену Avanti ванильная дымка (4405114) | Переключатель двухклавишный в стену серии Avanti, номинальное напряжение 210...230 В, номинальный ток 16 А, светодиодная (LED) подсветка, 70,9х70,9х43,7 мм, не содержит галогенов, цвет слоновая кость/кремово-белый | ДКС | руб./шт | 917.06
| Переключатель двухклавишный в стену Avanti черный квадрат (4402114) | Переключатель двухклавишный в стену серии Avanti, номинальное напряжение 210...230 В, номинальный ток 16 А, светодиодная (LED) подсветка, 70,9х70,9х43,7 мм, не содержит галогенов, цвет черный | ДКС | руб./шт | 1146.29
| Переключатель одноклавишный в стену Avanti белое облако (4400113) | Переключатель 1-клавишный в стену серии Avanti, номинальное напряжение 210...230 В, номинальный ток 16 А, светодиодная (LED) подсветка, 70,9х70,9х43,7 мм, не содержит галогенов, цвет белый | ДКС | руб./шт | 675.73
| Переключатель одноклавишный в стену Avanti ванильная дымка (4405113) | Переключатель 1-клавишный в стену серии Avanti, номинальное напряжение 210...230 В, номинальный ток 16 А, светодиодная (LED) подсветка, 70,9х70,9х43,7 мм, не содержит галогенов, цвет слоновая кость/кремово-белый | ДКС | руб./шт | 675.73
| Переключатель одноклавишный в стену Avanti черный квадрат (4402113) | Переключатель 1-клавишный в стену серии Avanti, номинальное напряжение 210...230 В, номинальный ток 16 А, светодиодная (LED) подсветка, 70,9х70,9х43,7 мм, не содержит галогенов, цвет черный | ДКС | руб./шт | 844.67
| Переключатель одноклавишный с 2 мест EF600SA серый, LK Aqua (80003) | Переключатель одноклавишный с 2-х мест, серия LK Aqua, открытой установки, I-раб. 10 А, U-раб. 250 В, сечение подкл.проводов ≤ 2.5 мм², IP20, цвет серый, ШхВхГ 72х75х60 мм | Экопласт | руб./шт | 444.15
| Переключатель одноклавишный с 2 мест с индикатором EF600SW, серый, LK Aqua (80005) | Переключатель одноклавишный с 2 мест с индикатором, серия LK Aqua, открытой установки, I-раб. 10 А, U-раб. 250 В, сечение подкл.проводов ≤ 1.5 мм², IP54, цвет серый, ШхВхГ 72х75х60 мм | Экопласт | руб./шт | 502.95
| Glossa переключатель перекрестный 1-клавишный, скрытой установки, механизм, бежевый (GSL000271) | Переключатель проходной 1-клавишный (сх. 7), серия Glossa, I-раб.10 А, U-раб. 250 В, IP20, цвет бежевый, ШхВхГ 70,8х70,8х38,5 мм | Systeme Electric | руб./шт | 514.21
| Glossa переключатель перекрестный 1-клавишный, скрытой установки, механизм, белый (GSL000171) | Переключатель проходной 1-клавишный (сх. 7), серия Glossa, I-раб.10 А, U-раб. 250 В, IP20, цвет белый, ШхВхГ 70,8х70,8х38,5 мм | Systeme Electric | руб./шт | 514.21
| AtlasDesign переключатель перекрестный 2-клавишный, скрытой установки, механизм, бежевый (ATN000273) | Переключатель перекрестный 2-клавишный, серия AtlasDesign, I-раб.10 А, U-раб. 250 В, IP20, цвет бежевый, ШхВхГ 71х71х40 мм | Systeme Electric | руб./шт | 1137
| AtlasDesign переключатель перекрестный 2-клавишный, скрытой установки, механизм, белый (ATN000173) | Переключатель перекрестный 2-клавишный, серия AtlasDesign, I-раб.10 А, U-раб. 250 В, IP20, цвет белый, ШхВхГ 71х71х40 мм | Systeme Electric | руб./шт | 1137
| AtlasDesign переключатель проходной 1-клавишный, скрытой установки, механизм, бежевый (ATN000261) | Переключатель проходной 1-клавишный, серия AtlasDesign, I-раб.10 А, U-раб. 250 В, IP20, цвет бежевый, ШхВхГ 71х71х40 мм | Systeme Electric | руб./шт | 309.26
| AtlasDesign переключатель проходной 1-клавишный, скрытой установки, механизм, белый (ATN000161) | Переключатель проходной 1-клавишный, серия AtlasDesign, I-раб.10 А, U-раб. 250 В, IP20, цвет белый, ШхВхГ 71х71х40 мм | Systeme Electric | руб./шт | 309.26
| Glossa переключатель проходной 1-клавишный с подсветкой, скрытой установки, механизм, бежевый (GSL000263) | Переключатель проходной 1-клавишный с подсветкой (сх. 6а), серия Glossa, I-раб.10 А, U-раб. 250 В, IP20, цвет бежевый, ШхВхГ 70,8х70,8х38,5 мм | Systeme Electric | руб./шт | 397.09
| Glossa переключатель проходной 1-клавишный с подсветкой, скрытой установки, механизм, белый (GSL000163) | Переключатель проходной 1-клавишный с подсветкой (сх. 6а), серия Glossa, I-раб.10 А, U-раб. 250 В, IP20, цвет белый, ШхВхГ 70,8х70,8х38,5 мм | Systeme Electric | руб./шт | 397.09
| Glossa переключатель проходной 1-клавишный, скрытой установки, механизм, бежевый (GSL000261) | Переключатель проходной 1-клавишный (сх. 6), серия Glossa, I-раб.10 А, U-раб. 250 В, IP20, цвет бежевый, ШхВхГ 70,8х70,8х38,5 мм | Systeme Electric | руб./шт | 308.65
| Glossa переключатель проходной 1-клавишный, скрытой установки, механизм, белый (GSL000161) | Переключатель проходной 1-клавишный (сх. 6), серия Glossa, I-раб.10 А, U-раб. 250 В, IP20, цвет белый, ШхВхГ 70,8х70,8х38,5 мм | Systeme Electric | руб./шт | 308.65
| Glossa переключатель проходной 2-клавишный, скрытой установки, механизм, бежевый (GSL000265) | Переключатель проходной 2-клавишный с подсветкой (сх. 6/2), серия Glossa, I-раб.10 А, U-раб. 250 В, IP20, цвет бежевый, ШхВхГ 70,8х70,8х38,5 мм | Systeme Electric | руб./шт | 514.21
| Glossa переключатель проходной 2-клавишный, скрытой установки, механизм, белый (GSL000165) | Переключатель проходной 2-клавишный с подсветкой (сх. 6/2), серия Glossa, I-раб.10 А, U-раб. 250 В, IP20, цвет белый, ШхВхГ 70,8х70,8х38,5 мм | Systeme Electric | руб./шт | 514.21
| ETIKA рамка 1-местная, алюминий (672551) | Рамка однопостовая ETIKA. Универсальный монтаж. Цвет - алюминий. | IEK | руб./шт | 92.93
| ETIKA рамка 1-местная, антрацит (672581) | Рамка однопостовая ETIKA. Универсальный монтаж. Цвет - антрацит. | IEK | руб./шт | 92.93
| ETIKA рамка 1-местная, слоновая кость (672511) | Рамка однопостовая ETIKA. Универсальный монтаж. Цвет - слоновая кость. | IEK | руб./шт | 46.82
| AtlasDesign рамка 1-местная, белый (ATN000101) | Рамка 1-местная, серия AtlasDesign, IP20, цвет белый, ШхВхГ 83х83х12 мм | Systeme Electric | руб./шт | 60.39
| AtlasDesign рамка 1-постовая универсальная, карбон (ATN001001) | Рамка AtlasDesign 1-постовая, карбон (чёрная) | Systeme Electric | руб./шт | 195.2
| AtlasDesign рамка 1-местная, бежевый (ATN000201) | Рамка 1-местная, серия AtlasDesign, IP20, цвет бежевый, ШхВхГ 83х83х12 мм | Systeme Electric | руб./шт | 60.39
| Glossa рамка 1-местная, бежевый (GSL000201) | Рамка 1-местная горизонтальная, серия Glossa, IP20, цвет бежевый, ШхВхГ 83х83х12 мм | Systeme Electric | руб./шт | 62.47
| Glossa рамка 1-местная, белый (GSL000101) | Рамка 1-местная горизонтальная, серия Glossa, IP20, цвет белый, ШхВхГ 83х83х12 мм | Systeme Electric | руб./шт | 62.58
| Рамка 1-постовая белая LK60 (864104-1) | Рамка LK60 1-постовая, белая | Экопласт | руб./шт | 55.57
| ETIKA рамка 2-местная, алюминий (672552) | Рамка двухпостовая ETIKA. Универсальный монтаж. Цвет - алюминий. | IEK | руб./шт | 177.6
| ETIKA рамка 2-местная, антрацит (672582) | Рамка двухпостовая ETIKA. Универсальный монтаж. Цвет - антрацит. | IEK | руб./шт | 177.6
| ETIKA рамка 2-местная, белый (672502) | Рамка двухпостовая ETIKA. Универсальный монтаж. Цвет - белый | IEK | руб./шт | 80.74
| ETIKA рамка 2-местная, слоновая кость (672512) | Рамка двухпостовая ETIKA. Универсальный монтаж. Цвет - слоновая кость. | IEK | руб./шт | 80.74
| AtlasDesign рамка 2-местная универсальная, белый (ATN000102) | Рамка 2-местная, серия AtlasDesign, IP20, универсальная, цвет белый, ШхВхГ 83х154х12 мм | Systeme Electric | руб./шт | 99.24
| AtlasDesign рамка 2-местная универсальная, бежевый (ATN000202) | Рамка 2-местная, серия AtlasDesign, IP20, универсальная, цвет бежевый, ШхВхГ 83х154х12 мм | Systeme Electric | руб./шт | 99.36
| Glossa рамка 2-местная, бежевый (GSL000202) | Рамка 2-местная горизонтальная, серия Glossa, IP20, цвет бежевый, ШхВхГ 83х154х12 мм | Systeme Electric | руб./шт | 110.1
| Glossa рамка 2-местная, белый (GSL000102) | Рамка 2-местная горизонтальная, серия Glossa, IP20, цвет белый, ШхВхГ 83х154х12 мм | Systeme Electric | руб./шт | 110.1
| Рамка 2-постовая белая LK60 (864204-1) | Рамка LK60 2-постовая, белая | Экопласт | руб./шт | 90.72
| ETIKA рамка 3-местная, белый (672503) | Рамка трехпостовая ETIKA. Универсальный монтаж. Цвет - белый. | IEK | руб./шт | 144.39
| ETIKA рамка 3-местная, слоновая кость (672513) | Рамка трехпостовая ETIKA. Универсальный монтаж. Цвет - слоновая кость. | IEK | руб./шт | 144.39
| AtlasDesign рамка 3-местная универсальная, бежевый (ATN000203) | Рамка 3-местная, серия AtlasDesign, IP20, универсальная, цвет бежевый, ШхВхГ 83х225х12 мм | Systeme Electric | руб./шт | 189.09
| AtlasDesign рамка 3-местная универсальная, белый (ATN000103) | Рамка 3-местная, серия AtlasDesign, IP20, универсальная, цвет белый, ШхВхГ 83х225х12 мм | Systeme Electric | руб./шт | 189.09
| Glossa рамка 3-местная, бежевый (GSL000203) | Рамка 3-местная горизонтальная, серия Glossa, IP20, цвет бежевый, ШхВхГ 83х225х12 мм | Systeme Electric | руб./шт | 198.25
| Glossa рамка 3-местная, белый (GSL000103) | Рамка 3-местная горизонтальная, серия Glossa, IP20, цвет белый, ШхВхГ 83х225х12 мм | Systeme Electric | руб./шт | 198.25
| Рамка 3-постовая белая LK60 (864304-1) | Рамка LK60 3-постовая, белая | Экопласт | руб./шт | 171.23
| ETIKA рамка 4-местная, белый (672504) | Рамка четырехпостовая ETIKA. Универсальный монтаж. Цвет - белый. | IEK | руб./шт | 244.63
| ETIKA рамка 4-местная, слоновая кость (672514) | Рамка четырехпостовая ETIKA. Универсальный монтаж. Цвет - слоновая кость. | IEK | руб./шт | 244.63
| AtlasDesign рамка 4-местная универсальная, бежевый (ATN000204) | Рамка 4-местная, серия AtlasDesign, IP20, универсальная, цвет бежевый, ШхВхГ 83х296х12 мм | Systeme Electric | руб./шт | 293.39
| AtlasDesign рамка 4-местная универсальная, белый (ATN000104) | Рамка 4-местная, серия AtlasDesign, IP20, универсальная, цвет белый, ШхВхГ 83х296х12 мм | Systeme Electric | руб./шт | 293.39
| Glossa рамка 4-местная, бежевый (GSL000204) | Рамка 4-местная горизонтальная, серия Glossa, IP20, цвет бежевый, ШхВхГ 83х296х12 мм | Systeme Electric | руб./шт | 306.81
| Glossa рамка 4-местная, белый (GSL000104) | Рамка 4-местная горизонтальная, серия Glossa, IP20, цвет белый, ШхВхГ 83х296х12 мм | Systeme Electric | руб./шт | 306.81
| Рамка 4-постовая белая LK60 (864404-1) | Рамка LK60 4-постовая, белая | Экопласт | руб./шт | 266.49
| ETIKA рамка 5-местная, белый (672505) | Рамка пятипостовая ETIKA. Универсальный монтаж. Цвет - белый. | IEK | руб./шт | 324.39
| AtlasDesign рамка 5-местная универсальная, бежевый (ATN000205) | Рамка 5-местная, серия AtlasDesign, IP20, универсальная, цвет бежевый, ШхВхГ 83х367х12 мм | Systeme Electric | руб./шт | 389.16
| AtlasDesign рамка 5-местная универсальная, белый (ATN000105) | Рамка 5-местная, серия AtlasDesign, IP20, универсальная, цвет белый, ШхВхГ 83х367х12 мм | Systeme Electric | руб./шт | 389.16
| Glossa рамка 5-местная, бежевый (GSL000205) | Рамка 5-местная горизонтальная, серия Glossa, IP20, цвет бежевый, ШхВхГ 83х367х12 мм | Systeme Electric | руб./шт | 406.24
| Glossa рамка 5-местная, белый (GSL000105) | Рамка 5-местная горизонтальная, серия Glossa, IP20, цвет белый, ШхВхГ 83х367х12 мм | Systeme Electric | руб./шт | 406.24
| Рамка 5-постовая белая LK60 (864504-1) | Рамка LK60 5-постовая, белая | Экопласт | руб./шт | 348.14
| Рамка белое облако Avanti 10 модулей (4400900) | Рамка серии Avanti, 10 модулей, 5 мест, ширина 375 мм, высота 90 мм, цвет белый | ДКС | руб./шт | 563.1
| Рамка белое облако Avanti 2 модуля (4400902) | Рамка серии Avanti, 2 модулей, 1 места, ширина 90 мм, высота 90 мм, цвет белый | ДКС | руб./шт | 72.42
| Рамка белое облако Avanti 4 модуля (4400904) | Рамка серии Avanti, 4 модулей, 2 места, ширина 160 мм, высота 90 мм, цвет белый | ДКС | руб./шт | 160.92
| Рамка белое облако Avanti 6 модулей (4400906) | Рамка серии Avanti, 6 модулей, 3 места, ширина 235 мм, высота 90 мм, цвет белый | ДКС | руб./шт | 209.18
| Рамка белое облако Avanti 8 модулей (4400908) | Рамка серии Avanti, 8 модулей, 4 места, ширина 305 мм, высота 90 мм, цвет белый | ДКС | руб./шт | 353.97
| Рамка ванильная дымка Avanti 10 модулей (4405900) | Рамка серии Avanti, 10 модулей, 5 мест, ширина 375 мм, высота 90 мм, цвет бежевый | ДКС | руб./шт | 563.1
| Рамка ванильная дымка Avanti 2 модуля (4405902) | Рамка серии Avanti, 2 модулей, 1 места, ширина 90 мм, высота 90 мм, цвет бежевая | ДКС | руб./шт | 72.42
| Рамка Ванильная дымка Avanti 4 модуля (4405904) | Рамка серии Avanti, 4 модулей, 2 места, ширина 160 мм, высота 90 мм, цвет бежевый | ДКС | руб./шт | 160.92
| Рамка ванильная дымка Avanti 6 модулей (4405906) | Рамка серии Avanti, 6 модулей, 3 места, ширина 235 мм, высота 90 мм, цвет бежевый | ДКС | руб./шт | 209.18
| Рамка Ванильная дымка Avanti 8 модулей (4405908) | Рамка серии Avanti, 8 модулей, 4 места, ширина 305 мм, высота 90 мм, цвет бежевый | ДКС | руб./шт | 353.97
| Рамка черный квадрат Avanti 10 модулей (4402900) | Рамка серии Avanti, 10 модулей, 5 мест, ширина 375 мм, высота 90 мм, цвет черный | ДКС | руб./шт | 703.87
| Рамка черный квадрат Avanti 2 модуля (4402902) | Рамка серии Avanti, 2 модулей, 1 места, ширина 90 мм, высота 90 мм, цвет черный | ДКС | руб./шт | 90.54
| Рамка черный квадрат Avanti 4 модуля (4402904) | Рамка серии Avanti, 4 модулей, 2 места, ширина 160 мм, высота 90 мм, цвет черный | ДКС | руб./шт | 201.13
| Рамка черный квадрат Avanti 6 модулей (4402906) | Рамка серии Avanti, 6 модулей, 3 места, ширина 235 мм, высота 90 мм, цвет черный | ДКС | руб./шт | 261.45
| Рамка черный квадрат Avanti 8 модулей (4402908) | Рамка серии Avanti, 8 модулей, 4 места, ширина 305 мм, высота 90 мм, цвет черный | ДКС | руб./шт | 442.46
| Valena рамка 1-местная, слоновая кость (774351) | Рамка Valena 1 пост, универсальная, слоновая кость | IEK | руб./шт | 93.9
| Valena рамка 2-местная, белый (774452) | Рамка Valena 2 поста, горизонт.монтаж, белый | IEK | руб./шт | 182.64
| Valena рамка 3-местная, белый (774453) | Рамка Valena 3 поста, горизонт.монтаж, белый | IEK | руб./шт | 367.42
| Valena рамка 3-местная, слоновая кость (774353) | Рамка Valena 3 поста, горизонт.монтаж, цвет слоновая кость | IEK | руб./шт | 367.42
| Valena рамка 5-местная, слоновая кость (774355) | Рамка Valena 5 постов, горизонт.монтаж, слоновая кость | IEK | руб./шт | 799.91
| Рамка закаленная сталь Avanti 2 модуля (4404902) | Рамка серии Avanti, 1 пост, 2 модуля. Цвет: "Закаленная сталь" | ДКС | руб./шт | 241.34
| Рамка закаленная сталь Avanti 4 модуля (4404904) | Рамка серии Avanti, 2 поста, 4 модуля. Цвет: "Закаленная сталь" | ДКС | руб./шт | 482.67
| Рамка закаленная сталь Avanti 6 модулей (4404906) | Рамка серии Avanti, 3 поста, 6 модуля. Цвет: "Закаленная сталь" | ДКС | руб./шт | 603.35
| Рамка закаленная сталь Avanti 8 модулей (4404908) | Рамка серии Avanti, 4 поста, 8 модуля. Цвет: "Закаленная сталь" | ДКС | руб./шт | 965.35
| Рамка РГ-2-КБ 2 местная горизонтальная белая (EMK20-K01-DM) | Рамка 2 местная горизонтальная белая серии КВАРТА, 81х153 мм, цвет белый | IEK | руб./шт | 66.45
| Розетка (колодка) 1-местная РБ13-1-0м с защитными крышками 16А IP44 каучук ОМЕГА (PKR11-016-2-K02) | Розетка с защитной крышкой настенная серии ОМЕГА; U-ном.250В, I-ном.16А, Р-нагр.4000Вт; IP44, t-раб.-25...+60°С; цвет черный | IEK | руб./шт | 399.83
| Розетка (колодка) 2-местная РБ32-1-0м с защитными крышками 16А IP44 каучук ОМЕГА (PKR62-016-2-K02) | Розетка (колодка) двухместная с защитными крышками серии ОМЕГА; U-ном.250В, I-ном.16А, Р-нагр.4000Вт; IP44, t-раб.-25...+60°С; цвет черный | IEK | руб./шт | 722.96
| Розетка (колодка) 3-местная РБ33-1-0м с защитными крышками 16А IP44 каучук ОМЕГА (PKR61-016-2-K02) | Розетка (колодка) 3-местная с защитными крышками ОМЕГА; U-ном.250В, I-ном.16А, Р-нагр.4000Вт; IP44, t-раб.-25...+60°С. Черного цвета. | IEK | руб./шт | 1037.62
| РБ34-1-0м ОМЕГА IP44 (PKR64-016-2-K02) | Розетка (колодка) четырехместная с защитными крышками серии ОМЕГА; U-ном.250В, I-ном.16А, Р-нагр.4000Вт; IP44, t-раб.-25...+60°С; цвет черный | IEK | руб./шт | 1153.49
| Розетка с з/к со шторками бел. LK60 (863204-1) | Розетка силовая 2К+З с заземлением, серия LK60, I-раб. 16 А, U-раб. 250 В, сечение подкл.проводов ≤ 2.5 мм², врезной монтаж в подрозетник, без рамки, IP20, белый, ШхВхГ 70х70х42 мм | Экопласт | руб./шт | 233.05
| Розетка (колодка) двухместная с заглушками "КОМПАКТ" каучук черная (1788) | Розетка Schuko двухместная однофазная с заглушками; каучук; U-ном.250В, I-ном.16А; сечение подключаемых проводов 2.5 мм², 2Р+РЕ; каучук; IP44, t-раб.-25...+50°С; цвет черный | UNIVersal | руб./шт | 254.46
| Розетка (колодка) двухместная с заглушками каучук черная (1027) | Розетка Schuko двухместная однофазная с заглушками; каучук; U-ном.250В, I-ном.16А; сечение подключаемых проводов 2.5 мм², 2Р+РЕ; каучук; IP44, t-раб.-25...+50°С; цвет черный | UNIVersal | руб./шт | 293.5
| Розетка (колодка) 2-местная с защитной крышкой 16А IP44 каучук черная GENERICA (ERK20-016-02-44-K02-G) | Розетка (колодка) двухместная с защитной крышкой; U-ном.250В, I-ном.16А; сечение подключаемых проводов 2.5 мм², 2Р+РЕ; каучук; IP44, t-раб.-25...+50°С; цвет черный | IEK | руб./шт | 372.99
| Розетка (колодка) одноместная с заглушками еврослот каучук черная (602228) | Розетка Schuko одноместная однофазная с заглушкой с заземлением; каучук; U-ном.250В, I-ном.16А; сечение подключаемых проводов 2.5 мм², 2Р+РЕ; каучук; IP44, t-раб.-25...+50°С; цвет черный | UNIVersal | руб./шт | 145.35
| Розетка (колодка) одноместная с заглушками с заземлением еврослот каучук черная (602229) | Розетка Schuko одноместная однофазная с заглушкой с заземлением, настенная; каучук; U-ном.250В, I-ном.16А; сечение подключаемых проводов 2.5 мм², 2Р+РЕ; каучук; IP44, t-раб.-25...+50°С; цвет черный | UNIVersal | руб./шт | 200.73
| Розетка (колодка) 1-местная с защитной крышкой 16А IP44 каучук черная GENERICA (ERK10-016-01-44-K02-G) | Розетка (колодка) с защитной крышкой; U-ном.250В, I-ном.16А; сечение подключаемых проводов 2.5 мм², 2Р+РЕ; каучук; IP44, t-раб.-25...+50°С; цвет черный | IEK | руб./шт | 261.35
| Розетка (колодка) трехместная с заглушками "КОМПАКТ" каучук черная (1323) | Розетка Schuko трёхместная однофазная с заглушками; каучук; U-ном.250В, I-ном.16А; сечение подключаемых проводов 2.5 мм², 2Р+РЕ; каучук; IP44, t-раб.-25...+50°С; цвет черный | UNIVersal | руб./шт | 346.3
| Розетка (колодка) трехместная с заглушками еврослот каучук черная (602230) | Розетка Schuko трёхместная однофазная с заглушками; каучук; U-ном.250В, I-ном.16А; сечение подключаемых проводов 2.5 мм², 2Р+РЕ; каучук; IP44, t-раб.-25...+50°С; цвет черный | UNIVersal | руб./шт | 391.05
| Розетка (колодка) 3-местная с защитной крышкой 16А IP44 каучук черная GENERICA (ERK20-016-03-44-K02-G) | Розетка (колодка) трёхместная с защитной крышкой; U-ном.250В, I-ном.16А; сечение подключаемых проводов 2.5 мм², 2Р+РЕ; каучук; IP44, t-раб.-25...+50°С; цвет черный | IEK | руб./шт | 517.41
| Розетка (колодка) удлинителя 2-м без заземления АБС-пластик (E202) | Колодка удлинителя на 2 розетки без заземления, без кабеля; U-ном. 220 В, I-ном. 10 А; IP20, t-раб.+1...+35°С; цвет белый | UNIVersal | руб./шт | 91.3
| Розетка (колодка) удлинителя 2-м с заземлением АБС-пластик (E302) | Колодка удлинителя на 2 розетки с заземлением, без кабеля; U-ном. 220 В, I-ном. 16 А; IP20, t-раб.+1...+35°С; цвет белый | UNIVersal | руб./шт | 123.44
| Розетка (колодка) удлинителя 3-м без заземления АБС-пластик (E203) | Колодка удлинителя на 3 розетки без заземления, без кабеля; U-ном. 220 В, I-ном. 10 А; IP20, t-раб.+1...+35°С; цвет белый | UNIVersal | руб./шт | 112
| Розетка (колодка) удлинителя 3-м с заземлением АБС-пластик (E303) | Колодка удлинителя на 3 розетки с заземлением, без кабеля; U-ном. 220 В, I-ном. 16 А; IP20, t-раб.+1...+35°С; цвет белый | UNIVersal | руб./шт | 153.73
| Розетка (колодка) удлинителя 3-м с заземлением с выключателем АБС-пластик (S303) | Колодка удлинителя на 3 розетки с заземлением, с выключателем, без кабеля; U-ном. 220 В, I-ном. 16 А; IP20, t-раб.+1...+35°С; цвет белый | UNIVersal | руб./шт | 219.25
| Розетка (колодка) удлинителя 4-м без заземления АБС-пластик (E204) | Колодка удлинителя на 4 розетки без заземления, без кабеля; U-ном. 220 В, I-ном. 10 А; IP20, t-раб.+1...+35°С; цвет белый | UNIVersal | руб./шт | 144.19
| Розетка (колодка) удлинителя 4-м с заземлением АБС-пластик (E304) | Колодка удлинителя на 4 розетки с заземлением, без кабеля; U-ном. 220 В, I-ном. 16 А; IP20, t-раб.+1...+35°С; цвет белый | UNIVersal | руб./шт | 189.08
| Розетка (колодка) удлинителя 4-м с заземлением с выключателем АБС-пластик (S304) | Колодка удлинителя на 4 розетки с заземлением, с выключателем, без кабеля; U-ном. 220 В, I-ном. 16 А; IP20, t-раб.+1...+35°С; цвет белый | UNIVersal | руб./шт | 254.65
| Розетка (колодка) четырехместная с заглушками каучук черная (1029) | Розетка Schuko четырёхместная однофазная с заглушками; каучук; U-ном.250В, I-ном.16А; сечение подключаемых проводов 2.5 мм², 2Р+РЕ; каучук; IP44, t-раб.-25...+50°С; цвет черный | UNIVersal | руб./шт | 607.04
| Розетка 114 стационарная 3Р+РЕ 16А 380В IP44 (SQ0602-0002) | Розетка стационарная с защ.крышкой 4-полюсная 3Р+РЕ, U-номин. 380 В, I-номин. 16 А, IP44, t-раб. -25…+40 °С, полиамид | TDM ЕLECTRIC | руб./шт | 563
| Розетка 125 стационарная 3Р+РЕ+N 32А 380В IP44 (SQ0602-0006) | Розетка стационарная с защ.крышкой 5-полюсная 3Р+РЕ+N, U-номин. 380 В, I-номин. 32 А, IP44, t-раб. -25…+40 °С, полиамид | TDM ЕLECTRIC | руб./шт | 709
| AtlasDesign розетка 1-местная с заземлением, скрытой установки, механизм, карбон (ATN001043) | Розетка 1-местная с заземлением, серия AtlasDesign, I-раб.16 А, U-раб. 250 В, IP20, цвет карбон, ШхВхГ 71х71х40 мм | Systeme Electric | руб./шт | 423.93
| AtlasDesign розетка 1-местная с заземлением, скрытой установки, механизм, белый (ATN000143) | Розетка 1-местная с заземлением, серия AtlasDesign, I-раб.16 А, U-раб. 250 В, IP20, цвет белый, ШхВхГ 71х71х40 мм | Systeme Electric | руб./шт | 201.29
| Розетка 225 переносная 3Р+РЕ+N 32А 380В IP44 (SQ0603-0014) | Розетка переносная с защ.крышкой 5-полюсная 3Р+РЕ+N, U-номин. 380 В, I-номин. 32 А, IP44, t-раб. -25…+40 °С, полиамид | TDM ЕLECTRIC | руб./шт | 694
| ETIKA розетка 1-местная без заземления, без защитных шторок, скрытой установки, белый (672220) | Розетка ETIKA 2П без заземления, IP20.Подключение проводов - винтовое. Цвет - белый. | IEK | руб./шт | 161.29
| ETIKA розетка 1-местная без заземления, без защитных шторок, скрытой установки, слоновая кость (672320) | Розетка ETIKA 2П без заземления, IP20.Подключение проводов - винтовое. Цвет - слоновая кость. | IEK | руб./шт | 161.29
| ETIKA розетка 1-местная с заземлением, без защитных шторок, скрытой установки, антрацит (672621) | Розетка ETIKA 2П+З 16А 250В немецкого стандарта. Подключение проводов - винтовое. Цвет - антрацит. | IEK | руб./шт | 247.84
| ETIKA розетка 1-местная с заземлением, без защитных шторок, скрытой установки, белый (672221) | Розетка ETIKA 2П+З 16А 250В немецкого стандарта. Подключение проводов - винтовое. Цвет - белый. | IEK | руб./шт | 187.76
| ETIKA розетка 1-местная с заземлением, без защитных шторок, скрытой установки, слоновая кость (672321) | Розетка ETIKA 2П+З 16А 250В немецкого стандарта. Подключение проводов - винтовое. Цвет - слоновая кость. | IEK | руб./шт | 187.76
| ETIKA розетка 1-местная с заземлением, без защитных шторок, скрытой установки, алюминий (672421) | Розетка 1-местная с заземлением, без защитных шторок, скрытой установки, винтовые зажимы, серия ETIKA, I-раб.16 А, U-раб. 250 В, IP21, 76х76х45 мм. Цвет алюминий | IEK | руб./шт | 247.84
| ETIKA розетка 1-местная с заземлением, с защитными шторками, скрытой установки, белый (672222) | Розетка ETIKA 2П+З 16А 250В немецкого стандарта с защитными шторками. Подключение проводов - винтовое. Цвет - белый | IEK | руб./шт | 225.31
| ETIKA розетка 1-местная с заземлением, с защитными шторками, скрытой установки, слоновая кость (672322) | Розетка ETIKA 2П+З 16А 250В немецкого стандарта с защитными шторками. Подключение проводов - винтовое. Цвет - слоновая кость. | IEK | руб./шт | 225.31
| ETIKA розетка 1-местная с заземлением, с защитными шторками, скрытой установки, алюминий (672422) | Розетка ETIKA 2П+З 16А 250В немецкого стандарта с защитными шторками. Подключение проводов - винтовое. Цвет - алюминий. | IEK | руб./шт | 306.16
| ETIKA розетка 1-местная с заземлением, с защитными шторками, скрытой установки, антрацит (672622) | Розетка ETIKA 2П+З 16А 250В немецкого стандарта с защитными шторками. Подключение проводов - винтовое. Цвет - антрацит. | IEK | руб./шт | 306.16
| Розетка 2-местная в сборе BRITE РС12-2-БрБ без заземления с защитными шторками скрытой установки 10А белый (BR-R20-10-K01-F) | Розетка 2-местная без заземления без защитных шторок в сборе, серия BRITE, I-раб.10 А, U-раб.250 В, сечение подкл.проводов ≤ 2.5 мм², врезной монтаж в подрозетник, без рамки, IP20, цвет белый, ШхВхГ 125,1×84,1×33,6 мм | IEK | руб./шт | 217.25
| Розетка 2-местная в сборе BRITE РС12-2-БрКр без заземления без защитных шторок скрытой установки 10А бежевый (BR-R20-10-K10-F) | Розетка 2-местная без заземления без защитных шторок в сборе, серия BRITE, I-раб.10 А, U-раб.250 В, сечение подкл.проводов ≤ 2.5 мм², врезной монтаж в подрозетник, без рамки, IP20, цвет бежевый, ШхВхГ 125,1×84,1×33,6 мм | IEK | руб./шт | 407.77
| Розетка 2-местная в сборе BRITE РСш12-2-БрБ без заземления без защитных шторок скрытой установки 10А белый (BR-R23-10-K01-F) | Розетка 2-местная без заземления с защитными шторками в сборе, серия BRITE, I-раб.10 А, U-раб.250 В, сечение подкл.проводов ≤ 2.5 мм², врезной монтаж в подрозетник, без рамки, IP20, цвет белый, ШхВхГ 125,1×84,1×33,6 мм | IEK | руб./шт | 258.75
| Розетка 2-местная в сборе BRITE РСш12-2-БрКр без заземления с защитными шторками скрытой установки 10А бежевый (BR-R23-10-K10-F) | Розетка 2-местная без заземления с защитными шторками в сборе, серия BRITE, I-раб.10 А, U-раб.250 В, сечение подкл.проводов ≤ 2.5 мм², врезной монтаж в подрозетник, без рамки, IP20, цвет бежевый, ШхВхГ 125,1×84,1×33,6 мм | IEK | руб./шт | 415.74
| Розетка 2-местная в сборе BRITE РС12-3-БрБ с заземлением без защитных шторок скрытой установки 16А белый (BR-R21-16-K01-F) | Розетка 2-местная с заземлением без защитных шторок в сборе, серия BRITE, I-раб.10 А, U-раб.250 В, сечение подкл.проводов ≤ 2.5 мм², врезной монтаж в подрозетник, без рамки, IP20, цвет белый, ШхВхГ 125,1×84,1×43,9 мм | IEK | руб./шт | 258.75
| Розетка 2-местная в сборе BRITE РС12-3-БрКр с заземлением без защитных шторок скрытой установки 16А бежевый (BR-R21-16-K10-F) | Розетка 2-местная с заземлением без защитных шторок в сборе, серия BRITE, I-раб.10 А, U-раб.250 В, сечение подкл.проводов ≤ 2.5 мм², врезной монтаж в подрозетник, без рамки, IP20, цвет бежевый, ШхВхГ 125,1×84,1×43,9 мм | IEK | руб./шт | 488.48
| Розетка 2-местная в сборе BRITE РСбш12-3-44-БрБ с заземлением с защитными шторками и крышкой скрытой установки 16А IP44 белый (BR-R26-16-44-K01-F) | Розетка 2-местная с заземлением с защитными шторками и крышкой в сборе, серия BRITE, I-раб.16 А, U-раб.250 В, сечение подкл.проводов ≤ 2.5 мм², врезной монтаж в подрозетник, без рамки, IP44, цвет белый, ШхВхГ 125,1×84,1×48,8 мм | IEK | руб./шт | 598.79
| Розетка 2-местная в сборе BRITE РСбш12-3-44-БрКр с заземлением с защитными шторками и крышкой скрытой установки 16А IP44 бежевый (BR-R26-16-44-K10-F) | Розетка 2-местная с заземлением с защитными шторками и крышкой в сборе, серия BRITE, I-раб.16 А, U-раб.250 В, сечение подкл.проводов ≤ 2.5 мм², врезной монтаж в подрозетник, без рамки, IP44, цвет бежевый, ШхВхГ 125,1×84,1×48,8 мм | IEK | руб./шт | 792.79
| Розетка 2-местная в сборе BRITE РСш12-3-БрБ с заземлением с защитными шторками скрытой установки 16А белый (BR-R24-16-K01-F) | Розетка 2-местная с заземлением с защитными шторками в сборе, серия BRITE, I-раб.16 А, U-раб.250 В, сечение подкл.проводов ≤ 2.5 мм², врезной монтаж в подрозетник, без рамки, IP20, цвет белый, ШхВхГ 125,1×84,1×43,9 мм | IEK | руб./шт | 301.79
| Розетка 2-местная в сборе BRITE РСш12-3-БрКр с заземлением с защитными шторками скрытой установки 16А бежевый (BR-R24-16-K10-F) | Розетка 2-местная с заземлением с защитными шторками в сборе, серия BRITE, I-раб.16 А, U-раб.250 В, сечение подкл.проводов ≤ 2.5 мм², врезной монтаж в подрозетник, без рамки, IP20, цвет бежевый, ШхВхГ 125,1×84,1×43,9 мм | IEK | руб./шт | 545.34
| ETIKA розетка компьютерная RJ45, 5e UTP, скрытой установки, слоновая кость (672341) | Розетка компьютерная ETIKA RJ45 Cat.5e UTP. Один ввод линии. Цвет - слоновая кость. | IEK | руб./шт | 581.22
| AtlasDesign розетка 1-местная без заземления без шторок, скрытой установки, механизм, бежевый (ATN000241) | Розетка 1-местная без заземления без шторок, серия AtlasDesign, I-раб.16 А, U-раб. 250 В, IP20, цвет бежевый, ШхВхГ 71х71х40 мм | Systeme Electric | руб./шт | 180.55
| AtlasDesign розетка 1-местная без заземления без шторок, скрытой установки, механизм, белый (ATN000141) | Розетка 1-местная без заземления без шторок, серия AtlasDesign, I-раб.16 А, U-раб. 250 В, IP20, цвет белый, ШхВхГ 71х71х40 мм | Systeme Electric | руб./шт | 180.55
| AtlasDesign розетка 1-местная без заземления со шторками, скрытой установки, механизм, бежевый (ATN000249) | Розетка 1-местная без заземления со шторками, серия AtlasDesign, I-раб.16 А, U-раб. 250 В, IP20, цвет бежевый, ШхВхГ 71х71х40 мм | Systeme Electric | руб./шт | 208.61
| AtlasDesign розетка 1-местная без заземления со шторками, скрытой установки, механизм, белый (ATN000149) | Розетка 1-местная без заземления со шторками, серия AtlasDesign, I-раб.16 А, U-раб. 250 В, IP20, цвет белый, ШхВхГ 71х71х40 мм | Systeme Electric | руб./шт | 208.61
| AtlasDesign розетка 1-местная, в сборе, без заземления, скрытой установки, бежевый (ATN000240) | Розетка 1-местная без заземления, в сборе, серия AtlasDesign, I-раб.16 А, U-раб. 250 В, IP20, цвет бежевый, ШхВхГ 83х83х35,1 мм | Systeme Electric | руб./шт | 223.86
| AtlasDesign розетка 1-местная, в сборе, без заземления, скрытой установки, белый (ATN000140) | Розетка 1-местная без заземления, в сборе, серия AtlasDesign, I-раб.16 А, U-раб. 250 В, IP20, цвет белый, ШхВхГ 83х83х35,1 мм | Systeme Electric | руб./шт | 223.86
| AtlasDesign розетка 2-местная, в сборе, без заземления со шторками, скрытой установки, бежевый (ATN000222) | Розетка 2-местная без заземления со шторками, в сборе, серия AtlasDesign, I-раб.16 А, U-раб. 250 В, IP20, цвет бежевый, ШхВхГ 83х83х35,1 мм | Systeme Electric | руб./шт | 334.27
| AtlasDesign розетка 2-местная, в сборе, без заземления со шторками, скрытой установки, белый (ATN000122) | Розетка 2-местная без заземления со шторками, в сборе, серия AtlasDesign, I-раб.16 А, U-раб. 250 В, IP20, цвет белый, ШхВхГ 83х83х35,1 мм | Systeme Electric | руб./шт | 334.27
| AtlasDesign розетка 2-местная, в сборе, без заземления, скрытой установки, бежевый (ATN000220) | Розетка 2-местная без заземления, в сборе, серия AtlasDesign, I-раб.16 А, U-раб. 250 В, IP20, цвет бежевый, ШхВхГ 83х83х35,1 мм | Systeme Electric | руб./шт | 279.98
| AtlasDesign розетка 2-местная, в сборе, без заземления, скрытой установки, белый (ATN000120) | Розетка 2-местная без заземления, в сборе, серия AtlasDesign, I-раб.16 А, U-раб. 250 В, IP20, цвет белый, ШхВхГ 83х83х35,1 мм | Systeme Electric | руб./шт | 279.98
| AtlasDesign розетка 2-местная, в сборе, с заземлением со шторками, скрытой установки, бежевый (ATN000226) | Розетка 2-местная с заземлением со шторками, в сборе, серия AtlasDesign, I-раб.16 А, U-раб. 250 В, IP20, цвет бежевый, ШхВхГ 83х83х35,1 мм | Systeme Electric | руб./шт | 389.16
| AtlasDesign розетка 2-местная, в сборе, с заземлением со шторками, скрытой установки, белый (ATN000126) | Розетка 2-местная с заземлением со шторками, в сборе, серия AtlasDesign, I-раб.16 А, U-раб. 250 В, IP20, цвет белый, ШхВхГ 83х83х35,1 мм | Systeme Electric | руб./шт | 389.16
| AtlasDesign розетка 2-местная, в сборе, с заземлением, скрытой установки, бежевый (ATN000224) | Розетка 2-местная с заземлением, в сборе, серия AtlasDesign, I-раб.16 А, U-раб. 250 В, IP20, цвет бежевый, ШхВхГ 83х83х35,1 мм | Systeme Electric | руб./шт | 334.27
| AtlasDesign розетка 2-местная, в сборе, с заземлением, скрытой установки, белый (ATN000124) | Розетка 2-местная с заземлением, в сборе, серия AtlasDesign, I-раб.16 А, U-раб. 250 В, IP20, цвет белый, ШхВхГ 83х83х35,1 мм | Systeme Electric | руб./шт | 334.27
| AtlasDesign розетка 1-местная с заземлением со шторками с выталкивателем, скрытой установки, механизм, бежевый (ATN000247) | Розетка 1-местная с заземлением со шторками с выталкивателем, серия AtlasDesign, I-раб.16 А, U-раб. 250 В, IP20, цвет бежевый, ШхВхГ 71х71х40 мм | Systeme Electric | руб./шт | 361.72
| AtlasDesign розетка 1-местная с заземлением со шторками с выталкивателем, скрытой установки, механизм, белый (ATN000147) | Розетка 1-местная с заземлением со шторками с выталкивателем, серия AtlasDesign, I-раб.16 А, U-раб. 250 В, IP20, цвет белый, ШхВхГ 71х71х40 мм | Systeme Electric | руб./шт | 361.72
| AtlasDesign розетка 1-местная с заземлением со шторками с крышкой, скрытой установки, механизм, бежевый (ATN000246) | Розетка 1-местная с заземлением со шторками с крышкой, серия AtlasDesign, I-раб.16 А, U-раб. 250 В, IP20, цвет бежевый, ШхВхГ 71х71х40 мм | Systeme Electric | руб./шт | 347.08
| AtlasDesign розетка 1-местная с заземлением со шторками с крышкой, скрытой установки, механизм, белый (ATN000146) | Розетка 1-местная с заземлением со шторками с крышкой, серия AtlasDesign, I-раб.16 А, U-раб. 250 В, IP20, цвет белый, ШхВхГ 71х71х40 мм | Systeme Electric | руб./шт | 347.11
| AtlasDesign розетка 1-местная с заземлением со шторками, скрытой установки, механизм, бежевый (ATN000245) | Розетка 1-местная с заземлением со шторками, серия AtlasDesign, I-раб.16 А, U-раб. 250 В, IP20, цвет бежевый, ШхВхГ 71х71х40 мм | Systeme Electric | руб./шт | 240.94
| AtlasDesign розетка 1-местная, в сборе, с заземлением со шторками, скрытой установки, бежевый (ATN000244) | Розетка 1-местная с заземлением со шторками, в сборе, серия AtlasDesign, I-раб.16 А, U-раб. 250 В, IP20, цвет бежевый, ШхВхГ 83х83х35,1 мм | Systeme Electric | руб./шт | 293.39
| AtlasDesign розетка 1-местная, в сборе, с заземлением со шторками, скрытой установки, белый (ATN000144) | Розетка 1-местная с заземлением со шторками, в сборе, серия AtlasDesign, I-раб.16 А, U-раб. 250 В, IP20, цвет белый, ШхВхГ 83х83х35,1 мм | Systeme Electric | руб./шт | 293.39
| AtlasDesign розетка 1-местная с заземлением, скрытой установки, механизм, бежевый (ATN000243) | Розетка 1-местная с заземлением, серия AtlasDesign, I-раб.16 А, U-раб. 250 В, IP20, цвет бежевый, ШхВхГ 71х71х40 мм | Systeme Electric | руб./шт | 201.29
| BLANCA розетка 1-местная без заземления без шторок, скрытой установки, белый (BLNRS000011) | Розетка 1-местная скрытой установки без заземления без шторок, серия BLANCA, I-раб. 16 А, U-раб. 250 В, IP20, цвет белый, ШхВхГ 71х71х38 мм | Systeme Electric | руб./шт | 154.32
| BLANCA розетка 1-местная без заземления со шторками, скрытой установки, белый (BLNRS000111) | Розетка 1-местная скрытой установки без заземления со шторками, серия BLANCA, I-раб. 16 А, U-раб. 250 В, IP20, цвет белый, ШхВхГ 71х71х38 мм | Systeme Electric | руб./шт | 158.59
| BLANCA розетка 2-местная без заземления со шторками, скрытой установки, белый (BLNRS000121) | Розетка 2-местная скрытой установки без заземления со шторками, серия BLANCA, I-раб. 16 А, U-раб. 250 В, IP20, цвет белый, ШхВхГ 85х85х44 мм | Systeme Electric | руб./шт | 239.11
| BLANCA розетка 2-местная с заземлением без шторок, скрытой установки, белый (BLNRS001021) | Розетка 2-местная скрытой установки с заземлением без шторок, серия BLANCA, I-раб. 16 А, U-раб. 250 В, IP20, цвет белый, ШхВхГ 85х85х44 мм | Systeme Electric | руб./шт | 252.53
| BLANCA розетка 2-местная с заземлением со шторками с крышками, скрытой установки, белый (BLNRS441121) | Розетка 2-местная скрытой установки с заземлением со шторками с крышками, серия BLANCA, I-раб. 16 А, U-раб. 250 В, IP44, цвет белый, ШхВхГ 71х71х44 мм | Systeme Electric | руб./шт | 538.61
| BLANCA розетка 2-местная без заземления без шторок, скрытой установки, белый (BLNRS000021) | Розетка 2-местная скрытой установки без заземления и шторок, серия BLANCA, I-раб. 16 А, U-раб. 250 В, IP20, цвет белый, ШхВхГ 120х86х38 мм | Systeme Electric | руб./шт | 225.69
| BLANCA розетка 2-местная с заземлением со шторками, скрытой установки, белый (BLNRS001121) | Розетка 2-местная скрытой установки с заземлением со шторками, серия BLANCA, I-раб. 16 А, U-раб. 250 В, IP20, цвет белый, ШхВхГ 85х85х44 мм | Systeme Electric | руб./шт | 267.77
| BLANCA розетка 1-местная с заземлением без шторок, скрытой установки, белый (BLNRS001011) | Розетка 1-местная скрытой установки с заземлением без шторок, серия BLANCA, I-раб. 16 А, U-раб. 250 В, IP20, цвет белый, ШхВхГ 71х71х38 мм | Systeme Electric | руб./шт | 172.01
| BLANCA розетка 1-местная с заземлением со шторками, скрытой установки, белый (BLNRS001111) | Розетка 1-местная скрытой установки с заземлением со шторками, серия BLANCA, I-раб. 16 А, U-раб. 250 В, IP20, цвет белый, ШхВхГ 71х71х38 мм | Systeme Electric | руб./шт | 186.05
| Glossa розетка 1-местная без заземления без шторок, скрытой установки, механизм, бежевый (GSL000241) | Розетка 1-местная без заземления, серия Glossa, I-раб.16 А, U-раб. 250 В, IP20, цвет бежевый, ШхВхГ 70,8х70,8х36,4 мм | Systeme Electric | руб./шт | 193.98
| Glossa розетка 1-местная без заземления без шторок, скрытой установки, механизм, белый (GSL000141) | Розетка 1-местная без заземления, серия Glossa, I-раб.16 А, U-раб. 250 В, IP20, цвет белый, ШхВхГ 70,8х70,8х36,4 мм | Systeme Electric | руб./шт | 193.98
| Glossa розетка 1-местная, в сборе, без заземления, скрытой установки, бежевый (GSL000220) | Розетка 2-местная без заземления, в сборе, серия Glossa, I-раб.16 А, U-раб. 250 В, IP20, цвет бежевый, ШхВхГ 82,8х112х40 мм | Systeme Electric | руб./шт | 315.97
| Glossa розетка 1-местная, в сборе, без заземления, скрытой установки, белый (GSL000120) | Розетка 2-местная без заземления, в сборе, серия Glossa, I-раб.16 А, U-раб. 250 В, IP20, цвет белый, ШхВхГ 82,8х112х40 мм | Systeme Electric | руб./шт | 315.97
| Glossa розетка 2-местная, в сборе, с заземлением со шторками, с крышкой, скрытой установки, бежевый (GSL000247) | Розетка 2-местная с заземлением со шторками с крышкой в сборе, серия Glossa, I-раб.16 А, U-раб. 250 В, IP44, цвет бежевый, ШхВхГ 83х154х44 мм | Systeme Electric | руб./шт | 643.53
| Glossa розетка 2-местная, в сборе, с заземлением со шторками, с крышкой, скрытой установки, белый (GSL000147) | Розетка 2-местная с заземлением со шторками с крышкой, в сборе, серия Glossa, I-раб.16 А, U-раб. 250 В, IP44, цвет белый, ШхВхГ 83х154х44 мм | Systeme Electric | руб./шт | 643.53
| Glossa розетка 2-местная, в сборе, с заземлением со шторками, скрытой установки, бежевый (GSL000226) | Розетка 2-местная с заземлением со шторками, в сборе, серия Glossa, I-раб.16 А, U-раб. 250 В, IP44, цвет бежевый, ШхВхГ 82,8х112х48 мм | Systeme Electric | руб./шт | 391.61
| Glossa розетка 2-местная, в сборе, с заземлением со шторками, скрытой установки, белый (GSL000126) | Розетка 2-местная с заземлением со шторками, в сборе, серия Glossa, I-раб.16 А, U-раб. 250 В, IP44, цвет белый, ШхВхГ 82,8х112х48 мм | Systeme Electric | руб./шт | 391.61
| Glossa розетка 2-местная, в сборе, с заземлением без шторок, скрытой установки, бежевый (GSL000224) | Розетка 2-местная с заземлением, в сборе, серия Glossa, I-раб.16 А, U-раб. 250 В, IP20, цвет бежевый, ШхВхГ 82,8х112х48 мм | Systeme Electric | руб./шт | 362.93
| Glossa розетка 2-местная, в сборе, с заземлением без шторок, скрытой установки, белый (GSL000124) | Розетка 2-местная с заземлением, в сборе, серия Glossa, I-раб.16 А, U-раб. 250 В, IP20, цвет белый, ШхВхГ 82,8х112х48 мм | Systeme Electric | руб./шт | 362.93
| Glossa розетка 1-местная, в сборе, с заземлением со шторками с крышкой, IP44, скрытой установки, бежевый (GSL000248) | Розетка 1-местная с заземлением со шторками с крышкой, в сборе, серия Glossa, I-раб.16 А, U-раб. 250 В, IP44, цвет бежевый, ШхВхГ 82,8х82,8х41,1 мм | Systeme Electric | руб./шт | 443.46
| Glossa розетка 1-местная, в сборе, с заземлением со шторками с крышкой, IP44, скрытой установки, белый (GSL000148) | Розетка 1-местная с заземлением со шторками с крышкой, в сборе, серия Glossa, I-раб.16 А, U-раб. 250 В, IP44, цвет белый, ШхВхГ 82,8х82,8х41,1 мм | Systeme Electric | руб./шт | 443.46
| Glossa розетка 1-местная, в сборе, с заземлением со шторками с крышкой, скрытой установки, бежевый (GSL000246) | Розетка 1-местная с заземлением со шторками с крышкой, в сборе, серия Glossa, I-раб.16 А, U-раб. 250 В, IP20, цвет бежевый, ШхВхГ 82,8х82,8х44,1 мм | Systeme Electric | руб./шт | 395.88
| Glossa розетка 1-местная, в сборе, с заземлением со шторками с крышкой, скрытой установки, белый (GSL000146) | Розетка 1-местная с заземлением со шторками с крышкой, в сборе, серия Glossa, I-раб.16 А, U-раб. 250 В, IP20, цвет белый, ШхВхГ 82,8х82,8х44,1 мм | Systeme Electric | руб./шт | 395.88
| Glossa розетка 1-местная, в сборе, с заземлением со шторками, скрытой установки, бежевый (GSL000245) | Розетка 1-местная с заземлением со шторками, серия Glossa, I-раб.16 А, U-раб. 250 В, IP20, цвет бежевый, ШхВхГ 70,8х70,8х40,1 мм | Systeme Electric | руб./шт | 252.53
| Glossa розетка 1-местная, в сборе, с заземлением со шторками, скрытой установки, белый (GSL000145) | Розетка 1-местная с заземлением со шторками, серия Glossa, I-раб.16 А, U-раб. 250 В, IP20, цвет белый, ШхВхГ 70,8х70,8х40,1 мм | Systeme Electric | руб./шт | 252.53
| Glossa розетка 1-местная, в сборе, с заземлением со шторками, скрытой установки, бежевый (GSL000244) | Розетка 1-местная с заземлением со шторками, в сборе, серия Glossa, I-раб.16 А, U-раб. 250 В, IP20, цвет бежевый, ШхВхГ 82,8х82,8х40,1 мм | Systeme Electric | руб./шт | 304.99
| Glossa розетка 1-местная, в сборе, с заземлением со шторками, скрытой установки, белый (GSL000144) | Розетка 1-местная с заземлением со шторками, в сборе, серия Glossa, I-раб.16 А, U-раб. 250 В, IP20, цвет белый, ШхВхГ 82,8х82,8х40,1 мм | Systeme Electric | руб./шт | 304.99
| Glossa розетка 1-местная с заземлением, скрытой установки, механизм, бежевый (GSL000243) | Розетка 1-местная с заземлением, серия Glossa, I-раб.16 А, U-раб. 250 В, IP20, цвет бежевый, ШхВхГ 70,8х70,8х40,1 мм | Systeme Electric | руб./шт | 211.67
| Glossa розетка 1-местная с заземлением, скрытой установки, механизм, белый (GSL000143) | Розетка 1-местная с заземлением, серия Glossa, I-раб.16 А, U-раб. 250 В, IP20, цвет белый, ШхВхГ 70,8х70,8х40,1 мм | Systeme Electric | руб./шт | 211.67
| Glossa розетка 1-местная, в сборе, с заземлением, скрытой установки, бежевый (GSL000242) | Розетка 1-местная с заземлением, в сборе, серия Glossa, I-раб.16 А, U-раб. 250 В, IP20, цвет бежевый, ШхВхГ 82,8х82,8х40,1 мм | Systeme Electric | руб./шт | 276.31
| Glossa розетка 1-местная, в сборе, с заземлением, скрытой установки, белый (GSL000142) | Розетка 1-местная с заземлением, в сборе, серия Glossa, I-раб.16 А, U-раб. 250 В, IP20, цвет белый, ШхВхГ 82,8х82,8х40,1 мм | Systeme Electric | руб./шт | 276.31
| Розетка HDMI BRITE PHDMI-0-БрБ белая (BR-H10-K01) | Розетка HDMI серии BRITE, 1 разъём, цвет белый | IEK | руб./шт | 941.22
| Розетка HDMI BRITE PHDMI-0-БрКр бежевый (BR-H10-K10) | Розетка HDMI серии BRITE, 1 разъём, цвет бежевый | IEK | руб./шт | 1470.52
| Glossa розетка RJ11+RJ45, 2-местная, кат. 5Е, скрытой установки, механизм, бежевый (GSL000285) | Розетка телефонная RJ11 + компьютерная RJ45 скрытой установки, серия Glossa, двойная, кат. 5Е, IP20, цвет бежевый, ШхВхГ 70,8х70,8х34,5 мм | Systeme Electric | руб./шт | 966.81
| Glossa розетка RJ11+RJ45, 2-местная, кат. 5Е, скрытой установки, механизм, белый (GSL000185) | Розетка телефонная RJ11 + компьютерная RJ45 скрытой установки, серия Glossa, двойная, кат. 5Е, IP20, цвет белый, ШхВхГ 70,8х70,8х34,5 мм | Systeme Electric | руб./шт | 966.81
| AtlasDesign розетка RJ45, кат.5Е, 1-местная, скрытой установки, механизм, бежевый (ATN000283) | Розетка компьютерная RJ45, серия AtlasDesign, одинарная, кат. 5Е, IP20, цвет бежевый, ШхВхГ 71х71х40 мм | Systeme Electric | руб./шт | 779.55
| AtlasDesign розетка RJ45, кат.5Е, 1-местная, скрытой установки, механизм, белый (ATN000183) | Розетка компьютерная RJ45, серия AtlasDesign, одинарная, кат. 5Е, IP20, цвет белый, ШхВхГ 71х71х40 мм | Systeme Electric | руб./шт | 779.55
| Розетка RJ-45 Avanti в стену двойная экранированная ванильная дымка (4405364) | Розетка RJ-45 в стену серии Avanti, двойная, экранированная, категория 5e, 70,9х70,9х43,7 мм, не содержит галогенов, цвет бежевый | ДКС | руб./шт | 2654.59
| BLANCA розетка RJ45, 2-местная, кат. 5Е, скрытой установки, белый (BLNIS045451) | Розетка компьютерная RJ45 скрытой установки, серия BLANCA, двойная, кат. 5Е, IP20, цвет белый, ШхВхГ 85х85х35 мм | Systeme Electric | руб./шт | 633.15
| BLANCA розетка RJ45 1-местная, кат. 5Е, скрытой установки, белый (BLNIS045001) | Розетка компьютерная RJ45 скрытой установки, серия BLANCA, одинарная, кат. 5Е, IP20, цвет белый, ШхВхГ 85х85х35 мм | Systeme Electric | руб./шт | 423.32
| Glossa розетка RJ45 1-местная, кат. 5Е, скрытой установки, механизм, бежевый (GSL000281K) | Розетка компьютерная RJ45, серия Glossa, одинарная, кат. 5Е, IP20, цвет бежевый, ШхВхГ 70,8х70,8х34,5 мм | Systeme Electric | руб./шт | 850.91
| Glossa розетка RJ45 1-местная, кат. 5Е, скрытой установки, механизм, белый (GSL000181K) | Розетка компьютерная RJ45, серия Glossa, одинарная, кат. 5Е, IP20, цвет белый, ШхВхГ 70,8х70,8х34,5 мм | Systeme Electric | руб./шт | 850.91
| Розетка RJ-45 в стену Avanti двойная ванильная дымка (4405294) | Розетка RJ-45 в стену серии Avanti, двойная, категория 6e, 70,9х70,9х43,7 мм, не содержит галогенов, цвет бежевый | ДКС | руб./шт | 2123.68
| Розетка RJ-45 в стену Avanti двойная ванильная дымка (4405464) | Розетка RJ-45 в стену серии Avanti, двойная, категория 5e, 70,9х70,9х43,7 мм, не содержит галогенов, цвет бежевый | ДКС | руб./шт | 1238.78
| Розетка RJ-45 в стену Avanti двойная черный квадрат (4402294) | Розетка RJ-45 в стену серии Avanti, двойная, категория 6e, 70,9х70,9х43,7 мм, не содержит галогенов, цвет черный | ДКС | руб./шт | 2654.59
| Розетка RJ-45 в стену Avanti двойная черный квадрат (4402464) | Розетка RJ-45 в стену серии Avanti, двойная, категория 5e, 70,9х70,9х43,7 мм, не содержит галогенов, цвет черный | ДКС | руб./шт | 1548.53
| Розетка RJ-45 в стену Avanti одинарная черный квадрат (4402463) | Розетка RJ-45 в стену серии Avanti, одинарная, категория 5e, 70,9х70,9х43,7 мм, не содержит галогенов, цвет черный | ДКС | руб./шт | 995.5
| Розетка RJ-45 в стену, кат.5E, Avanti, двойная, белое облако (4400664) | Компьютерная розетка RJ-45 в стену серии Avanti, двойная, категория 5E, без шторки, 70,9х70,9х36,9 мм. Цвет: "Белое облако". | ДКС | руб./шт | 943.84
| Розетка RJ-45 в стену, кат.5E, Avanti, двойная, ванильная дымка (4405664) | Компьютерная розетка RJ-45 в стену серии Avanti, двойная, категория 5E, без шторки, 70,9х70,9х36,9 мм. Цвет: "Ванильная дымка" | ДКС | руб./шт | 943.84
| Розетка RJ-45 в стену, кат.5E, Avanti, двойная, закаленная сталь (4404664) | Компьютерная розетка RJ-45 в стену серии Avanti, двойная, категория 5E, без шторки, 70,9х70,9х36,9 мм. Цвет: "Закаленная сталь" | ДКС | руб./шт | 1321.41
| Розетка RJ-45 в стену, кат.5E, Avanti, двойная, черный квадрат (4402664) | Компьютерная розетка RJ-45 в стену серии Avanti, двойная, категория 5E, без шторки, 70,9х70,9х36,9 мм. Цвет: "Черный квадрат" | ДКС | руб./шт | 1179.84
| Розетка RJ-45 в стену, кат.5E, Avanti, двойная, черный матовый (4412664) | Компьютерная розетка RJ-45 в стену серии Avanti, двойная, категория 5E, без шторки, 70,9х70,9х36,9 мм. Цвет: "Черный матовый" | ДКС | руб./шт | 1321.41
| Розетка RJ-45 в стену, кат.5E, Avanti, одинарная, белое облако (4400663) | Компьютерная розетка RJ-45 в стену серии Avanti, одинарная, категория 5E, без шторки, 70,9х70,9х36,9 мм. Цвет: "Белое облако". | ДКС | руб./шт | 606.78
| Розетка RJ-45 в стену, кат.5E, Avanti, одинарная, ванильная дымка (4405663) | Компьютерная розетка RJ-45 в стену серии Avanti, одинарная, категория 5E, без шторки, 70,9х70,9х36,9 мм. Цвет: "Ванильная дымка" | ДКС | руб./шт | 606.78
| Розетка RJ-45 в стену, кат.5E, Avanti, одинарная, закаленная сталь (4404663) | Компьютерная розетка RJ-45 в стену серии Avanti, одинарная, категория 5E, без шторки, 70,9х70,9х36,9 мм. Цвет: "Закаленная сталь" | ДКС | руб./шт | 849.49
| Розетка RJ-45 в стену, кат.5E, Avanti, одинарная, черная матовая (4412663) | Компьютерная розетка RJ-45 в стену серии Avanti, одинарная, категория 5E, без шторки, 70,9х70,9х36,9 мм. Цвет: "Черный матовый" | ДКС | руб./шт | 849.49
| Розетка RJ-45 в стену, кат.5E, Avanti, одинарная, черный квадрат (4402663) | Компьютерная розетка RJ-45 в стену серии Avanti, одинарная, категория 5E, без шторки, 70,9х70,9х36,9 мм. Цвет: "Черный квадрат" | ДКС | руб./шт | 758.5
| Розетка RJ-45 в стену, кат.6E, Avanti, одинарная, черный квадрат (4402693) | Компьютерная розетка RJ-45 в стену серии Avanti, одинарная, категория 6E, без шторки, 70,9х70,9х36,9 мм. Цвет: "Черный квадрат" | ДКС | руб./шт | 945.39
| Розетка RJ-45 в стену, кат.6E, Avanti, двойная, белое облако (4400694) | Компьютерная розетка RJ-45 в стену серии Avanti, двойная, категория 6E, без шторки, 70,9х70,9х36,9 мм. Цвет: "Белое облако". | ДКС | руб./шт | 1618.05
| Розетка RJ-45 в стену, кат.6E, Avanti, двойная, белое облако (4400794) | Компьютерная розетка RJ-45 в стену серии Avanti, двойная, экранированная, категория 6E, 8P8C, без шторки, с маркировочной табличкой; в комплекте разъем Keystone, заделка без инструмента, 1 модуль. 70,9х70,9х36,9 мм. Цвет: "Белое облако". | ДКС | руб./шт | 3775.36
| Розетка RJ-45 в стену, кат.6E, Avanti, двойная, черная матовая (4412764) | Компьютерная розетка RJ-45 в стену серии Avanti, двойная, экранированная, категория 6E, без шторки, 70,9х70,9х36,9 мм. Цвет: "Белое облако". | ДКС | руб./шт | 2831.55
| Розетка компьютерная 2-местная RJ45 BRITE РК10-2-БрБ кат.5E белый (BR-K20-1-K01) | Розетка компьютерная двойная RJ45 серии BRITE, кат.5E, IP20, цвет белый | IEK | руб./шт | 873.07
| Розетка компьютерная 2-местная RJ45 BRITE РК10-2-БрКр кат.5E, бежевый (BR-K20-1-K10) | Розетка компьютерная двойная RJ45 серии BRITE, кат.5E, IP20, цвет бежевый | IEK | руб./шт | 1530.75
| Розетка компьютерная 1-местная RJ45 BRITE РК10-БрБ кат.5E белый (BR-K10-1-K01) | Розетка компьютерная RJ45 серии BRITE, кат.5E, IP20, цвет белый | IEK | руб./шт | 605.11
| Розетка компьютерная 1-местная RJ45 BRITE РК10-БрКр кат.5E бежевый (BR-K10-1-K10) | Розетка компьютерная RJ45 серии BRITE, кат.5E, IP20, цвет бежевый | IEK | руб./шт | 1060.26
| AtlasDesign розетка RJ45+RJ45, 2-местная, скрытой установки, механизм, бежевый (ATN000285) | Розетка компьютерная RJ45+RJ45, серия AtlasDesign, двойная, кат. 5Е, IP20, цвет бежевый, ШхВхГ 71х71х40 мм | Systeme Electric | руб./шт | 1124.8
| AtlasDesign розетка RJ45+RJ45, 2-местная, скрытой установки, механизм, белый (ATN000185) | Розетка компьютерная RJ45+RJ45, серия AtlasDesign, двойная, кат. 5Е, IP20, цвет белый, ШхВхГ 71х71х40 мм | Systeme Electric | руб./шт | 1124.8
| Glossa розетка RJ45+RJ45 2-местная, кат. 5Е, скрытой установки, механизм, бежевый (GSL000285KK) | Розетка компьютерная RJ45+RJ45, серия Glossa, двойная, кат. 5Е, IP20, цвет бежевый, ШхВхГ 70,8х70,8х34,5 мм | Systeme Electric | руб./шт | 1196.78
| Glossa розетка RJ45+RJ45 2-местная, кат. 5Е, скрытой установки, механизм, белый (GSL000185KK) | Розетка компьютерная RJ45+RJ45, серия Glossa, двойная, кат. 5Е, IP20, цвет белый, ШхВхГ 70,8х70,8х34,5 мм | Systeme Electric | руб./шт | 1196.78
| AtlasDesign розетка TV антенна коннектор, 1-местная, скрытой установки, механизм, бежевый (ATN000293) | Розетка TV антенна коннектор, серия AtlasDesign, цвет бежевый, ШхВхГ 71х71х40 мм | Systeme Electric | руб./шт | 254.36
| AtlasDesign розетка TV антенна коннектор, 1-местная, скрытой установки, механизм, белый (ATN000193) | Розетка TV антенна коннектор, серия AtlasDesign, цвет белый, ШхВхГ 71х71х40 мм | Systeme Electric | руб./шт | 254.36
| BLANCA розетка TV антенна коннектор, 1-местная, скрытой установки, белый (BLNTS000011) | Розетка TV антенна коннектор скрытой установки, серия BLANCA, цвет белый, ШхВхГ 85х85х35 мм | Systeme Electric | руб./шт | 265.95
| Glossa розетка TV антенна коннектор, 1-местная, скрытой установки, механизм, бежевый (GSL000293) | Розетка TV антенна коннектор, серия Glossa, цвет бежевый, ШхВхГ 70,8х70,8х40,1 мм | Systeme Electric | руб./шт | 261.68
| Glossa розетка TV антенна коннектор, 1-местная, скрытой установки, механизм, белый (GSL000193) | Розетка TV антенна коннектор, серия Glossa, цвет белый, ШхВхГ 70,8х70,8х40,1 мм | Systeme Electric | руб./шт | 261.68
| Розетка TV в стену, оконечная Avanti белое облако (4400503) | Розетка телевизионная в стену, оконечная, серии Avanti, без согласующего сопротивления, диапазон рабочих частот 40...2400 МГц, коэффициент затухания менее 10 дБ, 70,9х70,9х43,7 мм, цвет белый | ДКС | руб./шт | 1281.51
| Розетка TV в стену, оконечная Avanti черный квадрат (4402503) | Розетка телевизионная в стену, оконечная, серии Avanti, без согласующего сопротивления, диапазон рабочих частот 40...2400 МГц, коэффициент затухания менее 10 дБ, 70,9х70,9х43,7 мм, цвет черный | ДКС | руб./шт | 1601.87
| Розетка TV в стену, проходная Avanti белое облако (4400513) | Розетка телевизионная в стену, проходная, серии Avanti, без согласующего сопротивления, диапазон рабочих частот 40...2400 МГц, коэффициент затухания менее 10 дБ, 70,9х70,9х43,7 мм, цвет белый | ДКС | руб./шт | 2789.25
| Розетка TV в стену, проходная Avanti черный квадрат (4402513) | Розетка телевизионная в стену, проходная, серии Avanti, без согласующего сопротивления, диапазон рабочих частот 40...2400 МГц, коэффициент затухания менее 10 дБ, 70,9х70,9х43,7 мм, цвет черный | ДКС | руб./шт | 3486.56
| ETIKA розетка TV "звезда", скрытой установки, белый (672251) | Розетка телевизионная TV одиночная (схема подключения звезда), скрытой установки, серии ETIKA. f-раб.4…862 МГц. Для использования в сетях кабельного вещания. Цвет - белый. | IEK | руб./шт | 355.2
| ETIKA розетка TV "звезда", скрытой установки, слоновая кость (672351) | Розетка телевизионная TV одиночная (схема подключения звезда), скрытой установки, серии ETIKA. f-раб.4…862 МГц. Для использования в сетях кабельного вещания. Цвет - слоновая кость. | IEK | руб./шт | 355.2
| ETIKA розетка TV оконечная, скрытой установки, белый (672265) | Розетка TV оконечная ETIKA. Полоса пропускания 5-862MHz, затухание сигнала 5дБ. Для использования в сетях кабельного вещания. Цвет - белая. | IEK | руб./шт | 435.76
| Розетка USB BRITE A+A 5В 3,1А РЮ10-1-БрБ белый (BR-U21-D31-K01) | Розетка USB A+A 3,1А, серия BRITE, кол-во выходов 2 шт, цвет белый, ШхВхГ 79×75×50 мм | IEK | руб./шт | 2638.72
| Розетка USB BRITE A+A 5В 3,1А РЮ10-1-БрКр бежевый (BR-U21-D31-K10) | Розетка USB A+A 3,1А, серия BRITE, кол-во выходов 2 шт, цвет бежевый, ШхВхГ 79×75×50 мм | IEK | руб./шт | 2799.4
| Розетка USB BRITE A+C 18Вт РЮ11-1-БрБ белый (BR-U22-018-K01) | Розетка USB A+C 18Вт, серия BRITE, кол-во выходов 2 шт, цвет белый, ШхВхГ 79×75×50 мм | IEK | руб./шт | 3504.62
| Розетка USB BRITE A+C 18Вт РЮ11-1-БрКр бежевый (BR-U22-018-K10) | Розетка USB A+C 18Вт, серия BRITE, кол-во выходов 2 шт, цвет бежевый, ШхВхГ 79×75×50 мм | IEK | руб./шт | 3597.91
| Розетка USB в стену Avanti белое облако (4400543) | Розетка USB 2.1А серии Avanti, 2 модуля, проходной разъём A-A или "мама-мама", 70,9х70,9х43,7 мм, цвет белый | ДКС | руб./шт | 5286.15
| Розетка USB в стену Avanti ванильная дымка (4405543) | Розетка USB 2.1А серии Avanti, 2 модуля, проходной разъём A-A или "мама-мама", 70,9х70,9х43,7 мм, цвет ванильная дымка | ДКС | руб./шт | 5286.15
| Розетка USB в стену Avanti черный квадрат (4402543) | Розетка USB 2.1А серии Avanti, 2 модуля, проходной разъём A-A или "мама-мама", 70,9х70,9х43,7 мм, цвет черный | ДКС | руб./шт | 6607.7
NEW | Valena розетка компьютерная RJ45, Cat.6 UTP, скрытой установки, белый (774246) | Розетка компьютерная RJ45 с захватами, скрытой установки; кат. 6Е UTP; IP20, 71х71х40 мм. Цвет белый | IEK | руб./шт | 1939.12
NEW | Valena розетка компьютерная 2xRJ45, Cat.5Е UTP, скрытой установки, алюминий (770231) | Розетка компьютерная двойная RJ45 с захватами, скрытой установки; кат. 5Е UTP; IP20, 71х71х40 мм. Цвет алюминий | IEK | руб./шт | 1778.96
NEW | Valena розетка компьютерная 2xRJ45, Cat.5Е UTP, скрытой установки, белый (774231) | Розетка компьютерная двойная RJ45 с захватами, скрытой установки; кат. 5Е UTP; IP20, 71х71х40 мм. Цвет белый | IEK | руб./шт | 1625.18
| Valena розетка 1-местная без заземления, без защитных шторок, скрытой установки, слоновая кость (774316) | Розетка силовая 2К без заземления, U-номин. 250 В, I-номин. 16 А, врезной монтаж в подрозетник, без рамки, слоновая кость | IEK | руб./шт | 338.27
| Valena розетка 1-местная с заземлением, без защитных шторок, скрытой установки, белый (774420) | Розетка силовая 2К+З с заземлением, U-номин. 250 В, I-номин. 16 А, врезной монтаж в подрозетник, без рамки, белая | IEK | руб./шт | 392.55
| Valena розетка 1-местная с заземлением с защитными шторками, скрытой установки, слоновая кость (774321) | Розетка силовая 2К+З с заземлением, с защитными шторками, U-номин. 250 В, I-номин. 16 А, врезной монтаж в подрозетник, без рамки, слоновая кость | IEK | руб./шт | 524.74
| Valena розетка 1-местная с заземлением с защитными шторками, скрытой установки, слоновая кость (774322) | Розетка силовая 2К+З с заземлением, с откидной крышкой, U-номин. 250 В, I-номин. 16 А, врезной монтаж в подрозетник, без рамки, слоновая кость | IEK | руб./шт | 655.64
| Valena розетка 1-местная с заземлением с защитными шторками, скрытой установки, белый (774422) | Розетка силовая 2К+З с заземлением, с откидной крышкой, U-номин. 250 В, I-номин. 16 А, врезной монтаж в подрозетник, без рамки, белая | IEK | руб./шт | 655.64
| Valena розетка TV-FM оконечная, скрытой установки, слоновая кость (774333) | Розетка сдвоенная (телевизионная/радио) оконечная (применяется с проходными розетками), врезной монтаж в подрозетник, без рамки, слоновая кость | IEK | руб./шт | 2385.4
| Valena розетка зарядная на 2 USB-разъема, скрытой установки, слоновая кость (774170) | Розетка зарядная на 2 USB-разъема, U-вых. 5 В, I-вых. 1500 мА, без рамки, слоновая кость | IEK | руб./шт | 3735.93
| Valena розетка 1-местная с заземлением с защитными шторками, IP44, скрытой установки, слоновая кость (774120) | Розетка силовая 2К+З с заземлением, с откидной прозрачной крышкой, U-номин. 250 В, I-номин. 16 А, врезной монтаж в подрозетник, без рамки, слоновая кость | IEK | руб./шт | 763.76
| Valena розетка 1-местная с заземлением с защитными шторками, скрытой установки, слоновая кость (774122) | Розетка силовая 2К+З с заземлением, с защитными шторками, U-номин. 250 В, I-номин. 16 А, врезной монтаж в подрозетник, без рамки, слоновая кость | IEK | руб./шт | 689.57
| Розетка 1-местная в сборе BRITE РСР10-1-0-БрБ без заземления без защитных шторок скрытой установки 10А белый (BR-R10-10-K01-F) | Розетка 1-местная без заземления без защитных шторок в сборе, серия BRITE, I-раб.10 А, U-раб.250 В, сечение подкл.проводов ≤ 2.5 мм², врезной монтаж в подрозетник, без рамки, IP20, цвет белый, ШхВхГ 74,4×74,4×40 мм | IEK | руб./шт | 173.18
| Розетка 1-местная в сборе BRITE РСР10-1-0-БрКр без заземления без защитных шторок скрытой установки 10А бежевый (BR-R10-10-K10-F) | Розетка 1-местная без заземления без защитных шторок в сборе, серия BRITE, I-раб.10 А, U-раб.250 В, сечение подкл.проводов ≤ 2.5 мм², врезной монтаж в подрозетник, без рамки, IP20, цвет бежевый, ШхВхГ 74,4×74,4×40 мм | IEK | руб./шт | 221.36
| Розетка 1-местная BRITE РС10-1-0-БрБ без заземления без защитных шторок скрытой установки 10А белый (BR-R10-10-K01) | Розетка 1-местная без заземления без защитных шторок, серия BRITE, I-раб.10 А, U-раб.250 В, сечение подкл.проводов ≤ 2.5 мм², врезной монтаж в подрозетник, без рамки, IP20, цвет белый, ШхВхГ 74,4×74,4×36,8 мм | IEK | руб./шт | 139.37
| Розетка 1-местная BRITE РС10-1-0-БрКр без заземления без защитных шторок скрытой установки 10А бежевый (BR-R10-10-K10) | Розетка 1-местная без заземления без защитных шторок, серия BRITE, I-раб.10 А, U-раб.250 В, сечение подкл.проводов ≤ 2.5 мм², врезной монтаж в подрозетник, без рамки, IP20, цвет бежевый, ШхВхГ 74,4×74,4×36,8 мм | IEK | руб./шт | 216.95
| Розетка 1-местная BRITE РС11-1-0-БрБ с заземлением без защитных шторок скрытой установки 16А белый (BR-R11-16-K01) | Розетка 1-местная без заземления без защитных шторок, серия BRITE, I-раб.16 А, U-раб.250 В, сечение подкл.проводов ≤ 2.5 мм², врезной монтаж в подрозетник, без рамки, IP20, цвет белый, ШхВхГ 74,4×74,4×40 мм | IEK | руб./шт | 155.77
| Розетка 1-местная BRITE РС11-1-0-БрКр с заземлением без защитных шторок скрытой установки 16А бежевый (BR-R11-16-K10) | Розетка 1-местная без заземления без защитных шторок, серия BRITE, I-раб.16 А, U-раб.250 В, сечение подкл.проводов ≤ 2.5 мм², врезной монтаж в подрозетник, без рамки, IP20, цвет бежевый, ШхВхГ 74,4×74,4×40 мм | IEK | руб./шт | 254.29
| Розетка 1-местная BRITE РСш10-2-БрБ без заземления с защитными шторками скрытой установки 10А белый (BR-R13-10-K01) | Розетка 1-местная без заземления без защитных шторок, серия BRITE, I-раб.10 А, U-раб.250 В, сечение подкл.проводов ≤ 2.5 мм², врезной монтаж в подрозетник, без рамки, IP20, цвет белый, ШхВхГ 74,4×74,4×40 мм | IEK | руб./шт | 161.4
| Розетка 1-местная BRITE РСш10-2-БрКр без заземления с защитными шторками скрытой установки 10А бежевый (BR-R13-10-K10) | Розетка 1-местная без заземления без защитных шторок, серия BRITE, I-раб.10 А, U-раб.250 В, сечение подкл.проводов ≤ 2.5 мм², врезной монтаж в подрозетник, без рамки, IP20, цвет бежевый, ШхВхГ 74,4×74,4×40 мм | IEK | руб./шт | 248.52
| Розетка в стену, 2P+E, с з/ш Avanti белое облако (4400003) | Розетка в стену, 2P+E, с закрывающимися шторками серии Avanti, IP20, номинальное напряжение 220...250 В, номинальный ток 16 А, 70,9х70,9х43,7 мм, цвет белый | ДКС | руб./шт | 466.6
| Розетка в стену, 2P+E, с з/ш Avanti ванильная дымка (4405003) | Розетка в стену, 2P+E, с закрывающимися шторками серии Avanti, IP20, номинальное напряжение 220...250 В, номинальный ток 16 А, 70,9х70,9х43,7 мм, цвет бежевый | ДКС | руб./шт | 466.6
| Розетка в стену, 2P+E, с з/ш Avanti закаленная сталь (4404003) | Розетка в стену, 2P+E, с закрывающимися шторками серии Avanti, IP20, U-ном.220...250 В, I-ном.16 А, 70,9х70,9х43,7 мм, цвет закаленная сталь | ДКС | руб./шт | 653.22
| Розетка в стену, 2P+E, с з/ш Avanti красный квадрат (4401003) | Розетка в стену, 2P+E, с закрывающимися шторками серии Avanti, IP20, номинальное напряжение 220...250 В, номинальный ток 16 А, 70,9х70,9х43,7 мм, цвет красный | ДКС | руб./шт | 629.89
| Розетка в стену, 2P+E, с з/ш Avanti черный квадрат (4402003) | Розетка в стену, 2P+E, с закрывающимися шторками серии Avanti, IP20, номинальное напряжение 220...250 В, номинальный ток 16 А, 70,9х70,9х43,7 мм, цвет черный | ДКС | руб./шт | 583.22
| Розетка двойная открытой установки без з/к, бежевый, LK Standard (813601) | Розетка двойная открытой установки без заземляющих контактов с защитными шторками, серия LK Standard, I-раб. 16 А, U-раб. 250 В, сечение подкл.проводов ≤ 2.5 мм², врезной монтаж в подрозетник, без рамки, IP20, цвет бежевый, ШхВхГ 95х65х43 мм | Экопласт | руб./шт | 192.94
| Розетка двойная открытой установки без з/к, белый, LK Standard (813604) | Розетка двойная открытой установки без заземляющих контактов с защитными шторками, серия LK Standard, I-раб. 16 А, U-раб. 250 В, сечение подкл.проводов ≤ 2.5 мм², врезной монтаж в подрозетник, без рамки, IP20, цвет белый, ШхВхГ 95х65х43 мм | Экопласт | руб./шт | 192.94
| Розетка двойная открытой установки без з/к, сосна, LK Standard (813625) | Розетка двойная открытой установки без заземляющих контактов с защитными шторками, серия LK Standard, I-раб. 16 А, U-раб. 250 В, сечение подкл.проводов ≤ 2.5 мм², врезной монтаж в подрозетник, без рамки, IP20, цвет сосна, ШхВхГ 95х65х43 мм | Экопласт | руб./шт | 192.94
| Розетка двойная открытой установки с з/к, бежевый, LK Standard (813501) | Розетка двойная открытой установки с заземляющими контактами и защитными шторками, серия LK Standard, I-раб. 16 А, U-раб. 250 В, сечение подкл.проводов ≤ 2.5 мм², врезной монтаж в подрозетник, без рамки, IP20, цвет бежевый, ШхВхГ 95х65х43 мм | Экопласт | руб./шт | 218.3
| Розетка двойная открытой установки с з/к, белый, LK Standard (813504) | Розетка двойная открытой установки с заземляющими контактами и защитными шторками, серия LK Standard, I-раб. 16 А, U-раб. 250 В, сечение подкл.проводов ≤ 2.5 мм², врезной монтаж в подрозетник, без рамки, IP20, цвет белый, ШхВхГ 95х65х43 мм | Экопласт | руб./шт | 218.3
| Розетка двойная открытой установки с з/к, сосна, LK Standard (813525) | Розетка двойная открытой установки с заземляющими контактами и защитными шторками, серия LK Standard, I-раб. 16 А, U-раб. 250 В, сечение подкл.проводов ≤ 2.5 мм², врезной монтаж в подрозетник, без рамки, IP20, цвет сосна, ШхВхГ 95х65х43 мм | Экопласт | руб./шт | 218.3
| Розетка двойная с з/к EF602G, серый LK Aqua (80008) | Розетка двойная открытой установки с заземляющими контактами и защитными шторками, серия LK Aqua, I-раб. 16 А, U-раб. 250 В, сечение подкл.проводов ≤ 2.5 мм², IP54, цвет сосна, ШхВхГ 72х75х60 мм | Экопласт | руб./шт | 705.6
| Розетка одинарная открытой установки без з/к, бежевый, LK Standard (813301) | Розетка одинарная открытой установки без заземляющих контактов с защитными шторками, серия LK Standard, I-раб. 16 А, U-раб. 250 В, сечение подкл.проводов ≤ 2.5 мм², врезной монтаж в подрозетник, без рамки, IP20, цвет бежевый, ШхВхГ 65х65х40 мм | Экопласт | руб./шт | 123.48
| Розетка одинарная открытой установки без з/к, белый, LK Standard (813304) | Розетка одинарная открытой установки без заземляющих контактов с защитными шторками, серия LK Standard, I-раб. 16 А, U-раб. 250 В, сечение подкл.проводов ≤ 2.5 мм², врезной монтаж в подрозетник, без рамки, IP20, цвет белый, ШхВхГ 65х65х40 мм | Экопласт | руб./шт | 123.48
| Розетка одинарная открытой установки без з/к, сосна, LK Standard (813325) | Розетка одинарная открытой установки без заземляющих контактов с защитными шторками, серия LK Standard, I-раб. 16 А, U-раб. 250 В, сечение подкл.проводов ≤ 2.5 мм², врезной монтаж в подрозетник, без рамки, IP20, цвет сосна, ШхВхГ 65х65х40 мм | Экопласт | руб./шт | 123.48
| Розетка одинарная открытой установки с з/к, бежевый, LK Standard (813201) | Розетка одинарная открытой установки с заземляющими контактами и защитными шторками, серия LK Standard, I-раб. 16 А, U-раб. 250 В, сечение подкл.проводов ≤ 2.5 мм², врезной монтаж в подрозетник, без рамки, IP20, цвет бежевый, ШхВхГ 65х65х43 мм | Экопласт | руб./шт | 169.79
| Розетка одинарная открытой установки с з/к, белый, LK Standard (813204) | Розетка одинарная открытой установки с заземляющими контактами и защитными шторками, серия LK Standard, I-раб. 16 А, U-раб. 250 В, сечение подкл.проводов ≤ 2.5 мм², врезной монтаж в подрозетник, без рамки, IP20, цвет белый, ШхВхГ 65х65х43 мм | Экопласт | руб./шт | 169.79
| Розетка одинарная открытой установки с з/к, сосна, LK Standard (813225) | Розетка одинарная открытой установки с заземляющими контактами и защитными шторками, серия LK Standard, I-раб. 16 А, U-раб. 250 В, сечение подкл.проводов ≤ 2.5 мм², врезной монтаж в подрозетник, без рамки, IP20, цвет сосна, ШхВхГ 65х65х43 мм | Экопласт | руб./шт | 169.79
| Розетка одинарная с з/к EF600G, серый LK Aqua (80007) | Розетка одинарная открытой установки с заземляющими контактами и защитными шторками, серия LK Aqua, I-раб. 16 А, U-раб. 250 В, сечение подкл.проводов ≤ 2.5 мм², IP54, цвет сосна, ШхВхГ 72х75х60 мм | Экопласт | руб./шт | 396.9
| BLANCA розетка 4-местная без заземления без шторок, открытой установки, белый (BLNRA000411) | Розетка 4-местная открытой установки без заземления без шторок с изолированной пластиной, серия BLANCA, I-раб. 16 А, U-раб. 250 В, IP20, цвет белый, ШхВхГ 65х188х33 мм | Systeme Electric | руб./шт | 462.97
| BLANCA розетка 4-местная с заземлением со шторками, открытой установки, белый (BLNRA011411) | Розетка 4-местная открытой установки с заземлением со шторками с изолированной пластиной, серия BLANCA, I-раб. 16 А, U-раб. 250 В, IP20, цвет белый, ШхВхГ 65х188х43 мм | Systeme Electric | руб./шт | 666.1
| BLANCA розетка 1-местная без заземления без шторок, открытой установки, белый (BLNRA000111) | Розетка 1-местная открытой установки без заземления без шторок, серия BLANCA, I-раб. 16 А, U-раб. 250 В, IP20, цвет белый, ШхВхГ 65х65х30 мм | Systeme Electric | руб./шт | 179.33
| BLANCA розетка 2-местная без заземления без шторок, открытой установки, белый (BLNRA000211) | Розетка 2-местная открытой установки без заземления без шторок с изолированной пластиной, серия BLANCA, I-раб. 16 А, U-раб. 250 В, IP20, цвет белый, ШхВхГ 65х105х33 мм | Systeme Electric | руб./шт | 242.17
| BLANCA розетка 2-местная с заземлением без шторок, открытой установки, белый (BLNRA010211) | Розетка 2-местная открытой установки с заземлением без шторок с изолированной пластиной, серия BLANCA, I-раб. 16 А, U-раб. 250 В, IP20, цвет белый, ШхВхГ 65х105х43 мм | Systeme Electric | руб./шт | 309.26
| BLANCA розетка 2-местная с заземлением со шторками, открытой установки, белый (BLNRA011211) | Розетка 2-местная открытой установки с заземлением со шторками с изолированной пластиной, серия BLANCA, I-раб. 16 А, U-раб. 250 В, IP20, цвет белый, ШхВхГ 65х105х43 мм | Systeme Electric | руб./шт | 332.43
| BLANCA розетка 1-местная с заземлением без шторок, открытой установки, белый (BLNRA010111) | Розетка 1-местная открытой установки с заземлением без шторок, серия BLANCA, I-раб. 16 А, U-раб. 250 В, IP20, цвет белый, ШхВхГ 65х65х30 мм | Systeme Electric | руб./шт | 205.56
| BLANCA розетка 1-местная с заземлением без шторок, открытой установки, белый (BLNRA110111) | Розетка 1-местная открытой установки с заземлением без шторок с изолированной пластиной (компакт), серия BLANCA, I-раб. 16 А, U-раб. 250 В, IP20, цвет белый, ШхВхГ 65х65х41 мм | Systeme Electric | руб./шт | 267.77
| BLANCA розетка 1-местная с заземлением со шторками, открытой установки, белый (BLNRA011111) | Розетка 1-местная открытой установки с заземлением со шторками, серия BLANCA, I-раб. 16 А, U-раб. 250 В, IP20, цвет белый, ШхВхГ 65х65х30 мм | Systeme Electric | руб./шт | 214.71
| BLANCA розетка 1-местная с заземлением со шторками, открытой установки, белый (BLNRA111111) | Розетка 1-местная открытой установки с заземлением со шторками с изолированной пластиной (компакт), серия BLANCA, I-раб. 16 А, U-раб. 250 В, IP20, цвет белый, ШхВхГ 65х65х41 мм | Systeme Electric | руб./шт | 278.15
| BLANCA розетка 3-местная без заземления без шторок, открытой установки, белый (BLNRA000311) | Розетка 3-местная открытой установки без заземления без шторок с изолированной пластиной, серия BLANCA, I-раб. 16 А, U-раб. 250 В, IP20, цвет белый, ШхВхГ 65х147х33 мм | Systeme Electric | руб./шт | 369.65
| BLANCA розетка 3-местная с заземлением без шторок, открытой установки, белый (BLNRA010311) | Розетка 3-местная открытой установки с заземлением без шторок с изолированной пластиной, серия BLANCA, I-раб. 16 А, U-раб. 250 В, IP20, цвет белый, ШхВхГ 65х147х43 мм | Systeme Electric | руб./шт | 448.37
| BLANCA розетка 3-местная с заземлением со шторками, открытой установки, белый (BLNRA011311) | Розетка 3-местная открытой установки с заземлением со шторками с изолированной пластиной, серия BLANCA, I-раб. 16 А, U-раб. 250 В, IP20, цвет белый, ШхВхГ 65х147х43 мм | Systeme Electric | руб./шт | 472.74
| BLANCA розетка TV антенна коннектор, 1-местная, открытой установки, белый (BLNTA000011) | Розетка телевизионная TV открытой установки с изолированной пластиной, серия BLANCA, f-раб.5...862 мГц; IP20, ШхВхГ 65х65х41 мм | Systeme Electric | руб./шт | 303.77
| Розетка переносная с защитной крышкой 16А IP44 каучук черная GENERICA (ERK20-016-01-44-K02-G) | Розетка переносная с защитной крышкой; U-ном.250В, I-ном.16А; сечение подключаемых проводов 2.5 мм², 2Р+РЕ; диаметр подкл кабеля по внешней изоляции 9,5…11 мм² каучук; IP44, t-раб.-25...+50°С; цвет черный | IEK | руб./шт | 214.37
| Розетка 2-местная OKTAVA РС22-3-ОКм с заземлением открытой установки 16А кремовый (ERO21-K33-16-DC) | Розетка двухместная c заземляющим контактом, 16А, IP20, 61х102х43 мм | IEK | руб./шт | 157.85
| AtlasDesign розетка 1-местная с 2 USB A+A, скрытой установки, механизм, бежевый (ATN000230) | Розетка с 2 USB A+A, серия AtlasDesign, 5В/2,4А, 2х5В/1,2А, IP20, цвет бежевый, ШхВхГ 71х71х40 мм | Systeme Electric | руб./шт | 4690.73
| AtlasDesign розетка 1-местная с 2 USB A+A, скрытой установки, механизм, белый (ATN000130) | Розетка с 2 USB A+A, серия AtlasDesign, 5В/2,4А, 2х5В/1,2А, IP20, цвет белый, ШхВхГ 71х71х40 мм | Systeme Electric | руб./шт | 4690.73
| AtlasDesign розетка 1-местная с 2 USB A+C, скрытой установки, механизм, бежевый (ATN000232) | Розетка с 2 USB A+C, серия AtlasDesign, 5В/2,4А/3,0А, 2х5В/1,5А, IP20, цвет бежевый, ШхВхГ 71х71х40 мм | Systeme Electric | руб./шт | 6587.75
| AtlasDesign розетка 1-местная с 2 USB A+C, скрытой установки, механизм, белый (ATN000132) | Розетка с 2 USB A+C, серия AtlasDesign, 5В/2,4А/3,0А, 2х5В/1,5А, IP20, цвет белый, ШхВхГ 71х71х40 мм | Systeme Electric | руб./шт | 6587.75
| Розетка 1-местная BRITE РС14-1-0-БрБ с заземлением с защитными шторками скрытой установки 16А белый (BR-R14-16-K01) | Розетка 1-местная с заземлением с защитными шторками, серия BRITE, I-раб.16 А, U-раб.250 В, сечение подкл.проводов ≤ 2.5 мм², врезной монтаж в подрозетник, без рамки, IP20, цвет белый, ШхВхГ 74,4×74,4×43,2 мм | IEK | руб./шт | 187.02
| Розетка 1-местная BRITE РС14-1-0-БрКр с заземлением с защитными шторками скрытой установки 16А бежевый (BR-R14-16-K10) | Розетка 1-местная с заземлением с защитными шторками, серия BRITE, I-раб.16 А, U-раб.250 В, сечение подкл.проводов ≤ 2.5 мм², врезной монтаж в подрозетник, без рамки, IP20, цвет бежевый, ШхВхГ 74,4×74,4×43,2 мм | IEK | руб./шт | 277.55
| Розетка 1-местная BRITE РСбш10-3-44-БрБ с заземлением с защитными шторками и крышкой скрытой установки 16А IP44 белый (BR-R16-16-44-K01) | Розетка 1-местная с заземлением с защитными шторками и крышкой, серия BRITE, I-раб.16 А, U-раб.250 В, сечение подкл.проводов ≤ 2.5 мм², врезной монтаж в подрозетник, без рамки, IP44, цвет белый, ШхВхГ 74,4×74,4х52,2 мм | IEK | руб./шт | 271.05
| Розетка 1-местная BRITE РСбш10-3-44-БрКр с заземлением с защитными шторками и крышкой скрытой установки 16А IP44 бежевый (BR-R16-16-44-K10) | Розетка 1-местная с заземлением с защитными шторками и крышкой, серия BRITE, I-раб.16 А, U-раб.250 В, сечение подкл.проводов ≤ 2.5 мм², врезной монтаж в подрозетник, без рамки, IP44, цвет бежевый, ШхВхГ 74,4×74,4х52,2 мм | IEK | руб./шт | 455.68
| Розетка 1-местная BRITE РСбш10-3-БрБ с заземлением с защитными шторками и крышкой скрытой установки 16А IP20 белый (BR-R16-16-K01) | Розетка 1-местная с заземлением с защитными шторками и крышкой, серия BRITE, I-раб.16 А, U-раб.250 В, сечение подкл.проводов ≤ 2.5 мм², врезной монтаж в подрозетник, без рамки, IP20, цвет белый, ШхВхГ 74,4×74,4×43,2 мм | IEK | руб./шт | 269.01
| Розетка 1-местная BRITE РСбш10-3-БрКр с заземлением с защитными шторками и крышкой скрытой установки 16А IP20 бежевый (BR-R16-16-K10) | Розетка 1-местная с заземлением с защитными шторками и крышкой, серия BRITE, I-раб.16 А, U-раб.250 В, сечение подкл.проводов ≤ 2.5 мм², врезной монтаж в подрозетник, без рамки, IP20, цвет бежевый, ШхВхГ 74,4×74,4×43,2 мм | IEK | руб./шт | 444.78
| Розетка 1-местная в сборе BRITE РСР14-1-0-БрБ с заземлением с защитными шторками скрытой установки 16А белый (BR-R14-16-K01-F) | Розетка 1-местная с заземлением с защитными шторками в сборе, серия BRITE, I-раб.16 А, U-раб.250 В, сечение подкл.проводов ≤ 2.5 мм², врезной монтаж в подрозетник, без рамки, IP20, цвет белый, ШхВхГ 74,4×74,4×43,2 мм | IEK | руб./шт | 226.98
| Розетка 1-местная в сборе BRITE РСР14-1-0-БрКр с заземлением с защитными шторками скрытой установки 16А бежевый (BR-R14-16-K10-F) | Розетка 1-местная с заземлением с защитными шторками в сборе, серия BRITE, I-раб.16 А, U-раб.250 В, сечение подкл.проводов ≤ 2.5 мм², врезной монтаж в подрозетник, без рамки, IP20, цвет бежевый, ШхВхГ 74,4×74,4×43,2 мм | IEK | руб./шт | 309.14
| Розетка 1-местная BRITE РЮш10-1-БрБ с заземлением с защитными шторками 16А с USB A+A 5В 2,1А белый (BR-R14-16-U21-D21-K01) | Розетка 1-местная с заземлением с защитными шторками 16А с USB A+A 5В 2,1А, серия BRITE, Количество USB-портов 2 шт, I-раб.16 А, U-раб.250 В, сечение подкл.проводов ≤ 2.5 мм², врезной монтаж в подрозетник, без рамки, IP20, цвет белый, ШхВхГ 74,4×74,4×46,5 мм | IEK | руб./шт | 3822.29
| Розетка 1-местная BRITE РЮш10-1-БрКр с заземлением с защитными шторками 16А с USB A+A 5В 2,1А бежевый (BR-R14-16-U21-D21-K10) | Розетка 1-местная с заземлением с защитными шторками 16А с USB A+A 5В 2,1А, серия BRITE, Количество USB-портов 2 шт, I-раб.16 А, U-раб.250 В, сечение подкл.проводов ≤ 2.5 мм², врезной монтаж в подрозетник, без рамки, IP20, цвет бежевый, ШхВхГ 74,4×74,4×46,5 мм | IEK | руб./шт | 3915.41
| Розетка 1-местная BRITE РЮш10-2-БрБ с заземлением с защитными шторками 16А с USB A+A 5В 3,1А белый (BR-R14-16-U21-D31-K01) | Розетка 1-местная с заземлением с защитными шторками 16А с USB A+A 5В 3,1А, серия BRITE, Количество USB-портов 2 шт, I-раб.16 А, U-раб.250 В, сечение подкл.проводов ≤ 2.5 мм², врезной монтаж в подрозетник, без рамки, IP20, цвет белый, ШхВхГ 74,4×74,4×46,5 мм | IEK | руб./шт | 3041.95
| Розетка 1-местная BRITE РЮш10-2-БрКр с заземлением с защитными шторками 16А с USB A+A 5В 3,1А бежевый (BR-R14-16-U21-D31-K10) | Розетка 1-местная с заземлением с защитными шторками 16А с USB A+A 5В 3,1А, серия BRITE, Количество USB-портов 2 шт, I-раб.16 А, U-раб.250 В, сечение подкл.проводов ≤ 2.5 мм², врезной монтаж в подрозетник, без рамки, IP20, цвет бежевый, ШхВхГ 74,4×74,4×46,5 мм | IEK | руб./шт | 4029.12
| Розетка 1-местная BRITE РЮш11-1-БрБ с заземлением с защитными шторками 16А с USB A+C 18Вт белый (BR-R14-16-U22-018-K01) | Розетка 1-местная с заземлением с защитными шторками 16А с USB A+C 18Вт, серия BRITE, Количество USB-портов 2 шт, I-раб.16 А, U-раб.250 В, сечение подкл.проводов ≤ 2.5 мм², врезной монтаж в подрозетник, без рамки, IP20, цвет белый, ШхВхГ 74,4×74,4×46,5 мм | IEK | руб./шт | 5328.66
| Розетка 1-местная BRITE РЮш11-1-БрКр с заземлением с защитными шторками 16А с USB A+C 18Вт бежевый (BR-R14-16-U22-018-K10) | Розетка 1-местная с заземлением с защитными шторками 16А с USB A+C 18Вт, серия BRITE, Количество USB-портов 2 шт, I-раб.16 А, U-раб.250 В, сечение подкл.проводов ≤ 2.5 мм², врезной монтаж в подрозетник, без рамки, IP20, цвет бежевый, ШхВхГ 74,4×74,4×46,5 мм | IEK | руб./шт | 5870.24
| Розетка с крышкой в стену, 2P+E Avanti белое облако (4400013) | Розетка с крышкой в стену, 2P+E серии Avanti, IP41, номинальное напряжение 220...250 В, номинальный ток 16 А, 70,9х70,9х43,7 мм, цвет белый | ДКС | руб./шт | 796.39
| Розетка с крышкой в стену, 2P+E Avanti ванильная дымка (4405013) | Розетка с крышкой в стену, 2P+E серии Avanti, IP41, номинальное напряжение 220...250 В, номинальный ток 16 А, 70,9х70,9х43,7 мм, цвет бежевый | ДКС | руб./шт | 796.39
| Розетка с крышкой в стену, 2P+E Avanti закаленная сталь (4404013) | Розетка с крышкой в стену, 2P+E серии Avanti, IP20, U-ном.220...250 В, I-ном.16 А, 70,9х70,9х43,7 мм, цвет закаленная сталь | ДКС | руб./шт | 1114.93
| Розетка с крышкой в стену, 2P+E Avanti черный квадрат (4402013) | Розетка с крышкой в стену, 2P+E серии Avanti, IP41, номинальное напряжение 220...250 В, номинальный ток 16 А, 70,9х70,9х43,7 мм, цвет черный | ДКС | руб./шт | 995.5
| Розетка четырехместная открытой установки с з/к, бежевый, LK Standard (813801) | Розетка четырехместная открытой установки с заземляющими контактами и защитными шторками, серия LK Standard, I-раб. 16 А, U-раб. 250 В, сечение подкл.проводов ≤ 2.5 мм², врезной монтаж в подрозетник, без рамки, IP20, цвет бежевый, ШхВхГ 95х65х43 мм | Экопласт | руб./шт | 484
| Розетка четырехместная открытой установки с з/к, белый, LK Standard (813804) | Розетка четырехместная открытой установки с заземляющими контактами и защитными шторками, серия LK Standard, I-раб. 16 А, U-раб. 250 В, сечение подкл.проводов ≤ 2.5 мм², врезной монтаж в подрозетник, без рамки, IP20, цвет белый, ШхВхГ 95х65х43 мм | Экопласт | руб./шт | 484
| Розетка четырехместная открытой установки с з/к, сосна, LK Standard (813825) | Розетка четырехместная открытой установки с заземляющими контактами и защитными шторками, серия LK Standard, I-раб. 16 А, U-раб. 250 В, сечение подкл.проводов ≤ 2.5 мм², врезной монтаж в подрозетник, без рамки, IP20, цвет сосна, ШхВхГ 95х65х43 мм | Экопласт | руб./шт | 484
| Розетка 1-местная VEGA РС10-3-ВБ с заземлением без защитных шторок скрытой установки 16А белый (ERV11-K01-16-DM) | Розетка 1-местная с заземляющим контактом без защитной шторки ВЕГА; U-ном.250В, I-ном.16А; IP20, t-раб.-25...+40°С, 81х80.5х45мм. Белого цвета. | IEK | руб./шт | 109.99
| Розетка 1-местная KVARTA РС10-3-КБ с заземлением без защитных шторок скрытой установки 16А белый (ERK14-K01-16-DM) | Розетка 1-местная с заземляющим контактом без защитной шторки КВАРТА; U-ном.250В, I-ном.16А; IP20, t-раб.-25...+40°С, 81.5х80.5х42.5мм. Белого цвета. | IEK | руб./шт | 147.25
| Розетка 2-местная KVARTA РС12-3-КБ с заземлением без защитных шторок скрытой установки 16А белый (ERK24-K01-16-DM) | Розетка 2-местная с заземляющим контактом без защитной шторки КВАРТА; U-ном.250В, I-ном.16А; IP20, t-раб.-25...+40°С, 118.5х80.5х40мм. Белого цвета. | IEK | руб./шт | 201.58
| Розетка 2-местная OKTAVA РС22-2-ОБ без заземления открытой установки 10А белый (ERO20-K01-10-DC) | Розетка 2-местная для открытой установки без заземляющего контакта ОКТАВА; U-ном.250В, I-ном.16А; IP20, t-раб.-25...+40°С, 102х61х33мм. Белого цвета. | IEK | руб./шт | 145.49
| Розетка 2-местная OKTAVA РС22-3-ОС с заземлением открытой установки 16А сосна (ERO21-K03-16-DC) | Розетка 2-местная для открытой установки с заземляющим контактом с защитной шторкой ОКТАВА; U-ном.250В, I-ном.16А; IP20, t-раб.-25...+40°С, 102х61х43мм. Цвет сосна. | IEK | руб./шт | 298.36
| Розетка 3-местная OKTAVA РС23-2-ОБ без заземления открытой установки 10А белый (ERO30-K01-10-DC) | Розетка трёхместная без заземляющего контакта, открытой установки, U-номин. 250В, I-номин. 10А, IP20, -25...+40 °С, серия "ОКТАВА", цвет белый, 147х61х30.8 мм | IEK | руб./шт | 267.57
| Розетка 3-местная OKTAVA РС23-3-ОБ с заземлением открытой установки 16А белый (ERO31-K01-16-DC) | Розетка трёхместная с заземляющим контактом, открытой установки, U-номин. 250В, I-номин. 16А, IP20, -25...+40 °С, серия "ОКТАВА", цвет белый, 147х61х40.5 мм | IEK | руб./шт | 347.5
| Розетка 4-местная OKTAVA РС24-2-ОБ без заземления открытой установки 10А белый (ERO40-K01-10-DC) | Розетка четырёхместная без заземляющего контакта, открытой установки, U-номин. 250В, I-номин. 10А, IP20, -25...+40 °С, серия "ОКТАВА", цвет белый, 103х103х30.8 мм | IEK | руб./шт | 417.29
| Розетка 4-местная OKTAVA РС24-3-ОБ с заземлением открытой установки 16А белый (ERO41-K01-16-DC) | Розетка четырёхместная с заземляющим контактом, открытой установки, U-номин. 250В, I-номин. 16А, IP20, -25...+40 °С, серия "ОКТАВА", цвет белый, 103х103х40.5 мм | IEK | руб./шт | 512.33
| ГЕРМЕС PLUS Розетка 1-местная РСб20-3-ГПБб с заземлением открытой установки IP54 (цвет крышки белый) (ERMP12-K01-16-54-EC) | Розетка 1-местная для открытой установки с заземляющим контактом ГЕРМЕС PLUS; U-ном.250В, I-ном.16А; IP54, t-раб.-25...+40°C, 72х72х52мм. Цвет дымчатый. | IEK | руб./шт | 531.14
| Розетка 1-местная FORS РСб20-3-ФСр с заземлением открытой установки 16А IP54 серый (ERS12-K03-16-54-DC) | Розетка 1-местная для открытой установки с заземляющим контактом ФОРС; U-ном.250В, I-ном.16А; IP54, t-раб.-25...+40°С, 65х92х55мм. | IEK | руб./шт | 557.59
| ГЕРМЕС PLUS Розетка 2-местная РСб22-3-ГПБд с заземлением открытой установки IP54 (цвет крышки дымчатый) (ERMP22-K03-16-54-EC) | Розетка 2-местная для открытой установки с заземляющим контактом ГЕРМЕС PLUS; U-ном.250В, I-ном.16А; IP54, t-раб.-25...+40°C, 72х147х52мм. Крышка из затемнённого пластика | IEK | руб./шт | 985.9
| Розетка 2-местная FORS РСб22-3-ФСр с заземлением открытой установки 16А IP54 серый (ERS22-K03-16-54-DC) | Розетка 2-местная для открытой установки с заземляющим контактом ФОРС; U-ном.250В, I-ном.16А; IP54, t-раб.-25...+40°С, 127х92х55мм. | IEK | руб./шт | 1099.45
| Розетка 1-местная KVARTA РСбш10-3-ККБ-44 с заземлением с защитными шторками с крышкой скрытой установки IP44 16А керамика белый (ERK70-K01-10-DM-44) | Розетка 1-местная с заземляющим контактом с защитной шторкой с крышкой керамика КВАРТА; U-ном.250В, I-ном.16А; IP44, t-раб.-25...+40°С, 80.5х80.5х70мм. Белого цвета. | IEK | руб./шт | 239.54
| Розетка 1-местная VEGA РСш10-3-ВБ с заземлением с защитными шторками скрытой установки 16А белый (ERV14-K01-16-DM) | Розетка 1-местная с заземляющим контактом с защитной шторкой ВЕГА; U-ном.250В, I-ном.16А; IP20, t-раб.-25...+40°С, 81х80.5х45мм. Белого цвета. | IEK | руб./шт | 114.2
| Розетка 1-местная KVARTA РСш10-3-КБ с заземлением с защитными шторками скрытой установки 16А белый (ERK11-K01-16-DM) | Розетка 1-местная с заземляющим контактом с защитной шторкой КВАРТА; U-ном.250В, I-ном.16А; IP20, t-раб.-25...+40°С, 81.5х80.5х42.5мм. Белого цвета. | IEK | руб./шт | 150.77
| Розетка 2-местная VEGA РСш12-3-ВБ с заземлением с защитными шторками скрытой установки 16А белый (ERV24-K01-16-DM) | Розетка 2-местная с заземляющим контактом с защитной шторкой ВЕГА; U-ном.250В, I-ном.16А; IP20, t-раб.-25...+40°С, 81.5х118х44мм. Белого цвета. | IEK | руб./шт | 179.26
| Розетка 2-местная KVARTA РСш12-3-КБ с заземлением с защитными шторками скрытой установки 16А белый (ERK21-K01-16-DM) | Розетка 2-местная с заземляющим контактом с защитной шторкой КВАРТА; U-ном.250В, I-ном.16А; IP20, t-раб.-25...+40°С, 118.5х80.5х40мм. Белого цвета. | IEK | руб./шт | 217.84
| Розетка 2-местная OKTAVA РСш22-3-ОБ с заземлением с защитными шторками открытой установки 16А белый (ERO24-K01-16-DC) | Розетка 2-местная для открытой установки с заземляющим контактом с защитной шторкой ОКТАВА; U-ном.250В, I-ном.16А; IP20, t-раб.-25...+40°С, 102х61х43мм. Белого цвета. | IEK | руб./шт | 171.61
| Светорегулятор поворотно-нажимной BRITE СС10-1-0-БрБ 600Вт белый (BR-D20-0600-K01) | Светорегулятор поворотно-нажимной серии BRITE, 600Вт, цвет белый | IEK | руб./шт | 3062.43
| Светорегулятор поворотно-нажимной BRITE СС10-1-0-БрКр 600Вт бежевый (BR-D20-0600-K10) | Светорегулятор поворотно-нажимной серии BRITE, 600Вт, цвет бежевый | IEK | руб./шт | 4268.26
| Суппорт с лапками для рамки 45х45мм, LK45 (854008-1) | Суппорт с лапками для рамки 45х45 мм серии LK45 на один пост (для механизмов 45х45мм или 2х45х22,5мм) | Экопласт | руб./шт | 73.63
| Термостат электронный с индикацией BRITE ТС10-1-БрБ белый (BR-RT11-K01) | Термостат электронный с индикацией, серия BRITE, скрытого монтажа (в штукатурку), задаваемая t-включения от 5 до 45°C, IP20, цвет белый, ШхВхГ 70,8×70,8×48,4 мм | IEK | руб./шт | 4980.24
| Термостат электронный с индикацией BRITE ТС10-1-БрКр бежевый (BR-RT11-K10) | Термостат электронный с индикацией, серия BRITE, скрытого монтажа (в штукатурку), задаваемая t-включения от 5 до 45°C, IP20, цвет бежевый, ШхВхГ 70,8×70,8×48,4 мм | IEK | руб./шт | 8456.98
| Рамка 1-местная РУ-1-БрБ IP20 белая BRITE (BR-M12-K01) | Рамка 1-местная серии BRITE, IP20, цвет белый | IEK | руб./шт | 46.78
| Рамка 1-местная РУ-1-БрБ-44 IP44 белая BRITE (BR-M12-44-K01) | Рамка 1-местная серии BRITE, IP44, цвет белый | IEK | руб./шт | 78.19
| Рамка 1-местная РУ-1-БрКр IP20 бежевый BRITE (BR-M12-K10) | Рамка 1-местная серии BRITE, IP20, цвет бежевый | IEK | руб./шт | 90.48
| Рамка 1-местная РУ-1-БрКр-44 IP44 бежевый BRITE (BR-M12-44-K10) | Рамка 1-местная серии BRITE, IP44, цвет бежевый | IEK | руб./шт | 141.22
| Рамка 2-местная РУ-2-БрБ IP20 белая BRITE (BR-M22-K01) | Рамка 2-местная серии BRITE, IP20, цвет белый | IEK | руб./шт | 77.02
| Рамка 2-местная РУ-2-БрБ-44 IP44 белая BRITE (BR-M22-44-K01) | Рамка 2-местная серии BRITE, IP44, цвет белый | IEK | руб./шт | 146.54
| Рамка 2-местная РУ-2-БрКр IP20 бежевый BRITE (BR-M22-K10) | Рамка 2-местная серии BRITE, IP20, цвет бежевый | IEK | руб./шт | 153.06
| Рамка 2-местная РУ-2-БрКр-44 IP44 бежевый BRITE (BR-M22-44-K10) | Рамка 2-местная серии BRITE, IP44, цвет бежевый | IEK | руб./шт | 262.84
| Рамка 3-местная РУ-3-БрБ IP20 белая BRITE (BR-M32-K01) | Рамка 3-местная серии BRITE, IP20, цвет белый | IEK | руб./шт | 146.54
| Рамка 3-местная РУ-3-БрКр бежевый BRITE (BR-M32-K10) | Рамка 3-местная серии BRITE, IP20, цвет бежевый | IEK | руб./шт | 243.24
| Рамка 4-местная РУ-4-БрБ IP20 белая BRITE (BR-M42-K01) | Рамка 4-местная серии BRITE, IP20, цвет белый | IEK | руб./шт | 226.98
| Рамка 4-местная РУ-4-БрКр бежевый BRITE (BR-M42-K10) | Рамка 4-местная серии BRITE, IP20, цвет бежевый | IEK | руб./шт | 378.15
| Рамка 5-местная РУ-5-БрБ IP20 белая BRITE (BR-M52-K01) | Рамка 5-местная серии BRITE, IP20, цвет белый | IEK | руб./шт | 301.79
| Рамка 5-местная РУ-5-БрКр бежевый BRITE (BR-M52-K10) | Рамка 5-местная серии BRITE, IP20, цвет бежевый | IEK | руб./шт | 501.34
| Розетка 1-местная TV GLORY РТВ20-ХБ открытой установки белый (EAH10-K01) | Розетка для открытой установки TV; серия GLORY; 75 Ом; 64.9х64.9х40.2 мм. Цвет белый | IEK | руб./шт | 179.33
| Розетка 1-местная GLORY РС20-2-ХБ без заземления без защитных шторок открытой установки 10А белый (ERH10-K01-10) | Розетка 1-местная для открытой установки силовая без заземления без защитных шторок; серия GLORY; U-ном.250 В, I-ном.10 А; винтовая клемма до 4 мм²; IP20, 64.9х64.9х30.6 мм. Цвет белый | IEK | руб./шт | 140.82
| Розетка 1-местная GLORY РС20-3-ХБ с заземлением без защитных шторок открытой установки 16А белый (ERH11-K01-16) | Розетка 1-местная для открытой установки силовая с заземлением без защитных шторок; серия GLORY; U-ном.250 В, I-ном.16 А; винтовая клемма до 4 мм²; IP20, 64.9х64.9х41.3 мм. Цвет белый | IEK | руб./шт | 138.24
| Розетка 1-местная GLORY РСш20-3-ХБ с заземлением с защитными шторками открытой установки 16А белый (ERH14-K01-16) | Розетка 1-местная для открытой установки силовая с заземлением с защитными шторками; серия GLORY; U-ном.250 В, I-ном.16 А; винтовая клемма до 4 мм²; IP20, 64.9х64.9х41.3 мм. Цвет белый | IEK | руб./шт | 153.91
| Розетка 2-местная GLORY РС22-2-ХБ без заземления без защитных шторок открытой установки 10А РС22-2-ХБ белый (ERH20-K01-10) | Розетка 2-местная для открытой установки силовая без заземления без защитных шторок; серия GLORY; U-ном.250 В, I-ном.10 А; винтовая клемма до 4 мм²; IP20, 106.3х64.7х30.6 мм. Цвет белый | IEK | руб./шт | 175.3
| Розетка 2-местная GLORY РС22-3-ХБ с заземлением без защитных шторок открытой установки 16А белый (ERH21-K01-16) | Розетка 2-местная для открытой установки силовая с заземлением без защитных шторок; серия GLORY; U-ном.250 В, I-ном.16 А; винтовая клемма до 4 мм²; IP20, 106.3х64.7х41.4 мм. Цвет белый | IEK | руб./шт | 208.64
| Розетка 2-местная GLORY РСш22-3-ХБ с заземлением с защитными шторками открытой установки 16А белый (ERH24-K01-16) | Розетка 2-местная для открытой установки силовая с заземлением с защитными шторками; серия GLORY; U-ном.250 В, I-ном.16 А; винтовая клемма до 4 мм²; IP20, 106.3х64.7х41.4 мм. Цвет белый | IEK | руб./шт | 202.8
| Розетка 3-местная GLORY РС23-2-ХБ без заземления без защитных шторок открытой установки 10А белый (ERH30-K01-10) | Розетка 3-местная для открытой установки силовая без заземления без защитных шторок; серия GLORY; U-ном.250 В, I-ном.10 А; винтовая клемма до 4 мм²; IP20, 149.3х64.8х31.5 мм. Цвет белый | IEK | руб./шт | 341.72
| Розетка 3-местная GLORY РС23-3-ХБ с заземлением без защитных шторок открытой установки 16А белый (ERH31-K01-16) | Розетка 3-местная для открытой установки силовая с заземлением без защитных шторок; серия GLORY; U-ном.250 В, I-ном.16 А; винтовая клемма до 4 мм²; IP20, 149.4х64.8х41.8 мм. Цвет белый | IEK | руб./шт | 435.12
| Розетка 4-местная GLORY РС24-2-ХБ без заземления без защитных шторок открытой установки 10А белый (ERH40-K01-10) | Розетка 4-местная для открытой установки без заземления без защитных шторок; серия GLORY; U-ном.250 В, I-ном.10 А; винтовая клемма до 4 мм²; IP20, 192.4х64.8х31.5 мм. Цвет белый | IEK | руб./шт | 497.9
| Розетка 4-местная GLORY РС24-3-ХБ с заземлением без защитных шторок открытой установки 16А белый (ERH41-K01-16) | Розетка 4-местная для открытой установки с заземлением без защитных шторок; серия GLORY; U-ном.250 В, I-ном.16 А; винтовая клемма до 4 мм²; IP20, 192.4х64.8х41.8 мм. Цвет белый | IEK | руб./шт | 593.47
| Выключатель 1-кл. о/у 10А ВС20-1-0-ХБ белый IEK GLORY (EVH10-K01-10) | Выключатель 1-клавишный для открытой установки; серия GLORY; U-ном.250 В, I-ном.10 А; винтовая клемма до 2.5 мм²; IP20, 64.9х64.9х35.7 мм. Цвет белый | IEK | руб./шт | 103.35
| Выключатель 1-кл. с инд. о/у 10А ВС20-1-1-ХБ белый IEK GLORY (EVH11-K01-10) | Выключатель 1-клавишный для открытой установки с индикацией; серия GLORY; U-ном.250 В, I-ном.10 А; винтовая клемма до 2.5 мм²; IP20, 64.9х64.9х36 мм. Цвет белый | IEK | руб./шт | 137.11
| Выключатель 1-кл. прох. о/у 10А ВСп10-1-0-ХБ белый IEK GLORY (EVH12-K01-10) | Выключатель 1-клавишный для открытой установки проходной; серия GLORY; U-ном.250 В, I-ном.10 А; винтовая клемма до 2.5 мм²; IP20, 64.9х64.9х36 мм. Цвет белый | IEK | руб./шт | 117.29
| Выключатель 1-кл. самовозв. о/у 10А ВСс20-1-0-ХБ белый IEK GLORY (EVH14-K01-10) | Выключатель 1-клавишный для открытой установки самовозвратный; серия GLORY; U-ном.250 В, I-ном.10 А; винтовая клемма до 2.5 мм²; IP20, 64.9х64.9х35.7 мм. Цвет белый | IEK | руб./шт | 125.05
| Выключатель 2-кл. о/у 10А ВС20-2-0-ХБ белый IEK GLORY (EVH20-K01-10) | Выключатель 2-клавишный для открытой установки; серия GLORY; U-ном.250 В, I-ном.10 А; винтовая клемма до 2.5 мм²; IP20, 64.9х64.9х36 мм. Цвет белый | IEK | руб./шт | 115.86
| Выключатель 2-кл. с инд. о/у 10А ВС20-2-1-ХБ белый IEK GLORY (EVH21-K01-10) | Выключатель 2-клавишный для открытой установки с индикацией; серия GLORY; U-ном.250 В, I-ном.10 А; винтовая клемма до 2.5 мм²; IP20, 64.9х64.9х36 мм. Цвет белый | IEK | руб./шт | 155.27
| Рим Выключатель 1-клавишный 10А (ENV10-021-10) | Выключатель 1-клавишный, I-ном. 10 А, белый, серия "Рим" | EKF | руб./шт | 89.33
| Рим Выключатель 1-клавишный 10А (ENV10-121-10) | Выключатель 1-клавишный с индикатором, I-ном. 10 А, белый, серия "Рим" | EKF | руб./шт | 112.94
| Рим Выключатель 2-клавишный 10А (ENV10-023-10) | Выключатель 2-клавишный, I-ном. 10 А, белый, серия "Рим" | EKF | руб./шт | 99.77
| Рим Выключатель проходной 1-клавишный 10А (ENV10-025-10) | Выключатель проходной 1-клавишный, I-ном. 10 А, белый, серия "Рим" | EKF | руб./шт | 148
| Мурманск Выключатель 1 -кл. 10А (EFV10-021-30-54) | Выключатель 1-клавишный, I-ном. 10 А, IP54 серый, серия "Мурманск" | EKF | руб./шт | 277.33
| Мурманск Выключатель 1 -кл. с инд. 10А (EFV10-121-30-54) | Выключатель 1-клавишный с инд., I-ном. 10 А, IP54 серый, серия "Мурманск" | EKF | руб./шт | 311.81
| Мурманск Выключатель 2-кл. 10А (EFV10-023-30-54) | Выключатель 2-клавишный, I-ном. 10 А, IP54 серый, серия "Мурманск" | EKF | руб./шт | 311.45
| Мурманск Выключатель проходной 1-кл. 10А (EFV10-025-30-54) | Выключатель проходной 1-клавишный, I-ном. 10 А, IP54 серый, серия "Мурманск" | EKF | руб./шт | 304.88
| Минск Выключатель 1-клавишный ОП 10А (EGV10-021-10) | Выключатель 1-клавишный, накладн. (открытая прокладка), I-ном. 10 А, белый, серия "Минск" | EKF | руб./шт | 86.24
| Минск Выключатель 1-клавишный ОП 10А (EGV10-121-10) | Выключатель 1-клавишный, накладн. (открытая прокладка), I-ном. 10 А, с индикатором белый, серия "Минск" | EKF | руб./шт | 113.68
| Минск Выключатель 2-клавишный ОП 10А (EGV10-023-10) | Выключатель 2-клавишный, накладн. (открытая прокладка), I-ном. 10 А, белый, серия "Минск" | EKF | руб./шт | 96.62
| Минск Выключатель 2-клавишный ОП 10А (EGV10-123-10) | Выключатель 2-клавишный, накладн. (открытая прокладка), I-ном. 10 А, с индикатором белый, серия "Минск" | EKF | руб./шт | 119.55
| Минск Выключатель 1-клавишный ОП 10А (EGV10-121-30) | Выключатель 1-клавишный, накладн. (открытая прокладка), I-ном. 10 А, с индикатором светлое дерево, серия "Минск" | EKF | руб./шт | 169.54
| Минск Выключатель 1-клавишный ОП 10А (EGV10-021-30) | Выключатель 1-клавишный, накладн. (открытая прокладка), I-ном. 10 А, светлое дерево, серия "Минск" | EKF | руб./шт | 157.72
| Минск Выключатель 2-клавишный ОП 10А (EGV10-123-30) | Выключатель 2-клавишный, накладн. (открытая прокладка), I-ном. 10 А, с индикатором светлое дерево, серия "Минск" | EKF | руб./шт | 78.88
| Минск Выключатель 2-клавишный ОП 10А (EGV10-023-30) | Выключатель 2-клавишный, накладн. (открытая прокладка), I-ном. 10 А, светлое дерево, серия "Минск" | EKF | руб./шт | 170.12
| Минск Выключатель 1-клавишный ОП 10А (EGV10-121-40) | Выключатель 1-клавишный, накладн. (открытая прокладка), I-ном. 10 А, с индикатором тёмное дерево, серия "Минск" | EKF | руб./шт | 178.46
| Минск Выключатель 1-клавишный ОП 10А (EGV10-021-40) | Выключатель 1-клавишный, накладн. (открытая прокладка), I-ном. 10 А, тёмное дерево, серия "Минск" | EKF | руб./шт | 154.47
| Минск Выключатель 2-клавишный ОП 10А (EGV10-023-40) | Выключатель 2-клавишный, накладн. (открытая прокладка), I-ном. 10 А, тёмное дерево, серия "Минск" | EKF | руб./шт | 166.79
| Минск Выключатель 1-кл. СП, 10А (ERV10-021-10) | Выключатель 1-клавишный, установка в подрозетник (для скрытой проводки), I-ном. 10 А, белый, серия "Минск" | EKF | руб./шт | 113.18
| Минск Выключатель 1-кл. СП 10А (ERV10-025-10) | Выключатель 1-клавишный, установка в подрозетник (для скрытой проводки), проходной, I-ном. 10 А, белый, серия "Минск" | EKF | руб./шт | 139.36
| Минск Выключатель 1-кл. СП 10А (ERV10-121-10) | Выключатель 1-клавишный, установка в подрозетник (для скрытой проводки), с индикатором, I-ном. 10 А, белый, серия "Минск" | EKF | руб./шт | 139.36
| Минск Выключатель 2-кл. СП 10А (ERV10-027-10) | Выключатель 2-клавишный, установка в подрозетник (для скрытой проводки) проходной, I-ном. 10 А, белый, серия "Минск" | EKF | руб./шт | 213.41
| Минск Выключатель 2-кл. СП 10А (ERV10-023-10) | Выключатель 2-клавишный, установка в подрозетник (для скрытой проводки), I-ном. 10 А, белый, серия "Минск" | EKF | руб./шт | 147.04
| Минск Выключатель 2-кл. СП 10А (ERV10-123-10) | Выключатель 2-клавишный, установка в подрозетник (для скрытой проводки), с индикатором, I-ном. 10 А, белый, серия "Минск" | EKF | руб./шт | 157.29
| Минск Выключатель 3-кл. СП 10А (ERV10-024-10) | Выключатель 3-кл., установка в подрозетник (для скрытой проводки), I-ном. 10 А, белый, серия "Минск" | EKF | руб./шт | 200.79
| Минск Светорегулятор (ERD06-101-10) | Светорегулятор, установка в подрозетник (для скрытой проводки), 600 Вт 220В белый, серия "Минск" | EKF | руб./шт | 462.08
| Минск Выключатель 1-кл. СП 10А (ERV10-021-20) | Выключатель 1-клавишный, установка в подрозетник (для скрытой проводки), I-ном. 10 А, бежевый, серия "Минск" | EKF | руб./шт | 113.18
| Минск Выключатель 1-кл. СП 10А (ERV10-025-20) | Выключатель 1-клавишный, установка в подрозетник (для скрытой проводки) проходной, I-ном. 10 А, бежевый, серия "Минск" | EKF | руб./шт | 125.36
| Минск Выключатель 1-кл. СП 10А (ERV10-121-20) | Выключатель 1-клавишный, установка в подрозетник (для скрытой проводки), с индикатором, I-ном. 10 А, бежевый, серия "Минск" | EKF | руб./шт | 134.72
| Минск Выключатель 2-кл. СП 10А (ERV10-023-20) | Выключатель 2-клавишный, установка в подрозетник (для скрытой проводки), I-ном. 10 А, бежевый, серия "Минск" | EKF | руб./шт | 137.9
| Минск Выключатель 2-кл. СП 10А (ERV10-123-20) | Выключатель 2-клавишный, установка в подрозетник (для скрытой проводки), с индикатором, I-ном. 10 А, бежевый, серия "Минск" | EKF | руб./шт | 145.58
| Минск Светорегулятор (ERD06-101-20) | Светорегулятор, установка в подрозетник (для скрытой проводки), 600 Вт 220В бежевый, серия "Минск" | EKF | руб./шт | 520.69
| Валенсия выключатель 1-кл. 10А (EWV10-021-10) | Выключатель 1-клавишный, I-ном. 10 А, белый, серия "Валенсия" | EKF | руб./шт | 136.87
| Валенсия выключатель 1-кл. 10А (EWV10-025-10) | Выключатель 1-клавишный, I-ном. 10 А, белый проходной, серия "Валенсия" | EKF | руб./шт | 242.89
| Валенсия выключатель 2-кл. 10А (EWV10-023-10) | Выключатель 2-клавишный, I-ном. 10 А, белый, серия "Валенсия" | EKF | руб./шт | 165.11
| Валенсия выключатель 2-кл. 10А (EWV10-027-10) | Выключатель 2-клавишный, I-ном. 10 А, белый проходной, серия "Валенсия" | EKF | руб./шт | 198.54
| Валенсия выключатель 2-кл. 10А (EWV10-123-10) | Выключатель 2-клавишный, I-ном. 10 А, белый с индикатором, серия "Валенсия" | EKF | руб./шт | 250.47
| Валенсия выключатель 1-кл. 10А (EWV10-021-20) | Выключатель 1-клавишный, I-ном. 10 А, кремовый, серия "Валенсия" | EKF | руб./шт | 152.94
| Валенсия выключатель 2-кл. 10А (EWV10-023-20) | Выключатель 2-клавишный, I-ном. 10 А, кремовый, серия "Валенсия" | EKF | руб./шт | 78.09
| Владивосток Выключатель 1-кл. 10А (EQR16-021-30-54) | Выключатель 1-клавишный, I-ном. 10 А, IP54, серия"Владивосток" | EKF | руб./шт | 290.8
| Владивосток Выключатель 2-кл. 10А (EQR16-023-30-54) | Выключатель 2-клавишный, I-ном. 10 А, IP54, серия"Владивосток" | EKF | руб./шт | 321.02
| Стокгольм Механизм Выключателя 1-кл. 10А (EYV10-121-10) | Механизм выключателя 1-клавишный, I-ном. 10 А, быстрозажимные клеммы, белый, серия "Стокгольм" | EKF | руб./шт | 199.96
| Стокгольм Механизм Выключателя 1-кл. 10А (EYV10-121-20) | Механизм выключателя 1-клавишный, I-ном. 10 А, винтовые клеммы белый, серия "Стокгольм" | EKF | руб./шт | 199.96
| Стокгольм Механизм Выключателя 1-кл. 10А (EYV10-025-10) | Механизм выключателя 1-клавишный проходной, I-ном. 10 А, быстрозажимные клеммы, белый, серия "Стокгольм" | EKF | руб./шт | 254.52
| Стокгольм Механизм Выключателя 1-кл. 10А (EYV10-025-20) | Механизм выключателя 1-клавишный проходной, I-ном. 10 А, винтовые клеммы белый, серия "Стокгольм" | EKF | руб./шт | 254.52
| Стокгольм Механизм Выключателя 2-кл. 10А (EYV10-123-10) | Механизм выключателя 2-клавишный, I-ном. 10 А, быстрозажимные клеммы, белый, серия "Стокгольм" | EKF | руб./шт | 287.86
| Стокгольм Механизм Выключателя 2-кл. 10А (EYV10-123-20) | Механизм выключателя 2-клавишный, I-ном. 10 А, винтовые клеммы белый, серия "Стокгольм" | EKF | руб./шт | 272.81
| Стокгольм Механизм Выключателя 2-кл. 10А (EYV10-027-10) | Механизм выключателя 2-клавишныйпроходного, I-ном. 10 А, быстрозажимные клеммы, белый, серия "Стокгольм" | EKF | руб./шт | 296.58
| Стокгольм Механизм Выключателя 1-кл. 10А (EZV10-021-10) | Механизм выключателя 1-клавишный, I-ном. 10 А, быстрозажимные клеммы, черный, серия "Стокгольм" | EKF | руб./шт | 162.53
| Стокгольм Механизм Выключателя 1-кл. 10А (EZV10-021-20) | Механизм выключателя 1-клавишный, I-ном. 10 А, винтовые клеммы черный, серия "Стокгольм" | EKF | руб./шт | 162.45
| Стокгольм Механизм Выключателя 1-кл. 10А (EZV10-025-10) | Механизм выключателя 1-клавишныйпроходного, I-ном. 10 А, быстрозажимные клеммы, черный, серия "Стокгольм" | EKF | руб./шт | 212
| Стокгольм Механизм Выключателя 1-кл. 10А (EZV10-025-20) | Механизм выключателя 1-клавишный проходной, I-ном. 10 А, винтовые клеммы черный, серия "Стокгольм" | EKF | руб./шт | 254.52
| Стокгольм Механизм Выключателя 2-кл. 10А (EZV10-023-10) | Механизм выключателя 2-клавишный, I-ном. 10 А, быстрозажимные клеммы, черный, серия "Стокгольм" | EKF | руб./шт | 242.57
| Стокгольм Механизм Выключателя 2-кл. 10А (EZV10-023-20) | Механизм выключателя 2-клавишный, I-ном. 10 А, винтовые клеммы черный, серия "Стокгольм" | EKF | руб./шт | 282.21
| Стокгольм Механизм Выключателя 2-кл. 10А (EZV10-027-10) | Механизм выключателя 2-клавишный проходной, I-ном. 10 А, быстрозажимные клеммы, черный, серия "Стокгольм" | EKF | руб./шт | 294.09
| Стокгольм Механизм Выключателя 2-кл. 10А (EZV10-027-20) | Механизм выключателя 2-клавишный проходной, I-ном. 10 А, винтовые клеммы черный, серия "Стокгольм" | EKF | руб./шт | 353.06
| Стокгольм Механизм Выключателя 3-кл. 10А (EZV10-024-10) | Механизм выключателя 3-клавишный, I-ном. 10 А, быстрозажимные клеммы, черный, серия "Стокгольм" | EKF | руб./шт | 635.42
| Мурманск Кнопка звонка 1-кл. 10А (EFZ10-026-30-54) | Кнопка звонка 1-клавиша, I-ном. 10 А, IP54 серая, серия "Мурманск" | EKF | руб./шт | 328.95
| Минск Кнопка звонка СП 10А (ERV10-026-10) | Кнопка звонка, установка в подрозетник (для скрытой проводки), I-ном. 10 А, белый, серия "Минск" | EKF | руб./шт | 134.39
| Минск Рамка 2-местная (ERM-G-312-10) | Рамка 2-местная вертикальная белая, серия "Минск" | EKF | руб./шт | 67.78
| Минск Рамка 2-местная (ERM-G-302-10) | Рамка 2-местная горизонтальная белая, серия "Минск" | EKF | руб./шт | 66.53
| Минск Рамка 3-местная (ERM-G-303-10) | Рамка 3-местная горизонтальная белая, серия "Минск" | EKF | руб./шт | 84.75
| Минск Рамка 4-местная (ERM-G-304-10) | Рамка 4-местная горизонтальная белая, серия "Минск" | EKF | руб./шт | 105.57
| Минск Рамка 5-местная (ERM-G-305-10) | Рамка 5-местная горизонтальная белая, серия "Минск" | EKF | руб./шт | 114.71
| Минск Рамка 2-местная (ERM-G-302-20) | Рамка 2-местная горизонтальная, бежевый, серия "Минск" | EKF | руб./шт | 63.59
| Валенсия рамка 2-местная (EWM-G-302-10) | Рамка 2-местная белая, серия "Валенсия" | EKF | руб./шт | 84.56
| Валенсия рамка 3-местная (EWM-G-303-10) | Рамка 3-местная белая, серия "Валенсия" | EKF | руб./шт | 125.03
| Валенсия рамка 4-местная (EWM-G-304-10) | Рамка 4-местная белая, серия "Валенсия" | EKF | руб./шт | 143.99
| Стокгольм Рамка 1-местная (EXM-G-302-10) | Рамка 1-местная белая, серия "Стокгольм" | EKF | руб./шт | 58.8
| Стокгольм Рамка 1-местная (EXM-G-304-10) | Рамка 1-местная белая с линией цвета черный, серия "Стокгольм" | EKF | руб./шт | 58.8
| Стокгольм Рамка 1-местная (EYM-G-302-10) | Рамка 1-местная белая с линией цвета шампань, серия "Стокгольм" | EKF | руб./шт | 90.7
| Стокгольм Рамка 1-местная (EZM-G-302-10) | Рамка 1-местная металлическая черная, серия "Стокгольм" | EKF | руб./шт | 530.64
| Стокгольм Рамка 1-местная (EXM-G-302-30) | Рамка 1-местная черная, серия "Стокгольм" | EKF | руб./шт | 58.8
| Стокгольм Рамка 2-местная (EXM-G-303-10) | Рамка 2-местная белая, серия "Стокгольм" | EKF | руб./шт | 95.33
| Стокгольм Рамка 2-местная (EXM-G-305-10) | Рамка 2-местная белая с линией цвета черный, серия "Стокгольм" | EKF | руб./шт | 79.41
| Стокгольм Рамка 2-местная (EYM-G-303-10) | Рамка 2-местная белая с линией цвета шампань, серия "Стокгольм" | EKF | руб./шт | 147.63
| Стокгольм Рамка 2-местная (EXM-G-303-30) | Рамка 2-местная черная, серия "Стокгольм" | EKF | руб./шт | 95.33
| Стокгольм Рамка 3-местная (EZM-G-302-20) | Рамка 3-местная белая, серия "Стокгольм" | EKF | руб./шт | 143.12
| Стокгольм Рамка 3-местная (EZM-G-304-20) | Рамка 3-местная белая с линией цвета черный, серия "Стокгольм" | EKF | руб./шт | 98.66
| Стокгольм Рамка 3-местная (EAM-G-302-20) | Рамка 3-местная белая с линией цвета шампань, серия "Стокгольм" | EKF | руб./шт | 200.12
| Стокгольм Рамка 3-местная (EAM-G-302-30) | Рамка 3-местная черная, серия "Стокгольм" | EKF | руб./шт | 143.12
| Стокгольм Рамка 4-местная (EZM-G-303-20) | Рамка 4-местная белая, серия "Стокгольм" | EKF | руб./шт | 162.96
| Стокгольм Рамка 4-местная (EAM-G-303-30) | Рамка 4-местная черная, серия "Стокгольм" | EKF | руб./шт | 143.22
| Стокгольм Рамка для розетки 2-местная (EYM-G-304-10) | Рамка для розетки 2-местная белая, серия "Стокгольм" | EKF | руб./шт | 63.95
| Стокгольм Рамка для розетки 2-местная (EYM-G-303-30) | Рамка для розетки 2-местная черная, серия "Стокгольм" | EKF | руб./шт | 61.82
| Рим Розетка 1-местная 16А (ENR16-028-10) | Розетка 1-местная, I-ном. 16 А, с заземлением белая, серия "Рим" | EKF | руб./шт | 116.24
| Рим Розетка 3-местная 16А (ENR16-228-10) | Розетка 3-местная, I-ном. 16 А, с заземлением белая, серия "Рим" | EKF | руб./шт | 357.45
| Рим Розетка 4-местная 16А (ENR16-328-10) | Розетка 4-местная, I-ном. 16 А, с заземлением белая, серия "Рим" | EKF | руб./шт | 527.46
| Мурманск Розетка 1-местная 16А (EFR16-029-30-54) | Розетка 1-местная, I-ном. 16 А, с зазем.с кр. IP54 серая с защитными шторками, серия "Мурманск" | EKF | руб./шт | 297.44
| Мурманск Розетка 2-местная 16А (EFR16-129-30-54) | Розетка 2-местная, I-ном. 16 А, с заземлением с крышкой, IP54 серая с защитными шторками, серия "Мурманск" | EKF | руб./шт | 594.12
| Мурманск Блок роз. 1-м 16А (EFRV16-050-30-540) | Блок розетка-выключатель, 1-клавиша, I-ном. 16 А, с заземлением с крышкой, IP54 серый, серия "Мурманск" | EKF | руб./шт | 594.62
| Мурманск Блок роз. 1-м 16А (EFRV16-052-30-540) | Блок розетка-выключатель, 2-клавиши, I-ном. 16 А, с заземлением с крышкой, IP54 серый, серия "Мурманск" | EKF | руб./шт | 634.03
| Минск Розетка 1-местная ОП 10А (EGR10-022-10) | Розетка 1-местная, накладн. (открытая прокладка), I-ном. 10 А, без заземления белая, серия "Минск" | EKF | руб./шт | 111.98
| Минск Розетка 1-местная ОП 16А (EGR16-028-10) | Розетка 1-местная, накладн. (открытая прокладка), I-ном. 16 А, с заземлением белая, серия "Минск" | EKF | руб./шт | 114.93
| Минск Розетка 2-местная ОП 10А (EGR10-102-10) | Розетка 2-местная, накладн. (открытая прокладка), I-ном. 10 А, без заземления белая, серия "Минск" | EKF | руб./шт | 146.72
| Минск Розетка 2-местная ОП 16А (EGR16-128-10) | Розетка 2-местная, накладн. (открытая прокладка), I-ном. 16 А, с заземлением белая, серия "Минск" | EKF | руб./шт | 174.24
| Минск Розетка 1-местная ОП 10А (EGR10-022-30) | Розетка 1-местная, накладн. (открытая прокладка), I-ном. 10 А, без заземления светлое дерево, серия "Минск" | EKF | руб./шт | 157.85
| Минск Розетка 1-местная ОП 16А (EGR16-028-30) | Розетка 1-местная, накладн. (открытая прокладка), I-ном. 16 А, с заземлением светлое дерево, серия "Минск" | EKF | руб./шт | 187.18
| Минск Розетка 2-местная ОП 10А (EGR10-102-30) | Розетка 2-местная, накладн. (открытая прокладка), I-ном. 10 А, без заземления светлое дерево, серия "Минск" | EKF | руб./шт | 266
| Минск Розетка 2-местная ОП 16А (EGR16-128-30) | Розетка 2-местная, накладн. (открытая прокладка), I-ном. 16 А, с заземлением светлое дерево, серия "Минск" | EKF | руб./шт | 297.98
| Минск Розетка 1-местная ОП 16А (EGR16-028-40) | Розетка 1-местная, накладн. (открытая прокладка), I-ном. 16 А, с заземлением тёмное дерево, серия "Минск" | EKF | руб./шт | 187.18
| Минск Розетка 2-местная ОП 10А (EGR10-102-40) | Розетка 2-местная, накладн. (открытая прокладка), I-ном. 10 А, без заземления тёмное дерево, серия "Минск" | EKF | руб./шт | 266
| Минск Розетка 2-местная ОП 16А (EGR16-128-40) | Розетка 2-местная, накладн. (открытая прокладка), I-ном. 16 А, с заземлением тёмное дерево, серия "Минск" | EKF | руб./шт | 297.98
| Минск Розетка 1-мест. СП с/з с крышкой 16А (ERR16-029-100-44) | Розетка 1-мест., установка в подрозетник (для скрытой проводки), с заземлением, с крышкой, I-ном. 16 А, белая с защитными шторками, IP44, серия "Минск" | EKF | руб./шт | 244.97
| Минск Розетка 1-местная СП б/з 10 А (ERR10-022-100) | Розетка 1-местная, установка в подрозетник (для скрытой проводки), без заземления, I-ном.10 А, с защитными шторками, белая, серия "Минск" | EKF | руб./шт | 140.66
| Минск Розетка 1-местная СП с/з 16А (ERR16-028-100) | Розетка 1-местная, установка в подрозетник (для скрытой проводки), с заземлением, I-ном. 16 А, белая с защитными шторками, серия "Минск" | EKF | руб./шт | 150.92
| Минск Розетка 2-местная СП б/з 10А (ERR10-102-100) | Розетка 2-местная, установка в подрозетник (для скрытой проводки), без заземления, I-ном. 10 А, белая с защитными шторками, серия "Минск" | EKF | руб./шт | 197.67
| Минск Розетка 2-местная СП с/з 16А (ERR16-128-100) | Розетка 2-местная, установка в подрозетник (для скрытой проводки), с заземлением, I-ном. 16 А, белая с защитными шторками, серия "Минск" | EKF | руб./шт | 218.48
| Минск Розетка 2-местная СП с/з 16А (ERR16-129-200-44) | Розетка 2-местная, установка в подрозетник (для скрытой проводки), с заземлением, с крышкой, I-ном. 16 А, белая с защитными шторками, IP44, серия "Минск" | EKF | руб./шт | 366.65
| Минск Розетка 1-мест. СП с/з 16А (ERR16-028-100-2USB) | Розетка 1-местная, установка в подрозетник (для скрытой проводки), с заземлением, I-ном. 16 А, белая с защитными шторками с 2 USB-портами для зарядки (I-ном. 2.1 А), серия "Минск" | EKF | руб./шт | 710.17
| Минск Розетка 1-местная СП с/з 16А (ERR16-028-100-USB) | Розетка 1-местная, установка в подрозетник (для скрытой проводки), с заземлением, I-ном. 16 А, белая с защитными шторками с 1 USB-портом для зарядки (I-ном. 1 А), серия "Минск" | EKF | руб./шт | 632.96
| Минск Розетка TV 1-местная СП бел. 75Ом 5-862МГц (ERA00-027-10) | Розетка TV 1-местная, установка в подрозетник (для скрытой проводки) белая, 75 Ом F-раб. 5-862 МГц, серия "Минск" | EKF | руб./шт | 168.78
| Минск Розетка RJ-45 1-местная СП (ERK01-035-10) | Розетка RJ-45 1-местная, установка в подрозетник (для скрытой проводки) белая, серия "Минск" | EKF | руб./шт | 174.35
| Минск Розетка 1-мест. СП б/з 10 А (ERR10-022-200) | Розетка 1-местная, установка в подрозетник (для скрытой проводки), без заземления, 10 А с защитными шторками бежевый, серия "Минск" | EKF | руб./шт | 125.36
| Минск Розетка 1-мест. СП с/з 16А (ERR16-028-200) | Розетка 1-местная, установка в подрозетник (для скрытой проводки), с заземлением, I-ном. 16 А, бежевый с защитными шторками, серия "Минск" | EKF | руб./шт | 152.27
| Минск Розетка 2-мест. СП б/з 10А (ERR10-102-200) | Розетка 2-местная, установка в подрозетник (для скрытой проводки), без заземления, I-ном. 10 А, бежевый с защитными шторками, серия "Минск" | EKF | руб./шт | 177.95
| Минск Розетка 2-мест. СП с/з 16А (ERR16-128-200) | Розетка 2-местная, установка в подрозетник (для скрытой проводки), с заземлением, I-ном. 16 А, бежевый с защитными шторками, серия "Минск" | EKF | руб./шт | 215.86
| Минск Розетка 1-мест. СП с/з 16А (ERR16-028-200-2USB) | Розетка 1-местная, установка в подрозетник (для скрытой проводки), с заземлением, I-ном. 16 А, бежевая с защитными шторками с 2 USB-портами для зарядки (I-ном. 2.1 А), серия "Минск" | EKF | руб./шт | 710.17
| Минск Розетка RJ-45 1-мест. СП (ERK01-035-20) | Розетка RJ-45 1-местная, установка в подрозетник (для скрытой проводки) бежевый, серия "Минск" | EKF | руб./шт | 166.43
| Валенсия розетка 1-местная б/з 10А (EWR10-022-10) | Розетка 1-местная, без заземления, I-ном. 10 А, белая с защитными шторками, серия "Валенсия" | EKF | руб./шт | 136.32
| Валенсия розетка 1-местная с/з 16А (EWR16-028-10) | Розетка 1-местная, с заземлением, I-ном. 16 А, белая с защитными шторками, серия "Валенсия" | EKF | руб./шт | 179.82
| Валенсия розетка 1-местная с/з 16А (EWV10-124-10) | Розетка 1-местная, с заземлением, I-ном. 16 А, белая с крышкой и защитными шторками, IP44, серия "Валенсия" | EKF | руб./шт | 296.12
| Валенсия розетка 2-местная б/з 10А (EWR10-102-10) | Розетка 2-местная, без заземления, I-ном. 10 А, белая с защитными шторками, серия "Валенсия" | EKF | руб./шт | 266.41
| Валенсия розетка 2-местная с/з 16А (EWR16-128-10) | Розетка 2-местная, с заземлением, I-ном. 16 А, белая с защитными шторками, серия "Валенсия" | EKF | руб./шт | 305.35
| Валенсия розетка 1-местная с/з 16А (EWR16-028-10-2USB) | Розетка 1-местная, с заземлением, I-ном. 16 А, белая с защитными шторками с 2 USB-портами для зарядки (I-ном. 2.1 А), серия "Валенсия" | EKF | руб./шт | 1119.53
| Валенсия розетка тв 1-местная 75Ом (EWA00-027-10) | Розетка телевизионная 1-местная 75 Ом F-раб. 5-862 МГц, серия "Валенсия" | EKF | руб./шт | 224.13
| Валенсия розетка комп RJ-45 2-местная (EWK02-035-10) | Розетка компьютерная RJ-45 2-местная белая, серия "Валенсия" | EKF | руб./шт | 427.71
| Валенсия розетка 1-местная с/з 16А (EWR16-028-20) | Розетка 1-местная, с заземлением, I-ном. 16 А, кремовая с защитными шторками, серия "Валенсия" | EKF | руб./шт | 195.47
| Владивосток Розетка 1-местная 16А (EQR16-029-30-54-T) | Розетка 1-местная, I-ном. 16 А, с заземлением, с крышкой, IP54, серия"Владивосток" | EKF | руб./шт | 359.42
| Владивосток Розетка 2-местная 16А (EQR16-129-30-54-T) | Розетка 2-местная, I-ном. 16 А, с заземлением с крышкой, IP54, серия"Владивосток" | EKF | руб./шт | 587.47
| Стокгольм Механизм Розетки 1-местной (EYR10-022-10) | Механизм розетки 1-местной, без заземления, I-ном. 10 А, быстрозажимные клеммы, белый с защитными шторками, серия "Стокгольм" | EKF | руб./шт | 200.45
| Стокгольм Механизм Розетки 1-местной (EYR16-028-10) | Механизм розетки 1-местной, с заземлением, I-ном. 16 А, быстрозажимные клеммы, белый с защитными шторками, серия "Стокгольм" | EKF | руб./шт | 267.36
| Стокгольм Механизм Розетки 1-местной (EYR16-028-10-44) | Механизм розетки 1-местной, с заземлением, I-ном. 16 А, быстрозажимные клеммы, белый с крышкой и защитными шторками IP44, серия "Стокгольм" | EKF | руб./шт | 321.98
| Стокгольм Механизм Розетки 1-местной (EYR16-028-20) | Механизм розетки 1-местной, с заземлением, I-ном. 16 А, винтовые клеммы белый с защитными шторками, серия "Стокгольм" | EKF | руб./шт | 267.36
| Стокгольм Механизм Розетки 2-местной (EYR16-128-10) | Механизм розетки 2-местной, с заземлением, I-ном. 16 А, быстрозажимные клеммы, белый с защитными шторками, серия "Стокгольм" | EKF | руб./шт | 449.82
| Стокгольм Розетка 1-местная с/з 16А (EXR16-028-10) | Розетка 1-местная, с заземлением, I-ном. 16 А, быстрозажимные клеммы, белая с защитными шторками, серия "Стокгольм" | EKF | руб./шт | 293.33
| Стокгольм Механизм Розетки TV 1-местной (EYA00-027-10) | Механизм розетки TV 1-местной, 75 Ом F-раб. 5-862 МГц, винтовые клеммы белый, серия "Стокгольм" | EKF | руб./шт | 258.5
| Стокгольм Механизм Розетки RJ-45 1-местной (EYK01-035-10) | Механизм розетки RJ-45 1-местной белый, серия "Стокгольм" | EKF | руб./шт | 411.53
| Стокгольм Механизм Розетки 1-местной 10А (EZR10-022-10) | Механизм розетки 1-местной, без заземления, 10 А быстрозажимные клеммы, черный с защитными шторками, серия "Стокгольм" | EKF | руб./шт | 202.19
| Стокгольм Механизм Розетки 1-местной 16А (EZR16-028-10) | Механизм розетки 1-местной, с заземлением, I-ном. 16 А, быстрозажимные клеммы, черный с защитными шторками, серия "Стокгольм" | EKF | руб./шт | 267.36
| Стокгольм Механизм Розетки 1-местной 16А (EZR16-028-10-44) | Механизм розетки 1-местной, с заземлением, I-ном. 16 А, быстрозажимные клеммы, черный с крышкой и защитными шторками IP44, серия "Стокгольм" | EKF | руб./шт | 321.98
| Стокгольм Механизм Розетки 1-местной 16А (EZR16-028-20) | Механизм розетки 1-местной, с заземлением, I-ном. 16 А, винтовые клеммы черный с защитными шторками, серия "Стокгольм" | EKF | руб./шт | 267.36
| Стокгольм Механизм Розетки 2-местной 16А (EYR16-128-20) | Механизм розетки 2-местной, с заземлением, I-ном. 16 А, быстрозажимные клеммы, черный с защитными шторками, серия "Стокгольм" | EKF | руб./шт | 449.82
| Стокгольм Механизм Розетки TV 1-местной (EZA00-027-10) | Механизм розетки TV 1-местной, 75 Ом, F-раб. 5-862 МГц, винтовые клеммы черный, серия "Стокгольм" | EKF | руб./шт | 235
| Стокгольм Механизм Розетки RJ-45 1-местной (EZK01-035-10) | Механизм розетки RJ-45 1-местной черный, серия "Стокгольм" | EKF | руб./шт | 411.53
| Стокгольм Механизм Кабельного вывода (EZV-CE-10) | Кабельный вывод черный, серия "Стокгольм" | EKF | руб./шт | 279.23
| Выключатель 1-клавиша c индикатором 16 A, 250 B, белый LK60 (860204-1) | Выключатель 1-клавишный c индикатором серии LK60, I-раб. 16 А, U-раб. 250 В, сечение подкл.проводов ≤ 2.5 мм², врезной монтаж в подрозетник, без рамки, IP20, ШхВхГ 70х70х35 мм, цвет белый | Экопласт | руб./шт | 303.91
| Выключатель 2-клавиши с индикаторами 16 A, 250 B, белый LK60 (861204-1) | Выключатель 2-клавишный c индикатором серии LK60, I-раб. 16 А, U-раб. 250 В, сечение подкл.проводов ≤ 2.5 мм², врезной монтаж в подрозетник, без рамки, IP20, ШхВхГ 70х70х35 мм, цвет белый | Экопласт | руб./шт | 416.59
| Выключатель 3-клавиши с индикаторами 16 A, 250 B, белый LK60 (862104-1) | Выключатель 3-клавишный c индикатором серии LK60, I-раб. 16 А, U-раб. 250 В, сечение подкл.проводов ≤ 2.5 мм², врезной монтаж в подрозетник, без рамки, IP20, ШхВхГ 70х70х35 мм, цвет белый | Экопласт | руб./шт | 376.74
| Переключатель 1-клавиша на 2 направления, белый LK60 (860304-1) | Переключатель 1-клавиша на 2 направления серии LK60, врезной монтаж в подрозетник; схема включения "6", I-ном. 16 A, U-ном. 250 B, цвет белый | Экопласт | руб./шт | 298.25
| Переключатель 1-клавиша на 2 направления, c индикатором, белый LK60 (860404-1) | Переключатель 1-клавиша на 2 направления, c индикатором серии LK60, врезной монтаж в подрозетник; схема включения "6L", I-ном. 16 A, U-ном. 250 B, цвет белый | Экопласт | руб./шт | 417.31
| Переключатель 1-клавиша, перекрестный, белый LK60 (860604-1) | Переключатель 1-клавиша, перекрестный, c индикатором серии LK60, врезной монтаж в подрозетник; схема включения "7", I-ном. 16 A, U-ном. 250 B, цвет белый | Экопласт | руб./шт | 504.63
| Переключатель 2-клавиши, с двух мест, белый LK60 (861304-1) | Переключатель 2-клавиши, с двух мест серии LK60, врезной монтаж в подрозетник; схема включения "7", I-ном. 16 A, U-ном. 250 B, цвет белый | Экопласт | руб./шт | 504.63
| Заглушка с суппортом, белый LK60 (868604-1) | Заглушка с суппортом, цвет белый | Экопласт | руб./шт | 79.17
| Розетка без з/к, со шторками, белый LK60 (863304-1) | Розетка силовая без заземления, со шторками, серия LK60, I-раб. 16 А, U-раб. 250 В, сечение подкл.проводов ≤ 2.5 мм², врезной монтаж в подрозетник, без рамки, IP20, ШхВхГ 70х70х39 мм, цвет белый | Экопласт | руб./шт | 178.71
| Розетка с з/к, без шторок, белый LK60 (863104-1) | Розетка силовая 2К+З с заземлением, без шторок, серия LK60, I-раб. 16 А, U-раб. 250 В, сечение подкл.проводов ≤ 2.5 мм², врезной монтаж в подрозетник, без рамки, IP20, ШхВхГ 70х70х42 мм, цвет белый | Экопласт | руб./шт | 194.41
| Розетка с з/к, шторками и крышкой, белый LK60 (863404-1) | Розетка силовая 2К+З с заземлением, со шторками и крышкой, серия LK60, I-раб. 16 А, U-раб. 250 В, сечение подкл.проводов ≤ 2.5 мм², врезной монтаж в подрозетник, без рамки, IP20, ШхВхГ 70х70х45 мм, цвет белый | Экопласт | руб./шт | 335.69
| Розетка двойная без з/к, со шторками, белый LK60 (863604-1) | Розетка двойная силовая без заземления, со шторками, серия LK60, I-раб. 16 А, U-раб. 250 В, сечение подкл.проводов ≤ 2.5 мм², врезной монтаж в подрозетник, без рамки, IP20, ШхВхГ 82х82х45 мм, цвет белый | Экопласт | руб./шт | 311.54
| Розетка двойная с з/к, со шторками, белый LK60 (863504-1) | Розетка двойная силовая 2К+З с заземлением, со шторками, серия LK60, I-раб. 16 А, U-раб. 250 В, сечение подкл.проводов ≤ 2.5 мм², врезной монтаж в подрозетник, без рамки, IP20, ШхВхГ 82х82х45 мм, цвет белый | Экопласт | руб./шт | 390.02
| Розетка с з/к + 2xUSB разъема, 2А, белый LK60 (868004-1) | Розетка двойная прямая силовая 2К+З с заземлением и 2xUSB разъема, 2А, серия LK60, I-раб. 16 А, U-раб. 250 В, сечение подкл.проводов ≤ 2.5 мм², врезной монтаж в подрозетник, без рамки, IP20, ШхВхГ 70х70х50 мм, цвет белый | Экопласт | руб./шт | 2215.08
| Розетка RJ-45 кат. 5е с накладкой, белый LK60 (866104-1) | Розетка компьютерная RJ-45 кат. 5е с накладкой, серия LK60, цвет белый | Экопласт | руб./шт | 672.58
| Накладка розетки TV, белый LK60 (865104-1) | Накладка розетки TV, серия LK60, IP20, ШхВхГ 55х55х10 мм, цвет белый | Экопласт | руб./шт | 188.37
| Рамка универсальная защитная с крышкой для выключателей и розеток, белый LK60 (869104-1) | Рамка универсальная защитная с крышкой для выключателей и розеток, серия LK60, IP20, ШхВхГ 55х55х10 мм, цвет белый | Экопласт | руб./шт | 158.55
| Выключатель 1-клавиша 16 A, 250 B, белый LK80 (840104-1) | Выключатель 1-клавишный серии LK80, I-раб. 16 А, U-раб. 250 В, сечение подкл.проводов ≤ 2.5 мм², врезной монтаж в подрозетник, без рамки, установочный размер D60 мм, IP20, ШхВхГ 70х70х35 мм, цвет белый | Экопласт | руб./шт | 184.75
| Выключатель 2-клавиши, 16 A, 250 B, белый LK80 (841104-1) | Выключатель 2-клавишный серии LK80, I-раб. 16 А, U-раб. 250 В, сечение подкл.проводов ≤ 2.5 мм², врезной монтаж в подрозетник, без рамки, установочный размер D60 мм, IP20, ШхВхГ 70х70х35 мм, цвет белый | Экопласт | руб./шт | 228.22
| Выключатель 2-клавиши, с индикаторами, 16 A, 250 B, белый LK80 (841204-1) | Выключатель 2-клавишный, с индикаторами серии LK80, I-раб. 16 А, U-раб. 250 В, сечение подкл.проводов ≤ 2.5 мм², врезной монтаж в подрозетник, без рамки, установочный размер D60 мм, IP20, ШхВхГ 70х70х35 мм, цвет белый | Экопласт | руб./шт | 429.87
| Выключатель 3-клавиши, 16 A, 250 B, белый LK80 (842104-1) | Выключатель 3-клавишный серии LK80, I-раб. 16 А, U-раб. 250 В, сечение подкл.проводов ≤ 2.5 мм², врезной монтаж в подрозетник, без рамки, установочный размер D60 мм, IP20, ШхВхГ 70х70х35 мм, цвет белый | Экопласт | руб./шт | 388.82
| Переключатель 1-клавиши, на 2 направления, белый LK80 (840304-1) | Переключатель 1-клавиша на 2 направления серии LK80, врезной монтаж в подрозетник, установочный размер D60 мм, схема включения "6", I-ном. 16 A, U-ном. 250 B, цвет белый | Экопласт | руб./шт | 307.91
| Переключатель 1-клавиши, на 2 направления, c индикатором, белый LK80 (840404-1) | Переключатель 1-клавиша на 2 направления, c индикатором серии LK80, врезной монтаж в подрозетник, установочный размер D60 мм, схема включения "6L", I-ном. 16 A, U-ном. 250 B, цвет белый | Экопласт | руб./шт | 457.64
| Переключатель 1-клавиши, перекрестный, белый LK80 (840604-1) | Переключатель 1-клавиша, перекрестный серии LK80, врезной монтаж в подрозетник, установочный размер D60 мм, схема включения "7", I-ном. 16 A, U-ном. 250 B, цвет белый | Экопласт | руб./шт | 554.24
| Переключатель 2-клавиши, с двух мест, белый LK80 (841304-1) | Переключатель 2-клавиши, с двух мест серии LK80, врезной монтаж в подрозетник, установочный размер D60 мм, схема включения "6+6", I-ном. 16 A, U-ном. 250 B, цвет белый | Экопласт | руб./шт | 554.24
| Розетка без з/к, со шторками, белый LK80 (843304-1) | Розетка силовая без заземления, со шторками, серия LK80, I-раб. 16 А, U-раб. 250 В, сечение подкл.проводов ≤ 2.5 мм², врезной монтаж в подрозетник, без рамки, установочный размер D60 мм, IP20, ШхВхГ 70х70х39 мм, цвет белый | Экопласт | руб./шт | 184.75
| Розетка с з/к, без шторок, белый LK80 (843104-1) | Розетка силовая с заземлением, без шторок, серия LK80, I-раб. 16 А, U-раб. 250 В, сечение подкл.проводов ≤ 2.5 мм², врезной монтаж в подрозетник, без рамки, установочный размер D60 мм, IP20, ШхВхГ 70х70х42 мм, цвет белый | Экопласт | руб./шт | 200.45
| Розетка с з/к, со шторками, белый LK80 (843204-1) | Розетка силовая с заземлением, со шторками, серия LK80, I-раб. 16 А, U-раб. 250 В, сечение подкл.проводов ≤ 2.5 мм², врезной монтаж в подрозетник, без рамки, установочный размер D60 мм, IP20, ШхВхГ 70х70х42 мм, цвет белый | Экопласт | руб./шт | 240.29
| Розетка с з/к, шторками и крышкой, белый LK80 (843404-1) | Розетка силовая с заземлением, со шторками и крышкой, серия LK80, I-раб. 16 А, U-раб. 250 В, сечение подкл.проводов ≤ 2.5 мм², врезной монтаж в подрозетник, без рамки, установочный размер D60 мм, IP20, ШхВхГ 70х70х45 мм, цвет белый | Экопласт | руб./шт | 346.55
| Розетка двойная без з/к, со шторками, белый LK80 (843604-1) | Розетка силовая без заземления, со шторками, серия LK80, I-раб. 16 А, U-раб. 250 В, сечение подкл.проводов ≤ 2.5 мм², врезной монтаж в подрозетник, без рамки, установочный размер D60 мм, IP20, ШхВхГ 82х82х45 мм, цвет белый | Экопласт | руб./шт | 321.2
| Розетка двойная с з/к, со шторками, белый LK80 (843504-1) | Розетка силовая двойная с заземлением, со шторками, серия LK80, I-раб. 16 А, U-раб. 250 В, сечение подкл.проводов ≤ 2.5 мм², врезной монтаж в подрозетник, без рамки, установочный размер D60 мм, IP20, ШхВхГ 82х82х45 мм, цвет белый | Экопласт | руб./шт | 402.1
| Розетка RJ-45 кат.5е с накладкой, белый LK80 (846104-1) | Розетка компьютерная RJ-45 кат. 5е с накладкой, серия LK80, IP20, ШхВхГ 70х70х40 мм, цвет белый | Экопласт | руб./шт | 684.65
| Розетка 2xRJ-45 кат.5е с накладкой, белый LK80 (846204-1) | Розетка компьютерная двойная 2xRJ-45 кат. 5е с накладкой, серия LK80, IP20, ШхВхГ 70х70х40 мм, цвет белый | Экопласт | руб./шт | 1225.61
| Накладка с суппортом розетки БЕЗ механизма LK80, белый (846104-0) | Накладка с суппортом розетки компьютерной и телефонной на 1 вход БЕЗ механизма, серия LK80, IP20, ШхВхГ 70х70х40 мм, цвет белый | Экопласт | руб./шт | 385.19
| Накладка с суппортом розетки БЕЗ механизма LK80, белый (846204-0) | Накладка с суппортом розетки компьютерной и телефонной на 1 вход БЕЗ механизма, серия LK80, IP20, ШхВхГ 70х70х40 мм, цвет белый | Экопласт | руб./шт | 626.69
| Рамка 1-постовая, белый LK80 FLAT (844104-1) | Рамка пластиковая 1-постовая, серия LK80 FLAT, ШхВхГ 82х82х10 мм, цвет белый | Экопласт | руб./шт | 61.95
| Рамка 2-постовая, белый LK80 FLAT (844204-1) | Рамка пластиковая 2-постовая, серия LK80 FLAT, ШхВхГ 82х153х10 мм, цвет белый | Экопласт | руб./шт | 106.05
| Рамка 3-постовая, белый LK80 FLAT (844304-1) | Рамка пластиковая 3-постовая, серия LK80 FLAT, ШхВхГ 82х224х10 мм, цвет белый | Экопласт | руб./шт | 180.6
| Рамка 4-постовая, белый LK80 FLAT (844404-1) | Рамка пластиковая 4-постовая, серия LK80 FLAT, ШхВхГ 82х295х10 мм, цвет белый | Экопласт | руб./шт | 280.35
| Рамка 1-постовая, белый LK80 CLASSIC (894104-1) | Рамка пластиковая 1-постовая, серия LK80 CLASSIC, ШхВхГ 82х82х10 мм, цвет белый | Экопласт | руб./шт | 66.41
| Рамка 2-постовая, белый LK80 CLASSIC (894204-1) | Рамка пластиковая 2-постовая, серия LK80 CLASSIC, ШхВхГ 82х153х10 мм, цвет белый | Экопласт | руб./шт | 109.88
| Рамка 3-постовая, белый LK80 CLASSIC (894304-1) | Рамка пластиковая 3-постовая, серия LK80 CLASSIC, ШхВхГ 82х224х10 мм, цвет белый | Экопласт | руб./шт | 196.82
| Розетка двойная прямая с з/к, со шторками белый LK60 (863704-1) | Розетка двойная прямая силовая 2К+З с заземлением, со шторками, серия LK60, I-раб. 16 А, U-раб. 250 В, сечение подкл.проводов ≤ 2.5 мм², врезной монтаж в подрозетник, без рамки, IP20, ШхВхГ 120х80х45 мм, цвет белый | Экопласт | руб./шт | 387.61
| Розетка 2xRJ-45 кат. 5е с накладкой, белый LK60 (866204-1) | Розетка компьютерная двойная 2xRJ-45 кат. 5е с накладкой, серия LK60, IP20, ШхВхГ 70х70х40 мм, цвет белый | Экопласт | руб./шт | 1206.29
| Вилка б/з белая 10А 250В (евровилка CEE 7/16) прямой вывод проводника TDM (SQ1806-0089) | Вилка б/з белая 10А 250В (евровилка CEE 7/16) прямой вывод проводника | TDM ЕLECTRIC | руб./шт | 197
| Вилка б/з белая 10А 250В (евровилка CEE 7/16) угловой вывод проводника TDM (SQ1806-0090) | Вилка б/з белая 10А 250В (евровилка CEE 7/16) угловой вывод проводника | TDM ЕLECTRIC | руб./шт | 202
| Вилка б/з белая 6А 250В TDM (SQ1806-0001) | Вилка б/з белая 6А 250В | TDM ЕLECTRIC | руб./шт | 69.72
| Вилка б/з белая с красной вставкой 10А 250В TDM (SQ1806-0209) | Вилка б/з белая с красной вставкой 10А 250В | TDM ЕLECTRIC | руб./шт | 76
| Вилка б/з с кольцом белая 10А 250В (евровилка CEE 7/16) TDM (SQ1806-0189) | Вилка б/з с кольцом белая 10А 250В (евровилка CEE 7/16) | TDM ЕLECTRIC | руб./шт | 114
| Вилка б/з черная с красной вставкой 10А 250В TDM (SQ1806-0210) | Вилка б/з черная с красной вставкой 10А 250В | TDM ЕLECTRIC | руб./шт | 76
| Вилка круглая плоская с кольцом белая 16А 250В TDM (SQ1806-0195) | Вилка круглая плоская с кольцом белая 16А 250В | TDM ЕLECTRIC | руб./шт | 196
| Вилка круглая плоская с кольцом черная 16А 250В TDM (SQ1806-0196) | Вилка круглая плоская с кольцом черная 16А 250В | TDM ЕLECTRIC | руб./шт | 196
| Вилка прямая с/з белая c перфорацией 10А 250В TDM (SQ1806-0197) | Вилка прямая с/з белая c перфорацией 10А 250В | TDM ЕLECTRIC | руб./шт | 109.2
| Вилка прямая с/з черная c перфорацией 10А 250В TDM (SQ1806-0198) | Вилка прямая с/з черная c перфорацией 10А 250В | TDM ЕLECTRIC | руб./шт | 113
| Вилка с/з круглая белая 10А 250В TDM (SQ1806-0199) | Вилка с/з круглая белая 10А 250В | TDM ЕLECTRIC | руб./шт | 99
| Вилка с/з круглая черная 10А 250В TDM (SQ1806-0200) | Вилка с/з круглая черная 10А 250В | TDM ЕLECTRIC | руб./шт | 98.05
| Вилка угловая c/з белая с кнопкой извлечения из сети 16А 250В TDM (SQ1806-0398) | Вилка угловая c/з белая с кнопкой извлечения из сети 16А 250В | TDM ЕLECTRIC | руб./шт | 245
| Вилка угловая c/з черная с кнопкой извлечения из сети 16А 250В TDM (SQ1806-0399) | Вилка угловая c/з черная с кнопкой извлечения из сети 16А 250В | TDM ЕLECTRIC | руб./шт | 245
| Вилка угловая с ушком с/з черная 16А 250В TDM (SQ1806-0006) | Вилка угловая с ушком с/з черная 16А 250В | TDM ЕLECTRIC | руб./шт | 121.38
| Вилка угловая с/з белая 16А 250В TDM (SQ1806-0007) | Вилка угловая с/з белая 16А 250В | TDM ЕLECTRIC | руб./шт | 102.2
| Блок на 2 гнезда 2П б/з плоский 6А 250B TDM (SQ1806-0025) | Блок разветвительный на 2 гнезда б/з плоский 6А 250B | TDM ЕLECTRIC | руб./шт | 186
| Блок на 2 гнезда 2П+З плоский 16А 250B TDM (SQ1806-0026) | Блок разветвительный на 2 гнезда с/з плоский 16А 250B | TDM ЕLECTRIC | руб./шт | 236
| Блок на 3 гнезда 2П б/з плоский 6А 250B TDM (SQ1806-0027) | Блок разветвительный на 3 гнезда б/з плоский 6А 250B | TDM ЕLECTRIC | руб./шт | 222
| Блок на 3 гнезда 2П+З плоский 16А 250B TDM (SQ1806-0033) | Блок разветвительный на 3 гнезда с/з плоский 16А 250B | TDM ЕLECTRIC | руб./шт | 315
| ArtGallery выключатель 1-клавишный, скрытой установки, механизм, белый (GAL000111) | Выключатель 1-клавишный скрытой установки, серия ArtGallery, I-раб. 10 А, U-раб. 250 В, IP20, 71х71х40.5 мм. Цвет белый. | Systeme Electric | руб./шт | 295.76
| ArtGallery выключатель 1-клавишный, скрытой установки, с подсветкой, механизм, белый (GAL000113) | Выключатель 1-клавишный скрытой установки с подсветкой, серия ArtGallery, I-раб. 10 А, U-раб. 250 В, IP20, 71х71х40.5 мм. Цвет белый. | Systeme Electric | руб./шт | 491.86
| ArtGallery выключатель 2-клавишный, скрытой установки, механизм, белый (GAL000151) | Выключатель 2-клавишный скрытой установки, серия ArtGallery, I-раб. 10 А, U-раб. 250 В, IP20, 71х71х40.5 мм. Цвет белый. | Systeme Electric | руб./шт | 491.86
| ArtGallery выключатель 2-клавишный, скрытой установки, с подсветкой, механизм, белый (GAL000153) | Выключатель 2-клавишный скрытой установки с подсветкой, серия ArtGallery, I-раб. 10 А, U-раб. 250 В, IP20, 71х71х40.5 мм. Цвет белый. | Systeme Electric | руб./шт | 687.96
| ArtGallery выключатель кнопочный 1-клавишный скрытой установки, механизм, белый (GAL000115) | Выключатель с самовозвратом кнопочный 1-клавишный скрытой установки, серия ArtGallery, I-раб. 10 А, U-раб. 250 В, IP20, 71х71х40.5 мм. Цвет белый. | Systeme Electric | руб./шт | 491.86
| ArtGallery выключатель с самовозвратом 2-клавишный скрытой установки, механизм, белый (GAL000117) | Выключатель с самовозвратом 2-клавишный скрытой установки, серия ArtGallery, I-раб. 10 А, U-раб. 250 В, IP20, 71х71х40.5 мм. Цвет белый. | Systeme Electric | руб./шт | 687.96
| ArtGallery переключатель 1-клавишный скрытой установки, механизм, белый (GAL000161) | Переключатель 1-клавишный скрытой установки, серия ArtGallery, I-раб. 10 А, U-раб. 250 В, IP20, 71х71х40.5 мм. Цвет белый. | Systeme Electric | руб./шт | 589.37
| ArtGallery переключатель 2-клавишный скрытой установки, механизм, белый (GAL000165) | Переключатель 2-клавишный скрытой установки, серия ArtGallery, I-раб. 10 А, U-раб. 250 В, IP20, 71х71х40.5 мм. Цвет белый. | Systeme Electric | руб./шт | 786.54
| ArtGallery переключатель перекрестный 1-клавишный скрытой установки, механизм, белый (GAL000171) | Переключатель перекрестный 1-клавишный скрытой установки, серия ArtGallery, I-раб. 10 А, U-раб. 250 В, IP20, 71х71х40.5 мм. Цвет белый. | Systeme Electric | руб./шт | 786.54
| ArtGallery розетка 1-местная с заземлением скрытой установки, механизм, белый (GAL000143) | Розетка 1-местная с заземлением, серия ArtGallery, I-раб.16 А, U-раб. 250 В, IP20, 71х71х40 мм. Цвет белый. | Systeme Electric | руб./шт | 295.76
| ArtGallery розетка 1-местная с заземлением со шторками скрытой установки, механизм, белый (GAL000145) | Розетка 1-местная с заземлением со шторками, серия ArtGallery, I-раб.16 А, U-раб. 250 В, IP20, 71х71х40 мм. Цвет белый. | Systeme Electric | руб./шт | 393.27
| ArtGallery розетка 1-местная с заземлением со шторками с крышкой, скрытой установки, механизм, белый (GAL000146) | Розетка 1-местная с заземлением со шторками с крышкой, серия ArtGallery, I-раб.16 А, U-раб. 250 В, IP20, 71х71х47 мм. Цвет белый. | Systeme Electric | руб./шт | 589.37
| ArtGallery розетка TV оконечная 1дБ, скрытой установки, механизм, белый (GAL000191) | Розетка TV оконечная, серия ArtGallery, 1дБ, 71х71х31 мм. Цвет белый. | Systeme Electric | руб./шт | 714.74
| ArtGallery розетка TV проходная 4дБ, скрытой установки, механизм, белый (GAL000192) | Розетка TV проходная, серия ArtGallery, 4дБ, 71х71х31 мм. Цвет белый. | Systeme Electric | руб./шт | 804.23
| ArtGallery розетка RJ45, кат. 6Е, скрытой установки, механизм, белый (GAL000186) | Розетка компьютерная RJ45, серия ArtGallery, кат. 6Е, экранированная (металлический разъем), IP20, 71х71х37.5 мм. Цвет белый. | Systeme Electric | руб./шт | 1971.71
| ArtGallery розетка двойная RJ45, кат. 6A, скрытой установки, механизм, белый (GAL000188) | Розетка компьютерная двойная RJ45, серия ArtGallery, кат. 6A, экранированная (металлический разъем), IP20, 71х71х37.5 мм. Цвет белый. | Systeme Electric | руб./шт | 3932.7
| ArtGallery розетка двойная RJ45+TV, кат. 5Е, скрытой установки, механизм, белый (GAL000189) | Розетка компьютерная двойная RJ45 + розетка TV, серия ArtGallery, кат. 6Е, экранированная (металлический разъем), IP20, 71х71х37.5 мм. Цвет белый. | Systeme Electric | руб./шт | 1178.74
| ArtGallery розетка USB тип-С 65Вт высокоскоростной заряд. QC, PD, скрытой установки, механизм, белый (GAL000127) | Розетка USB, тип-С, 65Вт высокоскоростной заряд QC, PD, 5-20 В, 3,25 А, серия ArtGallery, 71х71х41 мм. Цвет белый. | Systeme Electric | руб./шт | 5357.9
| ArtGallery розетка USB тип-A+C 45Вт, скрытой установки, механизм, белый (GAL000129) | Розетка USBy, тип-A+C, 45Вт, 5 В, 1,5-3 А, серия ArtGallery, 71х71х41 мм. Цвет белый. | Systeme Electric | руб./шт | 5357.9
| ArtGallery розетка 1-местная с USB тип-A+C, скрытой установки, механизм, белый (GAL000132) | Розетка 1-местная с зарядкой USB, тип-A+C, 1х5 В/2,4 А, 2х5 В/1,5 А, серия ArtGallery, 71х71х43.5 мм. Цвет белый. | Systeme Electric | руб./шт | 7179.59
| ArtGallery светорегулятор поворотно-нажимной (диммер) LED RC 400Вт, скрытой установки, механизм, белый (GAL000123) | Светорегулятор поворотно-нажимной (диммер), серия ArtGallery, LED RC, 400Вт, 71х71х46.5 мм. Цвет белый. | Systeme Electric | руб./шт | 5357.9
| ArtGallery рамка 1-местная, белый (GAL000101) | Рамка 1-местная, серия ArtGallery, IP20, 83,5х83,5х11.1 мм. Цвет белый. | Systeme Electric | руб./шт | 98.37
| ArtGallery рамка 2-местная, белый (GAL000102) | Рамка 2-местная, серия ArtGallery, IP20, 154,5х83,5х11.1 мм. Цвет белый. | Systeme Electric | руб./шт | 197.17
| ArtGallery рамка 3-местная, белый (GAL000103) | Рамка 3-местная, серия ArtGallery, IP20, 225,5х83,5х11.1 мм. Цвет белый. | Systeme Electric | руб./шт | 295.76
| ArtGallery рамка 4-местная, белый (GAL000104) | Рамка 4-местная, серия ArtGallery, IP20, 296,5х83,5х11.1 мм. Цвет белый. | Systeme Electric | руб./шт | 393.27
| ArtGallery рамка 5-местная, белый (GAL000105) | Рамка 5-местная, серия ArtGallery, IP20, 367,5х83,5х11.1 мм. Цвет белый. | Systeme Electric | руб./шт | 491.86
| ArtGallery Aqua рамка 1-местная, IP44, белый (GAL440101) | Рамка 1-местная, серия ArtGallery Aqua, IP44, 84х84х12 мм. Цвет белый. | Systeme Electric | руб./шт | 197.17
| ArtGallery Aqua рамка 2-местная, IP44, белый (GAL440102) | Рамка 2-местная, серия ArtGallery Aqua, IP44, 154.7х83.7х12 мм. Цвет белый. | Systeme Electric | руб./шт | 295.76
| ArtGallery Aqua переключатель 1-клавишный скрытой установки, IP44, механизм, белый (GAL440161) | Переключатель 1-клавишный скрытой установки, серия ArtGallery Aqua, I-раб. 10 А, U-раб. 250 В, IP44, 70.8х70.8х40.5 мм. Цвет белый. | Systeme Electric | руб./шт | 687.96
| ArtGallery розетка 1-местная с заземлением со шторками с крышкой, скрытой установки, IP44, механизм, белый (GAL440146) | Розетка 1-местная с заземлением со шторками с крышкой, серия ArtGallery, I-раб.16 А, U-раб. 250 В, IP44, 71х71х47 мм. Цвет белый. | Systeme Electric | руб./шт | 687.96
| Blanca комплект силовой Blanca 32А 250В (монтажная коробка + розетка + вилка), белый (BLNSK013231) | Комплект силовой - монтажная коробка + розетка + вилка; U-ном.250 В, I-ном.32 А, цвет белый, ШхВхГ 150х150х40 мм | Systeme Electric | руб./шт | 750.88
| AtlasDesign PROFI54 розетка 2-местная с заземлением со шторками, открытой установки, антрацит (ATN544026) | Розетка 2-местная с заземления со шторками, серия AtlasDesign PROFI54, I-раб.16 А, U-раб. 250 В, IP54, цвет антрацит, ШхВхГ 72х121х56 мм | Systeme Electric | руб./шт | 958.27
| AtlasDesign PROFI54 розетка 1-местная с заземлением со шторками, открытой установки, антрацит (ATN544045) | Розетка 1-местная с заземления со шторками, серия AtlasDesign PROFI54, I-раб.16 А, U-раб. 250 В, IP54, цвет антрацит, ШхВхГ 72х60х56 мм | Systeme Electric | руб./шт | 548.98
| Glossa блок комбинированный (розетка с заземлением со шторками + 3-клавишный выключатель), скрытой установки, белый (GSL000178) | Блок комбинированный - розетка с заземлением со шторками + 3-х клавишный выключатель; U-ном.250 В, I-ном.10 А; стойкий к УФ-излучению и царапинам; 45.5х154х83 мм. Материал PС+ASA | Systeme Electric | руб./шт | 761.86
| AtlasDesign выключатель 1-клавишный, скрытой установки, механизм, карбон (ATN001011) | Выключатель 1-клавишный скрытой установки (сх. 1), серия AtlasDesign, I-раб.10 А, U-раб. 250 В, IP20, цвет карбон, ШхВхГ 71х71х40 мм | Systeme Electric | руб./шт | 393.43
| AtlasDesign выключатель с самовозвратом 1-клавишный, скрытой установки, механизм, карбон (ATN001015) | Выключатель с самовозвратом 1-клавишный скрытой установки, серия AtlasDesign, I-раб. 10 А, U-раб. 250 В, IP20, цвет карбон, ШхВхГ 71х71х40 мм | Systeme Electric | руб./шт | 645.96
| AtlasDesign рамка 1-местная, песочный (ATN001201) | Рамка 1-местная, серия AtlasDesign, IP20, цвет песочный, ШхВхГ 83х83х12 мм | Systeme Electric | руб./шт | 104.24
| AtlasDesign рамка 1-местная, шампань (ATN000501) | Рамка 1-местная, серия AtlasDesign, IP20, цвет шампань, ШхВхГ 83х83х12 мм | Systeme Electric | руб./шт | 96.69
| BLANCA розетка 2-местная с заземлением без шторок, открытой установки, антрацит (BLNRA010216) | Розетка 2-местная открытой установки с заземлением без шторок с изолированной пластиной, серия BLANCA, I-раб. 16 А, U-раб. 250 В, IP20, цвет антрацит, ШхВхГ 65х105х43 мм | Systeme Electric | руб./шт | 463.58
| AtlasDesign рамка 4-местная универсальная, карбон (ATN001004) | Рамка 4-местная, серия AtlasDesign, универсальная, IP20, цвет карбон, ШхВхГ 83х296х12 мм | Systeme Electric | руб./шт | 883.25
| AtlasDesign рамка 3-местная универсальная, карбон (ATN001003) | Рамка 3-местная, серия AtlasDesign, универсальная, IP20, цвет карбон, ШхВхГ 83х225х12 мм | Systeme Electric | руб./шт | 573.38
| AtlasDesign рамка 2-местная универсальная, карбон (ATN001002) | Рамка 2-местная, серия AtlasDesign, универсальная, IP20, цвет карбон, ШхВхГ 83х154х12 мм | Systeme Electric | руб./шт | 325.12
| AtlasDesign розетка RJ45, кат.5Е, 1-местная, скрытой установки, механизм, карбон (ATN001083) | Розетка компьютерная RJ45, серия AtlasDesign, одинарная, кат. 5Е, IP20, цвет карбон, ШхВхГ 71х71х40 мм | Systeme Electric | руб./шт | 1187.63
| AtlasDesign выключатель с самовозвратом 2-клавишный, скрытой установки, механизм, карбон (ATN001017) | Выключатель с самовозвратом 2-клавишный скрытой установки, серия AtlasDesign, I-раб. 10 А, U-раб. 250 В, IP20, цвет карбон, ШхВхГ 71х71х40 мм | Systeme Electric | руб./шт | 833.83
| AtlasDesign выключатель 2-клавишный с подсветкой, скрытой установки, механизм, карбон (ATN001053) | Выключатель 2-клавишный скрытой установки, с подсветкой, серия AtlasDesign, I-раб.10 А, U-раб. 250 В, IP20, цвет карбон, ШхВхГ 71х71х40 мм | Systeme Electric | руб./шт | 869.22
| AtlasDesign выключатель 1-клавишный с подсветкой, скрытой установки, механизм, карбон (ATN001013) | Выключатель 1-клавишный скрытой установки (сх. 1а), с подсветкой, серия AtlasDesign, I-раб.10 А, U-раб. 250 В, IP20, цвет карбон, ШхВхГ 71х71х40 мм | Systeme Electric | руб./шт | 672.19
| AtlasDesign розетка 1-местная с заземлением со шторками с крышкой, скрытой установки, механизм, карбон (ATN441046) | Розетка 1-местная с заземлением со шторками с крышкой, серия AtlasDesign, I-раб.16 А, U-раб. 250 В, IP20, цвет карбон, ШхВхГ 71х71х40 мм | Systeme Electric | руб./шт | 649.62
| ArtGallery розетка 1-местная с заземлением, скрытой установки, механизм, белый (GAL000143S) | Розетка 1-местная с заземлением, с быстрозажимными клеммами, серия ArtGallery, скрытой установки, I-раб.16 А, U-раб. 250 В, IP20, 71х71х40 мм. Цвет белый. | Systeme Electric | руб./шт | 310.23
| ArtGallery розетка 1-местная с заземлением со шторками, скрытой установки, механизм, белый (GAL000145S) | Розетка 1-местная с заземлением со шторками, с быстрозажимными клеммами, серия ArtGallery, скрытой установки, I-раб.16 А, U-раб. 250 В, IP20, 71х71х40 мм. Цвет белый. | Systeme Electric | руб./шт | 413.11
| ArtGallery розетка 1-местная с заземлением со шторками с крышкой, скрытой установки, механизм, белый (GAL000146S) | Розетка 1-местная с заземлением со шторками, с крышкой, с быстрозажимными клеммами, серия ArtGallery, скрытой установки, I-раб.16 А, U-раб. 250 В, IP20, 71х71х40 мм. Цвет белый. | Systeme Electric | руб./шт | 618.84
| ArtGallery розетка 1-местная с заземлением со шторками с крышкой, скрытой установки, механизм, IP44, белый (GAL440146S) | Розетка 1-местная с заземлением со шторками, с крышкой, с быстрозажимными клеммами, серия ArtGallery, скрытой установки, I-раб.16 А, U-раб. 250 В, IP44, 71х71х40 мм. Цвет белый. | Systeme Electric | руб./шт | 722.24
| AtlasDesign PROFI54 выключатель 1-клавишный, открытой установки, белый (ATN540111) | Выключатель 1-клавишный открытой установки, серия AtlasDesign PROFI54, I-раб. 10 А, U-раб. 250 В, IP54, цвет белый, ШхВхГ 72х65х55 мм | Systeme Electric | руб./шт | 430.65
| AtlasDesign PROFI54 выключатель 2-клавишный, открытой установки, белый (ATN540151) | Выключатель 2-клавишный открытой установки, серия AtlasDesign PROFI54, I-раб. 10 А, U-раб. 250 В, IP54, цвет белый, ШхВхГ 72х60х55 мм | Systeme Electric | руб./шт | 492.25
| AtlasDesign PROFI54 выключатель 1-клавишный, открытой установки, с подсветкой, белый (ATN540113) | Выключатель 1-клавишный открытой установки, с подсветкой, серия AtlasDesign PROFI54, I-раб. 10 А, U-раб. 250 В, IP54, цвет белый, ШхВхГ 72х60х55 мм | Systeme Electric | руб./шт | 565.45
| AtlasDesign PROFI54 переключатель проходной 1-клавишный, открытой установки, белый (ATN540161) | Переключатель проходной 1-клавишный, серия AtlasDesign PROFI54, I-раб.10 А, U-раб. 250 В, IP54, цвет белый, ШхВхГ 72х60х55 мм | Systeme Electric | руб./шт | 516.66
| AtlasDesign PROFI54 выключатель кнопочный 1-клавишный, открытой установки, белый (ATN540115) | Выключатель кнопочный 1-клавишный открытой установки, серия AtlasDesign PROFI54, I-раб. 10 А, U-раб. 250 В, IP54, цвет белый, ШхВхГ 72х60х55 мм | Systeme Electric | руб./шт | 516.66
| AtlasDesign PROFI54 розетка 1-местная с заземлением со шторками, открытой установки, белый (ATN540145 | Розетка 1-местная с заземления со шторками, серия AtlasDesign PROFI54, I-раб.16 А, U-раб. 250 В, IP54, цвет белый, ШхВхГ 72х60х56 мм | Systeme Electric | руб./шт | 492.25
| AtlasDesign PROFI54 розетка 2-местная с заземлением со шторками, открытой установки, белый (ATN540126) | Розетка 2-местная с заземления со шторками, серия AtlasDesign PROFI54, I-раб.16 А, U-раб. 250 В, IP54, цвет белый, ШхВхГ 72х60х56 мм | Systeme Electric | руб./шт | 859.45
| AtlasDesign PROFI54 блок комбинированный (розетка с заземлением со шторками + 1-клавишный выключатель), открытой установки, белый (ATN540170) | Блок комбинированный - розетка с заземлением со шторками + 1-клавишный выключатель, серия AtlasDesign PROFI54; U-ном.250 В, I-ном.10 А, IP54, цвет белый, ШхВхГ 72х121х56 мм | Systeme Electric | руб./шт | 872.26
| AtlasDesign PROFI54 блок комбинированный (розетка с заземлением со шторками + 2-клавишный выключатель), открытой установки, белый (ATN540174) | Блок комбинированный - розетка с заземлением со шторками + 2-клавишный выключатель, серия AtlasDesign PROFI54; U-ном.250 В, I-ном.10 А, IP54, цвет белый, ШхВхГ 72х121х56 мм | Systeme Electric | руб./шт | 969.87
| Этюд выключатель 1-клавишный, открытой установки, IP44, белый (BA10-041B) | Выключатель 1-клавишный открытой установки, в сборе, серия Этюд, I-раб. 10 А, U-раб. 250 В, IP44, цвет белый, ШхВхГ 66х79х49 мм | Systeme Electric | руб./шт | 347.08
| Этюд розетка 1-местная с заземлением со шторками с крышкой, открытой установки, IP44, белая (PA16-044B) | Розетка 1-местная с заземлением со шторками с крышкой, серия Этюд, I-раб.16 А, U-раб. 250 В, IP44, цвет белый, ШхВхГ 66х79х55 мм | Systeme Electric | руб./шт | 390.39
| Этюд розетка 2-местная с заземлением со шторками с крышкой, открытой установки, IP44, белая (PA16-244B) | Розетка 2-местная с заземлением со шторками с крышкой, серия Этюд, I-раб.16 А, U-раб. 250 В, IP44, цвет белый, ШхВхГ 73х133х55 мм | Systeme Electric | руб./шт | 652.68
| Этюд блок (розетка 1-местная с заземлением со шторками + переключатель 1-клавишный), открытой установки, IP44, белая (BPA16-246B) | Блок розетка 1-местная с заземлением со шторками + переключатель 1-клавишный, серия Этюд, I-раб.16 А, U-раб. 250 В, IP44, цвет белый, ШхВхГ 79х113х55 мм | Systeme Electric | руб./шт | 672.19
| Этюд выключатель 1-клавишный в сборе, скрытой установки, белый (BC10-001B) | Выключатель 1-клавишный скрытой установки, в сборе, серия Этюд, I-раб. 10 А, U-раб. 250 В, IP20, цвет белый, ШхВхГ 81х81х47 мм | Systeme Electric | руб./шт | 215.32
| Этюд выключатель 2-клавишный в сборе, скрытой установки, белый (BC10-002B) | Выключатель 2-клавишный скрытой установки, в сборе, серия Этюд, I-раб. 10 А, U-раб. 250 В, IP20, цвет белый, ШхВхГ 81х81х47 мм | Systeme Electric | руб./шт | 297.66
| Этюд выключатель 3-клавишный в сборе, скрытой установки, белый (BC10-003B) | Выключатель 3-клавишный скрытой установки, в сборе, серия Этюд, I-раб. 10 А, U-раб. 250 В, IP20, цвет белый, ШхВхГ 81х81х47 мм | Systeme Electric | руб./шт | 381.85
| Этюд выключатель 1-клавишный с подсветкой, в сборе, скрытой установки, белый (BC10-005B) | Выключатель 1-клавишный скрытой установки, с подсветкой, в сборе, серия Этюд, подсветка осуществляется по контуру клавиш, I-раб. 10 А, U-раб. 250 В, IP20, цвет белый, ШхВхГ 81х81х47 мм | Systeme Electric | руб./шт | 356.23
| Этюд выключатель 2-клавишный с подсветкой, в сборе, скрытой установки, белый (BC10-006B) | Выключатель 2-клавишный скрытой установки, с подсветкой, в сборе, серия Этюд, подсветка осуществляется по контуру клавиш, I-раб. 10 А, U-раб. 250 В, IP20, цвет белый, ШхВхГ 81х81х47 мм | Systeme Electric | руб./шт | 406.85
| Этюд выключатель с самовозвратом 1-клавишный в сбор, скрытой установки, белый (KC10-001B) | Выключатель 1-клавишный скрытой установки, с самовозвратом, в сборе, серия Этюд, I-раб. 10 А, U-раб. 250 В, IP20, цвет белый, ШхВхГ 81х81х47 мм | Systeme Electric | руб./шт | 283.64
| Этюд выключатель кнопочный с самовозвратом 1-клавишный с подсветкой, в сборе, скрытой установки, белый (KC10-002B) | Выключатель 1-клавишный скрытой установки, с самовозвратом, с подсветкой, в сборе, серия Этюд, I-раб. 10 А, U-раб. 250 В, IP20, цвет белый, ШхВхГ 81х81х47 мм | Systeme Electric | руб./шт | 454.43
| Этюд переключатель проходной 1-клавишный с подсветкой, в сборе, скрытой установки, белый (BC10-007B) | Переключатель 1-клавишный скрытой установки, с подсветкой, в сборе, серия Этюд, I-раб. 10 А, U-раб. 250 В, IP20, цвет белый, ШхВхГ 81х81х47 мм | Systeme Electric | руб./шт | 511.16
| Этюд переключатель проходной 1-клавишный, в сборе, скрытой установки, белый (BC10-004B) | Переключатель 1-клавишный скрытой установки, в сборе, серия Этюд, I-раб. 10 А, U-раб. 250 В, IP20, цвет белый, ШхВхГ 81х81х47 мм | Systeme Electric | руб./шт | 316.58
| Этюд розетка 1-местная, в сборе, с заземлением со шторками с крышкой, скрытой установки, IP44, белый (PC16-044B) | Розетка 1-местная скрытой установки с заземлением со шторками, с крышкой, в сборе, серия Этюд, I-раб. 16 А, U-раб. 250 В, IP44, цвет белый, ШхВхГ 81х81х47 мм | Systeme Electric | руб./шт | 363.54
| Этюд розетка 1-местная, в сборе, без заземления со шторками, скрытой установки, белый (PC16-002B) | Розетка 1-местная скрытой установки без заземления со шторками, в сборе, серия Этюд, I-раб. 16 А, U-раб. 250 В, IP20, цвет белый, ШхВхГ 81х81х40 мм | Systeme Electric | руб./шт | 209.22
| Этюд розетка 1-местная, в сборе, без заземления без шторок, скрытой установки, белый (PC16-001B) | Розетка 1-местная скрытой установки без заземления без шторок, в сборе, серия Этюд, I-раб. 16 А, U-раб. 250 В, IP20, цвет белый, ШхВхГ 81х81х40 мм | Systeme Electric | руб./шт | 195.2
| Этюд розетка 1-местная, в сборе, с заземлением со шторками, скрытой установки, белый (PC16-004B) | Розетка 1-местная скрытой установки с заземлением со шторками, в сборе, серия Этюд, I-раб. 16 А, U-раб. 250 В, IP20, цвет белый, ШхВхГ 81х81х47 мм | Systeme Electric | руб./шт | 231.79
| Этюд розетка 1-местная, в сборе, с заземлением без шторок, скрытой установки, белый (PC16-003B) | Розетка 1-местная скрытой установки с заземлением без шторок, в сборе, серия Этюд, I-раб. 16 А, U-раб. 250 В, IP20, цвет белый, ШхВхГ 81х81х43,5 мм | Systeme Electric | руб./шт | 211.67
| Этюд розетка 2-местная, в сборе, без заземления со шторками, скрытой установки, белый (PC16-106B) | Розетка 2-местная скрытой установки без заземления со шторками, в сборе, серия Этюд, I-раб. 16 А, U-раб. 250 В, IP20, цвет белый, ШхВхГ 76,5х112,9х37,9 мм | Systeme Electric | руб./шт | 340.97
| Этюд розетка 2-местная, в сборе, без заземления без шторок, скрытой установки, белый (PC16-105B) | Розетка 2-местная скрытой установки без заземления без шторок, в сборе, серия Этюд, I-раб. 16 А, U-раб. 250 В, IP20, цвет белый, ШхВхГ 76,5х112,9х37,9 мм | Systeme Electric | руб./шт | 310.47
| Этюд розетка 2-местная, в сборе, с заземлением со шторками, скрытой установки, белый (PC16-108B) | Розетка 2-местная скрытой установки с заземлением со шторками, в сборе, серия Этюд, I-раб. 16 А, U-раб. 250 В, IP20, цвет белый, ШхВхГ 76,5х112,9х48,1 мм | Systeme Electric | руб./шт | 387.34
| Этюд розетка 2-местная, в сборе, с заземлением без шторок, скрытой установки, белый (PC16-107B) | Розетка 2-местная, скрытой установки с заземлением без шторок, в сборе, серия Этюд, I-раб. 16 А, U-раб. 250 В, IP20, цвет белый, ШхВхГ 76,5х112,9х48,1 мм | Systeme Electric | руб./шт | 353.18
| Этюд розетка TV оконечная, 0.7дБ, в сборе, скрытой установки, белый (TVC-002B) | Розетка TV оконечная, скрытой установки, серия Этюд, 0.7дБ, 71х71х31 мм. Цвет белый. | Systeme Electric | руб./шт | 380.01
| Этюд розетка RJ45, кат. 5Е, 1-местная, в сборе, скрытой установки, белый (KOMC-001B) | Розетка компьютерная RJ45, 1-местная, скрытой установки, серия Этюд, кат. 5Е, IP20, цвет белый, ШхВхГ 81х81х37 мм | Systeme Electric | руб./шт | 892.4
| Этюд выключатель 1-клавишный, открытой установки, белый (BA10-001B) | Выключатель 1-клавишный, открытой установки, серия Этюд, I-раб. 10 А, U-раб. 250 В, IP20, цвет белый, ШхВхГ 61х61х37,5 мм | Systeme Electric | руб./шт | 193.98
| Этюд выключатель 2-клавишный, открытой установки, белый (BA10-002B) | Выключатель 2-клавишный, открытой установки, серия Этюд, I-раб. 10 А, U-раб. 250 В, IP20, цвет белый, ШхВхГ 61х61х37,5 мм | Systeme Electric | руб./шт | 281.21
| Этюд переключатель проходной 1-клавишный, открытой установки, белый (BA10-004B) | Переключатель проходной 1-клавишный, открытой установки, серия Этюд, I-раб.10 А, U-раб. 250 В, IP20, цвет белый, ШхВхГ 61х61х37,5 мм | Systeme Electric | руб./шт | 296.45
| Этюд выключатель с самовозвратом 1-клавишный, открытой установки, белый (KA10-001B) | Выключатель 1-клавишный с самовозвратом, открытой установки, серия Этюд, I-раб. 10 А, U-раб. 250 В, IP20, цвет белый, ШхВхГ 61х61х35,5 мм | Systeme Electric | руб./шт | 297.66
| Этюд выключатель 1-клавишный с подсветкой, открытой установки, белый (BA10-005B) | Выключатель 1-клавишный с подсветкой, открытой установки, серия Этюд, I-раб. 10 А, U-раб. 250 В, IP20, цвет белый, ШхВхГ 61х61х37,5 мм | Systeme Electric | руб./шт | 323.29
| Этюд выключатель 2-клавишный с подсветкой, открытой установки, белый (BA10-006B) | Выключатель 2-клавишный с подсветкой, открытой установки, серия Этюд, I-раб. 10 А, U-раб. 250 В, IP20, цвет белый, ШхВхГ 61х61х37,5 мм | Systeme Electric | руб./шт | 376.97
| Этюд переключатель проходной 1-клавишный с подсветкой, открытой установки, белый (BA10-007B) | Переключатель проходной 1-клавишный с подсветкой, открытой установки, серия Этюд, I-раб.10 А, U-раб. 250 В, IP20, цвет белый, ШхВхГ 61х61х37,5 мм | Systeme Electric | руб./шт | 397.09
| Этюд розетка 1-местная без заземления со шторками, открытой установки, белая (PA16-002B) | Розетка 1-местная без заземления со шторками, серия Этюд, I-раб.16 А, U-раб. 250 В, IP20, цвет белый, ШхВхГ 61х61х35,5 мм | Systeme Electric | руб./шт | 210.44
| Этюд розетка 1-местная без заземления без шторок, открытой установки, белая (PA16-001B) | Розетка 1-местная без заземления без шторок, серия Этюд, I-раб.16 А, U-раб. 250 В, IP20, цвет белый, ШхВхГ 61х61х35,5 мм | Systeme Electric | руб./шт | 190.93
| Этюд розетка 1-местная с заземлением со шторками, открытой установки, белая (PA16-004B) | Розетка 1-местная с заземлением со шторками, серия Этюд, I-раб.16 А, U-раб. 250 В, IP20, цвет белый, ШхВхГ 61х61х44 мм | Systeme Electric | руб./шт | 225.09
| Этюд розетка 1-местная с заземлением без шторок, открытой установки, белая (PA16-003B) | Розетка 1-местная с заземлением без шторок, серия Этюд, I-раб.16 А, U-раб. 250 В, IP20, цвет белый, ШхВхГ 61х61х44 мм | Systeme Electric | руб./шт | 209.22
| Этюд розетка 2-местная без заземления со шторками, открытой установки, белая (PA16-006B) | Розетка 2-местная без заземления со шторками, серия Этюд, I-раб.16 А, U-раб. 250 В, IP20, цвет белый, ШхВхГ 61х102х31 мм | Systeme Electric | руб./шт | 324.5
| Этюд розетка 2-местная без заземления без шторок, открытой установки, белая (PA16-005B) | Розетка 2-местная без заземления без шторок, серия Этюд, I-раб.16 А, U-раб. 250 В, IP20, цвет белый, ШхВхГ 61х102х31 мм | Systeme Electric | руб./шт | 281.81
| Этюд розетка 2-местная с заземлением со шторками, открытой установки, белая (PA16-008B) | Розетка 2-местная с заземлением со шторками, серия Этюд, I-раб.16 А, U-раб. 250 В, IP20, цвет белый, ШхВхГ 61х102х43,5 мм | Systeme Electric | руб./шт | 364.77
| Этюд розетка 2-местная с заземлением без шторок, открытой установки, белая (PA16-007B) | Розетка 2-местная с заземлением без шторок, серия Этюд, I-раб.16 А, U-раб. 250 В, IP20, цвет белый, ШхВхГ 61х102х43,5 мм | Systeme Electric | руб./шт | 336.7
| Этюд розетка 2-местная угловая без заземления без шторок, открытой установки, белая (PA16-105B | Розетка 2-местная угловая без заземления без шторок, серия Этюд, I-раб.16 А, U-раб. 250 В, IP20, цвет белый, ШхВхГ 76,5х113х55,4 мм | Systeme Electric | руб./шт | 381.85
| Этюд розетка 2-местная угловая с заземлением со шторками, открытой установки, белая (PA16-108B) | Розетка 2-местная угловая с заземлением со шторками, серия Этюд, I-раб.16 А, U-раб. 250 В, IP20, цвет белый, ШхВхГ 61х102х65,6 мм | Systeme Electric | руб./шт | 503.85
| Этюд розетка 3-местная без заземления со шторками, открытой установки, белая (PA16-010B) | Розетка 3-местная с заземлением со шторками, серия Этюд, I-раб.16 А, U-раб. 250 В, IP20, цвет белый, ШхВхГ 61х143х31 мм | Systeme Electric | руб./шт | 482.5
| Этюд розетка 3-местная без заземления без шторок, открытой установки, белая (PA16-009B) | Розетка 3-местная с заземлением со шторками, серия Этюд, I-раб.16 А, U-раб. 250 В, IP20, цвет белый, ШхВхГ 61х143х31 мм | Systeme Electric | руб./шт | 419.66
| Этюд розетка 3-местная с заземлением со шторками, открытой установки, белая (PA16-012B) | Розетка 3-местная с заземлением со шторками, серия Этюд, I-раб.16 А, U-раб. 250 В, IP20, цвет белый, ШхВхГ 61х143х44 мм | Systeme Electric | руб./шт | 550.8
| Этюд розетка 3-местная с заземлением без шторок, открытой установки, белая (PA16-011B) | Розетка 3-местная с заземлением со шторками, серия Этюд, I-раб.16 А, U-раб. 250 В, IP20, цвет белый, ШхВхГ 61х143х44 мм | Systeme Electric | руб./шт | 502.01
| Этюд розетка 4-местная без заземления без шторок, открытой установки, белая (PA16-205B) | Розетка 4-местная без заземления без шторок, серия Этюд, I-раб.16 А, U-раб. 250 В, IP20, цвет белый, ШхВхГ 103х108х33 мм | Systeme Electric | руб./шт | 550.2
| Этюд розетка 4-местная с заземлением со шторками, открытой установки, белая (PA16-208B) | Розетка 4-местная с заземлением со шторками, серия Этюд, I-раб.16 А, U-раб. 250 В, IP20, цвет белый, ШхВхГ 103х108х44 мм | Systeme Electric | руб./шт | 714.28
| Этюд блок (розетка 1-местная с заземлением со шторками + выключатель 1-клавишный), открытой установки, белая (BPA16-201B) | Блок розетка 1-местная с заземлением со шторками + выключатель 1-клавишный, серия Этюд, I-раб.16 А, U-раб. 250 В, IP20, цвет белый, ШхВхГ 63х113х50 мм | Systeme Electric | руб./шт | 389.16
| Этюд блок (розетка 1-местная с заземлением со шторками + выключатель 2-клавишный), открытой установки, белая (BPA16-202B) | Блок розетка 1-местная с заземлением со шторками + выключатель 2-клавишный, серия Этюд, I-раб.16 А, U-раб. 250 В, IP20, цвет белый, ШхВхГ 63х113х50 мм | Systeme Electric | руб./шт | 450.16
| Этюд блок (розетка 1-местная без заземления без шторок + выключатель 1-клавишный), открытой установки, белая (BPA16-204B | Блок розетка 1-местная без заземления без шторок + выключатель 1-клавишный, серия Этюд, I-раб.16 А, U-раб. 250 В, IP20, цвет белый, ШхВхГ 63х113х50 мм | Systeme Electric | руб./шт | 373.92
| Этюд блок (розетка 1-местная без заземления без шторок + выключатель 2-клавишный), открытой установки, белая (BPA16-205B) | Блок розетка 1-местная без заземления без шторок + выключатель 2-клавишный, серия Этюд, I-раб.16 А, U-раб. 250 В, IP20, цвет белый, ШхВхГ 63х113х50 мм | Systeme Electric | руб./шт | 420.27
| Этюд розетка TV антенна, 1-местная, открытой установки, белый (TVA-002B) | Розетка телевизионная TV 1-местная открытой установки, серия Этюд, f-раб.5...862 мГц; 0,7dB; IP20, ШхВхГ 61х61х44 мм | Systeme Electric | руб./шт | 469.08
| Этюд выключатель 2-клавишный, открытой установки, IP44, белый (BA10-042B) | Выключатель 2-клавишный открытой установки, в сборе, серия Этюд, I-раб. 10 А, U-раб. 250 В, IP44, цвет белый, ШхВхГ 66х79х49 мм | Systeme Electric | руб./шт | 452
| Этюд переключатель 1-клавишный, открытой установки, IP44, белый (BA10-046B) | Переключатель 1-клавишный открытой установки, серия Этюд Aqua, I-раб. 10 А, U-раб. 250 В, IP44, 66х79х49 мм. Цвет белый. | Systeme Electric | руб./шт | 443.46
| Этюд выключатель 1-клавишный с подсветкой, открытой установки, IP44, белый (BA10-045B) | Выключатель 1-клавишный с подсветкой открытой установки, в сборе, серия Этюд, I-раб. 10 А, U-раб. 250 В, IP44, цвет белый, ШхВхГ 66х79х49 мм | Systeme Electric | руб./шт | 489.81
| Этюд выключатель с самовозвратом 1-клавишный, открытой установки, IP44, белый (KA10-041B) | Выключатель 1-клавишный с самовозвратом с подсветкой открытой установки, в сборе, серия Этюд, I-раб. 10 А, U-раб. 250 В, IP44, цвет белый, ШхВхГ 66х79х49 мм | Systeme Electric | руб./шт | 508.72
| Этюд блок (розетка 1-местная с заземлением со шторками + выключатель 1-клавишный), открытой установки, IP44, белая (BPA16-241B) | Блок розетка 1-местная с заземлением со шторками + выключатель 1-клавишный, серия Этюд, I-раб.16 А, U-раб. 250 В, IP44, цвет белый, ШхВхГ 79х113х55 мм | Systeme Electric | руб./шт | 627.06
| Этюд блок (розетка 1-местная с заземлением со шторками + выключатель 2-клавишный), открытой установки, IP44, белая (BPA16-242B) | Блок розетка 1-местная с заземлением со шторками + выключатель 2-клавишный, серия Этюд, I-раб.16 А, U-раб. 250 В, IP44, цвет белый, ШхВхГ 79х113х55 мм | Systeme Electric | руб./шт | 670.97
| TORS Блок TS242 (розетка 1-местная с заземлением + выключатель 1-клавишный и крышкой) горизонтальный открытой установки IP55 серо-белый (TS-G10-6-55-V-K41) | Блок розетка + выключатель горизонтальный; U-ном.250 В, I-ном.16 А; IP55, t-раб.-25…+40°C. Цвет белый-серый. | IEK | руб./шт | 1444.15
| TORS Блок TS142 (розетка 1-местная с заземлением + выключатель 1-клавишный и крышкой) горизонтальный открытой установки 16А IP55 графит (TS-G10-6-55-V-K53) | Блок розетка + выключатель горизонтальный; U-ном.250 В, I-ном.16 А; IP55, t-раб.-25…+40°C. Цвет графит. | IEK | руб./шт | 1444.15
| TORS Розетка 1-местная TS220 заземляющим контактом и крышкой открытой установки 16А IP55 серо-белый (TS-R16-16-55-K41) | Розетка 1-местная заземляющим контактом и крышкой; U-ном.250 В, I-ном.16 А; IP55, t-раб.-25…+40°C. Цвет белый-серый. | IEK | руб./шт | 727.7
| TORS Розетка 1-местная TS120 заземляющим контактом и крышкой открытой установки 16А IP55 графит (TS-R16-16-55-K53) | Розетка 1-местная заземляющим контактом и крышкой; U-ном.250 В, I-ном.16 А; IP55, t-раб.-25…+40°C. Цвет графит. | IEK | руб./шт | 727.7
| TORS Розетка 2-местная горизонтальная TS222 открытой установки 16А IP55 серо-белый (TS-R26-16-55-G-K41) | Розетка 2-местная горизонтальна; U-ном.250 В, I-ном.16 А; IP55, t-раб.-25…+40°C. Цвет белый-серый. | IEK | руб./шт | 1390.56
| TORS Розетка 2-местная горизонтальная TS122 открытой установки 16А IP55 графит (TS-R26-16-55-G-K53) | Розетка 2-местная горизонтальная; U-ном.250 В, I-ном.16 А; IP55, t-раб.-25…+40°C. Цвет графит. | IEK | руб./шт | 1390.56
| TORS Розетка 2-местная вертикальная TS232 открытой установки 16А IP55 серо-белый (TS-R26-16-55-V-K41) | Розетка 2-местная вертикальная; U-ном.250 В, I-ном.16 А; IP55, t-раб.-25…+40°C. Цвет белый-серый. | IEK | руб./шт | 1390.56
| TORS Розетка 2-местная вертикальная TS132 открытой установки 16А IP55 графит (TS-R26-16-55-V-K53) | Розетка 2-местная вертикальная; U-ном.250 В, I-ном.16 А; IP55, t-раб.-25…+40°C. Цвет графит. | IEK | руб./шт | 1390.56
| TORS Переключатель 1-клавишный TS201 открытой установки 10А IP55 серо-белый (TS-V10-0-10-55-K41) | Переключатель одноклавишный; U-ном.250 В, I-ном.10 А; IP55, t-раб.-25…+40°C. Цвет белый-серый. | IEK | руб./шт | 727.7
| TORS Переключатель 1-клавишный TS101 открытой установки 10А IP55 графит (TS-V10-0-10-55-K53) | Переключатель одноклавишный; U-ном.250 В, I-ном.10 А; IP55, t-раб.-25…+40°C. Цвет графит. | IEK | руб./шт | 727.7
| TORS Переключатель 1-клавишный с индикацией TS202 открытой установки 10А IP55 серо-белый (TS-V10-1-10-55-K41) | Переключатель одноклавишный с индикацией; U-ном.250 В, I-ном.10 А; IP55, t-раб.-25…+40°C. Цвет белый-серый. | IEK | руб./шт | 836.84
| TORS Переключатель 1-клавишный с индикацией TS102 открытой установки 10А IP55 графит (TS-V10-1-10-55-K53) | Переключатель одноклавишный с индикацией; U-ном.250 В, I-ном.10 А; IP55, t-раб.-25…+40°C. Цвет графит. | IEK | руб./шт | 836.84
| TORS Выключатель 1-клавишный кнопочный TS210 открытой установки 10А IP55 серо-белый (TS-V14-0-10-55-K41) | Выключатель кнопочный; U-ном.250 В, I-ном.10 А; IP55, t-раб.-25…+40°C. Цвет белый-серый. | IEK | руб./шт | 693.95
| TORS Выключатель 1-клавишный кнопочный TS110 открытой установки 10А IP55 графит (TS-V14-0-10-55-K53) | Выключатель кнопочный; U-ном.250 В, I-ном.10 А; IP55, t-раб.-25…+40°C. Цвет графит. | IEK | руб./шт | 693.95
| TORS Выключатель 1-клавишный двухполюсный TS211 открытой установки 10А IP55 серо-белый (TS-V16-0-10-55-K41) | Выключатель двухполюсный одноклавишный; U-ном.250 В, I-ном.10 А; IP55, t-раб.-25…+40°C. Цвет белый-серый. | IEK | руб./шт | 789.25
| TORS Выключатель 1-клавишный двухполюсный TS111 открытой установки 10А IP55 графит (TS-V16-0-10-55-K53) | Выключатель двухполюсный одноклавишный; U-ном.250 В, I-ном.10 А; IP55, t-раб.-25…+40°C. Цвет графит. | IEK | руб./шт | 789.25
| TORS Выключатель 1-клавишный TS205 открытой установки 10А IP55 серо-белый (TS-V20-0-10-55-K41) | Выключатель двухклавишный; U-ном.250 В, I-ном.10 А; IP55, t-раб.-25…+40°C. Цвет белый-серый. | IEK | руб./шт | 789.25
| TORS Выключатель 2-клавишный TS105 открытой установки 10А IP55 графит (TS-V20-0-10-55-K53) | Выключатель двухклавишный; U-ном.250 В, I-ном.10 А; IP55, t-раб.-25…+40°C. Цвет графит. | IEK | руб./шт | 789.25
| FORTE&PIANO Розетка TV оконечная FP228 скрытой установки белый (FP-A10-O-K01) | Розетка TV оконечная скрытого монтажа; один вход, f-раб.5…862 МГц; 86.5х89х44.5 мм. Цвет белый. | IEK | руб./шт | 1026.3
| FORTE&PIANO Розетка TV проходная FP229 скрытой установки белый (FP-A10-P-K01) | Розетка TV проходная скрытого монтажа; один вход, f-раб.5…862 МГц; 86.5х89х44.5 мм. Цвет белый. | IEK | руб./шт | 1296.37
| FORTE&PIANO Розетка двойная TV+SAT FP238 скрытой установки белый (FP-AF20-O-K01) | Розетка двойная TV+SAT скрытого монтажа; два входа, f-раб.950…2400 МГц; 86.5х89х47 мм. Цвет белый. | IEK | руб./шт | 2592.74
| FORTE&PIANO Розетка двойная TV+RJ45 кат.5E FP236 скрытой установки белый (FP-AK20-1-K01) | Розетка двойная TV+RJ45 (cat.5e) скрытого монтажа; два входа, f-раб.5…862 МГц; 86.5х89х45.7 мм. Цвет белый. | IEK | руб./шт | 1728.5
| FORTE&PIANO Розетка двойная TV+RJ45 кат.6 FP237 скрытой установки белый (FP-AK20-2-K01) | Розетка двойная TV+RJ45 (cat.6) скрытого монтажа; два входа, f-раб.5…862 МГц; 86.5х89х45.7 мм. Цвет белый. | IEK | руб./шт | 2052.59
| FORTE&PIANO Подсветка LED встраиваемая FP257 белый скрытой установки (FP-FL20-K01) | Подсветка LED встраиваемая; P-ламп.3 Вт, цветовая температура 4000 К, U-ном.230 В; IP20, 86.5х89х41.6 мм. Цвет белый. | IEK | руб./шт | 1890.55
| FORTE&PIANO Розетка HDMI FP240 скрытой установки белый (FP-H10-K01) | Розетка HDMI скрытого монтажа; один вход; IP20, 86.5х89х41.6 мм. Цвет белый. | IEK | руб./шт | 2160.62
| FORTE&PIANO Розетка компьютерная RJ45 кат.5E FP232 скрытой установки белый (FP-K10-1-K01) | Розетка компьютерная RJ45 (cat.5e) скрытого монтажа; один вход; IP20, 86.5х89х42.9 мм. Цвет белый. | IEK | руб./шт | 1458.42
| FORTE&PIANO Розетка компьютерная RJ45 кат.6 FP231 скрытой установки белый (FP-K10-2-K01) | Розетка компьютерная RJ45 (cat.6) скрытого монтажа; один вход; IP20, 86.5х89х42.9 мм. Цвет белый. | IEK | руб./шт | 2268.66
| FORTE&PIANO Розетка компьютерная двойная RJ45 кат.5E FP233 скрытой установки белый (FP-K20-1-K01) | Розетка компьютерная RJ45 (cat.5e) скрытого монтажа; два входа; IP20, 86.5х89х42.9 мм. Цвет белый. | IEK | руб./шт | 2322.67
| FORTE&PIANO Розетка компьютерная двойная RJ45 кат.6 FP234 скрытой установки белый (FP-K20-2-K01) | Розетка компьютерная RJ45 (cat.6) скрытого монтажа; два входа; IP20, 86.5х89х42.9 мм. Цвет белый. | IEK | руб./шт | 3402.98
| FORTE&PIANO Датчик движения FP255 скрытой установки белый (FP-MS10-N-150-05-K01) | Датчик движения (PIR) скрытого монтажа; дальность обнаружения движения 6 м, угол зоны обнаружения 160°, высота установки 1.4 м; P-коммут.500 Вт, U-ном.230 В; IP20, 86.5х89х47 мм. Цвет белый. | IEK | руб./шт | 2428.58
| FORTE&PIANO Подсветка LED встраиваемая с датчиком движения FP256 скрытой установки белый (FP-MS11-N-150-05-K01) | Подсветка LED встраиваемая с датчиком движения; дальность обнаружения движения 6 м, угол зоны обнаружения 160°, высота установки 1.4 м; P-коммут.500 Вт, U-ном.230 В; IP20, 86.5х89х47 мм. Цвет белый. | IEK | руб./шт | 2692.68
| FORTE&PIANO Заглушка с суппортом FP241 скрытой установки белый (FP-PL10-K01) | Заглушка с суппортом скрытого монтажа; IP20, 86.5х89х41.6 мм. Цвет белый. | IEK | руб./шт | 274.79
| FORTE&PIANO Розетка 1-местная FP218 без заземления без защитных шторок винтовое крепление скрытой установки 10А белый (FP-R10-10-K01) | Розетка 1-местная без заземления без защитных шторок винтовое крепление скрытого монтажа; U-ном.250 В, I-ном.10 А; IP20, 86.6х89х42.6 мм. Цвет белый. | IEK | руб./шт | 514.24
| FORTE&PIANO Розетка 1-местная FP214 с заземлением без защитных шторок безвинтовое крепление скрытой установки 16А FP214 белый (FP-R11-16-1-K01) | Розетка 1-местная с заземлением без защитных шторок безвинтовое крепление скрытого монтажа; U-ном.250 В, I-ном.16 А; IP20, 86.6х89х43.2 мм. Цвет белый. | IEK | руб./шт | 665.47
| FORTE&PIANO Розетка 1-местная FP216 с заземлением без защитных шторок винтовое крепление скрытой установки 16А белый (FP-R11-16-K01) | Розетка 1-местная с заземлением без защитных шторок винтовое крепление скрытого монтажа; U-ном.250 В, I-ном.16 А; IP20, 86.6х89х42.6 мм. Цвет белый. | IEK | руб./шт | 604.97
| FORTE&PIANO Розетка 1-местная FP217 без заземления с защитными шторками винтовое крепление скрытой установки 10А белый (FP-R13-10-K01) | Розетка 1-местная без заземления с защитными шторками винтовое крепление скрытого монтажа; U-ном.250 В, I-ном.10 А; IP20, 86.6х89х42.6 мм. Цвет белый. | IEK | руб./шт | 539.09
| FORTE&PIANO Розетка 1-местная FP213 с заземлением с защитными шторками безвинтовое крепление скрытой установки 16А белый (FP-R14-16-1-K01) | Розетка 1-местная с заземлением с защитными шторками безвинтовое крепление скрытого монтажа; U-ном.250 В, I-ном.16 А; IP20, 86.6х89х43.2 мм. Цвет белый. | IEK | руб./шт | 697.88
| FORTE&PIANO Розетка 1-местная FP215 с заземлением с защитными шторками винтовое крепление скрытой установки 16А белый (FP-R14-16-K01) | Розетка 1-местная с заземлением с защитными шторками винтовое крепление скрытого монтажа; U-ном.250 В, I-ном.16 А; IP20, 86.6х89х42.6 мм. Цвет белый. | IEK | руб./шт | 635.23
| FORTE&PIANO Розетка 1-местная FP245 с заземлением с защитными шторками винтовое крепление скрытой установки 16А USB A+A 3,1А белый (FP-R14-16-U21-D31-K01) | Розетка 1-местная с заземлением с защитными шторками винтовое крепление скрытого монтажа; два USB порта (type А), U-ном.5 В, I-max.3.1 А; U-ном.250 В, I-ном.16 А; IP20, 86.6х89х55.4 мм. Цвет белый. | IEK | руб./шт | 7066.05
| FORTE&PIANO Розетка 1-местная FP247 с заземлением с защитными шторками винтовое крепление скрытой установки 16А USB A+C 18Вт белый (FP-R14-16-U22-018-K01) | Розетка 1-местная с заземлением с защитными шторками винтовое крепление скрытого монтажа; два USB порта (type А, С), U-ном.5 В, I-max.3.1 А; U-ном.250 В, I-ном.16 А; IP20, 86.6х89х55.4 мм. Цвет белый. | IEK | руб./шт | 8264.38
| FORTE&PIANO Розетка 1-местная FP219 с заземлением с защитными шторками и крышкой безвинтовое крепление скрытой установки 16А IP44 белый (FP-R16-16-1-44-K01) | Розетка 1-местная с заземлением с защитными шторками и крышкой безвинтовое крепление скрытого монтажа; U-ном.250 В, I-ном.16 А; IP44, 86.6х89х46.5 мм. Цвет белый. | IEK | руб./шт | 977.7
| FORTE&PIANO Розетка 1-местная FP221 с заземлением с защитными шторками и крышкой винтовое крепление скрытой установки 16А IP44 белый (FP-R16-16-44-K01) | Розетка 1-местная с заземлением с защитными шторками и крышкой винтовое крепление скрытого монтажа; U-ном.250 В, I-ном.16 А; IP44, 86.6х89х47.4 мм. Цвет белый. | IEK | руб./шт | 889.1
| FORTE&PIANO Розетка 2-местная FP226 без заземления без защитных шторок безвинтовое крепление скрытой установки 10А белый (FP-R20-10-1-K01) | Розетка 2-местная без заземления без защитных шторок безвинтовое крепление скрытого монтажа; U-ном.250 В, I-ном.10 А; IP20, 127.5х89х41.9 мм. Цвет белый. | IEK | руб./шт | 822.13
| FORTE&PIANO Розетка 2-местная FP224 с заземлением без защитных шторок безвинтовое крепление скрытой установки 16А белый (FP-R21-16-1-K01) | Розетка 2-местная с заземлением без защитных шторок безвинтовое крепление скрытого монтажа; U-ном.250 В, I-ном.16 А; IP20, 127.5х89х51.9 мм. Цвет белый. | IEK | руб./шт | 949.6
| FORTE&PIANO Розетка 2-местная FP225 без заземления с защитными шторками безвинтовое крепление 10А белый (FP-R23-10-1-K01) | Розетка 2-местная без заземления с защитными шторками безвинтовое крепление скрытого монтажа; U-ном.250 В, I-ном.10 А; IP20, 127.5х89х41.9 мм. Цвет белый. | IEK | руб./шт | 864.25
| FORTE&PIANO Розетка 2-местная FP223 с заземлением с защитными шторками безвинтовое крепление скрытой установки 16А белый (FP-R24-16-1-K01) | Розетка 2-местная с заземлением с защитными шторками безвинтовое крепление скрытого монтажа; U-ном.250 В, I-ном.16 А; IP20, 127.5х89х51.9 мм. Цвет белый. | IEK | руб./шт | 997.14
| FORTE&PIANO Термостат электронный с индикацией FP252 скрытой установки белый (FP-RT11-K01) | Термостат электронный с индикацией скрытого монтажа; резистивный датчик, t-изм.5…45°C, U-ном.220…230 В; IP20, 86.5х89х49.7 мм. Цвет белый. | IEK | руб./шт | 10262.95
| FORTE&PIANO Аудиорозетка 4-местная FP239 скрытой установки белый (FP-S40-K01) | Аудиорозетка 4-местная скрытого монтажа; IP20, 86.5х89х56 мм. Цвет белый. | IEK | руб./шт | 2862.83
| FORTE&PIANO Розетка USB A+A 3,1А FP249 скрытой установки белый (FP-U21-D31-K01) | Розетка USB скрытого монтажа; два порта USB (type A), U-вх.220 В, U-вых.5 В, I-max.3.1 А; IP20, 86.5х89х41.7 мм. Цвет белый. | IEK | руб./шт | 3565.03
| FORTE&PIANO Розетка USB A+C 18Вт FP251 скрытой установки белый (FP-U22-018-K01) | Розетка USB скрытого монтажа; два порта USB (type A, С), U-вх.220 В, U-вых.5 В, I-max.3.1 А; IP20, 86.5х89х41.7 мм. Цвет белый. | IEK | руб./шт | 4321.24
| FORTE&PIANO Розетка USB A+C 3,1А FP250 скрытой установки белый (FP-U22-D31-K01) | Розетка USB скрытого монтажа; два порта USB (type A, С), U-вх.220 В, U-вых.5 В, I-max.3.1 А; IP20, 86.5х89х41.7 мм. Цвет белый. | IEK | руб./шт | 3921.53
| FORTE&PIANO Выключатель 1-клавишный FP201 скрытой установки 10А белый (FP-V10-0-10-1-K01) | Выключатель 1-клавишный скрытого монтажа; U-ном.вх.250 В, I-ном.10 А; IP20, 86.5х89х41 мм. Цвет белый. | IEK | руб./шт | 561.77
| FORTE&PIANO Выключатель 1-клавишный с индикацией FP202 скрытой установки 10А белый (FP-V10-1-10-1-K01) | Выключатель 1-клавишный с индикацией скрытого монтажа; U-ном.вх.250 В, I-ном.10 А; IP20, 86.6х89х41 мм. Цвет белый. | IEK | руб./шт | 730.29
| FORTE&PIANO Выключатель карточный FP243 скрытой установки 30А белый (FP-V11-0-10-1-K01) | Выключатель карточный скрытого монтажа; U-ном.вх.250 В, I-ном.30 А; IP20, 86.5х89х68.2 мм. Цвет белый. | IEK | руб./шт | 4537.31
| FORTE&PIANO Выключатель 1-клавишный проходной FP203 скрытой установки скрытой установки 10А белый (FP-V12-0-10-1-K01) | Выключатель 1-клавишный проходной скрытого монтажа; U-ном.вх.250 В, I-ном.10 А; IP20, 86.6х89х41 мм. Цвет белый. | IEK | руб./шт | 786.46
| FORTE&PIANO Выключатель 1-клавишный проходной с индикацией FP204 скрытой установки 10А белый (FP-V12-1-10-1-K01) | Выключатель 1-клавишный проходной с индикацией скрытого монтажа; U-ном.вх.250 В, I-ном.10 А; IP20, 86.6х89х41 мм. Цвет белый. | IEK | руб./шт | 842.64
| ГЕРМЕС PLUS Розетка 2-местная РСб22-3-ГПБб с заземлением открытой установки IP54 (цвет крышки белый) (ERMP22-K01-16-54-EC) | Розетка 2-местная для открытой установки с заземляющим контактом ГЕРМЕС PLUS; U-ном.250В, I-ном.16А; IP54, t-раб.-25...+40°C, 72х147х52мм. Цвет белый. | IEK | руб./шт | 985.9
| ГЕРМЕС PLUS Розетка 1-местная РСб20-3-ГПБд с заземлением открытой установки IP54 (цвет крышки дымчатый) (ERMP12-K03-16-54-EC) | Розетка 1-местная для открытой установки с заземляющим контактом ГЕРМЕС PLUS; U-ном.250В, I-ном.16А; IP54, t-раб.-25...+40°C, 72х72х52мм. Крышка из затемнённого пластика | IEK | руб./шт | 531.14
| ГЕРМЕС PLUS Блок (выключатель 1-клавишный + розетка 1-местная с заземлением и крышкой) БГб-22-31-ГПБд открытой установки IP54 (белая клавиша/дымчатая крышка) (EBGMP20-K03-31-54-EC) | Блок выключатель 1-клавишный + розетка 1-местная с заземлением со шторками, серия ГЕРМЕС PLUS, I-раб.10 А, U-раб. 250 В, IP54, цвет белая клавиша/дымчатая крышка, ШхВхГ 147х72х52 мм | IEK | руб./шт | 779.91
| ГЕРМЕС PLUS Розетка 3-местная РСб22-3-ГПБб с заземлением открытой установки IP54 (цвет крышки белый) (ERMP32-K01-16-54-EC) | Розетка 3-местная для открытой установки с заземляющим контактом ГЕРМЕС PLUS; U-ном.250В, I-ном.16А; IP54, t-раб.-25...+40°C, 72х215х52мм. Цвет белый. | IEK | руб./шт | 1437.35
| ГЕРМЕС PLUS Розетка 3-местная РСб22-3-ГПБд с заземлением открытой установки IP54 (цвет крышки дымчатый) (ERMP32-K03-16-54-EC) | Розетка 3-местная для открытой установки с заземляющим контактом ГЕРМЕС PLUS; U-ном.250В, I-ном.16А; IP54, t-раб.-25...+40°C, 72х215х52мм. Крышка из затемнённого пластика | IEK | руб./шт | 1437.35
| ГЕРМЕС PLUS Розетка 4-местная РСб22-3-ГПБб с заземлением открытой установки IP54 (цвет крышки белый) (ERMP42-K01-16-54-EC) | Розетка 4-местная для открытой установки с заземляющим контактом ГЕРМЕС PLUS; U-ном.250В, I-ном.16А; IP54, t-раб.-25...+40°C, 72х290х52мм. Цвет белый. | IEK | руб./шт | 1820.78
| ГЕРМЕС PLUS Розетка 4-местная РСб24-3-ГПБд с заземлением открытой установки IP54 (цвет крышки дымчатый) (ERMP42-K03-16-54-EC) | Розетка 4-местная для открытой установки с заземляющим контактом ГЕРМЕС PLUS; U-ном.250В, I-ном.16А; IP54, t-раб.-25...+40°C, 72х290х52мм. Крышка из затемнённого пластика | IEK | руб./шт | 1820.78
| ГЕРМЕС PLUS Выключатель 1-клавишный проходной ВСп20-1-0-ГПБ открытой установки IP54 белый (EVMP12-K01-10-54-EC) | Выключатель 1-клавишный проходной открытой установки "ГЕРМЕС PLUS", 10А, 250 В, IP54, температура эксплуатации: -25...+40°C, размеры 52х72х72 мм, цвет белый | IEK | руб./шт | 608.75
| ГЕРМЕС PLUS Выключатель 1-клавишный кнопочный ВСк20-1-0-ГПБ IP54 белый (EVMP13-K01-10-54-EC) | Выключатель 1-клавишный кнопочный открытой установки "ГЕРМЕС PLUS", 10А, 250 В, IP54, температура эксплуатации: -25...+40°C, размеры 52х72х72 мм, цвет белый | IEK | руб./шт | 569.41
| SKANDY Выключатель 1-клавишный SK-V01W скрытой установки 10А арктический белый (SK-V10-0-10-K01) | Выключатель 1-клавишный скрытой установки SKANDY, 10А, 250 В, IP20, температура эксплуатации: -25...+40°C, размеры 84х84х44 мм, цвет арктический белый | IEK | руб./шт | 190.81
| SKANDY Выключатель 1-клавишный с индикацией SK-V07W скрытой установки 10А арктический белый (SK-V10-1-10-K01) | Выключатель 1-клавишный индикацией скрытой установки SKANDY, 10А, 250 В, IP20, температура эксплуатации: -25...+40°C, размеры 84х84х44 мм, цвет арктический белый | IEK | руб./шт | 344.13
| SKANDY Выключатель 1-клавишный проходной SK-V02W скрытой установки 10А арктический белый (SK-V12-0-10-K01) | Выключатель 1-клавишный проходной скрытой установки SKANDY, 10А, 250 В, IP20, температура эксплуатации: -25...+40°C, размеры 84х84х44 мм, цвет арктический белый | IEK | руб./шт | 318.24
| SKANDY Выключатель 1-клавишный проходной с индикацией SK-V08W скрытой установки 10А арктический белый (SK-V12-1-10-K01) | Выключатель 1-клавишный проходной с индикацией скрытой установки SKANDY, 10А, 250 В, IP20, температура эксплуатации: -25...+40°C, размеры 84х84х44 мм, цвет арктический белый | IEK | руб./шт | 472.25
| SKANDY Выключатель 1-клавишный перекрестный SK-V03W скрытой установки 10А арктический белый (SK-V13-0-10-K01) | Выключатель 1-клавишный перекрестный скрытой установки SKANDY, 10А, 250 В, IP20, температура эксплуатации: -25...+40°C, размеры 84х84х44 мм, цвет арктический белый | IEK | руб./шт | 571.07
| SKANDY Выключатель 1-клавишный кнопочный SK-V14W скрытой установки 10А арктический белый (SK-V17-0-10-K01) | Выключатель 1-клавишный кнопочный скрытой установки SKANDY, 10А, 250 В, IP20, температура эксплуатации: -25...+40°C, размеры 84х84х44 мм, цвет арктический белый | IEK | руб./шт | 399.84
| SKANDY Выключатель 2-клавишный SK-V04W скрытой установки 10А арктический белый (SK-V20-0-10-K01) | Выключатель 2-клавишный скрытой установки SKANDY, 10А, 250 В, IP20, температура эксплуатации: -25...+40°C, размеры 84х84х44 мм, цвет арктический белый | IEK | руб./шт | 248.73
| SKANDY Выключатель 2-клавишный с индикацией SK-V09W скрытой установки 10А арктический белый (SK-V20-1-10-K01) | Выключатель 2-клавишный индикацией скрытой установки SKANDY, 10А, 250 В, IP20, температура эксплуатации: -25...+40°C, размеры 84х84х44 мм, цвет арктический белый | IEK | руб./шт | 442.95
| SKANDY Выключатель 2-клавишный проходной SK-V05W скрытой установки 10А арктический белый (SK-V22-0-10-K01) | Выключатель 2-клавишный проходной скрытой установки SKANDY, 10А, 250 В, IP20, температура эксплуатации: -25...+40°C, размеры 84х84х44 мм, цвет арктический белый | IEK | руб./шт | 571.07
| SKANDY Выключатель 2-клавишный проходной с индикацией SK-V10W скрытой установки 10А арктический белый (SK-V22-1-10-K01) | Выключатель 2-клавишный проходной с индикацией скрытой установки SKANDY, 10А, 250 В, IP20, температура эксплуатации: -25...+40°C, размеры 84х84х44 мм, цвет арктический белый | IEK | руб./шт | 614
| SKANDY Выключатель 2-клавишный перекрестный SK-V06W скрытой установки 10А арктический белый SK-V23-0-10-K01 | Выключатель 2-клавишный перекрестный скрытой установки SKANDY, 10А, 250 В, IP20, температура эксплуатации: -25...+40°C, размеры 84х84х44 мм, цвет арктический белый | IEK | руб./шт | 1174.15
| SKANDY Выключатель 3-клавишный SK-V11W скрытой установки 10А арктический белый (SK-V30-0-10-K01) | Выключатель 3-клавишный скрытой установки SKANDY, 10А, 250 В, IP20, температура эксплуатации: -25...+40°C, размеры 84х84х44 мм, цвет арктический белый | IEK | руб./шт | 401.38
| SKANDY Розетка 1-местная SK-R02W без заземления без защитных шторок скрытой установки 10А арктический белый (SK-R10-10-K01) | Розетка 1-местная с заземлением без защитных шторок, серия SKANDY, I-раб.10 А, U-раб.250 В, сечение подкл.проводов ≤ 2.5 мм², врезной монтаж в подрозетник, без рамки, IP20, ШхВхГ 74,4х74,4х36,2 мм, цвет арктический белый | IEK | руб./шт | 185.35
| SKANDY Розетка 1-местная SK-R05W с заземлением без защитных шторок скрытой установки 16А арктический белый (SK-R11-16-K01) | Розетка 1-местная с заземлением без защитных шторок, серия SKANDY, I-раб.16 А, U-раб.250 В, сечение подкл.проводов ≤ 2.5 мм², врезной монтаж в подрозетник, без рамки, IP20, ШхВхГ 74,4х74,4х36,2 мм, цвет арктический белый | IEK | руб./шт | 288.68
| SKANDY Розетка 1-местная SK-R01W без заземления с защитными шторками скрытой установки 10А арктический белый (SK-R13-10-K01) | Розетка 1-местная с заземлением с защитными шторками, серия SKANDY, I-раб.10 А, U-раб.250 В, сечение подкл.проводов ≤ 2.5 мм², врезной монтаж в подрозетник, без рамки, IP20, ШхВхГ 74,4х74,4х36,2 мм, цвет арктический белый | IEK | руб./шт | 214.67
| SKANDY Розетка 1-местная SK-R06W с заземлением с защитными шторками скрытой установки 16А безвинтовое крепление арктический белый (SK-R14-16-1-K01) | Розетка 1-местная с заземлением с защитными шторками, безвинтовое крепление, серия SKANDY, I-раб.16 А, U-раб.250 В, сечение подкл.проводов ≤ 2.5 мм², врезной монтаж в подрозетник, без рамки, IP20, ШхВхГ 74,4х74,4х36,2 мм, цвет арктический белый | IEK | руб./шт | 442.81
| SKANDY Розетка 1-местна SK-R04W с заземлением с защитными шторками скрытой установки 16А арктический белый (SK-R14-16-K01) | Розетка 1-местная с заземлением с защитными шторками, серия SKANDY, I-раб.16 А, U-раб.250 В, сечение подкл.проводов ≤ 2.5 мм², врезной монтаж в подрозетник, без рамки, IP20, ШхВхГ 74,4х74,4х41,7 мм, цвет арктический белый | IEK | руб./шт | 248.73
| SKANDY Розетка 1-местна с USB C 18Вт SK-R17W с заземлением с защитными шторками скрытой установки 16А арктический белый (SK-R14-16-U14-018-K01) | Розетка 1-местная с заземлением с защитными шторками, серия SKANDY, с USB C 18Вт, I-раб.16 А, U-раб.250 В, сечение подкл.проводов ≤ 2.5 мм², врезной монтаж в подрозетник, без рамки, IP20, ШхВхГ 74,4х74,4х45,8 мм, цвет арктический белый | IEK | руб./шт | 5265.29
| SKANDY Розетка 1-местная SK-R11W с заземлением с защитными шторками и крышкой скрытой установки 16А IP44 арктический белый (SK-R16-16-44-K01) | Розетка 1-местная с заземлением с защитными шторками и крышкой, серия SKANDY, I-раб.16 А, U-раб.250 В, сечение подкл.проводов ≤ 2.5 мм², врезной монтаж в подрозетник, без рамки, IP44, ШхВхГ 74,4х74,4х47,9 мм, цвет арктический белый | IEK | руб./шт | 360.49
| SKANDY Розетка 2-местная SK-R03W без заземления без защитных шторок для плоской вилки скрытой установки 10А стекло арктический белый (SK-R20-10-K01) | Розетка 2-местная без заземления без защитных шторок для плоской вилки, серия SKANDY, I-раб.10 А, U-раб.250 В, сечение подкл.проводов ≤ 2.5 мм², врезной монтаж в подрозетник, без рамки, IP20, ШхВхГ 122х88х40,3 мм, цвет стекло арктический белый | IEK | руб./шт | 1207.8
| SKANDY Розетка 2-местная в сборе SK-R10W без заземления без защитных шторок скрытой установки 10А арктический белый (SK-R20-10-K01-F) | Розетка 2-местная в сборе без заземления без защитных шторок, серия SKANDY, I-раб.10 А, U-раб.250 В, сечение подкл.проводов ≤ 2.5 мм², врезной монтаж в подрозетник, без рамки, IP20, ШхВхГ 120х86х40,3 мм, цвет арктический белый | IEK | руб./шт | 288.95
| SKANDY Розетка 2-местная в сборе SK-R08W с заземлением без защитных шторок скрытой установки 16А арктический белый (SK-R21-16-K01-F) | Розетка 2-местная в сборе с заземлением без защитных шторок, серия SKANDY, I-раб.16 А, U-раб.250 В, сечение подкл.проводов ≤ 2.5 мм², врезной монтаж в подрозетник, без рамки, IP20, ШхВхГ 120х86х50,5 мм, цвет арктический белый | IEK | руб./шт | 344.13
| SKANDY Розетка 2-местная в сборе SK-R09W без заземления с защитными шторками скрытой установки 10А арктический белый (SK-R23-10-K01-F) | Розетка 2-местная в сборе с заземлением с защитными шторками, серия SKANDY, I-раб.10 А, U-раб.250 В, сечение подкл.проводов ≤ 2.5 мм², врезной монтаж в подрозетник, без рамки, IP20, ШхВхГ 120х86х40,3 мм, цвет арктический белый | IEK | руб./шт | 344.13
| SKANDY Розетка 2-местная в сборе SK-R07W с заземлением с защитными шторками скрытой установки 16А арктический белый (SK-R24-16-K01-F) | Розетка 2-местная в сборе с заземлением с защитными шторками, серия SKANDY, I-раб.16 А, U-раб.250 В, сечение подкл.проводов ≤ 2.5 мм², врезной монтаж в подрозетник, без рамки, IP20, ШхВхГ 120х86х50,5 мм, цвет арктический белый | IEK | руб./шт | 401.38
| SKANDY Розетка 2-местная в сборе SK-R12W с заземлением и крышкой скрытой установки 16А IP44 арктический белый (SK-R26-16-44-K01-F) | Розетка 2-местная в сборе с заземлением и крышкой, серия SKANDY, I-раб.16 А, U-раб.250 В, сечение подкл.проводов ≤ 2.5 мм², врезной монтаж в подрозетник, без рамки, IP44, ШхВхГ 120х86х55,4 мм, цвет арктический белый | IEK | руб./шт | 796.39
| SKANDY Заглушка с суппортом SK-C01W арктический белый (SK-PL10-K01) | Заглушка с суппортом, серия SKANDY, IP20, цвет арктический белый | IEK | руб./шт | 105.76
| SKANDY Розетка TV оконечная SK-A12W скрытой установки арктический белый (SK-A10-O-K01) | Розетка телевизионная оконечная, серии SKANDY, врезной монтаж в подрозетник, без рамки, без согласующего сопротивления, диапазон рабочих частот 5...862 МГц, 81х82х44 мм, цвет арктический белый | IEK | руб./шт | 600.35
| SKANDY Розетка TV проходная SK-A17W скрытой установки арктический белый (SK-A10-P-K01) | Розетка телевизионная проходная, серии SKANDY, врезной монтаж в подрозетник, без рамки, без согласующего сопротивления, диапазон рабочих частот 5...862 МГц, 84х79х42 мм, цвет арктический белый | IEK | руб./шт | 494.96
| SKANDY Розетка двойная TV+SAT SK-A13W скрытой установки арктический белый (SK-AF20-O-K01) | Розетка двойная TV+SAT, серии SKANDY, врезной монтаж в подрозетник, без рамки, IP20, ШхВхГ 84х79х42 мм, цвет арктический белый | IEK | руб./шт | 2055.81
| SKANDY Розетка двойная TV+RJ45 кат.5E SK-A14W скрытой установки арктический белый (SK-AK20-1-K01) | Розетка двойная TV+RJ45 кат.5E, серии SKANDY, врезной монтаж в подрозетник, без рамки, IP20, ШхВхГ 84х79х42 мм, цвет арктический белый | IEK | руб./шт | 1028.32
| SKANDY Розетка двойная TV+RJ45 кат.6 SK-A15W скрытой установки арктический белый (SK-AK20-2-K01) | Розетка двойная TV+RJ45 кат.6E, серии SKANDY, врезной монтаж в подрозетник, без рамки, IP20, ШхВхГ 84х79х42 мм, цвет арктический белый | IEK | руб./шт | 1469.03
| SKANDY Розетка компьютерная двойная RJ45 кат.5E SK-K03W скрытой установки арктический белый (SK-K20-1-K01) | SKANDY Розетка компьютерная двойная RJ45, серии SKANDY кат.5E, врезной монтаж в подрозетник, без рамки, IP20, ШхВхГ 84х77х47 мм, цвет арктический белый | IEK | руб./шт | 1161.2
| SKANDY Розетка компьютерная двойная RJ45 кат.6 SK-K04W скрытой установки арктический белый (SK-K20-2-K01) | SKANDY Розетка компьютерная двойная RJ45, серии SKANDY кат.6E, врезной монтаж в подрозетник, без рамки, IP20, ШхВхГ 84х77х47 мм, цвет арктический белый | IEK | руб./шт | 2140.9
| SKANDY Подсветка LED встраиваемая SK-L01W скрытой установки арктический белый (SK-FL20-K01) | SKANDY Подсветка LED встраиваемая, серии SKANDY, 4000К, врезной монтаж в подрозетник, без рамки, IP20, ШхВхГ 84х77х47 мм, цвет арктический белый | IEK | руб./шт | 1112.06
| SKANDY Розетка HDMI SK-H01W скрытой установки арктический белый (SK-H10-K01) | Розетка HDMI серии SKANDY, 1 разъём, врезной монтаж в подрозетник, без рамки, IP20, ШхВхГ 89х84х44 мм, цвет арктический белый | IEK | руб./шт | 1251.83
| SKANDY Розетка компьютерная RJ45 кат.5E SK-K01W скрытой установки арктический белый (SK-K10-1-K01) | Розетка компьютерная двойная RJ45, серии SKANDY кат.5E, врезной монтаж в подрозетник, без рамки, IP20, ШхВхГ 84х77х47 мм, цвет арктический белый | IEK | руб./шт | 951.57
| SKANDY Розетка компьютерная RJ45 кат.6 SK-K02W скрытой установки арктический белый (SK-K10-2-K01) | Розетка компьютерная двойная RJ45, серии SKANDY кат.6E, врезной монтаж в подрозетник, без рамки, IP20, ШхВхГ 84х77х47 мм, цвет арктический белый | IEK | руб./шт | 1395.64
| SKANDY Термостат электронный с индикацией SK-T01W скрытой установки арктический белый (SK-RT11-K01) | Термостат электронный с индикацией, серии SKANDY, врезной монтаж в подрозетник, без рамки, IP20, ШхВхГ 74,7х74,7х46,4 мм, цвет арктический белый | IEK | руб./шт | 6474.31
| SKANDY Розетка USB A+A 3,1А SK-R15W скрытой установки арктический белый (SK-U21-D31-K01) | Розетка USB A+A 3,1А, серия SKANDY, кол-во выходов 2 шт, врезной монтаж в подрозетник, без рамки, ШхВхГ 76х75х50 мм, цвет арктический белый | IEK | руб./шт | 2291.41
| SKANDY Розетка USB A+C 18Вт SK-R13W скрытой установки арктический белый (SK-U22-018-K01) | Розетка USB A+C 18Вт, серия SKANDY, кол-во выходов 2 шт, врезной монтаж в подрозетник, без рамки, ШхВхГ 79х75х50 мм, цвет арктический белый | IEK | руб./шт | 3072.6
| SKANDY Розетка USB A+C 3,1А SK-R14W скрытой установки арктический белый (SK-U22-D31-K01) | Розетка USB A+C 3,1А, серия SKANDY, кол-во выходов 2 шт, врезной монтаж в подрозетник, без рамки, ШхВхГ 77х76х54 мм, цвет арктический белый | IEK | руб./шт | 2520.56
| SKANDY Рамка 1-местная SK-F21W стекло арктический белый (SK-M12-G-K01) | Рамка 1-местная, стекло, IP20, габ.размеры 88х88х10 мм, цвет арктический белый | IEK | руб./шт | 1017.41
| SKANDY Рамка 2-местная SK-F22W стекло арктический белый (SK-M22-G-K01) | Рамка 2-местная, стекло, IP20, габ.размеры 159х88х10 мм, цвет арктический белый | IEK | руб./шт | 1887.62
| SKANDY Рамка 3-местная SK-F23W стекло арктический белый (SK-M32-G-K01) | Рамка 3-местная, стекло, IP20, габ.размеры 230х88х10 мм, цвет арктический белый | IEK | руб./шт | 2719
| SKANDY Рамка 4-местная SK-F24W стекло арктический белый (SK-M42-G-K01) | Рамка 4-местная, стекло, IP20, габ.размеры 301х88х10 мм, цвет арктический белый | IEK | руб./шт | 3604.89
| SKANDY Рамка 5-местная SK-F25W стекло арктический белый (SK-M52-G-K01) | Рамка 5-местная, стекло, IP20, габ.размеры 372х88х10 мм, цвет арктический белый | IEK | руб./шт | 6274.6
| SKANDY Рамка 1-местная SK-F01W арктический белый (SK-M12-K01) | Рамка 1-местная, пластик, IP20, габ.размеры 88х88х10 мм, цвет арктический белый | IEK | руб./шт | 62.22
| SKANDY Рамка 2-местная SK-F02W арктический белый (SK-M22-K01) | Рамка 2-местная, пластик, IP20, габ.размеры 157х88х10 мм, цвет арктический белый | IEK | руб./шт | 100.12
| SKANDY Рамка 3-местная SK-F03W арктический белый (SK-M32-K01) | Рамка 3-местная, пластик, IP20, габ.размеры 228х88х10 мм, цвет арктический белый | IEK | руб./шт | 194.89
| SKANDY Рамка 4-местная SK-F04W арктический белый (SK-M42-K01) | Рамка 4-местная, пластик, IP20, габ.размеры 299х88х10 мм, цвет арктический белый | IEK | руб./шт | 301.88
| SKANDY Рамка 5-местная SK-F05W арктический белый (SK-M52-K01) | Рамка 5-местная, пластик, IP20, габ.размеры 370х88х10 мм, цвет арктический белый | IEK | руб./шт | 401.38
| Переключатель одноклавишный перекрестный, белый (201108) | Переключатель 1-клавишный перекрестный. Цвет белый. | SPL | руб./шт | 604.03
| Рамка 1 пост, белый (201201) | Рамка 1 пост. Цвет белый. | SPL | руб./шт | 84.38
| Рамка 2 поста, белый (201202) | Рамка 2 поста. Цвет белый. | SPL | руб./шт | 166.98
| Рамка 3 поста, белый (201203) | Рамка 3 поста. Цвет белый. | SPL | руб./шт | 230.1
| Рамка 4 поста, белый (201204) | Рамка 4 поста. Цвет белый. | SPL | руб./шт | 345.71
| Рамка 5 постов, белый (201205) | Рамка 5 поста. Цвет белый. | SPL | руб./шт | 365.08
| Quteo выключатель 2-кл, о/у, белый (782202) | Выключатель 2-клавишный открытой установки, серия Quteo, I-раб. 10 А, U-раб. 250 В, IP20, цвет белый, ШхВхГ 65х65х35 мм | IEK | руб./шт | 264.5
| Quteo переключатель 1-кл, о/у, слоновая кость (782234) | Переключатель 1-клавишный открытой установки, серия Quteo, I-раб. 10 А, U-раб. 250 В, IP20, цвет слоновая кость, ШхВхГ 65х65х35 мм | IEK | руб./шт | 268.12
| Quteo переключатель 2-кл, о/у, белый (782206) | Переключатель 2-клавишный открытой установки, серия Quteo, I-раб. 10 А, U-раб. 250 В, IP20, цвет белый, ШхВхГ 65х65х35 мм | IEK | руб./шт | 396.77
| Quteo переключатель 2-кл, о/у, слоновая кость (782236) | Переключатель 2-клавишный открытой установки, серия Quteo, I-раб. 10 А, U-раб. 250 В, IP20, цвет слоновая кость, ШхВхГ 65х65х35 мм | IEK | руб./шт | 396.77
| Quteo розетка 1-местная без з/к, без защитных шторок, о/у, белый (782210) | Розетка 1-местная без заземления, без защитных шторок, открытой установки, серия Quteo, I-раб.16 А, U-раб. 250 В, IP20, 65х65х35 мм. Цвет белый. | IEK | руб./шт | 168.22
| Quteo розетка 1-местная без з/к, без защитных шторок, о/у, слоновая кость (782240) | Розетка 1-местная без заземления, без защитных шторок, открытой установки, серия Quteo, I-раб.16 А, U-раб. 250 В, IP20, 65х65х35 мм. Цвет слоновая кость. | IEK | руб./шт | 168.22
| Quteo розетка 2-местная без з/к, без защитных шторок, о/у, белый (782231) | Розетка 2-местная без заземления, без защитных шторок, открытой установки, серия Quteo, I-раб.16 А, U-раб. 250 В, IP20, 65х110х39 мм. Цвет белый. | IEK | руб./шт | 278.65
| Quteo розетка 2-местная без з/к, без защитных шторок, о/у, слоновая кость (782261) | Розетка 2-местная без заземления, без защитных шторок, открытой установки, серия Quteo, I-раб.16 А, U-раб. 250 В, IP20, 65х110х39 мм. Цвет слоновая кость. | IEK | руб./шт | 278.65
| Quteo розетка 2-местная с з/к, без защитных шторок, о/у, слоновая кость (782263) | Розетка 2-местная с заземлением, без защитных шторок, открытой установки, серия Quteo, I-раб.16 А, U-раб. 250 В, IP20, 65х110х39 мм. Цвет слоновая кость. | IEK | руб./шт | 297
| Quteo розетка 1-местная с з/л, с защитными шторками, о/у, слоновая кость (782250) | Розетка 1-местная с заземлением, с защитными шторками, открытой установки, серия Quteo, I-раб.16 А, U-раб. 250 В, IP20, 65х65х35 мм. Цвет слоновая кость. | IEK | руб./шт | 238.5
| Quteo розетка 2-местная с заземлением, с защитными шторками, открытой установки, белый (782237) | Розетка 2-местная с заземлением, с защитными шторками, открытой установки, серия Quteo, I-раб.16 А, U-раб. 250 В, IP20, 65х110х39 мм. Цвет белый. | IEK | руб./шт | 363.8
| Quteo розетка 2-местная с з/к, с защитными шторками, о/у, слоновая кость (782267) | Розетка 2-местная с заземлением, с защитными шторками, открытой установки, серия Quteo, I-раб.16 А, U-раб. 250 В, IP20, 65х110х39 мм. Цвет слоновая кость. | IEK | руб./шт | 363.8
| Quteo розетка 3-местная с заземлением, с защитными шторками, о/у, белый (782238) | Розетка 3-местная с заземлением, с защитными шторками, открытой установки, серия Quteo, I-раб.16 А, U-раб. 250 В, IP20, 65х155х39 мм. Цвет белый. | IEK | руб./шт | 480.35
| Quteo розетка 3-местная с з/к, с защитными шторками, о/у, слоновая кость (782268) | Розетка 3-местная с заземлением, с защитными шторками, открытой установки, серия Quteo, I-раб.16 А, U-раб. 250 В, IP20, 65х155х39 мм. Цвет слоновая кость. | IEK | руб./шт | 480.35
| Quteo розетка TV, о/у, слоновая кость (782245) | Розетка телевизионная TV открытой установки, серия Quteo, f-раб.4…2400 мГц, затухание 1 дБ, IP20, ШхВхГ 65х65х44 мм. Цвет слоновая кость. | IEK | руб./шт | 382.27
| Quteo выключатель 1-кл кнопочный, о/у, белый (782205) | Выключатель 1-клавишный кнопочный открытой установки, серия Quteo, I-раб. 6 А, U-раб. 250 В, IP20, цвет слоновая кость, ШхВхГ 65х65х35 мм | IEK | руб./шт | 249.41
| Quteo розетка 1-местная с з/к, без защитных шторок, о/у, белый (782211) | Розетка 1-местная с заземлением, без защитных шторок, открытой установки, серия Quteo, I-раб.16 А, U-раб. 250 В, IP20, 65х65х35 мм. Цвет белый. | IEK | руб./шт | 175.26
| Quteo розетка 1-местная с з/к, с защитными шторками, о/у, белый (782220) | Розетка 1-местная с заземлением, с защитными шторками, открытой установки, серия Quteo, I-раб.16 А, U-раб. 250 В, IP20, 65х65х35 мм. Цвет белый. | IEK | руб./шт | 238.5
| Quteo выключатель 2-кл, о/у, слоновая кость (782232) | Выключатель 2-клавишный открытой установки, серия Quteo, I-раб. 10 А, U-раб. 250 В, IP20, цвет слоновая кость, ШхВхГ 65х65х35 мм | IEK | руб./шт | 264.5
| Quteo переключатель 1-кл, о/у, дерево, (782264) | Переключатель 1-клавишный открытой установки, серия Quteo, I-раб. 10 А, U-раб. 250 В, IP20, цвет дерево, ШхВхГ 65х65х35 мм | IEK | руб./шт | 490.14
| Quteo выключатель 1-кл, о/у, белый (782200) | Выключатель 1-клавишный открытой установки, серия Quteo, I-раб. 10 А, U-раб. 250 В, IP20, цвет белый, ШхВхГ 65х65х35 мм | IEK | руб./шт | 176.55
| Quteo розетка 1-местная с з/к, без защитных шторок, о/у, слоновая кость (782241) | Розетка 1-местная с заземлением, без защитных шторок, открытой установки, серия Quteo, I-раб.16 А, U-раб. 250 В, IP20, 65х65х35 мм. Цвет слоновая кость. | IEK | руб./шт | 175.26
| Quteo розетка TV, о/у, белая (782215) | Розетка телевизионная TV открытой установки, серия Quteo, f-раб.4…2400 мГц, затухание 1 дБ, IP20, ШхВхГ 65х65х44 мм. Цвет белый. | IEK | руб./шт | 382.27
| Quteo переключатель 1-кл, о/у, белый (782204) | Переключатель 1-клавишный открытой установки, серия Quteo, I-раб. 10 А, U-раб. 250 В, IP20, цвет белый, ШхВхГ 65х65х35 мм | IEK | руб./шт | 268.12
| Quteo розетка 1-местная с з/к, без защитных шторок, о/у, дерево (782271) | Розетка 1-местная с заземлением, без защитных шторок, открытой установки, серия Quteo, I-раб.16 А, U-раб. 250 В, IP20, 65х65х35 мм. Цвет дерево. | IEK | руб./шт | 411.08
| Quteo розетка 2-местная с з/к, без защитных шторок, о/у, белый (782233) | Розетка 2-местная с заземлением, без защитных шторок, открытой установки, серия Quteo, I-раб.16 А, U-раб. 250 В, IP20, 65х110х39 мм. Цвет белый. | IEK | руб./шт | 297
| Quteo выключатель 1-кл, о/у, слоновая кость (782230) | Выключатель 1-клавишный открытой установки, серия Quteo, I-раб. 10 А, U-раб. 250 В, IP20, цвет слоновая кость, ШхВхГ 65х65х35 мм | IEK | руб./шт | 176.55
| Inspiria розетка 1-местная с заземлением, без защитных шторок, скрытой установки, белый (673720) | Розетка 1-местная с заземлением, без защитных шторок, скрытой установки, серия Inspiria, I-раб.16 А, U-раб. 250 В, IP20, 76х76х34 мм. Цвет белый | IEK | руб./шт | 147.01
| Inspiria выключатель 2-клавишный, скрытой установки, белый (673620) | Выключатель 2-клавишный скрытой, серия Inspiria, безвинтовые зажимы, I-раб. 10 А, U-раб. 250 В, IP20, 76х76х34 мм. Цвет белый | IEK | руб./шт | 180.07
| Inspiria выключатель 1-клавишный, скрытой установки, белый (673600) | Выключатель 1-клавишный скрытой установки, серия Inspiria, безвинтовые зажимы, I-раб. 10 А, U-раб. 250 В, IP20, 76х76х34 мм. Цвет белый | IEK | руб./шт | 137.25
| Inspiria рамка 1-местная, белый (673930) | Рамка 1-местная с защитной крышкой, серия Inspiria, IP20, 86х86х10 мм. Цвет белый | IEK | руб./шт | 45.17
| Inspiria рамка 2-местная, белый (673940) | Рамка 2-местная с защитной крышкой, серия Inspiria, IP20, 155х86х10 мм. Цвет белый | IEK | руб./шт | 74.51
| Inspiria рамка 3-местная, белый (673950) | Рамка 3-местная с защитной крышкой, серия Inspiria, IP20, 226х86х10 мм. Цвет белый | IEK | руб./шт | 132.48
| Inspiria рамка 4-местная, белый (673960) | Рамка 4-местная с защитной крышкой, серия Inspiria, IP20, 297х86х10 мм. Цвет белый | IEK | руб./шт | 204.47
| Inspiria рамка 5-местная, белый (673970) | Рамка 5-местная с защитной крышкой, серия Inspiria, IP20, 368х86х10 мм. Цвет белый | IEK | руб./шт | 266.75
| Inspiria рамка 3-местная, дымчатый (673957) | Рамка 3-местная с защитной крышкой, серия Inspiria, IP20, 226х86х10 мм. Цвет белый | IEK | руб./шт | 205.79
| Inspiria рамка 1-местная, дымчатый (673937) | Рамка 1-местная с защитной крышкой, серия Inspiria, IP20, 86х86х10 мм. Цвет дымчатый | IEK | руб./шт | 69.35
| Inspiria розетка 1-местная с заземлением с защитными шторками, скрытой установки, антрацит (673743) | Розетка 1-местная с заземлением, с защитными шторками и крышкой, скрытой установки, серия Inspiria, I-раб.16 А, U-раб. 250 В, IP44, 76х76х34 мм. Цвет антрацит | IEK | руб./шт | 403.88
| Inspiria рамка 1-местная, антрацит (673933) | Рамка 1-местная с защитной крышкой, серия Inspiria, IP20, 86х86х10 мм. Цвет антрацит | IEK | руб./шт | 69.35
| Inspiria рамка 2-местная, антрацит (673943) | Рамка 2-местная с защитной крышкой, серия Inspiria, IP20, 155х86х10 мм. Цвет антрацит | IEK | руб./шт | 113.96
| Inspiria выключатель 1-клавишный с подсветкой, скрытой установки, белый (673610) | Выключатель 1-клавишный с подсветкой, скрытой установки, серия Inspiria, безвинтовые зажимы, I-раб. 10 А, U-раб. 250 В, IP20, 76х76х34 мм. Цвет белый | IEK | руб./шт | 213.07
| Inspiria выключатель 2-клавишный с подсветкой, скрытой установки, белый (673630) | Выключатель 2-клавишный с подсветкой, открытой скрытой, серия Inspiria, безвинтовые зажимы, I-раб. 10 А, U-раб. 250 В, IP20, 76х76х34 мм. Цвет белый | IEK | руб./шт | 289.92
| Inspiria выключатель без фиксации (кнопка), скрытой установки, белый (673690) | Выключатель без фиксации (кнопка), скрытой, серия Inspiria, безвинтовые зажимы, I-раб. 6 А, U-раб. 250 В, IP20, 76х76х34 мм. Цвет белый | IEK | руб./шт | 214.83
| Inspiria переключатель 1-клавишный, скрытой установки, белый (673650) | Переключатель 1-клавишный, скрытой установки, серия Inspiria, I-раб. 10 А, U-раб. 250 В, IP20, 76х76х34 мм. Цвет белый | IEK | руб./шт | 212.02
| Inspiria переключатель 1-клавишный с подсветкой, скрытой установки, белый (673660) | Переключатель 1-клавишный с подсветкой, скрытой установки, серия Inspiria, I-раб. 10 А, U-раб. 250 В, IP20, 76х76х34 мм. Цвет белый | IEK | руб./шт | 272.45
| Inspiria переключатель промежуточный, скрытой установки, белый (673680) | Переключатель промежуточный с подсветкой, скрытой установки, серия Inspiria, I-раб. 10 А, U-раб. 250 В, IP20, 76х76х34 мм. Цвет белый | Legrand | руб./шт | 311.83
| Inspiria переключатель 1-клавишный, скрытой установки, IP44, белый (673670) | Переключатель 1-клавишный, скрытой установки, серия Inspiria, I-раб. 10 А, U-раб. 250 В, IP44, 76х76х34 мм. Цвет белый | IEK | руб./шт | 255.94
| Inspiria переключатель 2-клавишный, скрытой установки, IP44, белый (673655) | Переключатель 2-клавишный, скрытой установки, серия Inspiria, I-раб. 10 А, U-раб. 250 В, IP20, 76х76х34 мм. Цвет белый | IEK | руб./шт | 491.03
| Inspiria переключатель 2-клавишный с подсветкой, скрытой установки, IP44, белый (673665) | Переключатель 2-клавишный с подсветкой, скрытой установки, серия Inspiria, I-раб. 10 А, U-раб. 250 В, IP20, 76х76х34 мм. Цвет белый | IEK | руб./шт | 923.57
| Inspiria светорегулятор поворотно-нажимной 300Вт белый (673790) | Светорегулятор поворотно-нажимной универсальный, скрытой установки, серия Inspiria (5…75 Вт для LED-ламп, 5…300 Вт для ламп накаливания), U-раб. 250 В, IP20, 76х76х34 мм. Цвет белый | IEK | руб./шт | 2572.51
| Inspiria розетка 1-местная без заземления, без защитных шторок, скрытой установки, белый (673710) | Розетка 1-местная без заземления, без защитных шторок, скрытой установки, серия Inspiria, I-раб.16 А, U-раб. 250 В, IP20, 76х76х34 мм. Цвет белый | IEK | руб./шт | 128.8
| Inspiria розетка 2-местная, в сборе, с заземлением, скрытой установки, белый (673750) | Розетка 1-местная в сборе с заземлением, без защитных шторок, скрытой установки, серия Inspiria, I-раб.16 А, U-раб. 250 В, IP20, 84х95х48 мм. Цвет белый | IEK | руб./шт | 237.58
| Inspiria розетка 1-местная с заземлением с USB тип C, скрытой установки, белый (673770) | Розетка 1-местная с заземлением с USB тип C, без защитных шторок, скрытой установки, серия Inspiria, I-раб.16 А, U-раб. 250 В, IP20, 76х76х34 мм. Цвет белый | IEK | руб./шт | 2184.52
| Inspiria розетка 1-местная с заземлением с защитными шторками, скрытой установки, белый (673740) | Розетка 1-местная с заземлением, с защитными шторками и крышкой, скрытой установки, серия Inspiria, I-раб.16 А, U-раб. 250 В, IP44, 76х76х34 мм. Цвет белый | IEK | руб./шт | 264.19
| Inspiria розетка 1-местная с заземлением с защитными шторками, скрытой установки, белый (673730) | Розетка 1-местная с заземлением, с защитными шторками, скрытой установки, серия Inspiria, I-раб.16 А, U-раб. 250 В, IP20, 76х76х34 мм. Цвет антрацит | IEK | руб./шт | 180.07
| Inspiria розетка TV "звезда", скрытой установки, белый (673850) | Розетка телевизионная TV одиночная (схема подключения звезда), скрытой установки, серии Inspiria, f-раб.4…862 МГц, IP20, 76х76х34 мм. Цвет белый | IEK | руб./шт | 177.02
| Inspiria розетка TV/SAT "звезда", скрытой установки, белый (673880) | Розетка телевизионная TV/SAT скрытой установки, серия Inspiria, f-раб.4…862 мГц, затухание 2 дБ, IP20, 76х76х34 мм. Цвет белый | IEK | руб./шт | 726.53
| Inspiria розетка TV проходная, скрытой установки, белый (673860) | Розетка телевизионная TV проходная, скрытой установки, серия Inspiria, f-раб.4…862 мГц, затухание 1,5 дБ, IP20, 76х76х34 мм. Цвет белый | IEK | руб./шт | 392.95
| Inspiria розетка TV оконечная, скрытой установки, белый (673870) | Розетка телевизионная TV оконечная, скрытой установки, серия Inspiria, f-раб.4…862 мГц, затухание 1,5 дБ, IP20, 76х76х34 мм. Цвет белый | IEK | руб./шт | 358.58
| Inspiria розетка компьютерная RJ45, 5e UTP, скрытой установки, белая (673825) | Розетка компьютерная RJ45, скрытой установки, серия Inspiria, кат. 5Е UTP, IP20, 76х76х34 мм. Цвет белый | IEK | руб./шт | 495.35
| Inspiria розетка компьютерная двойная RJ45, 5e UTP, скрытой установки, белая (673835) | Розетка компьютерная двойная RJ45, скрытой установки, серия Inspiria, кат. 5Е UTP, IP20, 76х76х34 мм. Цвет белый | IEK | руб./шт | 698.41
| Inspiria зарядное устройство USB А+С 3000мА 5В, скрытой установки, белый (673760) | Зарядное устройство USB А+С 3000мА 5В, скрытой установки, серия Inspiria, IP20, 76х76х34 мм. Цвет белый | IEK | руб./шт | 1592.87
| Inspiria термостат электронный, скрытой установки, белый (673810) | Термостат электронный с индикацией с внешним датчиком в комплекте, серия Inspiria, скрытой установки, задаваемая t-включения от -7…+50°C, IP30, 76х76х47 мм. Цвет белый | IEK | руб./шт | 4344.65
| Inspiria рамка 1-местная с защитной крышкой IP44, белый (673920) | Рамка 1-местная с защитной крышкой, серия Inspiria, IP44, 86х86х24 мм. Цвет белый | IEK | руб./шт | 204.8
| Inspiria адаптер для механизмов серии Mosaic, белый (673900) | Адаптер, серия Inspiria, для механизмов серии Mosaic, 76х76х42 мм. Цвет белый | IEK | руб./шт | 113.78
| Valena рамка 1-местная, белый (774451) | Рамка для 1 поста Legrand (белый) (774451) | IEK | руб./шт | 93.9
| Valena розетка 1-местная с заземлением, без защитных шторок, скрытой установки, слоновая кость (774320) | Розетка 1-местная с заземлением, без защитных шторок, скрытой установки, серия Valena, I-раб.16 А, U-раб. 250 В, IP20, 71х71х43 мм. Цвет слоновая кость | IEK | руб./шт | 392.55
| Valena рамка 2-местная, слоновая кость (774352) | Рамка 2-местная с защитной крышкой, серия Valena, IP20, 153х82х11 мм. Цвет слоновая кость | IEK | руб./шт | 182.64
| Valena рамка 4-местная, слоновая кость (774354) | Рамка 4-местная с защитной крышкой, серия Valena, IP20, 295х82х11 мм. Цвет слоновая кость | IEK | руб./шт | 526.26
| Valena розетка TV "звезда", скрытой установки, слоновая кость (774329) | Розетка телевизионная TV одиночная (схема подключения звезда), скрытой установки, серия Valena, f-раб.4…862 МГц, IP20, 71х71х37 мм. Цвет слоновая кость | IEK | руб./шт | 668.9
| Valena переключатель на два направления 1-клавишный, скрытой установки, слоновая кость (774306) | Переключатель на два направления 1-клавишный, скрытой установки, серия Valena, I-раб. 10 А, U-раб. 250 В, IP31, 71х71х37 мм. Цвет слоновая кость | IEK | руб./шт | 514.67
| Valena розетка 1-местная с заземлением с защитными шторками, скрытой установки, белый (774421) | Розетка 1-местная с заземлением, с защитными шторками и крышкой, скрытой установки, серия Valena, I-раб.16 А, U-раб. 250 В, IP21, 71х71х43 мм. Цвет белый | IEK | руб./шт | 524.74
| Valena рамка 4-местная, белый (774454) | Рамка 4-местная с защитной крышкой, серия Valena, IP20, 295х82х11 мм. Цвет белый | IEK | руб./шт | 526.26
| Valena выключатель с подсветкой 1-клавишный, скрытой установки, слоновая кость (774310) | Выключатель с подсветкой (зеленая лампа 0,5 мА - 230 В) 1-клавишный скрытой установки, серия Valena, безвинтовые зажимы, I-раб. 10 А, U-раб. 250 В, IP20, 71х71х37 мм. Цвет слоновая кость | IEK | руб./шт | 1014.65
| Valena розетка компьютерная RJ45, 5e UTP, скрытой установки, слоновая кость (774130) | Розетка компьютерная RJ45 с захватами, скрытой установки, серия Valena, кат. 5Е UTP, IP20, 71х71х37 мм. Цвет слоновая кость | IEK | руб./шт | 1073.71
| Valena лицевая панель для TV-R, слоновая кость (774342) | Valena лицевая панель для TV-R, серия Valena, IP20, 57,6х51,6х91 мм. Цвет слоновая кость | IEK | руб./шт | 435.79
| Valena розетка TV "звезда", скрытой установки, белый (774429) | Розетка телевизионная TV одиночная (схема подключения звезда), скрытой установки, серия Valena, f-раб.4…862 МГц, IP20, 71х71х37 мм. Цвет белый | IEK | руб./шт | 668.9
| Valena розетка TV проходная, скрытой установки, белый (774431) | Розетка телевизионная TV проходная скрытой установки, серия Valena, f-раб.4…2400 мГц, затухание 14 дБ, IP20, 71х71х37 мм. Цвет белый | IEK | руб./шт | 913.68
| Valena розетка 1-местная с заземлением с защитными шторками, IP44, скрытой установки, белый (774220) | Розетка 1-местная с заземлением, с защитными шторками и крышкой, скрытой установки, серия Valena, I-раб.16 А, U-раб. 250 В, IP44, 71х71х51 мм. Цвет белый | IEK | руб./шт | 763.76
| Valena рамка 5-местная, белый (774455) | Рамка 5-местная с защитной крышкой, серия Valena, IP20, 366х82х11 мм. Цвет белый | IEK | руб./шт | 799.91
| Valena розетка TV оконечная, скрытой установки, слоновая кость (774330) | Розетка телевизионная TV оконечная скрытой установки, серия Valena, f-раб.4…2400 мГц, затухание 10 дБ, IP20, 71х71х37 мм. Цвет слоновая кость | IEK | руб./шт | 850.43
| Valena рамка 1-местная, алюминий (770151) | Рамка 1-местная с защитной крышкой, серия Valena, IP20, 82х82х11 мм. Цвет алюминий | IEK | руб./шт | 229.4
| Valena выключатель без фиксации 1-клавишный, скрытой установки, белый (774411) | Выключатель 1-клавишный без фиксации скрытой установки, серия Valena, безвинтовые зажимы, I-раб. 10 А, U-раб. 250 В, IP31, 71х71х37 мм. Цвет белый | IEK | руб./шт | 502.09
| Valena розетка TV оконечная, скрытой установки, белый (774430) | Розетка телевизионная TV оконечная скрытой установки, серия Valena, f-раб.4…2400 мГц, затухание 10 дБ, IP20, 71х71х37 мм. Цвет белый | IEK | руб./шт | 850.43
| Valena переключатель на два направления 2-клавишный, скрытой установки, белый (774408) | Переключатель на два направления 2-клавишный, скрытой установки, серия Valena, I-раб. 10 А, U-раб. 250 В, IP31, 71х71х37 мм. Цвет белый | IEK | руб./шт | 754.01
| Valena переключатель на два направления 2-клавишный, скрытой установки, слоновая кость (774308) | Переключатель на два направления 2-клавишный, скрытой установки, серия Valena, I-раб. 10 А, U-раб. 250 В, IP31, 71х71х37 мм. Цвет слоновая кость | IEK | руб./шт | 754.01
| Valena переключатель перекрёстный 1-клавишный, скрытой установки, белый (774407) | Переключатель перекрёстный 1-клавишный, скрытой установки, серия Valena, I-раб. 10 А, U-раб. 250 В, IP31, 71х71х37 мм. Цвет белый | IEK | руб./шт | 863.6
| Valena выключатель с подсветкой 1-клавишный, скрытой установки, белый (774410) | Выключатель с подсветкой (зеленая лампа 0,5 мА - 230 В) 1-клавишный скрытой установки, серия Valena, безвинтовые зажимы, I-раб. 10 А, U-раб. 250 В, IP20, 71х71х37 мм. Цвет белый | IEK | руб./шт | 1014.65
| Valena розетка TV проходная, скрытой установки, слоновая кость (774331) | Розетка телевизионная TV проходная скрытой установки, серия Valena, f-раб.4…2400 мГц, затухание 14 дБ, IP20, 71х71х37 мм. Цвет слоновая кость | IEK | руб./шт | 913.68
| Valena розетка 1-местная без заземления, без защитных шторок, скрытой установки, белый (774416) | Розетка 1-местная без заземления, без защитных шторок, скрытой установки, серия Valena, I-раб.16 А, U-раб. 250 В, IP21, 71х71х40 мм. Цвет белый | IEK | руб./шт | 338.27
| ETIKA выключатель проходной самовозвратный 1-клавишный, скрытой установки, белый (672214) | Выключатель проходной самовозвратный 1-клавишный скрытой установки, серия ETIKA, безвинтовые зажимы, с нормально-открытым/нормально-закрытым контактом, I-раб. 6 А, U-раб. 250 В, IP20, 80х80х40 мм. Цвет белый | IEK | руб./шт | 298.67
| ETIKA переключатель с подсветкой 2-клавишный, скрытой установки, белый (672216) | Переключатель с подсветкой 2-клавишный, скрытой установки, серия ETIKA, безвинтовые зажимы, I-раб. 10 А, U-раб. 250 В, IP20, 76х76х44 мм. Цвет белый | IEK | руб./шт | 821
| ETIKA переключатель с подсветкой, 1-клавишный, скрытой установки, белый (672215) | Переключатель с подсветкой 1-клавишный, скрытой установки, серия ETIKA, безвинтовые зажимы, I-раб. 10 А, U-раб. 250 В, IP20, 76х76х46 мм. Цвет белый | IEK | руб./шт | 339.05
| ETIKA розетка компьютерная RJ45, 6E UTP, скрытой установки, белый (672253) | Розетка компьютерная RJ45, скрытой установки, серия ETIKA, кат. 6Е UTP, IP21, 76х76х42 мм. Цвет белый | IEK | руб./шт | 963.08
| ETIKA розетка компьютерная 2-местная RJ45, 6E UTP, скрытой установки, белый (672254) | Розетка компьютерная 2-местная RJ45, скрытой установки, серия ETIKA, кат. 6Е UTP, IP21, 76х76х42 мм. Цвет белый | IEK | руб./шт | 1399.4
| ETIKA розетка компьютерная RJ45, 5e UTP, скрытой установки, белая (672241) | Розетка компьютерная RJ45, скрытой установки, серия ETIKA, кат. 5Е UTP, IP20, 76х76х40 мм. Цвет белый | IEK | руб./шт | 581.22
| ETIKA выключатель 1-клавишный, скрытой установки, белый (672201) | Выключатель 1-клавишный скрытой установки, серия ETIKA, безвинтовые зажимы, I-раб. 10 А, U-раб. 250 В, IP20, 76х76х44 мм. Цвет белый | IEK | руб./шт | 167.75
| ETIKA розетка компьютерная 2-местная RJ45, 5E UTP, скрытой установки, белый (672255) | Розетка компьютерная 2-местная RJ45, скрытой установки, серия ETIKA, кат. 5Е UTP, IP21, 76х76х42 мм. Цвет белый | IEK | руб./шт | 750.75
| ETIKA рамка 4-местная, алюминий (672554) | Рамка 4-местная с защитной крышкой, серия ETIKA, IP20, 299х86х10 мм. Цвет алюминий | IEK | руб./шт | 415.99
| ETIKA зарядное устройство с 2-мя USB А+A 3000мА 5В, скрытой установки, слоновая кость (672394) | Зарядное устройство с 2-мя USB А+A 3000мА 5В, скрытой установки, серия ETIKA, IP20, 76х76х40 мм. Цвет слоновая кость | IEK | руб./шт | 2278.65
| ETIKA розетка компьютерная 2-местная RJ45, 6E UTP, скрытой установки, слоновая кость (672354) | Розетка компьютерная 2-местная RJ45, скрытой установки, серия ETIKA, кат. 6Е UTP, IP21, 76х76х42 мм. Цвет слоновая кость | IEK | руб./шт | 1399.4
| ETIKA розетка компьютерная RJ45, 6E UTP, скрытой установки, антрацит (672653) | Розетка компьютерная RJ45, скрытой установки, серия ETIKA, кат. 6Е UTP, IP21, 76х76х42 мм. Цвет антрацит | IEK | руб./шт | 1153
| ETIKA выключатель с подсветкой 1-клавишный, скрытой установки, слоновая кость (672303) | Выключатель 1-клавишный с подсветкой скрытой установки, серия ETIKA, безвинтовые зажимы, I-раб. 10 А, U-раб. 250 В, IP20, 76х76х44 мм. Цвет слоновая кость | IEK | руб./шт | 250.26
| ETIKA выключатель с подсветкой 2-клавишный, скрытой установки, слоновая кость (672304) | Выключатель 2-клавишный с подсветкой скрытой установки, серия ETIKA, безвинтовые зажимы, I-раб. 10 А, U-раб. 250 В, IP20, 76х76х44 мм. Цвет слоновая кость | IEK | руб./шт | 345.35
| ETIKA переключатель с подсветкой, 1-клавишный, скрытой установки, слоновая кость (672315) | Переключатель с подсветкой 1-клавишный, скрытой установки, серия ETIKA, безвинтовые зажимы, I-раб. 10 А, U-раб. 250 В, IP20, 76х76х46 мм. Цвет слоновая кость | IEK | руб./шт | 339.05
| ETIKA переключатель с подсветкой, 1-клавишный, скрытой установки, антрацит (672615) | Переключатель с подсветкой 1-клавишный, скрытой установки, серия ETIKA, безвинтовые зажимы, I-раб. 10 А, U-раб. 250 В, IP20, 76х76х46 мм. Цвет антрацит | IEK | руб./шт | 468.2
| ETIKA рамка 1-местная, зеленый папоротник (672541) | Рамка 1-местная с защитной крышкой, серия ETIKA, IP20, 86х86х10 мм. Цвет зеленый папоротник | IEK | руб./шт | 79
| ETIKA рамка 2-местная, зеленый папоротник (672542) | Рамка 2-местная с защитной крышкой, серия ETIKA, IP20, 157х86х10 мм. Цвет зеленый папоротник | IEK | руб./шт | 176.51
| ETIKA рамка 2-местная, красный (672532) | Рамка 2-местная с защитной крышкой, серия ETIKA, IP20, 157х86х10 мм. Цвет красный | IEK | руб./шт | 176.51
| ETIKA рамка 3-местная, зеленый папоротник (672543) | Рамка 3-местная с защитной крышкой, серия ETIKA, IP20, 228х86х10 мм. Цвет зеленый папоротник | IEK | руб./шт | 229.97
| ETIKA рамка 3-местная, красная (672533) | Рамка 3-местная с защитной крышкой, серия ETIKA, IP20, 228х86х10 мм. Цвет красная | IEK | руб./шт | 229.97
| ETIKA рамка 4-местная, зеленый папоротник (672544) | Рамка 4-местная с защитной крышкой, серия ETIKA, IP20, 299х86х10 мм. Цвет зеленый папоротник | IEK | руб./шт | 353.59
| ETIKA рамка 5-местная, слоновая кость (672515) | Рамка 5-местная с защитной крышкой, серия ETIKA, IP20, 368х86х10 мм. Цвет слоновая кость | IEK | руб./шт | 324.39
| ETIKA рамка 5-местная, зеленый папоротник (672545) | Рамка 5-местная с защитной крышкой, серия ETIKA, IP20, 368х86х10 мм. Цвет зеленый папоротник | IEK | руб./шт | 469.72
| ETIKA рамка 5-местная, красный (672535) | Рамка 5-местная с защитной крышкой, серия ETIKA, IP20, 368х86х10 мм. Цвет красный | IEK | руб./шт | 469.72
| ETIKA переключатель 1-клавишный, скрытой установки, алюминий (672405) | Переключатель 1-клавишный, скрытой установки, серия ETIKA, безвинтовые зажимы, I-раб. 10 А, U-раб. 250 В, IP20, 76х76х44 мм. Цвет алюминий | IEK | руб./шт | 339.05
| ETIKA выключатель 2-клавишный, скрытой установки, алюминий (672402) | Выключатель 2-клавишный скрытой установки, серия ETIKA, безвинтовые зажимы, I-раб. 10 А, U-раб. 250 В, IP20, 76х76х44 мм. Цвет алюминий | IEK | руб./шт | 332.26
| ETIKA розетка 2-местная, в сборе, с заземлением, без защитных шторок, скрытой установки, алюминий (672423) | Розетка 2-местная с заземлением, с защитными шторками, скрытой установки, серия ETIKA, винтовые зажимы, I-раб.16 А, U-раб. 250 В, IP20, 94х86х56 мм. Цвет алюминий | IEK | руб./шт | 405.35
| ETIKA рамка 4-местная, антрацит (672584) | Рамка 4-местная с защитной крышкой, серия ETIKA, IP20, 299х86х10 мм. Цвет антрацит | IEK | руб./шт | 415.99
| ETIKA выключатель с подсветкой 1-клавишный, скрытой установки, антрацит (672603) | Выключатель 1-клавишный с подсветкой скрытой установки, серия ETIKA, безвинтовые зажимы, I-раб. 10 А, U-раб. 250 В, IP20, 76х76х44 мм. Цвет антрацит | IEK | руб./шт | 355.2
| ETIKA выключатель с подсветкой 2-клавишный, скрытой установки, антрацит (672604) | Выключатель 2-клавишный с подсветкой скрытой установки, серия ETIKA, безвинтовые зажимы, I-раб. 10 А, U-раб. 250 В, IP20, 76х76х44 мм. Цвет антрацит | IEK | руб./шт | 447.14
| ETIKA розетка TV "звезда", скрытой установки, антрацит (672651) | Розетка телевизионная TV одиночная (схема подключения звезда), скрытой установки, серии ETIKA, f-раб.4…862 МГц, IP20, 76х76х40 мм. Цвет антрацит | IEK | руб./шт | 460.13
| ETIKA рамка 1-местная с защитной крышкой IP44, белый (672550) | Рамка 1-местная с защитной крышкой, серия ETIKA, IP20, 86х86х23 мм. Цвет белый | IEK | руб./шт | 453.48
| ETIKA вывод кабеля, скрытой установки, белый (672229) | Кабельный вывод для монтажа в подрозетник, без рамки, IP21, 76х76х49 мм. Цвет белый | IEK | руб./шт | 196.17
| ETIKA розетка TV оконечная, скрытой установки, антрацит (672665) | Розетка телевизионная TV оконечная, скрытой установки, серия ETIKA, f-раб.4…862 мГц, затухание 1,5 дБ, IP21, 76х76х40 мм. Цвет антрацит | IEK | руб./шт | 532.79
| ETIKA розетка TV/SAT, скрытой установки, белый (672257) | Розетка телевизионная TV/SAT скрытой установки, серия ETIKA, f-раб.4…2400 мГц, затухание 1,5 дБ, IP20, 76х76х40 мм. Цвет белый | IEK | руб./шт | 807.25
| ETIKA переключатель 2-клавишный, скрытой установки, белый (672212) | Переключатель 2-клавишный, скрытой установки, серия ETIKA, безвинтовые зажимы, I-раб. 10 А, U-раб. 250 В, IP20, 76х76х44 мм. Цвет белый | IEK | руб./шт | 419.77
| ETIKA переключатель 1-клавишный, IP44, скрытой установки, белый (672207) | Переключатель 1-клавишный, скрытой установки, серия ETIKA, безвинтовые зажимы, I-раб. 10 А, U-раб. 250 В, IP44, 76х76х44 мм. Цвет белый | IEK | руб./шт | 325.19
| ETIKA розетка TV проходная, скрытой установки, белый (672263) | Розетка телевизионная TV проходная, скрытой установки, серия ETIKA, f-раб.4…862 мГц, затухание 3 дБ, IP20, 76х76х40 мм. Цвет белый | IEK | руб./шт | 448.03
| ETIKA розетка TV/SAT, скрытой установки, слоновая кость (672357) | Розетка телевизионная TV/SAT скрытой установки, серия ETIKA, f-раб.4…2400 мГц, затухание 1,5 дБ, IP20, 76х76х40 мм. Цвет слоновая кость | IEK | руб./шт | 807.25
| ETIKA переключатель 2-клавишный, скрытой установки, слоновая кость (672312) | Переключатель 2-клавишный, скрытой установки, серия ETIKA, безвинтовые зажимы, I-раб. 10 А, U-раб. 250 В, IP20, 76х76х44 мм. Цвет слоновая кость | IEK | руб./шт | 419.77
| ETIKA переключатель 1-клавишный, IP44, скрытой установки, слоновая кость (672307) | Переключатель 1-клавишный, скрытой установки, серия ETIKA, безвинтовые зажимы, I-раб. 10 А, U-раб. 250 В, IP44, 76х76х44 мм. Цвет слоновая кость | IEK | руб./шт | 325.19
| ETIKA выключатель с подсветкой 1-клавишный, скрытой установки, белый (672203) | Выключатель с подсветкой 1-клавишный скрытой установки, серия ETIKA, безвинтовые зажимы, I-раб. 10 А, U-раб. 250 В, IP20, 76х76х44 мм. Цвет белый | IEK | руб./шт | 250.26
| ETIKA выключатель с подсветкой 2-клавишный, скрытой установки, белый (672204) | Выключатель с подсветкой 2-клавишный скрытой установки, серия ETIKA, безвинтовые зажимы, I-раб. 10 А, U-раб. 250 В, IP20, 76х76х44 мм. Цвет белый | IEK | руб./шт | 345.35
| ETIKA розетка TV проходная, скрытой установки, слоновая кость (672363) | Розетка телевизионная TV проходная, скрытой установки, серия ETIKA, f-раб.4…862 мГц, затухание 3 дБ, IP20, 76х76х40 мм. Цвет слоновая кость | IEK | руб./шт | 448.03
| ETIKA переключатель с подсветкой 2-клавишный, скрытой установки, слоновая кость (672316) | Переключатель с подсветкой 2-клавишный, скрытой установки, серия ETIKA, безвинтовые зажимы, I-раб. 10 А, U-раб. 250 В, IP20, 76х76х44 мм. Цвет слоновая кость | IEK | руб./шт | 821
| ETIKA розетка компьютерная RJ45, 6E UTP, скрытой установки, слоновая кость (672353) | Розетка компьютерная RJ45, скрытой установки, серия ETIKA, кат. 6Е UTP, IP21, 76х76х42 мм. Цвет слоновая кость | IEK | руб./шт | 963.08
| ETIKA розетка TV оконечная, скрытой установки, слоновая кость (672365) | Розетка телевизионная TV оконечная, скрытой установки, серия ETIKA, f-раб.4…862 мГц, затухание 1,5 дБ, IP21, 76х76х40 мм. Цвет слоновая кость | IEK | руб./шт | 435.76
| ETIKA зарядное устройство с 2-мя USB А+A 3000мА 5В, скрытой установки, белый (672294) | Зарядное устройство с 2-мя USB А+A 3000мА 5В, скрытой установки, серия ETIKA, IP20, 76х76х40 мм. Цвет белый | IEK | руб./шт | 2278.65
| ETIKA розетка 1-местная с заземлением, с защитными шторками и крышкой, скрытой установки, белый (672226) | Розетка 1-местная с заземлением, с защитными шторками и с защитной крышкой, скрытой установки, серия ETIKA, винтовые зажимы, I-раб.16 А, U-раб. 250 В, IP44, 76х76х45 мм. Цвет белый | IEK | руб./шт | 325.19
| ETIKA розетка 1-местная без заземления, с защитными шторками, скрытой установки, белый (672234) | Розетка 1-местная без заземления, с защитными шторками, скрытой установки, серия ETIKA, винтовые зажимы, I-раб.16 А, U-раб. 250 В, IP31, 76х76х45 мм. Цвет белый | IEK | руб./шт | 190.63
| ETIKA выключатель проходной самовозвратный 1-клавишный, скрытой установки, слоновая кость (672314) | Выключатель проходной самовозвратный 1-клавишный скрытой установки, серия ETIKA, безвинтовые зажимы, с нормально-открытым/нормально-закрытым контактом, I-раб. 6 А, U-раб. 250 В, IP20, 80х80х40 мм. Цвет слоновая кость | IEK | руб./шт | 298.67
| ETIKA розетка 1-местная с заземлением, с защитными шторками и крышкой, скрытой установки, слоновая кость (672326) | Розетка 1-местная с заземлением, с защитными шторками и с защитной крышкой, скрытой установки, серия ETIKA, винтовые зажимы, I-раб.16 А, U-раб. 250 В, IP44, 76х76х45 мм. Цвет слоновая кость | IEK | руб./шт | 325.19
| ETIKA розетка 1-местная без заземления, с защитными шторками, скрытой установки, слоновая кость (672334) | Розетка 1-местная без заземления, с защитными шторками, скрытой установки, серия ETIKA, винтовые зажимы, I-раб.16 А, U-раб. 250 В, IP31, 76х76х45 мм. Цвет слоновая кость | IEK | руб./шт | 190.63
| ETIKA розетка компьютерная 2-местная RJ45, 5E UTP, скрытой установки, слоновая кость (672355) | Розетка компьютерная 2-местная RJ45, скрытой установки, серия ETIKA, кат. 5Е UTP, IP21, 76х76х42 мм. Цвет слоновая кость | IEK | руб./шт | 750.75
| EC-B-2.2-10 (11827c) | Удлинитель силовой, 2200 Вт, 10м (б/з). | CABEUS | руб./шт | 787.64
| EC-B-2.2-G-10 (11794c) | Удлинитель силовой, 2200 Вт, 10м, (С/з). | CABEUS | руб./шт | 950.81
| EC-B-3.5-10 (11793c) | Удлинитель силовой, 3500 Вт, 10м (б/з). | CABEUS | руб./шт | 1005.19
| EC-B-3.5-G-10 (11795c) | Удлинитель силовой, 3500 Вт, 10м, (С/з). | CABEUS | руб./шт | 1260.23
| EC-C-2.2-30 (11808c) | Удлинитель силовой на катушке, 2200 Вт, 30м (б/з). | CABEUS | руб./шт | 2571.1
| EC-C-2.2-50 (11809c) | Удлинитель силовой на катушке, 2200 Вт, 50м (б/з). | CABEUS | руб./шт | 3602.53
| EC-C-2.2-G-30 (11814c) | Удлинитель силовой на катушке, 2200 Вт, 30м (с/з). | CABEUS | руб./шт | 3058.69
| EC-C-2.2-G-50 (11815c) | Удлинитель силовой на катушке, 2200 Вт, 50м (с/з). | CABEUS | руб./шт | 4416.44
| EC-C-3.5-30 (11810c) | Удлинитель силовой на катушке,3500 Вт, 30м (б/з). | CABEUS | руб./шт | 3219.97
| EC-C-3.5-50 (11811c) | Удлинитель силовой на катушке,3500 Вт, 50м (б/з). | CABEUS | руб./шт | 4686.49
| EC-C-3.5-FR-G-20 (11820c) | Удлинитель силовой на катушке уличный, 3500 Вт, 20м (с/з). | CABEUS | руб./шт | 3488.15
| EC-C-3.5-FR-G-30-IP44 (11823c) | Удлинитель силовой на металл. катушке уличный, 3500 Вт, 30м (с/з). | CABEUS | руб./шт | 5982.35
| EC-C-3.5-FR-G-50-IP44 (11824c) | Удлинитель силовой на металл. катушке уличный, 3500 Вт, 50м (с/з). | CABEUS | руб./шт | 8352.79
| EC-C-3.5-G-30 (11816c) | Удлинитель силовой на катушке, 3500 Вт, 30м (с/з). | CABEUS | руб./шт | 3985.11
| EC-C-3.5-G-50 (11817c) | Удлинитель силовой на катушке, 3500 Вт, 50м (с/з). | CABEUS | руб./шт | 5961.72
| EC-C-4.0-30 (11812c) | Удлинитель силовой на катушке, 4000 Вт, 30м (б/з). | CABEUS | руб./шт | 3985.11
| EC-C-4.0-50 (11813c) | Удлинитель силовой на катушке, 4000 Вт, 50м (б/з). | CABEUS | руб./шт | 5961.72
| EC-C-4.0-FR-G-20 (11821c) | Удлинитель силовой на катушке уличный, 4000 Вт, 20м (с/з). | CABEUS | руб./шт | 4590.85
| EC-C-4.0-FR-G-30-IP44 (11825c) | Удлинитель силовой на металл. катушке уличный, 4000 Вт, 30м (с/з). | CABEUS | руб./шт | 7636.41
| EC-C-4.0-FR-G-50-IP44 (11826c) | Удлинитель силовой на металл. катушке уличный, 4000 Вт, 50м (с/з). | CABEUS | руб./шт | 11111.43
| EC-C-4.0-G-30 (11818c) | Удлинитель силовой на катушке, 4000 Вт, 30м (с/з). | CABEUS | руб./шт | 5228.47
| EC-C-4.0-G-50 (11819c) | Удлинитель силовой на катушке, 4000 Вт, 50м (с/з). | CABEUS | руб./шт | 8033.99
| EC-F-2.2-20 (11796c) | Удлинитель силовой на рамке, 2200 Вт, 20м (б/з). | CABEUS | руб./шт | 1369
| EC-F-2.2-G-20 (11798c) | Удлинитель силовой на рамке, 2200 Вт, 20м (с/з). | CABEUS | руб./шт | 1693.43
| EC-F-3.5-20 (11797c) | Удлинитель силовой на рамке, 500 Вт, 20м (б/з). | CABEUS | руб./шт | 1802.2
| EC-F-3.5-FR-G-10-IP44 (11822c) | Удлинитель силовой на рамке уличный, 3000 Вт, 1м (с/з). | CABEUS | руб./шт | 1648.43
| EC-F-3.5-G-20 (11799c) | Удлинитель силовой на рамке, 3500 Вт, 20м (с/з). | CABEUS | руб./шт | 2312.3
| EC-GC-2.2-30 (11800c) | Удлинитель силовой на катушке, 2200 Вт, 30м (б/з). | CABEUS | руб./шт | 2777.39
| EC-GC-2.2-50 (11801c) | Удлинитель силовой на катушке, 2200 Вт, 50м (б/з). | CABEUS | руб./шт | 3810.7
| EC-GC-2.2-G-30 (11804c) | Удлинитель силовой на катушке, 2200 Вт, 30м (с/з). | CABEUS | руб./шт | 3264.98
| EC-GC-2.2-G-50 (11805c) | Удлинитель силовой на катушке, 2200 Вт, 50м (с/з). | CABEUS | руб./шт | 4622.72
| EC-GC-3.5-30 (11802c) | Удлинитель силовой на катушке, 3500 Вт, 30м (б/з). | CABEUS | руб./шт | 3428.14
| EC-GC-3.5-50 (11803c) | Удлинитель силовой на катушке, 3500 Вт, 50м (б/з). | CABEUS | руб./шт | 4894.66
| EC-GC-3.5-G-30 (11806c) | Удлинитель силовой на катушке, 3500 Вт, 30м (с/з). | CABEUS | руб./шт | 4193.28
| EC-GC-3.5-G-50 (11807c) | Удлинитель силовой на катушке, 3500 Вт, 50м (с/з). | CABEUS | руб./шт | 6169.89
| Ippon BK-6-EU-1.8-10-B 1.8м, черн (1804735) | Сетевой фильтр с выключателем со световой индикацией, автоматический предохранитель, вход Schuko, 6 розеток EURO, цвет черный, шнур 1.8 м, 3х1 мм2, 10А, 345x57.5x42 мм. | Ippon | руб./шт | 949
| Ippon BK-6-EU-1.8-10-W 1.8м, бел (1804689) | Сетевой фильтр с выключателем со световой индикацией, автоматический предохранитель, вход Schuko, 6 розеток EURO, цвет белый, шнур 1.8 м, 3х1 мм2, 10А, 345x57.5x42 мм. | Ippon | руб./шт | 949
| Ippon BK-6-EU-1.8-16-B 1.8м, черн (1804837) | Сетевой фильтр с выключателем со световой индикацией, автоматический предохранитель, вход Schuko, 6 розеток EURO, цвет черный, шнур 1.8 м, 3х1.5 мм2, 16А, 345x58x42 мм. | Ippon | руб./шт | 999
| Ippon BK-6-EU-1.8-16-W 1.8м, бел (1804827) | Сетевой фильтр с выключателем со световой индикацией, автоматический предохранитель, вход Schuko, 6 розеток EURO, цвет белый, шнур 1.8 м, 3х1.5 мм2, 16А, 345x58x42 мм. | Ippon | руб./шт | 999
| Ippon BK-6-EU-3-10-B 3м, черный (1804741) | Сетевой фильтр с выключателем со световой индикацией, автоматический предохранитель, вход Schuko, 6 розеток EURO, цвет черный, шнур 3 м, 3х1 мм2, 10А, 345x57.5x42 мм. | Ippon | руб./шт | 1049
| Ippon BK-6-EU-3-10-W 3м, белый (1804738) | Сетевой фильтр с выключателем со световой индикацией, автоматический предохранитель, вход Schuko, 6 розеток EURO, цвет белый, шнур 3 м, 3х1 мм2, 10А, 345x57.5x42 мм. | Ippon | руб./шт | 1139
| Ippon BK-6-EU-3-16-B 3м, черный (1804840) | Сетевой фильтр с выключателем со световой индикацией, автоматический предохранитель, вход Schuko, 6 розеток EURO, цвет черный, шнур 3 м, 3х1.5 мм2, 16А, 345x58x42 мм. | Ippon | руб./шт | 1159
| Ippon BK-6-EU-3-16-W белый, 3м (1804838) | Сетевой фильтр с выключателем со световой индикацией, автоматический предохранитель, вход Schuko, 6 розеток EURO, цвет белый, шнур 3 м, 3х1.5 мм2, 16А, 345x58x42 мм. | Ippon | руб./шт | 1079
| Ippon BK-6-EU-5-10-B 5м, черный (1804812) | Сетевой фильтр с выключателем со световой индикацией, автоматический предохранитель, вход Schuko, 6 розеток EURO, цвет черный, шнур 5 м, 3х1 мм2, 10А, 345x57.5x42 мм. | Ippon | руб./шт | 1189
| Ippon BK-6-EU-5-10-W 5м, белый (1804745) | Сетевой фильтр с выключателем со световой индикацией, автоматический предохранитель, вход Schuko, 6 розеток EURO, цвет белый, шнур 5 м, 3х1 мм2, 10А, 345x57.5x42 мм. | Ippon | руб./шт | 1199
| Ippon BK-6-EU-5-16-B 5м, черный (1804850) | Сетевой фильтр с выключателем со световой индикацией, автоматический предохранитель, вход Schuko, 6 розеток EURO, цвет черный, шнур 5 м, 3х1 мм2, 16А, 345x57.5x42 мм. | Ippon | руб./шт | 1269
| Ippon BK-6-EU-5-16-W 5м, белый (1804847) | Сетевой фильтр с выключателем со световой индикацией, автоматический предохранитель, вход Schuko, 6 розеток EURO, цвет белый, шнур 5 м, 3х1 мм2, 16А, 345x57.5x42 мм. | Ippon | руб./шт | 1179
| Ippon BK-6-UPS-1.8-10-B чер, 1.8м (1804672) | Сетевой фильтр с выключателем со световой индикацией, автоматический предохранитель, вход IEC 320 C14, 6 розеток EURO, цвет черный, шнур 1.8 м, 3х1 мм2, 10А, 345x57.5x42 мм. | Ippon | руб./шт | 959
| Ippon BK-8-EU-3-10-B 3м, черный (1804815) | Сетевой фильтр с выключателем со световой индикацией, автоматический предохранитель, вход Schuko, 8 розеток EURO, цвет черный, шнур 3 м, 3х1 мм2, 10А, 230x91x42 мм. | Ippon | руб./шт | 1079
| Ippon BK-8-EU-3-16-B 3м, черный (1804853) | Сетевой фильтр с выключателем со световой индикацией, автоматический предохранитель, вход Schuko шнур 3 м, выход 8 розеток Schuko, цвет черный, 3х1.5 мм2, 16А, 230x91x42 мм. | Ippon | руб./шт | 1149
| Ippon BK-8-EU-5-10-B 5м, черный (1804819) | Сетевой фильтр с выключателем со световой индикацией, автоматический предохранитель, вход Schuko, 8 розеток EURO, цвет черный, шнур 5 м, 3х1 мм2, 10А, 230x91x42 мм. | Ippon | руб./шт | 1339
| Ippon BK-8-EU-5-16-B 5м, черный (1804854) | Сетевой фильтр с выключателем со световой индикацией, автоматический предохранитель, вход Schuko шнур 5 м, выход 8 розеток Schuko, цвет черный, 3х1.5 мм2, 16А, 230x91x42 мм. | Ippon | руб./шт | 1229
| Pilot Bit | Сетевой фильтр; 1 розетка EURO с оригинальной конструкцией, U-ном. 220 В, I-ном. 16 А; черный | Pilot | руб./шт | 1667
| Pilot GL 1.8м | Сетевой фильтр; 6 розеток EURO (1 розетка без заземления), U-ном. 220 В, I-ном. 10 А; длина шура 1.8 м, белый | Pilot | руб./шт | 2714
| Pilot GL 10м | Сетевой фильтр; 6 розеток EURO, U-ном. 220 В, I-ном. 10 А; длина шура 10 м, сечение 3х1.0 мм², серый | Pilot | руб./шт | 4244
| Pilot GL 3м | Сетевой фильтр; 6 розеток EURO (1 розетка без заземления), U-ном. 220 В, I-ном. 10 А; длина шура 3 м, белый | Pilot | руб./шт | 2933
| Pilot GL 5м | Сетевой фильтр; 6 розеток EURO (1 розетка без заземления), U-ном. 220 В, I-ном. 10 А; длина шура 5 м, белый | Pilot | руб./шт | 3369
| Pilot GL 7м | Сетевой фильтр; 6 розеток EURO (1 розетка без заземления), U-ном. 220 В, I-ном. 10 А; длина шура 7 м, белый | Pilot | руб./шт | 3806
| Pilot L (GP) 1.8м | Сетевой фильтр с выключателем со световой индикацией, защита от короткого замыкания, перегрузки, 6 розеток EURO, 2.2 кВт, 10А, 1.8 м. | Pilot | руб./шт | 2208
| Pilot L (GP) 172 3м | Сетевой фильтр с выключателем со световой индикацией, защита от короткого замыкания, перегрузки, 6 розеток EURO, 2.2 кВт, 10А, 3 м. | Pilot | руб./шт | 2427
| Pilot L (GP) 173 5м | Сетевой фильтр с выключателем со световой индикацией, защита от короткого замыкания, перегрузки, 6 розеток EURO, 2.2 кВт, 10А, 5 м. | Pilot | руб./шт | 2864
| Pilot L (GP) 174 7м | Сетевой фильтр с выключателем со световой индикацией, защита от короткого замыкания, перегрузки, 6 розеток EURO, 2.2 кВт, 10А, 7 м. | Pilot | руб./шт | 3306
| Pilot L (GP) 175 10м | Сетевой фильтр с выключателем со световой индикацией, защита от короткого замыкания, перегрузки, 6 розеток EURO, 2.2 кВт, 10А, 10 м. | Pilot | руб./шт | 3962
| Pilot mini 1.8м | Сетевой фильтр; 4 розетки EURO, U-ном. 220 В, I-ном. 10 А; длина шура 1.8 м, белый | Pilot | руб./шт | 1391
| Pilot mini 10м | Сетевой фильтр; 4 розетки EURO, U-ном. 220 В, I-ном. 10 А; длина шура 10 м, белый | Pilot | руб./шт | 3145
| Pilot mini 3м | Сетевой фильтр; 4 розетки EURO, U-ном. 220 В, I-ном. 10 А; длина шура 3 м, белый | Pilot | руб./шт | 1610
| Pilot mini 5м | Сетевой фильтр; 4 розетки EURO, U-ном. 220 В, I-ном. 10 А; длина шура 5 м, белый | Pilot | руб./шт | 2053
| Pilot mini 7м | Сетевой фильтр; 4 розетки EURO, U-ном. 220 В, I-ном. 10 А; длина шура 7 м, белый | Pilot | руб./шт | 2357
| Pilot m-MAX 1.8м | Сетевой фильтр; 4 розеток EURO, U-ном. 220 В, I-ном. 15 А; длина шура 1.8 м, серый | Pilot | руб./шт | 1661
| Pilot m-MAX 10м | Сетевой фильтр; 4 розеток EURO, U-ном. 220 В, I-ном. 15 А; длина шура 10 м, серый | Pilot | руб./шт | 3416
| Pilot m-MAX 3м | Сетевой фильтр; 4 розеток EURO, U-ном. 220 В, I-ном. 15 А; длина шура 3 м, серый | Pilot | руб./шт | 1886
| Pilot m-MAX 5м | Сетевой фильтр; 4 розеток EURO, U-ном. 220 В, I-ном. 15 А; длина шура 5 м, серый | Pilot | руб./шт | 2323
| Pilot m-MAX 7м | Сетевой фильтр; 4 розеток EURO, U-ном. 220 В, I-ном. 15 А; длина шура 7 м, серый | Pilot | руб./шт | 2760
| Pilot Pro USB 1.8м | Сетевой фильтр; 5 розеток EURO, 1 розетка без заземления; U-ном. 220 В, I-ном. 10 А; USB type A, C; длина шура 1.8 м. Цвет серый | Pilot | руб./шт | 4422
| Pilot Pro USB 3м | Сетевой фильтр; 5 розеток EURO, 1 розетка без заземления; U-ном. 220 В, I-ном. 10 А; USB type A, C; длина шура 3 м. Цвет серый | Pilot | руб./шт | 4641
| Pilot Pro USB 5м | Сетевой фильтр; 5 розеток EURO, 1 розетка без заземления; U-ном. 220 В, I-ном. 10 А; USB type A, C; длина шура 5 м. Цвет серый | Pilot | руб./шт | 5076.84
| Pilot S 1.8м | Сетевой фильтр; 220В, 10A, Предельный импульсный ток 10 000 А; 6 розеток EURO/1 розетка RUS, Входная вилка EURO; Длина шнура 1.8 м, Автоматический восстанавливаемый предохранитель, 375х52х50 мм. Защита от короткого замыкания; защита от перегрева, цвет белый. | Pilot | руб./шт | 1628
| Pilot S 5м | Сетевой фильтр; 220В, 10A, Предельный импульсный ток 10 000 А; 6 розеток EURO/1 розетка RUS, Входная вилка EURO; Длина шнура 5 м, Автоматический восстанавливаемый предохранитель, 375х52х50 мм. Защита от короткого замыкания; защита от перегрева, цвет белый. | Pilot | руб./шт | 2288
| Pilot S 7м | Сетевой фильтр; 220В, 10A, Предельный импульсный ток 10 000 А; 6 розеток EURO/1 розетка RUS, Входная вилка EURO; Длина шнура 7 м, Автоматический восстанавливаемый предохранитель, 375х52х50 мм. Защита от короткого замыкания; защита от перегрева, цвет белый. | Pilot | руб./шт | 2726
| Pilot SG 1.8м | Сетевой фильтр; 5 розеток EURO с оригинальной конструкцией, U-ном. 220 В, I-ном. 10 А; длина шура 1.8 м, белый | Pilot | руб./шт | 1501
| Pilot SG 10м | Сетевой фильтр; 5 розеток EURO с оригинальной конструкцией, U-ном. 220 В, I-ном. 10 А; длина шура 10 м, белый | Pilot | руб./шт | 3249
| Pilot SG 3м | Сетевой фильтр; 5 розеток EURO с оригинальной конструкцией, U-ном. 220 В, I-ном. 10 А; длина шура 3 м, белый | Pilot | руб./шт | 1720
| Pilot SG 5м | Сетевой фильтр; 5 розеток EURO с оригинальной конструкцией, U-ном. 220 В, I-ном. 10 А; длина шура 5 м, белый | Pilot | руб./шт | 2156
| Pilot Single | Сетевой фильтр; 1 розетка EURO, U-ном. 220 В, I-ном. 10 А; белый | Pilot | руб./шт | 4025
| Pilot S-MAX 1.8м | Сетевой фильтр с выключателем со световой индикацией, защита от короткого замыкания, перегрузки, 6 розеток EURO, 3.5 кВт, 16А, 1.8 м. | Pilot | руб./шт | 1737
| Pilot S-MAX 3м | Сетевой фильтр с выключателем со световой индикацией, защита от короткого замыкания, перегрузки, 6 розеток EURO, 3.5 кВт, 16А, 3 м. | Pilot | руб./шт | 1954
| Pilot S-MAX 5м | Сетевой фильтр с выключателем со световой индикацией, защита от короткого замыкания, перегрузки, 6 розеток EURO, 3.5 кВт, 16А, 5 м. | Pilot | руб./шт | 2392
| Pilot X-Pro 1.8м | Сетевой фильтр; 6 розеток EURO, U-ном. 220 В, I-ном. 10 А; длина шура 1.8 м, сечение 3х0.75 мм², серый | Pilot | руб./шт | 5112
| Pilot X-Pro 3м | Сетевой фильтр; 6 розеток EURO, U-ном. 220 В, I-ном. 10 А; длина шура 3 м, серый | Pilot | руб./шт | 5330.57
| Pilot X-Pro 5м | Сетевой фильтр; 6 розеток EURO, U-ном. 220 В, I-ном. 10 А; длина шура 5 м, серый | Pilot | руб./шт | 5767
| Pilot X-Pro 7м | Сетевой фильтр; 6 розеток EURO, U-ном. 220 В, I-ном. 10 А; длина шура 7 м, сечение 3х1.0 мм², серый | Pilot | руб./шт | 5370
| SP-06W 1,8 М | Сетевой фильтр с выключателем, автоматический предохранитель, вход Schuko, 6 розеток EURO, цвет белый, шнур 1.8 м, 16А. | POWERCOM | руб./шт | 608.76
| SP-06W 3,0 М | Сетевой фильтр с выключателем, автоматический предохранитель, вход Schuko, 6 розеток EURO, цвет белый, шнур 3 м, 16А. | POWERCOM | руб./шт | 838.43
| SP-06W 5,0 М | Сетевой фильтр с выключателем, автоматический предохранитель, вход Schuko, 6 розеток EURO, цвет белый, шнур 5 м, 16А. | POWERCOM | руб./шт | 1386.95
| SP-08 USB03AB 1,8 M | Сетевой фильтр с выключателем, автоматический предохранитель, вход Schuko, 8 розеток EURO, 2 порта USB; цвет чёрный, шнур 1.8 м, 16А. | POWERCOM | руб./шт | 2515.92
| SP-08 USB03AB 3,0 M | Сетевой фильтр с выключателем, автоматический предохранитель, вход Schuko, 8 розеток EURO, 2 порта USB; цвет чёрный, шнур 3 м, 16А. | POWERCOM | руб./шт | 2953.55
| SP3B-510 GARDA | Сетевой фильтр с выключателем со световой индикацией, 3 розетки EURO, черный, 3х0.75 мм2, 2.2 кВт, 10А, 1 м. | 5bites | руб./шт | 208.61
| SP3B-518 GARDA | Сетевой фильтр с выключателем со световой индикацией, 3 розетки EURO, черный, 3х0.75 мм2, 2.2 кВт, 10А, 1.8 м. | 5bites | руб./шт | 225.64
| SP3W-510 GARDA | Сетевой фильтр с выключателем со световой индикацией, 3 розетки EURO, белый, 3х0.75 мм2, 2.2 кВт, 10А, 1 м. | 5bites | руб./шт | 208.61
| SP3W-518 GARDA | Сетевой фильтр с выключателем со световой индикацией, 3 розетки EURO, белый, 3х0.75 мм2, 2.2 кВт, 10А, 1.8 м. | 5bites | руб./шт | 225.64
| SP4B-318 | Сетевой фильтр с выключателем со световой индикацией, 4 розетки EURO, 3х0.75 мм2, 2.2 кВт, 10А, 1.8 м. | 5bites | руб./шт | 460.65
| SP4B-330 | Сетевой фильтр с выключателем со световой индикацией, 4 розетки EURO, 3х0.75 мм2, 2.2 кВт, 10А, 3 м. | 5bites | руб./шт | 502.38
| SP4B-350 | Сетевой фильтр с выключателем со световой индикацией, 4 розетки EURO, 3х0.75 мм2, 2.2 кВт, 10А, 5 м. | 5bites | руб./шт | 591.78
| SP4B-518 GARDA | Сетевой фильтр с выключателем со световой индикацией, 4 розетки EURO, черный, 3х0.75 мм2, 2.2 кВт, 10А, 1.8 м. | 5bites | руб./шт | 242.67
| SP4B-530 GARDA | Сетевой фильтр с выключателем со световой индикацией, 4 розетки EURO, черный, 3х0.75 мм2, 2.2 кВт, 10А, 3 м. | 5bites | руб./шт | 268.22
| SP4B-550 GARDA | Сетевой фильтр с выключателем со световой индикацией, 4 розетки EURO, черный, 3х0.75 мм2, 2.2 кВт, 10А, 5 м. | 5bites | руб./шт | 310.79
| SP4W-518 GARDA | Сетевой фильтр с выключателем со световой индикацией, 4 розетки EURO, белый, 3х0.75 мм2, 2.2 кВт, 10А, 1.8 м. | 5bites | руб./шт | 242.67
| SP4W-530 GARDA | Сетевой фильтр с выключателем со световой индикацией, 4 розетки EURO, белый, 3х0.75 мм2, 2.2 кВт, 10А, 3 м. | 5bites | руб./шт | 268.22
| SP4W-550 GARDA | Сетевой фильтр с выключателем со световой индикацией, 4 розетки EURO, белый, 3х0.75 мм2, 2.2 кВт, 10А, 5 м. | 5bites | руб./шт | 255.44
| SP5B-318 | Сетевой фильтр 5 розеток, 3х1.5мм2, 16A, ABS пластик, 1.8м, чёрный. | 5bites | руб./шт | 468.32
| SP5B-330 | Сетевой фильтр 5 розеток, 3х1.5мм2, 16A, ABS пластик, 3м, чёрный | 5bites | руб./шт | 510.89
| SP5B-350 | Сетевой фильтр 5 розеток, 3х1.5мм2, 16A, ABS пластик, 5м, черный. | 5bites | руб./шт | 579.01
| SP5B-518 GARDA | Сетевой фильтр с выключателем со световой индикацией, 5 розеток EURO, черный, 3х0.75 мм2, 2.2 кВт, 10А, 1.8 м. | 5bites | руб./шт | 268.22
| SP5B-530 GARDA | Сетевой фильтр с выключателем со световой индикацией, 5 розеток EURO, черный, 3х0.75 мм2, 2.2 кВт, 10А, 3 м. | 5bites | руб./шт | 293.76
| SP5B-550 GARDA | Сетевой фильтр с выключателем со световой индикацией, 5 розеток EURO, черный, 3х0.75 мм2, 2.2 кВт, 10А, 5 м. | 5bites | руб./шт | 336.34
| SP5W-318 | Сетевой фильтр 6 розеток, 3х1.5мм2, 16A, ABS пластик, 1.8м, белый | 5bites | руб./шт | 468.32
| SP5W-330 | Сетевой фильтр 5 розеток, 3х1.5мм2, 16A, ABS пластик, 3м, белый | 5bites | руб./шт | 510.89
| SP5W-350 | Сетевой фильтр 6 розеток, 3х1.5мм2, 16A, ABS пластик, 5м, белый. | 5bites | руб./шт | 579.01
| SP5W-518 GARDA | Сетевой фильтр с выключателем со световой индикацией, 5 розеток EURO, белый, 3х0.75 мм2, 2.2 кВт, 10А, 1.8 м. | 5bites | руб./шт | 246.93
| SP5W-530 GARDA | Сетевой фильтр с выключателем со световой индикацией, 5 розеток EURO, белый, 3х0.75 мм2, 2.2 кВт, 10А, 3 м. | 5bites | руб./шт | 266.62
| SP5W-550 GARDA | Сетевой фильтр с выключателем со световой индикацией, 5 розеток EURO, белый, 3х0.75 мм2, 2.2 кВт, 10А, 5 м. | 5bites | руб./шт | 306.96
| SP6B-318 | Сетевой фильтр 6 розеток, 3х1.5мм2, 16A, ABS пластик, 1.8м, белый | 5bites | руб./шт | 493.86
| SP6B-330 | Сетевой фильтр 6 розеток, 3х1.5мм2, 16A, ABS пластик, 3м, чёрный. | 5bites | руб./шт | 536.43
| SP6B-350 | Сетевой фильтр 6 розеток, 3х1.5мм2, 16A, ABS пластик, 5м, чёрный. | 5bites | руб./шт | 604.55
| SP6B-518 GARDA | Сетевой фильтр с выключателем со световой индикацией, 6 розеток EURO, черный, 3х0.75 мм2, 2.2 кВт, 10А, 1.8 м. | 5bites | руб./шт | 280.99
| SP6B-530 GARDA | Сетевой фильтр с выключателем со световой индикацией, 6 розеток EURO, черный, 3х0.75 мм2, 2.2 кВт, 10А, 3 м. | 5bites | руб./шт | 310.79
| SP6B-550 GARDA | Сетевой фильтр с выключателем со световой индикацией, 6 розеток EURO, черный, 3х0.75 мм2, 2.2 кВт, 10А, 5 м. | 5bites | руб./шт | 353.37
| SP6W-318 | Сетевой фильтр 6 розеток, 3х1.5мм2, 16A, ABS пластик, 1.8м, белый | 5bites | руб./шт | 255.44
| SP6W-330 | Сетевой фильтр 6 розеток, 3х1.5мм2, 16A, ABS пластик, 3м, белый | 5bites | руб./шт | 425.74
| SP6W-350 | Сетевой фильтр 6 розеток, 3х1.5мм2, 16A, ABS пластик, 5м, белый. | 5bites | руб./шт | 489.6
| ЗББ-11/4-32М "ЭКО" бук, 32 мелодии, кнопка IP30, 2х1,5В ААА (SQ1901-0023) | Звонок беспроводной на батарейках, 32 мелодии, 55 дБ; питание звонка 2 х 1.5В ААА (в комплект не входят), питание кнопки LR23A 12 В (в комплекте); IP30, пластиковый корпус, "бук" (коричневый) | TDM ЕLECTRIC | руб./шт | 911
| ЗББ-11/4-32М "ЭКО" сосна, 32 мелодии, кнопка IP30, 2х1,5В ААА (SQ1901-0022) | Звонок беспроводной на батарейках, 32 мелодии, 55 дБ; питание звонка 2 х 1.5В ААА (в комплект не входят), питание кнопки LR23A 12 В (в комплекте); IP30, пластиковый корпус, "сосна" (светлое дерево) | TDM ЕLECTRIC | руб./шт | 924
| ЗББ-Н-11/4-32М, 32 мелодии, кнопка IP30, 2х1,5В АА, открытый код (SQ1901-0109) | Звонок беспроводной на батарейках, 32 мелодии, 80 дБ, регул. громкости; питание звонка 2 х 1.5В АА (в комплект не входят), питание кнопки LR23A 12 В (в комплекте); IP30, пластиковый корпус, белый | TDM ЕLECTRIC | руб./шт | 375.6
| ЗББ-Н-11/6-32М, 32 мелодии, кнопка IP30, 2х1,5В АА, открытый код (SQ1901-0111) | Звонок беспроводной на батарейках, 32 мелодии, 80 дБ; питание звонка 2 х 1.5В АА (в комплект не входят), питание кнопки LR23A 12 В (в комплекте); IP30, пластиковый корпус, белый | TDM ЕLECTRIC | руб./шт | 349.2
| ЗББ-Н-11/7-32М, 32 мелодии, кнопка IP30, 2х1,5В АА, открытый код (SQ1901-0112) | Звонок беспроводной на батарейках, 32 мелодии, 80 дБ; питание звонка 2 х 1.5В АА (в комплект не входят), питание кнопки LR23A 12 В (в комплекте); IP30, пластиковый корпус, белый | TDM ЕLECTRIC | руб./шт | 243
| ЗББ-Н-21/1-32М, 32 мелодии, кнопка IP30, 2х1,5В АА, 2 звонка, открытый код (SQ1901-0104) | Звонок беспроводной на батарейках, 32 мелодии, 80 дБ, регул. громкости, 2 звонка в комплекте; питание звонка 2 х 1.5В АА (в комплект не входят), питание кнопки LR23A 12 В (в комплекте); IP30, пластиковый корпус, белый | TDM ЕLECTRIC | руб./шт | 752.22
| КП-01 (SQ1901-0019) | Кнопка для проводных звонков, IP30, пластиковый корпус, белый | TDM ЕLECTRIC | руб./шт | 450
| КП-Н-02 (SQ1901-0113) | Кнопка для проводных звонков, IP30, пластиковый корпус, белый | TDM ЕLECTRIC | руб./шт | 22.3
| Сетевой фильтр 6х1.8м ПВС 3х0.75 белый (967U-3001) | Сетевой фильтр с заземлением; 6 розеток, U-ном. 220 В, I-ном. 10 А; IP20; провод ПВС 3х0.75; защитные шторки; длина шура 1.8 м; цвет белый | UNIVersal | руб./шт | 667.61
| Сетевой фильтр 6х1.8м ПВС 3х0.75 серый (967U-5001) | Сетевой фильтр с заземлением; 6 розеток, U-ном. 220 В, I-ном. 10 А; IP20; провод ПВС 3х0.75; защитные шторки; длина шура 1.8 м; цвет серый | UNIVersal | руб./шт | 668.46
| Сетевой фильтр 6х1.8м ПВС 3х0.75 черный (967U-4001) | Сетевой фильтр с заземлением; 6 розеток, U-ном. 220 В, I-ном. 10 А; IP20; провод ПВС 3х0.75; защитные шторки; длина шура 1.8 м; цвет черный | UNIVersal | руб./шт | 667.94
| Сетевой фильтр 6х10м ПВС 3х0.75 белый (967U-3010) | Сетевой фильтр с заземлением; 6 розеток, U-ном. 220 В, I-ном. 10 А; IP20; провод ПВС 3х0.75; защитные шторки; длина шура 10 м; цвет белый | UNIVersal | руб./шт | 1265.74
| Сетевой фильтр 6х10м ПВС 3х0.75 серый (967U-5010) | Сетевой фильтр с заземлением; 6 розеток, U-ном. 220 В, I-ном. 10 А; IP20; провод ПВС 3х0.75; защитные шторки; длина шура 10 м; цвет серый | UNIVersal | руб./шт | 1268.58
| Сетевой фильтр 6х10м ПВС 3х0.75 черный (967U-4010) | Сетевой фильтр с заземлением; 6 розеток, U-ном. 220 В, I-ном. 10 А; IP20; провод ПВС 3х0.75; защитные шторки; длина шура 10 м; цвет черный | UNIVersal | руб./шт | 1267.2
| Сетевой фильтр 6х3м ПВС 3х0.75 белый (967U-3003) | Сетевой фильтр с заземлением; 6 розеток, U-ном. 220 В, I-ном. 10 А; IP20; провод ПВС 3х0.75; защитные шторки; длина шура 3 м; цвет белый | UNIVersal | руб./шт | 773.46
| Сетевой фильтр 6х3м ПВС 3х0.75 серый (967U-5003) | Сетевой фильтр с заземлением; 6 розеток, U-ном. 220 В, I-ном. 10 А; IP20; провод ПВС 3х0.75; защитные шторки; длина шура 3 м; цвет серый | UNIVersal | руб./шт | 774.69
| Сетевой фильтр 6х3м ПВС 3х0.75 черный (967U-4003) | Сетевой фильтр с заземлением; 6 розеток, U-ном. 220 В, I-ном. 10 А; IP20; провод ПВС 3х0.75; защитные шторки; длина шура 3 м; цвет черный | UNIVersal | руб./шт | 773.89
| Сетевой фильтр 6х5м ПВС 3х0.75 белый (967U-3005) | Сетевой фильтр с заземлением; 6 розеток, U-ном. 220 В, I-ном. 10 А; IP20; провод ПВС 3х0.75; защитные шторки; длина шура 5 м; цвет белый | UNIVersal | руб./шт | 912.53
| Сетевой фильтр 6х5м ПВС 3х0.75 серый (967U-5005) | Сетевой фильтр с заземлением; 6 розеток, U-ном. 220 В, I-ном. 10 А; IP20; провод ПВС 3х0.75; защитные шторки; длина шура 5 м; цвет серый | UNIVersal | руб./шт | 914.26
| Сетевой фильтр 6х5м ПВС 3х0.75 черный (967U-4005) | Сетевой фильтр с заземлением; 6 розеток, U-ном. 220 В, I-ном. 10 А; IP20; провод ПВС 3х0.75; защитные шторки; длина шура 5 м; цвет черный | UNIVersal | руб./шт | 913.29
| Сетевой фильтр 6х7м ПВС 3х0.75 белый (967U-3007) | Сетевой фильтр с заземлением; 6 розеток, U-ном. 220 В, I-ном. 10 А; IP20; провод ПВС 3х0.75; защитные шторки; длина шура 7 м; цвет белый | UNIVersal | руб./шт | 1054.66
| Сетевой фильтр 6х7м ПВС 3х0.75 серый (967U-5007) | Сетевой фильтр с заземлением; 6 розеток, U-ном. 220 В, I-ном. 10 А; IP20; провод ПВС 3х0.75; защитные шторки; длина шура 7 м; цвет серый | UNIVersal | руб./шт | 1056.84
| Сетевой фильтр 6х7м ПВС 3х0.75 черный (967U-4007) | Сетевой фильтр с заземлением; 6 розеток, U-ном. 220 В, I-ном. 10 А; IP20; провод ПВС 3х0.75; защитные шторки; длина шура 7 м; цвет черный | UNIVersal | руб./шт | 1055.76
| Удлинитель У02К 2 места с заземлением 3м 3х1мм2 16А/250 (WYP10-16-02-03-ZK-N) | Удлинитель с выключателем 2 места 2Р+РЕ, с заземлением, длина провода 3 м, марка провода ПВС, сечение провода 3х1.0 кв.мм, максимальная нагрузка 3.5 кВт, напряжение 250В, белый | IEK | руб./шт | 624.17
| Удлинитель У02К 2 места с заземлением 5м 3х1мм2 16А/250 (WYP10-16-02-05-ZK-N) | Удлинитель с выключателем 2 места 2Р+РЕ, с заземлением, длина провода 5 м, марка провода ПВС, сечение провода 3х1.0 кв.мм, максимальная нагрузка 3.5 кВт, напряжение 250В, белый | IEK | руб./шт | 790.6
| Удлинитель У03 3 места с заземлением 3м 3х1мм2 16А/250 (WYP10-16-03-03-Z-N) | Удлинитель 3 места 2Р+РЕ, с заземлением, длина провода 3м, сечение провода 3х1.0кв.мм, P-макс.3500кВт, U-ном.250В; t-раб.+1...+35°С. Цвет белый. | IEK | руб./шт | 541.98
| Удлинитель У03 3 места с заземлением 5м 3х1мм2 16А/250 (WYP10-16-03-05-Z-N) | Удлинитель 3 места 2Р+РЕ, с заземлением, длина провода 5м, сечение провода 3х1.0кв.мм, P-макс.3500Вт, U-ном.250В; t-раб.+1...+35°С. Цвет белый. | IEK | руб./шт | 740.14
| Удлинитель У03 3 места с заземлением 1,5м 3х1мм2 10А/250В GENERICA (WYP10-10-03-D15-Z-G) | Удлинитель серии GENERICA, 3 места 2Р+РЕ, с заземлением, длина провода 1,5м, сечение провода 3х1.0кв.мм, P-макс. 2500кВт, U-ном.250В; t-раб.+1...+35°С. Цвет белый. | IEK | руб./шт | 300
| Удлинитель У03 3 места с заземлением 3м 3х1мм2 10А/250В GENERICA (WYP10-10-03-03-Z-G) | Удлинитель серии GENERICA, 3 места 2Р+РЕ, с заземлением, длина провода 3м, сечение провода 3х1.0кв.мм, P-макс. 2500кВт, U-ном.250В; t-раб.+1...+35°С. Цвет белый. | IEK | руб./шт | 390.47
| Удлинитель У03 3 места с заземлением 5м 3х1мм2 10А/250В GENERICA (WYP10-10-03-05-Z-G) | Удлинитель серии GENERICA, 3 места 2Р+РЕ, с заземлением, длина провода 5м, сечение провода 3х1.0кв.мм, P-макс. 2500кВт, U-ном.250В; t-раб.+1...+35°С. Цвет белый. | IEK | руб./шт | 538.72
| Удлинитель У03 3 места с заземлением 7м 3х1мм2 10А/250В GENERICA (WYP10-10-03-07-Z-G) | Удлинитель серии GENERICA, 3 места 2Р+РЕ, с заземлением, длина провода 7м, сечение провода 3х1.0кв.мм, P-макс. 2,5кВт, U-ном.250В; t-раб.+1...+35°С. Цвет белый. | IEK | руб./шт | 647.84
| Удлинитель У03В 3 места с заземлением 3м 3х1мм2 10А/250В GENERICA (WYP10-10-03-03-ZK-G) | Удлинитель серии GENERICA, 3 места 2Р+РЕ, с заземлением, с выключателем, длина провода 3м, сечение провода 3х1.0кв.мм, P-макс. 2500кВт, U-ном.250В; t-раб.+1...+35°С. Цвет белый. | IEK | руб./шт | 484.49
| Удлинитель У03В 3 места с заземлением 5м 3х1мм2 10А/250В GENERICA (WYP10-10-03-05-ZK-G) | Удлинитель серии GENERICA, 3 места 2Р+РЕ, с заземлением, с выключателем, длина провода 5м, сечение провода 3х1.0кв.мм, P-макс. 2500кВт, U-ном.250В; t-раб.+1...+35°С. Цвет белый. | IEK | руб./шт | 616.45
| Удлинитель У03В 3 места с заземлением 7м 3х1мм2 10А/250В GENERICA (WYP10-10-03-07-ZK-G) | Удлинитель серии GENERICA, 3 места 2Р+РЕ, с заземлением, с выключателем, длина провода 7м, сечение провода 3х1.0кв.мм, P-макс. 2500кВт, U-ном.250В; t-раб.+1...+35°С. Цвет белый. | IEK | руб./шт | 725.67
| Удлинитель У03В 3 места с заземлением 1,5м 3х1мм2 10А/250В GENERICA (WYP10-10-03-D15-ZK-G) | Удлинитель серии GENERICA, 3 места 2Р+РЕ, с заземлением, с выключателем, длина провода 1,5м, сечение провода 3х1.0кв.мм, P-макс. 2500кВт, U-ном.250В; t-раб.+1...+35°С. Цвет белый. | IEK | руб./шт | 414.59
| Удлинитель У03К 3 места с заземлением 3м 3х1мм2 16А/250 (WYP10-16-03-03-ZK-N) | Удлинитель с выключателем 3 места 2Р+РЕ, с заземлением, длина провода 3 м, марка провода ПВС, сечение провода 3х1.0 кв.мм, максимальная нагрузка 3.5 кВт, напряжение 250В, белый | IEK | руб./шт | 636.35
| Удлинитель У03К 3 места с заземлением 5м 3х1мм2 16А/250 (WYP10-16-03-05-ZK-N) | Удлинитель с выключателем 3 места 2Р+РЕ, с заземлением, длина провода 5 м, марка провода ПВС, сечение провода 3х1.0 кв.мм, максимальная нагрузка 3.5 кВт, напряжение 250В, белый | IEK | руб./шт | 800.45
| Удлинитель У04В 4 места с защитными крышками IP44 с заземлением 3х1мм2 16А/250В 5м (WYP10-16-04-05-44-N) | Удлинитель, 4 розетки с защитными крышками, IP44, 2Р+PE, длина провода 5 м, марка провода ПВС, сечение провода 3х1 кв.мм, максимальная нагрузка 3.5 кВт, напряжение 250В, оранжевый | IEK | руб./шт | 1769.84
| Удлинитель У04К 4 места с заземлением 3м 3х1мм2 16А/250 (WYP10-16-04-03-ZK-N) | Удлинитель с выключателем 4 места 2Р+РЕ, с заземлением, длина провода 3 м, марка провода ПВС, сечение провода 3х1.0 кв.мм, максимальная нагрузка 3.5 кВт, напряжение 250В, белый | IEK | руб./шт | 673.83
| Удлинитель У04К 4 места с заземлением 5м 3х1мм2 16А/250 (WYP10-16-04-05-ZK-N) | Удлинитель с выключателем 4 места 2Р+РЕ, с заземлением, длина провода 5 м, марка провода ПВС, сечение провода 3х1.0 кв.мм, максимальная нагрузка 3.5 кВт, напряжение 250В, белый | IEK | руб./шт | 835.74
| Удлинитель У05 5 мест с заземлением 1,5м 3х1мм2 10А/250В GENERICA (WYP10-10-05-D15-Z-G) | Удлинитель серии GENERICA, 5 места 2Р+РЕ, с заземлением, длина провода 1,5м, сечение провода 3х1.0кв.мм, P-макс. 2500кВт, U-ном.250В; t-раб.+1...+35°С. Цвет белый. | IEK | руб./шт | 386.46
| Удлинитель У05 5 мест с заземлением 3м 3х1мм2 10А/250В GENERICA (WYP10-10-05-03-Z-G) | Удлинитель серии GENERICA, 5 места 2Р+РЕ, с заземлением, длина провода 3м, сечение провода 3х1.0кв.мм, P-макс. 2500кВт, U-ном.250В; t-раб.+1...+35°С. Цвет белый. | IEK | руб./шт | 474.98
| Удлинитель У05 5 мест с заземлением 5м 3х1мм2 10А/250В GENERICA (WYP10-10-05-05-Z-G) | Удлинитель серии GENERICA, 5 места 2Р+РЕ, с заземлением, длина провода 5м, сечение провода 3х1.0кв.мм, P-макс. 2500кВт, U-ном.250В; t-раб.+1...+35°С. Цвет белый. | IEK | руб./шт | 573.69
| Удлинитель У05 5 мест с заземлением 7м 3х1мм2 10А/250В GENERICA (WYP10-10-05-07-Z-G) | Удлинитель серии GENERICA, 5 места 2Р+РЕ, с заземлением, длина провода 7м, сечение провода 3х1.0кв.мм, P-макс. 2500кВт, U-ном.250В; t-раб.+1...+35°С. Цвет белый. | IEK | руб./шт | 777.21
| Удлинитель У05В 5 места с защитными крышками IP44 с заземлением 3х1мм2 16А/250В 5м (WYP10-16-05-05-44-N) | Удлинитель, 5 розетки с защитными крышками, IP44, 2Р+PE, длина провода 5 м, марка провода ПВС, сечение провода 3х1 кв.мм, максимальная нагрузка 3.5 кВт, напряжение 250В, оранжевый | IEK | руб./шт | 1931.57
| Удлинитель У05В 5 мест с заземлением 1,5м 3х1мм2 10А/250В GENERICA (WYP10-10-05-D15-ZK-G) | Удлинитель серии GENERICA, 5 места 2Р+РЕ, с заземлением, с выключателем, длина провода 1,5м, сечение провода 3х1.0кв.мм, P-макс. 2500кВт, U-ном.250В; t-раб.+1...+35°С. Цвет белый. | IEK | руб./шт | 528.82
| Удлинитель У05В 5 мест с заземлением 3м 3х1мм2 10А/250В GENERICA (WYP10-10-05-03-ZK-G) | Удлинитель серии GENERICA, 5 места 2Р+РЕ, с заземлением, с выключателем, длина провода 3м, сечение провода 3х1.0кв.мм, P-макс. 2500кВт, U-ном.250В; t-раб.+1...+35°С. Цвет белый. | IEK | руб./шт | 574.77
| Удлинитель У05В 5 мест с заземлением 5м 3х1мм2 10А/250В GENERICA (WYP10-10-05-05-ZK-G) | Удлинитель серии GENERICA, 5 места 2Р+РЕ, с заземлением, с выключателем, длина провода 5м, сечение провода 3х1.0кв.мм, P-макс. 2500кВт, U-ном.250В; t-раб.+1...+35°С. Цвет белый. | IEK | руб./шт | 723.34
| Удлинитель У05В 5 мест с заземлением 7м 3х1мм2 10А/250В GENERICA (WYP10-10-05-07-ZK-G) | Удлинитель серии GENERICA, 5 места 2Р+РЕ, с заземлением, с выключателем, длина провода 7м, сечение провода 3х1.0кв.мм, P-макс. 2500кВт, U-ном.250В; t-раб.+1...+35°С. Цвет белый. | IEK | руб./шт | 838.9
| Удлинитель У05К 5 мест с заземлением 3м 3х1мм2 16А/250 (WYP10-16-05-03-ZK-N) | Удлинитель с выключателем 5 места 2Р+РЕ, с заземлением, длина провода 3 м, марка провода ПВС, сечение провода 3х1.0 кв.мм, максимальная нагрузка 3.5 кВт, напряжение 250В, белый | IEK | руб./шт | 817.13
| Удлинитель У05К 5 мест с заземлением 5м 3х1мм2 16А/250 (WYP10-16-05-05-ZK-N) | Удлинитель с выключателем 5 места 2Р+РЕ, с заземлением, длина провода 5 м, марка провода ПВС, сечение провода 3х1.0 кв.мм, максимальная нагрузка 3.5 кВт, напряжение 250В, белый | IEK | руб./шт | 1046.42
| Удлинитель У06К 6 мест с заземлением 3м 3х1мм2 16А/250 (WYP10-16-06-03-ZK-N) | Удлинитель с выключателем 6 места 2Р+РЕ, с заземлением, длина провода 3 м, марка провода ПВС, сечение провода 3х1.0 кв.мм, максимальная нагрузка 3.5 кВт, напряжение 250В, белый | IEK | руб./шт | 973.99
| Удлинитель на катушке УК10 4 места с заземлением с термозащитой 3х1,0мм2 10м Industria (WKP14-10-04-10) | Удлинитель на катушке с термозащитой 4 места 2Р+PЕ, с заземлением, IP20, длина провода 10 м, марка провода ПВС, сечение провода 3х1.0 кв.мм, максимальная нагрузка 2.2 кВт, напряжение 250В, серия "Industrial" | IEK | руб./шт | 2274.4
| Удлинитель на катушке УК10 4 места с заземлением с термозащитой 3х1,5мм2 10м Industria (WKP15-16-04-10) | Удлинитель на катушке с термозащитой 4 места 2Р+PЕ, с заземлением, IP20, длина провода 10 м, марка провода ПВС, сечение провода 3х1.5 кв.мм, максимальная нагрузка 3.5 кВт, напряжение 250В, серия "Industrial" | IEK | руб./шт | 3170.3
| Удлинитель на катушке УК10 4 места с заземлением с термозащитой 3х1,5мм2 20м Industria (WKP15-16-04-20-44) | Удлинитель на катушке с термозащитой 4 места 2Р+PЕ, с заземлением, IP44, длина провода 20 м, марка провода ПВС, сечение провода 3х1.5 кв.мм, максимальная нагрузка 3.5 кВт, напряжение 250В, серия "Industrial plus" | IEK | руб./шт | 5367.35
| Удлинитель на катушке УК10 4 места с заземлением с термозащитой 3х1,0мм2 20м Industria (WKP14-10-04-20) | Удлинитель на катушке с термозащитой 4 места 2Р+PЕ, с заземлением, IP20, длина провода 20 м, марка провода ПВС, сечение провода 3х1.0 кв.мм, максимальная нагрузка 2.2 кВт, напряжение 250В, серия "Industrial" | IEK | руб./шт | 4369.7
| Удлинитель на катушке УК10 4 места с заземлением с термозащитой 3х1,5мм2 20м Industria (WKP15-16-04-20) | Удлинитель на катушке с термозащитой 4 места 2Р+PЕ, с заземлением, IP20, длина провода 20 м, марка провода ПВС, сечение провода 3х1.5 кв.мм, максимальная нагрузка 3.5 кВт, напряжение 250В, серия "Industrial" | IEK | руб./шт | 5061.67
| Удлинитель на катушке УК20 4 места с заземлением с термозащитой КГ 3х1,5мм2 на металлическом барабане 20м IP44 Professional (WKP16-16-04-20-44) | Удлинитель металлическом барабане с термозащитой 4 места 2Р+PЕ, с заземлением, IP44, длина провода 20 м, марка провода КГ, сечение провода 3х1.5 кв.мм, максимальная нагрузка 3.5 кВт, напряжение 250В, серия "Professional" | IEK | руб./шт | 7330.94
| Удлинитель на катушке УК20 с термозащитой 4 места 2P+PE 20м 3х1,0мм2 GENERICA (WKP10-10-04-20-G) | Удлинитель на катушке серии GENERICA с термозащитой, 4 места 2Р+PЕ, с заземлением, IP20, длина провода 20 м, сечение провода 3х1.0 кв.мм, максимальная нагрузка 2.2 кВт, напряжение 250В, цвет черный | IEK | руб./шт | 2459.37
| Удлинитель на катушке УК20 с термозащитой 4 места 2P+PE 20м 3х1,5мм2 GENERICA (WKP20-16-04-20-G) | Удлинитель на катушке серии GENERICA с термозащитой, 4 места 2Р+PЕ, с заземлением, IP20, длина провода 20 м, сечение провода 3х1.5 кв.мм, максимальная нагрузка 3,5 кВт, напряжение 250В, цвет черный | IEK | руб./шт | 3164.97
| Удлинитель на катушке УК30 4 места без заземления с термозащитой 2х0,75мм2 30м Garden (WKP23-06-04-30) | Удлинитель на катушке с термозащитой 4 места 2Р, без заземления, IP20, длина провода 30 м, марка провода ПВС, сечение провода 2х0.75 кв.мм, максимальная нагрузка 1.3 кВт, напряжение 250В, серия "Garden" | IEK | руб./шт | 3750.21
| Удлинитель на катушке УК30 4 места с заземлением с термозащитой 3х1,5мм2 30м IP44 Industrial plus (WKP15-16-04-30-44) | Удлинитель на катушке с термозащитой 4 места 2Р+PЕ, с заземлением, IP44, длина провода 30 м, марка провода ПВС, сечение провода 3х1.5 кв.мм, максимальная нагрузка 3.5 кВт, напряжение 250В, серия "Industrial plus" | IEK | руб./шт | 6717.36
| Удлинитель на катушке УК30 4 места с заземлением с термозащитой 3х1,0мм2 30м Industrial (WKP14-10-04-30) | Удлинитель на катушке с термозащитой 4 места 2Р+PЕ, с заземлением, IP20, длина провода 30 м, марка провода ПВС, сечение провода 3х1.0 кв.мм, максимальная нагрузка 2.2 кВт, напряжение 250В, серия "Industrial" | IEK | руб./шт | 5685.42
| Удлинитель на катушке УК30 4 места с заземлением с термозащитой 3х1,5мм2 30м Industrial (WKP15-16-04-30) | Удлинитель на катушке с термозащитой 4 места 2Р+PЕ, с заземлением, IP20, длина провода 30 м, марка провода ПВС, сечение провода 3х1.5 кв.мм, максимальная нагрузка 3.5 кВт, напряжение 250В, серия "Industrial" | IEK | руб./шт | 6279.11
| Удлинитель на катушке УК30 4 места с заземлением с термозащитой КГ 3х1,5мм2 на металлическом барабане 30м IP44 Professional (WKP16-16-04-30-44) | Удлинитель металлическом барабане с термозащитой 4 места 2Р+PЕ, с заземлением, IP44, длина провода 30 м, марка провода КГ, сечение провода 3х1.5 кв.мм, максимальная нагрузка 3.5 кВт, напряжение 250В, серия "Professional" | IEK | руб./шт | 10233.73
| Удлинитель на катушке УК30 4 места с заземлением с термозащитой КГ 3х2,5мм2 на металлическом барабане 30м IP44 Professional (WKP17-16-04-30-44) | Удлинитель металлическом барабане с термозащитой 4 места 2Р+PЕ, с заземлением, IP44, длина провода 30 м, марка провода КГ, сечение провода 3х2.5 кв.мм, максимальная нагрузка 3.5 кВт, напряжение 250В, серия "Professional" | IEK | руб./шт | 15240.61
| Удлинитель на катушке УК30 с термозащитой 4 места 2P+PE 30м 3х1,0мм2 GENERICA (WKP10-10-04-30-G) | Удлинитель на катушке серии GENERICA с термозащитой, 4 места 2Р+PЕ, с заземлением, IP20, длина провода 30 м, сечение провода 3х1.0 кв.мм, максимальная нагрузка 2.2 кВт, напряжение 250В, цвет черный | IEK | руб./шт | 3215.23
| Удлинитель на катушке УК30 с термозащитой 4 места 2P+PE 30м 3х1,5мм2 GENERICA (WKP20-16-04-30-G) | Удлинитель на катушке серии GENERICA с термозащитой, 4 места 2Р+PЕ, с заземлением, IP20, длина провода 30 м, сечение провода 3х1.5 кв.мм, максимальная нагрузка 3,5 кВт, напряжение 250В, цвет черный | IEK | руб./шт | 3809.49
| Удлинитель на катушке УК40 4 места без заземления с термозащитой 2х1,0мм2 40м Garden (WKP23-10-04-40) | Удлинитель на катушке с термозащитой 4 места 2Р, без заземления, IP20, длина провода 40 м, марка провода ПВС, сечение провода 2х1.0 кв.мм, максимальная нагрузка 1.3 кВт, напряжение 250В, серия "Garden" | IEK | руб./шт | 5363.28
| Удлинитель на катушке УК40 4 места IP44 с заземлением с термозащитой 3х1,5мм2 40м Industrial plus (WKP15-16-04-40-44) | Удлинитель на катушке с термозащитой 4 места 2Р+PЕ, с заземлением, IP44, длина провода 40 м, марка провода ПВС, сечение провода 3х1.5 кв.мм, максимальная нагрузка 3.5 кВт, напряжение 250В, серия "Industrial plus" | IEK | руб./шт | 9205.37
| Удлинитель на катушке УК40 4 места с заземлением с термозащитой 3х1,0мм2 40м Industrial (WKP14-10-04-40) | Удлинитель на катушке с термозащитой 4 места 2Р+PЕ, с заземлением, IP20, длина провода 40 м, марка провода ПВС, сечение провода 3х1.0 кв.мм, максимальная нагрузка 2.2 кВт, напряжение 250В, серия "Industrial" | IEK | руб./шт | 6377.55
| Удлинитель на катушке УК40 4 места с заземлением с термозащитой 3х1,5мм2 40м Industrial (WKP15-16-04-40) | Удлинитель на катушке с термозащитой 4 места 2Р+PЕ, с заземлением, IP20, длина провода 40 м, марка провода ПВС, сечение провода 3х1.5 кв.мм, максимальная нагрузка 3.5 кВт, напряжение 250В, серия "Industrial" | IEK | руб./шт | 8320.67
| Удлинитель на катушке УК40 4 места с заземлением с термозащитой КГ 3х1,5мм2 на металлическом барабане 40м IP44 Professional (WKP16-16-04-40-44) | Удлинитель металлическом барабане с термозащитой 4 места 2Р+PЕ, с заземлением, IP44, длина провода 40 м, марка провода КГ, сечение провода 3х1.5 кв.мм, максимальная нагрузка 3.5 кВт, напряжение 250В, серия "Professional" | IEK | руб./шт | 12710.15
| Удлинитель на катушке УК40 4 места с заземлением с термозащитой КГ 3х2,5мм2 на металлическом барабане 40м IP44 Professional (WKP17-16-04-40-44) | Удлинитель металлическом барабане с термозащитой 4 места 2Р+PЕ, с заземлением, IP44, длина провода 40 м, марка провода КГ, сечение провода 3х1.5 кв.мм, максимальная нагрузка 3.5 кВт, напряжение 250В, серия "Professional" | IEK | руб./шт | 19580.8
| Удлинитель на катушке УК40 с термозащитой 4 места 2P+PE 40м 3х1,5мм2 GENERICA (WKP20-16-04-40-G) | Удлинитель на катушке серии GENERICA с термозащитой, 4 места 2Р+PЕ, с заземлением, IP20, длина провода 40 м, сечение провода 3х1.5 кв.мм, максимальная нагрузка 3,5 кВт, напряжение 250В, цвет черный | IEK | руб./шт | 4949.12
| Удлинитель на катушке УК40 с термозащитой 4 места 2P+PE 40м 3х1,0мм2 GENERICA (WKP10-10-04-40-G) | Удлинитель на катушке серии GENERICA с термозащитой, 4 места 2Р+PЕ, с заземлением, IP20, длина провода 40 м, сечение провода 3х1.0 кв.мм, максимальная нагрузка 2.2 кВт, напряжение 250В, цвет черный | IEK | руб./шт | 3860.18
| Удлинитель на катушке УК50 4 места с заземлением с термозащитой 3х1,5мм2 50м IP44 Industrial plus (WKP15-16-04-50-44) | Удлинитель на катушке с термозащитой 4 места 2Р+PЕ, с заземлением, IP44, длина провода 50 м, марка провода ПВС, сечение провода 3х1.5 кв.мм, максимальная нагрузка 3.5 кВт, напряжение 250В, серия "Industrial plus" | IEK | руб./шт | 9874.07
| Удлинитель на катушке УК50 4 места с заземлением с термозащитой 3х1,5мм2 50м Industrial (WKP15-16-04-50) | Удлинитель на катушке с термозащитой 4 места 2Р+PЕ, с заземлением, IP20, длина провода 50 м, марка провода ПВС, сечение провода 3х1.5 кв.мм, максимальная нагрузка 3.5 кВт, напряжение 250В, серия "Industrial" | IEK | руб./шт | 8674.89
| Удлинитель на катушке УК50 4 места с заземлением с термозащитой КГ 3х1,5мм2 на металлическом барабане 50м IP44 Professional (WKP16-16-04-50-44) | Удлинитель металлическом барабане с термозащитой 4 места 2Р+PЕ, с заземлением, IP44, длина провода 50 м, марка провода КГ, сечение провода 3х1.5 кв.мм, максимальная нагрузка 3.5 кВт, напряжение 250В, серия "Professional" | IEK | руб./шт | 13675.43
| Удлинитель на катушке УК50 4 места с заземлением с термозащитой КГ 3х2,5мм2 на металлическом барабане 50м IP44 Professional (WKP17-16-04-50-44) | Удлинитель металлическом барабане с термозащитой 4 места 2Р+PЕ, с заземлением, IP44, длина провода 50 м, марка провода КГ, сечение провода 3х2.5 кв.мм, максимальная нагрузка 3.5 кВт, напряжение 250В, серия "Professional" | IEK | руб./шт | 20832.2
| Удлинитель на катушке УК50 с термозащитой 4 места 2P+PE 50м 3х1,5мм2 GENERICA (WKP20-16-04-50-G) | Удлинитель на катушке серии GENERICA с термозащитой, 4 места 2Р+PЕ, с заземлением, IP20, длина провода 50 м, сечение провода 3х1.5 кв.мм, максимальная нагрузка 3,5 кВт, напряжение 250В, цвет черный | IEK | руб./шт | 5989.34
| Удлинитель на рамке УР10 1 место без заземления 2х0,75мм2 10м (WKF20-06-01-10) | Удлинитель на рамке 1 место 2Р, без заземления, длина провода 10 м, марка провода ПВС, сечение провода 2х0,75 кв.мм, максимальная нагрузка 1.3 кВт, напряжение 250В, чёрный | IEK | руб./шт | 1024.01
| Удлинитель на рамке УР20 1 место без заземления 2х0,75мм2 20м (WKF20-06-01-20) | Удлинитель на рамке 1 место 2Р, без заземления, длина провода 20 м, марка провода ПВС, сечение провода 2х0,75 кв.мм, максимальная нагрузка 1.3 кВт, напряжение 250В, чёрный | IEK | руб./шт | 1625.51
| Удлинитель на рамке УР30 1 место с заземлением 3х1,0мм2 30м (WKF14-10-01-30) | Удлинитель на рамке 1 место 2Р+PE, с заземлением, длина провода 30 м, марка провода ПВС, сечение провода 2х0,75 кв.мм, максимальная нагрузка 2.2 кВт, напряжение 250В, чёрный | IEK | руб./шт | 3387.24
| Удлинитель на рамке УР30 1 место без заземления 2х0,75мм2 30м (WKF20-06-01-30) | Удлинитель на рамке 1 место 2Р, без заземления, длина провода 30 м, марка провода ПВС, сечение провода 2х0,75 кв.мм, максимальная нагрузка 1.3 кВт, напряжение 250В, чёрный | IEK | руб./шт | 2346.47
| Удлинитель на рамке УР40 1 место с заземлением 3х1,0мм2 40м (WKF14-10-01-40) | Удлинитель на рамке 1 место 2Р+PE, с заземлением, длина провода 40 м, марка провода ПВС, сечение провода 2х0,75 кв.мм, максимальная нагрузка 2.2 кВт, напряжение 250В, чёрный | IEK | руб./шт | 4619.84
| Удлинитель на рамке УР50 1 место с заземлением 3х1,0мм2 50м (WKF14-10-01-50) | Удлинитель на рамке 1 место 2Р+PE, с заземлением, длина провода 50 м, марка провода ПВС, сечение провода 2х0,75 кв.мм, максимальная нагрузка 2.2 кВт, напряжение 250В, чёрный | IEK | руб./шт | 5393.7
| Удлинитель шнур УШ-01РВ оранжевый с вилкой и розеткой с заземлением 3х1,0мм2 5м (WUP10-05-K09-N) | Шнур с вилкой и розеткой, 2Р+PE, длина провода 5 м, марка провода ПВС, сечение провода 3х1 кв.мм, максимальная нагрузка 3.5 кВт, напряжение 250В, оранжевый | IEK | руб./шт | 799.58
| Удлинитель шнур УШ-01РВ оранжевый с вилкой и розеткой с заземлением 3х1,0мм2 10м (WUP10-10-K09-N) | Шнур с вилкой и розеткой, 2Р+PE, длина провода 10 м, марка провода ПВС, сечение провода 3х1 кв.мм, максимальная нагрузка 3.5 кВт, напряжение 250В, оранжевый | IEK | руб./шт | 1349.01
| Удлинитель шнур УШ-01РВ оранжевый с вилкой и розеткой с заземлением 3х1,0мм2 20м (WUP10-20-K09-N) | Шнур с вилкой и розеткой, 2Р+PE, длина провода 20 м, марка провода ПВС, сечение провода 3х1 кв.мм, максимальная нагрузка 3.5 кВт, напряжение 250В, оранжевый | IEK | руб./шт | 2559.27
| Ippon NF-EU-1.8-16 1.8м черн. (1937868) | Сетевой фильтр с выключателем со световой индикацией, автоматический предохранитель, вход Schuko, 6 розеток EURO, цвет чёрный, шнур 1.8 м, 3х1.5 мм2, 16А, 450х50х50 мм. | Ippon | руб./шт | 1679
| Ippon NF-EU-3-10 3м черн. (1937862) | Сетевой фильтр с выключателем со световой индикацией, автоматический предохранитель, вход Schuko, 6 розеток EURO, цвет чёрный, шнур 3 м, 3х1.5 мм2, 10А, 450х50х50 мм. | Ippon | руб./шт | 1569
| Ippon NF-EU-3-16 3м черн. (1937869) | Сетевой фильтр с выключателем со световой индикацией, автоматический предохранитель, вход Schuko, 6 розеток EURO, цвет чёрный, шнур 3 м, 3х1.5 мм2, 16А, 450х50х50 мм. | Ippon | руб./шт | 1909
| Ippon NF-EU-1.8-10 1.8м черн. (1937848) | Сетевой фильтр с выключателем со световой индикацией, автоматический предохранитель, вход Schuko, 6 розеток EURO, цвет чёрный, шнур 1.8 м, 3х1.5 мм2, 10А, 450х50х50 мм. | Ippon | руб./шт | 1579
| Сетевой фильтр 6х1,8м (UFP10-375-6-018) | Сетевой фильтр с выключателем со световой индикацией; 6 розеток с заземлением; 3х0.75 мм², 2.2 кВт, 10 А, 1.8 м. Белого цвета. | EKF | руб./шт | 814.1
| Сетевой фильтр 6х1,8м (UFA16-310-6-018) | Сетевой фильтр с выключателем со световой индикацией; 6 розеток с заземлением; 3х1.0 мм², 3.2 кВт, 16 А, 1.8 м. Белого цвета. | EKF | руб./шт | 840.37
| Сетевой фильтр 6х3м (UFP10-375-6-03) | Сетевой фильтр с выключателем со световой индикацией; 6 розеток с заземлением; 3х0.75 мм², 2.2 кВт, 10 А, 6 м. Белого цвета. | EKF | руб./шт | 891.06
| Сетевой фильтр 6х3м (UFA16-310-6-03) | Сетевой фильтр с выключателем со световой индикацией; 6 розеток с заземлением; 3х1.0 мм², 3.2 кВт, 16 А, 6 м. Белого цвета. | EKF | руб./шт | 970.65
| Сетевой фильтр 6х5м (UFP10-375-6-05) | Сетевой фильтр с выключателем со световой индикацией; 6 розеток с заземлением; 3х0.75 мм², 2.2 кВт, 10 А, 5 м. Белого цвета. | EKF | руб./шт | 1120.35
| Сетевой фильтр 6х5м (UFA16-310-6-05) | Сетевой фильтр с выключателем со световой индикацией; 6 розеток с заземлением; 3х1.0 мм², 3.2 кВт, 16 А, 5 м. Белого цвета. | EKF | руб./шт | 1289.34
| Удлинитель "Куб" 2 гнезда 2USB 2,4А+Type C + Ночник 1,3 метра 1мм2 | Тройник с кабелем 1.3 м 1 мм²; 2 розетки с заземлением; 2 гнезда (USB 2.4 А + Type C); Ночник; U-пит.220 В, I-ном.16 А. Белого цвета. | EKF | руб./шт | 1971.09
| Удлинитель "Куб" 2 гнезда 3USB 2,4А+зарядное устройство 1,3 метра 1мм2 | Тройник с кабелем 1.3 м 1 мм²; 2 розетки с заземлением; 3 гнезда (USB 2.4 А); I-ном.16 А. Белого цвета. | EKF | руб./шт | 1868.12
| Удлинитель S-303 3х2м с заземлением с выключателем ПВС 3х1 (9634418) | Удлинитель 3 места 2Р+РЕ; с заземлением; с выключателем; длина провода 2 м; провод ПВС 3х1.0 мм²; U-ном. 220 В; I-ном. 13 А; IP20; t-раб.+1...+35°С. Цвет белый. | UNIVersal | руб./шт | 452.21
| Удлинитель S-303 3х3м с заземлением с выключателем ПВС 3х1 (9631986) | Удлинитель 3 места 2Р+РЕ; с заземлением; с выключателем; длина провода 3 м; провод ПВС 3х1.0 мм²; U-ном. 220 В; I-ном. 13 А; IP20; t-раб.+1...+35°С. Цвет белый. | UNIVersal | руб./шт | 534.8
| Удлинитель S-303 3х3м с заземлением с выключателем ПВС 3х1.5 (1726) | Удлинитель 3 места 2Р+РЕ; с заземлением; с выключателем; длина провода 3 м; провод ПВС 3х1.5 мм²; U-ном. 220 В; I-ном. 16 А; IP20; t-раб.+1...+35°C. Цвет белый. | UNIVersal | руб./шт | 615.33
| Удлинитель S-303 3х5м с заземлением с выключателем ПВС 3х1 (9631987) | Удлинитель 3 места 2Р+РЕ; с заземлением; с выключателем; длина провода 5 м; провод ПВС 3х1.0 мм²; U-ном. 220 В; I-ном. 13 А; IP20; t-раб.+1...+35°С. Цвет белый. | UNIVersal | руб./шт | 693.09
| Удлинитель S-303 3х5м с заземлением с выключателем ПВС 3х1.5 (1727) | Удлинитель 3 места 2Р+РЕ; с заземлением; с выключателем; длина провода 5 м; провод ПВС 3х1.5 мм²; U-ном. 220 В; I-ном. 16 А; IP20; t-раб.+1...+35°C. Цвет белый. | UNIVersal | руб./шт | 836.39
| Удлинитель S-303 3х7м с заземлением с выключателем ПВС 3х1 (9631988) | Удлинитель 3 места 2Р+РЕ; с заземлением; с выключателем; длина провода 7 м; провод ПВС 3х1.0 мм²; U-ном. 220 В; I-ном. 13 А; IP20; t-раб.+1...+35°С. Цвет белый. | UNIVersal | руб./шт | 877.79
| Удлинитель У10-553 2х3м с заземлением ПВС 3х0.75 (553-03) | Удлинитель 2 места 2Р+РЕ; с заземлением; длина провода 3 м; провод ПВС 3х0.75 мм²; U-ном. 220 В; I-ном. 10 А; IP20; t-раб.+1...+35°С. Цвет белый. | UNIVersal | руб./шт | 354.86
| Удлинитель У10-553 2х5м с заземлением ПВС 3х0.75 (553-05) | Удлинитель 2 места 2Р+РЕ; с заземлением; длина провода 5 м; провод ПВС 3х0.75 мм²; U-ном. 220 В; I-ном. 10 А; IP20; t-раб.+1...+35°С. Цвет белый. | UNIVersal | руб./шт | 486.13
| Удлинитель У10-554 3х2м с заземлением ПВС 3х0.75 (554-02) | Удлинитель 3 места 2Р+РЕ; с заземлением; длина провода 2 м; провод ПВС 3х0.75 мм²; U-ном. 220 В; I-ном. 10 А; IP20; t-раб.+1...+35°С. Цвет белый. | UNIVersal | руб./шт | 317.66
| Удлинитель У10-554 3х3м с заземлением ПВС 3х0.75 (554-03) | Удлинитель 3 места 2Р+РЕ; с заземлением; длина провода 3 м; провод ПВС 3х0.75 мм²; U-ном. 220 В; I-ном. 10 А; IP20; t-раб.+1...+35°С. Цвет белый. | UNIVersal | руб./шт | 383.96
| Удлинитель У6-011М 2х2м без заземления ПВС 2х0.75 (011М-02) | Удлинитель 2 места 2Р; без заземления; длина провода 2 м; провод ПВС 2х0.75 мм²; U-ном. 220 В; I-ном. 6 А; IP20; t-раб.+1...+35°С. Цвет белый. | UNIVersal | руб./шт | 205.65
| Удлинитель У6-011М 2х10м без заземления ПВС 2х0.75 (011М-10) | Удлинитель 2 места 2Р; без заземления; длина провода 10 м; провод ПВС 2х0.75 мм²; U-ном. 220 В; I-ном. 10 А; IP20; t-раб.+1...+35°С. Цвет белый. | UNIVersal | руб./шт | 671.58
| Удлинитель У10-555 4х5м с заземлением ПВС 3х0.75 (555-05) | Удлинитель 4 места 2Р+РЕ; с заземлением; длина провода 5 м; провод ПВС 3х0.75 мм²; U-ном. 220 В; I-ном. 10 А; IP20; t-раб.+1...+35°С. Цвет белый. | UNIVersal | руб./шт | 556.21
| Удлинитель У10-555 4х3м с заземлением ПВС 3х0.75 (555-03) | Удлинитель 4 места 2Р+РЕ; с заземлением; длина провода 3 м; провод ПВС 3х0.75 мм²; U-ном. 220 В; I-ном. 10 А; IP20; t-раб.+1...+35°С. Цвет белый. | UNIVersal | руб./шт | 421.89
| Удлинитель У10-555 4х2м с заземлением ПВС 3х0.75 (555-02) | Удлинитель 4 места 2Р+РЕ; с заземлением; длина провода 2 м; провод ПВС 3х0.75 мм²; U-ном. 220 В; I-ном. 10 А; IP20; t-раб.+1...+35°С. Цвет белый. | UNIVersal | руб./шт | 344.04
| Удлинитель У10-555 4х10м с заземлением ПВС 3х0.75 (555-10) | Удлинитель 4 места 2Р+РЕ; с заземлением; длина провода 10 м; провод ПВС 3х0.75 мм²; U-ном. 220 В; I-ном. 10 А; IP20; t-раб.+1...+35°С. Цвет белый. | UNIVersal | руб./шт | 966.3
| Удлинитель У10-554 3х5м с заземлением ПВС 3х0.75 (554-05) | Удлинитель 3 места 2Р+РЕ; с заземлением; длина провода 5 м; провод ПВС 3х0.75 мм²; U-ном. 220 В; I-ном. 10 А; IP20; t-раб.+1...+35°С. Цвет белый. | UNIVersal | руб./шт | 508.85
| Удлинитель У6-766М 4х7м без заземления ПВС 2х0.75 (766М-07) | Удлинитель 4 места без заземления; длина провода 7 м; провод ПВС 2х0.75 мм²; U-ном. 220 В; I-ном. 10 А; IP20; t-раб.+1...+35°С. Цвет белый. | UNIVersal | руб./шт | 534.6
| Удлинитель У6-766М 4х5м без заземления ПВС 2х0.75 (766М-05) | Удлинитель 4 места без заземления; длина провода 5 м; провод ПВС 2х0.75 мм²; U-ном. 220 В; I-ном. 6 А; IP20; t-раб.+1...+35°С. Цвет белый. | UNIVersal | руб./шт | 385.91
| Удлинитель У6-766М 4х3м без заземления ПВС 2х0.75 (766М-03) | Удлинитель 4 места без заземления; длина провода 3 м; провод ПВС 2х0.75 мм²; U-ном. 220 В; I-ном. 6 А; IP20; t-раб.+1...+35°С. Цвет белый. | UNIVersal | руб./шт | 294.59
| Удлинитель У6-766М 4х2м без заземления ПВС 2х0.75 (766М-02) | Удлинитель 4 места без заземления; длина провода 2 м; провод ПВС 2х0.75 мм²; U-ном. 220 В; I-ном. 6 А; IP20; t-раб.+1...+35°С. Цвет белый. | UNIVersal | руб./шт | 257.25
| Удлинитель У6-766М 4х10м без заземления ПВС 2х0.75 (766М-10) | Удлинитель 4 места без заземления; длина провода 10 м; провод ПВС 2х0.75 мм²; U-ном. 220 В; I-ном. 10 А; IP20; t-раб.+1...+35°С. Цвет белый. | UNIVersal | руб./шт | 701.03
| Удлинитель У6-011М 2х7м без заземления ПВС 2х0.75 (011М-07) | Удлинитель 2 места 2Р; без заземления; длина провода 7 м; провод ПВС 2х0.75 мм²; U-ном. 220 В; I-ном. 10 А; IP20; t-раб.+1...+35°С. Цвет белый. | UNIVersal | руб./шт | 527.78
| Удлинитель У6-011М 2х5м без заземления ПВС 2х0.75 (011М-05) | Удлинитель 2 места 2Р; без заземления; длина провода 5 м; провод ПВС 2х0.75 мм²; U-ном. 220 В; I-ном. 6 А; IP20; t-раб.+1...+35°С. Цвет белый. | UNIVersal | руб./шт | 330.24
| Удлинитель У6-011М 2х3м без заземления ПВС 2х0.75 (011М-03) | Удлинитель 2 места 2Р; без заземления; длина провода 3 м; провод ПВС 2х0.75 мм²; U-ном. 220 В; I-ном. 6 А; IP20; t-раб.+1...+35°С. Цвет белый. | UNIVersal | руб./шт | 245.34
| Pilot Bit S (GP) | Сетевой фильтр с световой индикацией; 1 розетка GP (Schuko); 16А; U-ном. 220 В; 90х70х75 мм | Pilot | руб./шт | 1041
| Pilot S-MAX 10м | Сетевой фильтр; 6xSchuko, U-ном. 220 В, I-ном. 16 А; длина шура 10 м, черный; 375х58х46 мм. | Pilot | руб./шт | 3485
| SP3B-530 GARDA | Сетевой фильтр с выключателем со световой индикацией, 3 розетки EURO, черный, 3х0.75 мм2, 2.2 кВт, 10А, 3 м, 175.5х50х44 мм. | 5bites | руб./шт | 255.44
| Удлинитель У08K 8 мест 1,5м 3х1,0мм2 DOMINIC (DN-YP30-16-08-01-ZKU-K01) | Удлинитель, 8 места 2Р+РЕ, с заземлением, с выключателем, 16А, длина провода 1,5м, сечение провода 3х1.0кв.мм, P-макс. 3680кВт, U-ном.250В; t-раб.+1…+35°C. Цвет белый. | IEK | руб./шт | 2999.28
| Удлинитель У08K 8 мест 1,5м 3х1,0мм2 DOMINIC (DN-YP30-16-08-01-ZKU-K02) | Удлинитель, 8 места 2Р+РЕ, с заземлением, с выключателем, 16А, длина провода 1,5м, сечение провода 3х1.0кв.мм, P-макс. 3680кВт, U-ном.250В; t-раб.+1…+35°C. Цвет черный. | IEK | руб./шт | 2999.28
| Удлинитель У08K 8 мест 1,5м 3х1,0мм2 USB A+C DOMINIC (DN-YP30-16-08-01-ZKU-K41) | Удлинитель, 8 места 2Р+РЕ, с заземлением, с выключателем, 16А, длина провода 1,5м, сечение провода 3х1.0кв.мм, P-макс. 3680кВт, U-ном.250В; t-раб.+1…+35°C. Цвет серый. | IEK | руб./шт | 2999.28
| Удлинитель У02К 2 места 1,3м 3х1,0мм2 USB A+C DOMINIC (DN-YP31-16-02-01-ZKU-K01) | Удлинитель, 2 места 2Р+РЕ, с заземлением, с выключателем, с беспроводной зарядкой 10Вт, USB A+C, 16А, длина провода 1,3м, сечение провода 3х1.0кв.мм, P-макс. 3680кВт, U-ном.250В; t-раб.+1…+35°C. Цвет белый. | IEK | руб./шт | 2405.84
| Удлинитель У02К 2 места 1,3м 3х1,0мм2 USB A+C DOMINIC (DN-YP31-16-02-01-ZKU-K02) | Удлинитель, 2 места 2Р+РЕ, с заземлением, с выключателем, с беспроводной зарядкой 10Вт, USB A+C, 16А, длина провода 1,3м, сечение провода 3х1.0кв.мм, P-макс. 3680кВт, U-ном.250В; t-раб.+1…+35°C. Цвет черный. | IEK | руб./шт | 2405.84
| Выключатель двухклавишный в стену Avanti черный матовый (4412104) | Выключатель двухклавишный в стену; 2 модуля; U-ном.230 В, I-ном.16 А; IP20, 70.9х70.9х36.9 мм. Цвет чёрный матовый. | ДКС | руб./шт | 900.97
| Выключатель одноклавишный в стену Avanti черный матовый (4412103) | Выключатель одноклавишный в стену; 2 модуля; U-ном.230 В, I-ном.16 А; IP20, 70.9х70.9х36.9 мм. Цвет чёрный матовый. | ДКС | руб./шт | 675.73
| Переключатель одноклавишный в стену Avanti черный матовый (4412113) | Переключатель одноклавишный в стену; 2 модуля; возможна установка дополнительной LED-подсветки; U-ном.230 В, I-ном.16 А; IP20, 70.9х70.9х36.9 мм. Цвет чёрный матовый. | ДКС | руб./шт | 946.04
| Рамка черный матовый Avanti, 1 пост, 2 модуля (4412902) | Рамка серии Avanti, 2 модуля, 1 место, ширина 90 мм, высота 90 мм, цвет черный матовый | ДКС | руб./шт | 170.87
| Рамка белый жемчуг Avanti, 1 пост, 2 модуля (4420902) | Рамка серии Avanti, 2 модуля, 1 место, ширина 90 мм, высота 90 мм, цвет белый жемчуг | ДКС | руб./шт | 241.34
| Рамка черный матовый Avanti, 2 поста, 4 модуля (4412904) | Рамка серии Avanti, 4 модуля, 2 места, ширина 160 мм, высота 90 мм, черный матовый | ДКС | руб./шт | 225.3
| Рамка черный матовый Avanti, 3 поста, 6 модулей (4412906) | Рамка серии Avanti, 6 модуля, 3 места, ширина 230 мм, высота 90 мм, цвет черный матовый | ДКС | руб./шт | 292.81
NEW | Минск Выключатель 2-клавишный СП проходной 10А бежевый (ERV10-026-20) | Выключатель 2-кл. СП проходной 10А бежевый Минск | EKF | руб./шт | 145.12
NEW | Минск Выключатель 2-клавишный ОП 10А с индикатором тёмное дерево (EGV10-123-40) | Выключатель 2-клавишный ОП Минск 10А с индикатором тёмное дерево | EKF | руб./шт | 72.81
NEW | Минск Выключатель 3-клавишный СП 10А бежевый (ERV10-024-20) | Выключатель 3-кл. СП 10А бежевый Минск | EKF | руб./шт | 152.12
NEW | Минск Выключатель 1-кл. СП, перекрестный 10А, белый (ERV10-125-10) | Минск Выключатель 1-кл. СП, перекрестный 10А, белый | EKF | руб./шт | 259.15
NEW | Минск Кнопка звонка СП, 10А, бежевый (ERV10-027-20) | Минск Кнопка звонка СП, 10А, бежевый | EKF | руб./шт | 130.19
NEW | Минск Кнопка нажимная СП, 10А, бежевая (ERV10-028-20) | Минск Кнопка нажимная СП, 10А, бежевая | EKF | руб./шт | 123.62
NEW | Минск Кнопка нажимная СП, 10А, белый (ERV10-028-10) | Минск Кнопка нажимная СП, 10А, белый | EKF | руб./шт | 131.47
NEW | Минск Розетка 1-местная СП с заземлением и крышкой 16А белая с защитными шторками (ERR16-029-100) | Минск Розетка 1-местная СП с заземлением и крышкой 16А белая с защ. штор. | EKF | руб./шт | 179.45
NEW | Минск Розетка 1-местная СП с/з с крышкой 16А бежевая с защитными шторками IP44 (ERR16-029-200-44) | Минск Розетка 1-местная СП с/з с крышкой 16А бежевая с защ. штор. IP44 | EKF | руб./шт | 271.67
NEW | Минск Розетка Phone 1-местная ОП белая (EGT01-034-10) | Минск Розетка Phone 1-местная ОП белая | EKF | руб./шт | 121.03
NEW | Минск Розетка RJ-45 2-местная СП бежевая (ERK02-035-20) | Минск Розетка RJ-45 2-местная СП бежевая | EKF | руб./шт | 403.06
NEW | Минск Розетка TV 1-местная ОП 75Ом 5-862МГц белая (EGA00-027-10) | Минск Розетка TV 1-местная ОП 75Ом 5-862МГц белая | EKF | руб./шт | 145.42
NEW | Минск Розетка USB 2-местная СП 2,1А бежевая (ERR-2USB-200) | Минск Розетка USB 2-местная СП 2,1А бежевая | EKF | руб./шт | 828.57
NEW | Минск Розетка USB 2-местная СП 2,1А белая (ERR-2USB-100) | Минск Розетка USB 2-местная СП 2,1А белая | EKF | руб./шт | 828.57
NEW | Минск Рамка 3-местная горизонтальная бежевый (ERM-G-303-20) | Рамка 3-местная горизонтальная бежевый Минск | EKF | руб./шт | 68.95
NEW | Минск Рамка 4-местная горизонтальная бежевый (ERM-G-304-20) | Рамка 4-местная горизонтальная бежевый Минск | EKF | руб./шт | 72.04
NEW | Минск Рамка 5-местная горизонтальная бежевый (ERM-G-305-20) | Рамка 5-местная горизонтальная бежевый Минск | EKF | руб./шт | 81.94
NEW | Минск Розетка 1-местная ОП Минск 10А без заземления тёмное дерево (EGR10-022-40) | Розетка 1-местная ОП Минск 10А без заземления тёмное дерево | EKF | руб./шт | 157.85
NEW | Минск Розетка 1-местная СП с/з 16А бежевая с защ. штор. с USB (ERR16-028-200-USB) | Розетка 1-местная СП с/з Минск 16А бежевая с защ. штор. с USB 1А | EKF | руб./шт | 564.13
NEW | Минск Розетка 1-местная СП с/з с крышкой 16А бежевая с защ. штор. (ERR16-029-200) | Розетка 1-местная СП с/з Минск с крышкой 16А бежевая с защ. штор. | EKF | руб./шт | 159.95
NEW | Минск Розетка Phone 1-местная ОП светлое дерево (EGT01-034-30) | Розетка Phone 1-местная ОП Минск светлое дерево | EKF | руб./шт | 56.21
NEW | Минск Розетка Phone 1-местная ОП тёмное дерево (EGT01-034-40) | Розетка Phone 1-местная ОП Минск тёмное дерево | EKF | руб./шт | 56.21
NEW | Минск Розетка RJ-45 1-местная ОП, 1А, 120В, светлое дерево (EGK01-035-30) | Розетка RJ-45 1-местная ОП Минск, 1А, 120В, светлое дерево | EKF | руб./шт | 65.93
NEW | Минск Розетка RJ-45 1-местная ОП, 1А, 120В, тёмное дерево (EGK01-035-40) | Розетка RJ-45 1-местная ОП Минск, 1А, 120В, тёмное дерево | EKF | руб./шт | 65.93
NEW | Минск Розетка RJ-45 2-местная СП белая (ERK02-035-10) | Розетка RJ-45 2-местная СП Минск белая | EKF | руб./шт | 305.22
NEW | Минск Розетка RJ-45+Phone СП бежевый (ERK00-135-20) | Розетка RJ-45+Phone СП бежевый Минск | EKF | руб./шт | 227.06
NEW | Минск Розетка TV 1-мест. СП бежевый 75Ом 5-862МГц (ERA00-027-20) | Розетка TV 1-мест. СП бежевый 75Ом 5-862МГц Минск | EKF | руб./шт | 122.11
NEW | Минск Розетка TV 1-местная ОП 75Ом 5-862МГц светлое дерево (EGA00-027-30) | Розетка TV 1-местная ОП Минск 75Ом 5-862МГц светлое дерево | EKF | руб./шт | 59.37
NEW | Минск Розетка TV 1-местная ОП 75Ом 5-862МГц тёмное дерево (EGA00-027-40) | Розетка TV 1-местная ОП Минск 75Ом 5-862МГц тёмное дерево | EKF | руб./шт | 59.37
NEW | Вилка для разъема РШ-ВШ 32А 250В 2P+PE карболитовая черн. (AS-250-B-02) | Вилка для разъема РШ-ВШ 32А 250В 2P+PE карболитовая черн. | EKF | руб./шт | 247.52
NEW | Вилка для разъема РШ-ВШ 32А 250В 2P+PE пластиковая бел. (AS-250-B-01) | Вилка для разъема РШ-ВШ 32А 250В 2P+PE пластиковая бел. | EKF | руб./шт | 231.72
NEW | Разъем РШ-ВШ 32А 250В 2P+PE (ОУ) карболитовый черный PROxima (AS-250-O-03) | Разъем РШ-ВШ 32А 250В 2P+PE (ОУ) карболитовый черный PROxima | EKF | руб./шт | 351.17
NEW | Разъем РШ-ВШ 32А 250В 2P+PE (ОУ) пластиковый бел. PROxima (AS-250-O-01) | Разъем РШ-ВШ 32А 250В 2P+PE (ОУ) пластиковый бел. PROxima | EKF | руб./шт | 279.05
NEW | Разъем РШ-ВШ 32А 250В 2P+PE (СУ) пластиковый бел. PROxima (AS-250-H-02) | Разъем РШ-ВШ 32А 250В 2P+PE (СУ) пластиковый бел. PROxima | EKF | руб./шт | 312.83
NEW | Разъем РШ-ВШ 32А 380В 3P+PE (ОУ) карболитовый черный PROxima (AS-380-O-04) | Разъем РШ-ВШ 32А 380В 3P+PE (ОУ) карболитовый черный PROxima | EKF | руб./шт | 404.69
NEW | Рим Выключатель 2-клавишный с индикатором 10А белый (ENV10-123-10) | Рим Выключатель 2-клавишный с индикатором 10А белый | EKF | руб./шт | 124.85
NEW | Рим Выключатель проходной 1-клавишный с индикатором 10А белый (ENV10-125-10) | Рим Выключатель проходной 1-клавишный с индикатором 10А белый | EKF | руб./шт | 146.93
NEW | Рим Розетка 1-местная 10А без заземления белая (ENR10-022-10) | Рим Розетка 1-местная 10А без заземления белая | EKF | руб./шт | 115.59
NEW | Рим Розетка 2-местная 10А без заземления белая (ENR10-102-10) | Рим Розетка 2-местная 10А без заземления белая | EKF | руб./шт | 150.18
NEW | Рим Розетка 3-местная 10А без заземления белая (ENR10-202-10) | Рим Розетка 3-местная 10А без заземления белая | EKF | руб./шт | 274.73
NEW | Рим Розетка 4-местная 10А без заземления белая (ENR10-302-10) | Рим Розетка 4-местная 10А без заземления белая | EKF | руб./шт | 341.81
NEW | Рим Розетка Phone 1-местная белая (ENT01-034-10) | Розетка Phone 1-мест. бел. Рим | EKF | руб./шт | 114.92
NEW | Рим Розетка TV 1-местная 75Ом 5-862МГц белая (ENA00-027-10) | Розетка TV 1-мест. 75Ом 5-862МГц бел. Рим | EKF | руб./шт | 147.95
NEW | Владивосток Выключатель 1-клавишный проходной 10А IP54 (EQR16-025-30-54) | Выключатель проходной; 1-клавишный, открытой установки; U-ном.230 В, I-ном.10 А; IP54, 67х69х50 мм. Цвет белый. | EKF | руб./шт | 285.7
NEW | Владивосток Выключатель кнопочный 10А IP54 (EQR16-026-30-54) | Владивосток Выключатель кнопочный 10А IP54 | EKF | руб./шт | 289.92
NEW | Владивосток Розетка 1-местная 16А с заземлением IP44 (EQR16-029-30-54) | Владивосток Розетка 1-местная 16А с заземлением IP44 | EKF | руб./шт | 295.55
NEW | Владивосток Розетка 2-местная 16А с заземлением IP44 (EQR16-129-30-54) | Владивосток Розетка 2-местная 16А с заземлением IP44 | EKF | руб./шт | 482.73
NEW | Валенсия Выключатель 1-клавишный 10А белый перекрестный (EWV10-125-10) | Валенсия выключатель 1-кл. 10А белый перекрестный | EKF | руб./шт | 455.83
NEW | Валенсия Выключатель 1-клавишный 10А белый с индикатором (EWV10-121-10) | Валенсия выключатель 1-кл. 10А белый с индикатором | EKF | руб./шт | 274.18
NEW | Валенсия Выключатель 1-клавишный 10А кремовый перекрестный (EWV10-221-20) | Валенсия выключатель 1-кл. 10А кремовый перекрестный | EKF | руб./шт | 196.38
NEW | Валенсия Выключатель 1-клавишный 10А кремовый проходной (EWV10-025-20) | Выключатель проходной; 1-клавишный, скрытой установки; U-ном.230 В, I-ном.10 А; IP20, 86х86х34 мм. Цвет кремовый. | EKF | руб./шт | 99.65
NEW | Валенсия Выключатель 1-клавишный 10А кремовый с индикатором (EWV10-121-20) | Валенсия выключатель 1-кл. 10А кремовый с индикатором | EKF | руб./шт | 102.95
NEW | Валенсия Выключатель 2-клавишный 10А кремовый проходной (EWV10-027-20) | Выключатель проходной; 2-клавишный, скрытой установки; U-ном.230 В, I-ном.10 А; IP20, 86х86х34 мм. Цвет кремовый. | EKF | руб./шт | 124.45
NEW | Валенсия Выключатель 2-клавишный 10А кремовый с индикатором (EWV10-123-20) | Валенсия выключатель 2-кл. 10А кремовый с индикатором | EKF | руб./шт | 139.5
NEW | Валенсия Выключатель 3-клавишный 10А белый (EWV10-024-10) | Валенсия Выключатель 3-кл. 10А белый | EKF | руб./шт | 281.92
NEW | Валенсия Выключатель 3-клавишный 10А кремовый (EWV10-024-20) | Валенсия выключатель 3-кл. 10А кремовый | EKF | руб./шт | 136.47
NEW | Валенсия Кнопка звонка 10А белая (EWV10-026-10) | Валенсия кнопка звонка 10А белая | EKF | руб./шт | 219.65
NEW | Валенсия Кнопка звонка 10А кремовая (EWV10-026-20) | Валенсия кнопка звонка 10А кремовая | EKF | руб./шт | 95.13
NEW | Валенсия Лицевая панель выключателя 1-клавишного 10А графит (ESV10-L-021-60) | Валенсия лицевая панель выключателя 1-кл. 10А графит | EKF | руб./шт | 31.87
NEW | Валенсия Лицевая панель выключателя 1-клавишного 10А жемчуг (ESV10-L-021-50) | Валенсия лицевая панель выключателя 1-кл. 10А жемчуг | EKF | руб./шт | 26.54
NEW | Валенсия Лицевая панель выключателя 1-клавишного 10А кашемир (ESV10-L-021-40) | Валенсия лицевая панель выключателя 1-кл. 10А кашемир | EKF | руб./шт | 26.54
NEW | Валенсия Лицевая панель выключателя 1-клавишного 10А сталь (ESV10-L-021-30) | Валенсия лицевая панель выключателя 1-кл. 10А сталь | EKF | руб./шт | 26.54
NEW | Валенсия Лицевая панель выключателя 1-клавишного с индикатором 10А графит (ESV10-L-121-60) | Валенсия лицевая панель выключателя 1-кл. с индикатором 10А графит | EKF | руб./шт | 27.49
NEW | Валенсия Лицевая панель выключателя 1-клавишного с индикатором 10А жемчуг (ESV10-L-121-50) | Валенсия лицевая панель выключателя 1-кл. с индикатором 10А жемчуг | EKF | руб./шт | 27.49
NEW | Валенсия Лицевая панель выключателя 1-клавишного с индикатором 10А кашемир (ESV10-L-121-40) | Валенсия лицевая панель выключателя 1-кл. с индикатором 10А кашемир | EKF | руб./шт | 27.49
NEW | Валенсия Лицевая панель выключателя 1-клавишного с индикатором 10А сталь (ESV10-L-121-30) | Валенсия лицевая панель выключателя 1-кл. с индикатором 10А сталь | EKF | руб./шт | 27.49
NEW | Валенсия Лицевая панель выключателя 2-клавишного 10А графит (ESV10-L-023-60) | Валенсия лицевая панель выключателя 2-кл. 10А графит | EKF | руб./шт | 26.54
NEW | Валенсия Лицевая панель выключателя 2-клавишного 10А жемчуг (ESV10-L-023-50) | Валенсия лицевая панель выключателя 2-кл. 10А жемчуг | EKF | руб./шт | 26.54
NEW | Валенсия Лицевая панель выключателя 2-клавишного 10А кашемир (ESV10-L-023-40) | Валенсия лицевая панель выключателя 2-кл. 10А кашемир | EKF | руб./шт | 26.54
NEW | Валенсия Лицевая панель выключателя 2-клавишного 10А сталь (ESV10-L-023-30) | Валенсия лицевая панель выключателя 2-кл. 10А сталь | EKF | руб./шт | 26.54
NEW | Валенсия Лицевая панель выключателя 2-клавишного проходного 10А графит (ESV10-L-027-60) | Валенсия лицевая панель выключателя 2-кл. проходного 10А графит | EKF | руб./шт | 30.05
NEW | Валенсия Лицевая панель выключателя 2-клавишного проходного 10А жемчуг (ESV10-L-027-50) | Валенсия лицевая панель выключателя 2-кл. проходного 10А жемчуг | EKF | руб./шт | 30.05
NEW | Валенсия Лицевая панель выключателя 2-клавишного проходного 10А кашемир (ESV10-L-027-40) | Валенсия лицевая панель выключателя 2-кл. проходного 10А кашемир | EKF | руб./шт | 30.05
NEW | Валенсия Лицевая панель выключателя 2-клавишного проходного 10А сталь (ESV10-L-027-30) | Валенсия лицевая панель выключателя 2-кл. проходного 10А сталь | EKF | руб./шт | 30.05
NEW | Валенсия Лицевая панель выключателя 2-клавишного с индикатором 10А графит (ESV10-L-123-60) | Валенсия лицевая панель выключателя 2-кл. с индикатором 10А графит | EKF | руб./шт | 27.49
NEW | Валенсия Лицевая панель выключателя 2-клавишного с индикатором 10А жемчуг (ESV10-L-123-50) | Валенсия лицевая панель выключателя 2-кл. с индикатором 10А жемчуг | EKF | руб./шт | 27.49
NEW | Валенсия Лицевая панель выключателя 2-клавишного с индикатором 10А кашемир (ESV10-L-123-40) | Валенсия лицевая панель выключателя 2-кл. с индикатором 10А кашемир | EKF | руб./шт | 27.49
NEW | Валенсия Лицевая панель выключателя 2-клавишного с индикатором 10А сталь (ESV10-L-123-30) | Валенсия лицевая панель выключателя 2-кл. с индикатором 10А сталь | EKF | руб./шт | 27.49
NEW | Валенсия Лицевая панель выключателя проходного 1-клавишного 10А графит (ESV10-L-025-60) | Валенсия лицевая панель выключателя проходного 1-кл. 10А графит | EKF | руб./шт | 28.45
NEW | Валенсия Лицевая панель выключателя проходного 1-клавишного 10А жемчуг (ESV10-L-025-50) | Валенсия лицевая панель выключателя проходного 1-кл. 10А жемчуг | EKF | руб./шт | 28.45
NEW | Валенсия Лицевая панель выключателя проходного 1-клавишного 10А кашемир (ESV10-L-025-40) | Валенсия лицевая панель выключателя проходного 1-кл. 10А кашемир | EKF | руб./шт | 28.45
NEW | Валенсия Лицевая панель выключателя проходного 1-клавишного 10А сталь (ESV10-L-025-30) | Валенсия лицевая панель выключателя проходного 1-кл. 10А сталь | EKF | руб./шт | 28.45
NEW | Валенсия Лицевая панель кнопки звонка 10А графит (ESV10-L-026-60) | Валенсия лицевая панель кнопки звонка 10А графит | EKF | руб./шт | 33.49
NEW | Валенсия Лицевая панель кнопки звонка 10А жемчуг (ESV10-L-026-50) | Валенсия лицевая панель кнопки звонка 10А жемчуг | EKF | руб./шт | 28.45
NEW | Валенсия Лицевая панель кнопки звонка 10А кашемир (ESV10-L-026-40) | Валенсия лицевая панель кнопки звонка 10А кашемир | EKF | руб./шт | 27.1
NEW | Валенсия Лицевая панель кнопки звонка 10А сталь (ESV10-L-026-30) | Валенсия лицевая панель кнопки звонка 10А сталь | EKF | руб./шт | 28.45
NEW | Валенсия Лицевая панель розетки 2-местной б/з 10А графит с защ. штор. (ESR10-L-102-60) | Валенсия лицевая панель розетка 2-местной б/з 10А графит с защ. штор. | EKF | руб./шт | 66.18
NEW | Валенсия Лицевая панель розетки 2-местной б/з 10А жемчуг с защ. штор. (ESR10-L-102-50) | Валенсия лицевая панель розетка 2-местной б/з 10А жемчуг с защ. штор. | EKF | руб./шт | 71.92
NEW | Валенсия Лицевая панель розетка 2-местной б/з 10А кашемир с защ. штор. (ESR10-L-102-40) | Валенсия лицевая панель розетка 2-местной б/з 10А кашемир с защ. штор. | EKF | руб./шт | 68.17
NEW | Валенсия Лицевая панель розетки 2-местной б/з 10А сталь с защ. штор. (ESR10-L-102-30) | Валенсия лицевая панель розетка 2-местной б/з 10А сталь с защ. штор. | EKF | руб./шт | 68.17
NEW | Валенсия Лицевая панель розетки 1-местной б/з 10 А графит с защ. штор. (ESR10-L-022-60) | Валенсия лицевая панель розетки 1-местной б/з 10 А графит с защ. штор. | EKF | руб./шт | 30.05
NEW | Валенсия Лицевая панель розетки 1-местной б/з 10 А жемчуг с защ. штор. (ESR10-L-022-50) | Валенсия лицевая панель розетки 1-местной б/з 10 А жемчуг с защ. штор. | EKF | руб./шт | 30.95
NEW | Валенсия Лицевая панель розетки 1-местной б/з 10 А кашемир с защ. штор. (ESR10-L-022-40) | Валенсия лицевая панель розетки 1-местной б/з 10 А кашемир с защ. штор. | EKF | руб./шт | 30.05
NEW | Валенсия Лицевая панель розетки 1-местной б/з 10 А сталь с защ. штор. (ESR10-L-022-30) | Валенсия лицевая панель розетки 1-местной б/з 10 А сталь с защ. штор. | EKF | руб./шт | 30.05
NEW | Валенсия Лицевая панель розетки 1-местной с/з 16А графит с защ. штор. (ESR16-L-028-60) | Валенсия лицевая панель розетки 1-местной с/з 16А графит с защ. штор. | EKF | руб./шт | 33.26
NEW | Валенсия Лицевая панель роз. 1-мест. с/з 16А графит с защ. штор. с 2 USB 2,1А (ESR16-L-028-60-2USB) | Валенсия лицевая панель розетки 1-местной с/з 16А графит с защ. штор. с 2 USB 2,1А | EKF | руб./шт | 33.25
NEW | Валенсия Лицевая панель розетки 1-местной с/з 16А жемчуг с защ. штор. (ESR16-L-028-50) | Валенсия лицевая панель розетки 1-местной с/з 16А жемчуг с защ. штор. | EKF | руб./шт | 32.6
NEW | Валенсия Лицевая панель роз. 1-мест. с/з 16А жемчуг с защ. штор. с 2 USB 2,1А (ESR16-L-028-50-2USB) | Валенсия лицевая панель розетки 1-местной с/з 16А жемчуг с защ. штор. с 2 USB 2,1А | EKF | руб./шт | 33.25
NEW | Валенсия Лицевая панель розетки 1-местной с/з 16А кашемир с защ. штор. (ESR16-L-028-40) | Валенсия лицевая панель розетки 1-местной с/з 16А кашемир с защ. штор. | EKF | руб./шт | 32.6
NEW | Валенсия Лицевая панель роз. 1-мест. с/з 16А кашемир с защ. штор. с 2 USB 2,1А (ESR16-L-028-40-2USB) | Валенсия лицевая панель розетки 1-местной с/з 16А кашемир с защ. штор. с 2 USB 2,1А | EKF | руб./шт | 33.25
NEW | Валенсия Лицевая панель розетки 1-местной с/з 16А сталь с защ. штор. (ESR16-L-028-30) | Валенсия лицевая панель розетки 1-местной с/з 16А сталь с защ. штор. | EKF | руб./шт | 33.72
NEW | Валенсия Лицевая панель роз. 1-мест. с/з 16А сталь с защ. штор. с 2 USB 2,1А (ESR16-L-028-30-2USB) | Валенсия лицевая панель розетки 1-местной с/з 16А сталь с защ. штор. с 2 USB 2,1А | EKF | руб./шт | 34.39
NEW | Валенсия Лицевая панель розетки 2-местной с/з 16А графит с защ. штор. (ESR16-L-128-60) | Валенсия лицевая панель розетки 2-местной с/з 16А графит с защ. штор. | EKF | руб./шт | 75.74
NEW | Валенсия Лицевая панель розетки 2-местной с/з 16А жемчуг с защ. штор. (ESR16-L-128-50) | Валенсия лицевая панель розетки 2-местной с/з 16А жемчуг с защ. штор. | EKF | руб./шт | 75.74
NEW | Валенсия Лицевая панель розетки 2-местной с/з 16А кашемир с защ. штор. (ESR16-L-128-40) | Валенсия лицевая панель розетки 2-местной с/з 16А кашемир с защ. штор. | EKF | руб./шт | 75.74
NEW | Валенсия Лицевая панель розетки Phone 1-местная графит (EST01-L-034-60) | Валенсия лицевая панель розетки Phone 1-местная графит | EKF | руб./шт | 30.05
NEW | Валенсия Лицевая панель розетки Phone 1-местная жемчуг (EST01-L-034-50) | Валенсия лицевая панель розетки Phone 1-местная жемчуг | EKF | руб./шт | 30.05
NEW | Валенсия Лицевая панель розетки Phone 1-местная кашемир (EST01-L-034-40) | Валенсия лицевая панель розетки Phone 1-местная кашемир | EKF | руб./шт | 30.05
NEW | Валенсия Лицевая панель розетки Phone 1-местная сталь (EST01-L-034-30) | Валенсия лицевая панель розетки Phone 1-местная сталь | EKF | руб./шт | 30.05
NEW | Валенсия Лицевая панель розетки RJ-45 1-местная графит (ESK01-L-035-60) | Валенсия лицевая панель розетки RJ-45 1-местная графит | EKF | руб./шт | 30.05
NEW | Валенсия Лицевая панель розетки RJ-45 1-местная жемчуг (ESK01-L-035-50) | Валенсия лицевая панель розетки RJ-45 1-местная жемчуг | EKF | руб./шт | 30.05
NEW | Валенсия Лицевая панель розетки RJ-45 1-местная кашемир (ESK01-L-035-40) | Валенсия лицевая панель розетки RJ-45 1-местная кашемир | EKF | руб./шт | 30.05
NEW | Валенсия Лицевая панель розетки RJ-45 1-местная сталь (ESK01-L-035-30) | Валенсия лицевая панель розетки RJ-45 1-местная сталь | EKF | руб./шт | 30.05
NEW | Валенсия Лицевая панель розетки RJ-45 2-местная графит (ESK02-L-035-60) | Валенсия лицевая панель розетки RJ-45 2-местная графит | EKF | руб./шт | 30.05
NEW | Валенсия Лицевая панель розетки RJ-45 2-местная жемчуг (ESK02-L-035-50) | Валенсия лицевая панель розетки RJ-45 2-местная жемчуг | EKF | руб./шт | 30.05
NEW | Валенсия Лицевая панель розетки RJ-45 2-местная кашемир (ESK02-L-035-40) | Валенсия лицевая панель розетки RJ-45 2-местная кашемир | EKF | руб./шт | 30.05
NEW | Валенсия Лицевая панель розетки RJ-45 2-местная сталь (ESK02-L-035-30) | Валенсия лицевая панель розетки RJ-45 2-местная сталь | EKF | руб./шт | 30.05
NEW | Валенсия Лицевая панель розетки TV 1-местная 75Ом 5-862МГц графит (ESA00-L-027-60) | Валенсия лицевая панель розетки TV 1-местная 75Ом 5-862МГц графит | EKF | руб./шт | 29.45
NEW | Валенсия Лицевая панель розетки TV 1-местная 75Ом 5-862МГц жемчуг (ESA00-L-027-50) | Валенсия лицевая панель розетки TV 1-местная 75Ом 5-862МГц жемчуг | EKF | руб./шт | 29.45
NEW | Валенсия Лицевая панель розетки TV 1-местная 75Ом 5-862МГц кашемир (ESA00-L-027-40) | Валенсия лицевая панель розетки TV 1-местная 75Ом 5-862МГц кашемир | EKF | руб./шт | 29.45
NEW | Валенсия Лицевая панель розетки TV 1-местная 75Ом 5-862МГц сталь (ESA00-L-027-30) | Валенсия лицевая панель розетки TV 1-местная 75Ом 5-862МГц сталь | EKF | руб./шт | 29.45
NEW | Валенсия Лицевая панель светорегулятора 600W 220В графит (ESD06-L-101-60) | Валенсия лицевая панель светорегулятора 600W 220В графит | EKF | руб./шт | 49.88
NEW | Валенсия Лицевая панель светорегулятора 600W 220В жемчуг (ESD06-L-101-50) | Валенсия лицевая панель светорегулятора 600W 220В жемчуг | EKF | руб./шт | 52.4
NEW | Валенсия Лицевая панель светорегулятора 600W 220В кашемир (ESD06-L-101-40) | Валенсия лицевая панель светорегулятора 600W 220В кашемир | EKF | руб./шт | 49.88
NEW | Валенсия Лицевая панель светорегулятора 600W 220В сталь (ESD06-L-101-30) | Валенсия лицевая панель светорегулятора 600W 220В сталь | EKF | руб./шт | 49.88
NEW | Валенсия Рамка 1-местная графит (EWM-G-301-60) | Валенсия Рамка 1-местная графит | EKF | руб./шт | 43.43
NEW | Валенсия Рамка 1-местная жемчуг (EWM-G-301-50) | Валенсия Рамка 1-местная жемчуг | EKF | руб./шт | 41.99
NEW | Валенсия Рамка 1-местная кашемир (EWM-G-301-40) | Валенсия Рамка 1-местная кашемир | EKF | руб./шт | 41.16
NEW | Валенсия Рамка 1-местная сталь (EWM-G-301-30) | Валенсия Рамка 1-местная сталь | EKF | руб./шт | 41.16
NEW | Валенсия Рамка 2-местная графит (EWM-G-302-60) | Валенсия Рамка 2-местная графит | EKF | руб./шт | 66.18
NEW | Валенсия Рамка 2-местная жемчуг (EWM-G-302-50) | Валенсия Рамка 2-местная жемчуг | EKF | руб./шт | 70.51
NEW | Валенсия Рамка 2-местная кашемир (EWM-G-302-40) | Валенсия Рамка 2-местная кашемир | EKF | руб./шт | 66.18
NEW | Валенсия рамка 2-местная кремовая (EWM-G-302-20) | Валенсия рамка 2-местная кремовая | EKF | руб./шт | 53.12
NEW | Валенсия Рамка 2-местная сталь (EWM-G-302-30) | Валенсия Рамка 2-местная сталь | EKF | руб./шт | 66.18
NEW | Валенсия Рамка 3-местная графит (EWM-G-303-60) | Валенсия Рамка 3-местная графит | EKF | руб./шт | 86
NEW | Валенсия Рамка 3-местная жемчуг (EWM-G-303-50) | Валенсия Рамка 3-местная жемчуг | EKF | руб./шт | 86
NEW | Валенсия Рамка 3-местная кашемир (EWM-G-303-40) | Валенсия Рамка 3-местная кашемир | EKF | руб./шт | 86
NEW | Валенсия Рамка 3-местная кремовая (EWM-G-303-20) | Валенсия Рамка 3-местная кремовая | EKF | руб./шт | 58.52
NEW | Валенсия Рамка 3-местная сталь (EWM-G-303-30) | Валенсия Рамка 3-местная сталь | EKF | руб./шт | 86
NEW | Валенсия Рамка 4-местная графит (EWM-G-304-60) | Валенсия Рамка 4-местная графит | EKF | руб./шт | 105.82
NEW | Валенсия Рамка 4-местная жемчуг (EWM-G-304-50) | Валенсия Рамка 4-местная жемчуг | EKF | руб./шт | 105.82
NEW | Валенсия Рамка 4-местная кашемир (EWM-G-304-40) | Валенсия Рамка 4-местная кашемир | EKF | руб./шт | 105.82
NEW | Валенсия Рамка 4-местная кремовая (EWM-G-304-20) | Валенсия Рамка 4-местная кремовая | EKF | руб./шт | 65.55
NEW | Валенсия Рамка 4-местная сталь (EWM-G-304-30) | Валенсия Рамка 4-местная сталь | EKF | руб./шт | 105.82
NEW | Валенсия рамка 5-местная белая (EWM-G-305-10) | Валенсия рамка 5-местная белая | EKF | руб./шт | 164.06
NEW | Валенсия Рамка 5-местная графит (EWM-G-305-60) | Валенсия Рамка 5-местная графит | EKF | руб./шт | 132.35
NEW | Валенсия Рамка 5-местная жемчуг (EWM-G-305-50) | Валенсия Рамка 5-местная жемчуг | EKF | руб./шт | 132.35
NEW | Валенсия Рамка 5-местная кашемир (EWM-G-305-40) | Валенсия Рамка 5-местная кашемир | EKF | руб./шт | 132.35
NEW | Валенсия рамка 5-местная кремовая (EWM-G-305-20) | Валенсия рамка 5-местная кремовая | EKF | руб./шт | 81.17
NEW | Валенсия Рамка 5-местная сталь (EWM-G-305-30) | Валенсия Рамка 5-местная сталь | EKF | руб./шт | 132.35
NEW | Валенсия Розетка 1-местная б/з 10А кремовая с защ. штор. (EWR10-022-20) | Валенсия розетка 1-местная б/з 10А кремовая с защ. штор. | EKF | руб./шт | 98.12
NEW | Валенсия Розетка 1-местная с/з 16А кремовая с защ. штор. с 2 USB 2,1А (EWR16-028-20-2USB) | Валенсия розетка 1-местная с/з 16А кремовая с защ. штор. с 2 USB 2,1А | EKF | руб./шт | 964.79
NEW | Валенсия Розетка 1-местная с/з 16А кремовая с крышкой и защ. штор. (EWV10-124-20) | Валенсия розетка 1-местная с/з 16А кремовая с крышкой и защ. штор. | EKF | руб./шт | 125.42
NEW | Валенсия Розетка 2-местная б/з 10А кремовая с защ. штор. (EWR10-102-20) | Валенсия розетка 2-местная б/з 10А кремовая с защ. штор. | EKF | руб./шт | 268.38
NEW | Валенсия Розетка 2-местная с/з 16А кремовая с защ. штор. (EWR16-128-20) | Валенсия розетка 2-местная с/з 16А кремовая с защ. штор. | EKF | руб./шт | 327.17
NEW | Валенсия Розетка RJ-45+RJ11 2-местная белая (EWK02-035-30) | Валенсия розетка RJ-45+RJ11 2-местная белая | EKF | руб./шт | 179.17
NEW | Валенсия Розетка компьютерная RJ-45 1-местная белая (EWK01-035-10) | Валенсия розетка компьютерная RJ-45 1-местная белая | EKF | руб./шт | 290.36
NEW | Валенсия Розетка компьютерная RJ-45 1-местная кремовая (EWK01-035-20) | Валенсия розетка компьютерная RJ-45 1-местная кремовая | EKF | руб./шт | 156.77
NEW | Валенсия Розетка компьютерная RJ-45 2-местная кремовая (EWK02-035-20) | Валенсия розетка компьютерная RJ-45 2-местная кремовая | EKF | руб./шт | 379.34
NEW | Валенсия Розетка телевизионная 1-местная 75Ом 5-862МГц кремовая (EWA00-027-20) | Валенсия розетка телевизионная 1-местная 75Ом 5-862МГц кремовая | EKF | руб./шт | 90.83
NEW | Валенсия Розетка телевизионная 1-местная оконечная 10дБ-240МГц белая (EWA00-227-10) | Валенсия розетка телевизионная 1-местная оконечная 10дБ-240МГц белая | EKF | руб./шт | 134.68
NEW | Валенсия Розетка телевизионная 1-местная проходная 14дБ-240МГц белая (EWA00-127-10) | Валенсия розетка телевизионная 1-местная проходная 14дБ-240МГц белая | EKF | руб./шт | 136.32
NEW | Валенсия Розетка телефонная RJ-11 1-местная белая (EWT01-034-10) | Валенсия розетка телефонная RJ-11 1-местная белая | EKF | руб./шт | 75.05
NEW | Валенсия Розетка телефонная RJ-11 1-местная кремовая (EWT01-034-20) | Валенсия розетка телефонная RJ-11 1-местная кремовая | EKF | руб./шт | 84.37
NEW | Валенсия Светорегулятор 600W 220В белый (EWD06-101-10) | Валенсия светорегулятор 600W 220В белый | EKF | руб./шт | 697.58
NEW | Валенсия Светорегулятор 600W 220В кремовый (EWD06-101-20) | Валенсия светорегулятор 600W 220В кремовый | EKF | руб./шт | 1355.3
NEW | Стокгольм Механизм кнопки нажимной 10А белый (EYV10-221-10) | Механизм кнопки нажимной 10А белый Стокгольм | EKF | руб./шт | 212.43
NEW | Стокгольм Механизм кнопки нажимной 10А чёрный (EZV10-221-10) | Механизм кнопки нажимной 10А черный Стокгольм | EKF | руб./шт | 213.34
NEW | Стокгольм Выключатель 1-клавшиный 10А автоматические клеммы белый (EXV10-021-10) | Стокгольм Выключатель 1-кл. 10А автоматические клеммы белый | EKF | руб./шт | 236.84
NEW | Стокгольм Выключатель 2-клавишный 10А автоматические клеммы белый (EXV10-023-10) | Стокгольм Выключатель 2-кл. 10А автоматические клеммы белый | EKF | руб./шт | 279.23
NEW | Стокгольм Механизм выключателя 2-клавишного проходного 10А винтовые клеммы белый (EYV10-027-20) | Стокгольм Механизм Выключателя 2-кл. проходного 10А винтовые клеммы белый | EKF | руб./шт | 294.09
NEW | Стокгольм Механизм выключателя 3-клавишного 10А автоматические клеммы белый (EYV10-024-10) | Стокгольм Механизм Выключателя 3-кл. 10А автоматические клеммы белый | EKF | руб./шт | 635.42
NEW | Стокгольм Механизм кабельного вывода белый (EYV-CE-10) | Стокгольм Механизм Кабельного вывода белый | EKF | руб./шт | 294.62
NEW | Стокгольм Механизм розетки 1-местной с/з 16А винтовые клеммы красный с защ. штор. (EYR16-028-30) | Стокгольм Механизм Розетки 1-местной с/з 16А винтовые клеммы красный с защ. штор. | EKF | руб./шт | 216.22
NEW | Стокгольм Механизм роз. 1-м. с/з, USB 2A 16А винтовые клеммы белый с защ. штор. (EYR16-2USB-typeA) | Стокгольм Механизм Розетки 1-местной с/з, USB 2A 16А винтовые клеммы белый с защ. штор. | EKF | руб./шт | 1987.69
NEW | Стокгольм Механизм роз. 1-м. с/з, USB 2A 16А винтовые клеммы черный с защ. штор. (EZR16-2USB-typeA) | Стокгольм Механизм Розетки 1-местной с/з, USB 2A 16А винтовые клеммы черный с защ. штор. | EKF | руб./шт | 1987.69
NEW | Стокгольм Механизм роз. 1-м. с/з, USB A+C 16А винт. клеммы бел., защ. штор. (EYR16-2USB-typeA-typeC) | Стокгольм Механизм Розетки 1-местной с/з, USB A+C 16А винтовые клеммы белый с защ. штор. | EKF | руб./шт | 2356.64
NEW | Стокгольм Механизм роз. 1-м. с/з, USB A+C 16А винт. клеммы черн. защ. штор. (EZR16-2USB-typeA-typeC) | Стокгольм Механизм Розетки 1-местной с/з, USB A+C 16А винтовые клеммы черный с защ. штор. | EKF | руб./шт | 2356.64
NEW | Стокгольм Механизм розетки 2-местной б/з 10А автоматические клеммы белый с защ. штор. (EYR10-102-10) | Стокгольм Механизм Розетки 2-местной б/з 10А автоматические клеммы белый с защ. штор. | EKF | руб./шт | 368.03
NEW | Стокгольм Механизм розетки HDMI белый (EYA00-327-10) | Стокгольм Механизм розетки HDMI белый | EKF | руб./шт | 743.09
NEW | Стокгольм Механизм розетки HDMI черный (EZA00-327-10) | Стокгольм Механизм розетки HDMI черный | EKF | руб./шт | 743.09
NEW | Стокгольм Механизм розетки Phone 1-местной белый (EYT01-034-10) | Стокгольм Механизм Розетки Phone 1-местной белый | EKF | руб./шт | 238.88
NEW | Стокгольм Механизм розетки Phone 1-местной черный (EZT01-034-10) | Стокгольм Механизм Розетки Phone 1-местной черный | EKF | руб./шт | 238.88
NEW | Стокгольм Механизм розетки RJ-45 2-местной белый (EYK02-035-10) | Стокгольм Механизм розетки RJ-45 2-местной белый | EKF | руб./шт | 597.13
NEW | Стокгольм Механизм Розетки RJ-45 2-местной черный (EZK02-035-10) | Стокгольм Механизм Розетки RJ-45 2-местной черный | EKF | руб./шт | 597.13
NEW | Стокгольм Механизм Розетки TV 1-местной оконечной 10дБ-240МГц винтовые клеммы черный (EZA00-227-10) | Стокгольм Механизм Розетки TV 1-местной оконечной 10дБ-240МГц винтовые клеммы черный | EKF | руб./шт | 311.09
NEW | Стокгольм Механизм Розетки TV 1-местной оконечной 75Ом 5-862МГц винтовые клеммы белый (EYA00-227-10) | Стокгольм Механизм Розетки TV 1-местной оконечной 75Ом 5-862МГц винтовые клеммы белый | EKF | руб./шт | 321.8
NEW | Стокгольм Механизм розетки TV 1-местной проходной 75Ом 5-862МГц винтовые клеммы белый (EYA00-127-10) | Стокгольм Механизм Розетки TV 1-местной проходной 75Ом 5-862МГц винтовые клеммы белый | EKF | руб./шт | 333.16
NEW | Стокгольм Механизм розетки TV 1-мест. проходной 75Ом 5-862МГц винтовые клеммы черный (EZA00-127-10) | Стокгольм Механизм Розетки TV 1-местной проходной 75Ом 5-862МГц винтовые клеммы черный | EKF | руб./шт | 333.16
NEW | Стокгольм Механизм розетки USB 2-местной 2,1А винтовые клеммы белый (EYR16-028-10-2USB) | Стокгольм Механизм Розетки USB 2-местной 2,1А винтовые клеммы белый | EKF | руб./шт | 2313.27
NEW | Стокгольм Механизм розетки USB 2-местной 2,1А винтовые клеммы черный (EZR16-028-10-2USB) | Стокгольм Механизм Розетки USB 2-местной 2,1А винтовые клеммы черный | EKF | руб./шт | 1960.28
NEW | Стокгольм Механизм Розетки с 2USB type-A + type-C винтовые клеммы белый (EYR-2USB-type-C) | Стокгольм Механизм Розетки с 2USB type-A + type-C винтовые клеммы белый | EKF | руб./шт | 2301.2
NEW | Стокгольм Механизм розетки с 2USB type-A + type-C черный (EZR-2USB-type-C) | Стокгольм Механизм Розетки с 2USB type-A + type-C черный | EKF | руб./шт | 2196.36
NEW | Стокгольм Механизм светорегулятора 600W 220В винтовые клеммы белый (EYD06-101-10) | Стокгольм Механизм Светорегулятора 600W 220В винтовые клеммы белый | EKF | руб./шт | 1660.69
NEW | Стокгольм Механизм светорегулятора 600W 220В винтовые клеммы черный (EZD06-101-10) | Стокгольм Механизм Светорегулятора 600W 220В винтовые клеммы черный | EKF | руб./шт | 1663.43
NEW | Стокгольм Рамка 1-местная белая с линией цвета зеленый (EXM-G-302-20) | Стокгольм Рамка 1-местная белая с линией цвета зеленый | EKF | руб./шт | 47.35
NEW | Стокгольм Рамка 1-местная белая с линией цвета красный (EXM-G-304-20) | Стокгольм Рамка 1-местная белая с линией цвета красный | EKF | руб./шт | 47.35
NEW | Стокгольм Рамка 1-местная белая с линией цвета синий (EXM-G-304-30) | Стокгольм Рамка 1-местная белая с линией цвета синий | EKF | руб./шт | 47.35
NEW | Стокгольм Рамка 2-местная белая с линией цвета зеленый (EXM-G-303-20) | Стокгольм Рамка 2-местная белая с линией цвета зеленый | EKF | руб./шт | 76.77
NEW | Стокгольм Рамка 2-местная белая с линией цвета красный (EXM-G-305-20) | Стокгольм Рамка 2-местная белая с линией цвета красный | EKF | руб./шт | 74.54
NEW | Стокгольм Рамка 2-местная белая с линией цвета синий (EXM-G-305-30) | Стокгольм Рамка 2-местная белая с линией цвета синий | EKF | руб./шт | 76.77
NEW | Стокгольм Рамка 2-местная металлическая черная (EZM-G-303-10) | Стокгольм Рамка 2-местная металлическая черная | EKF | руб./шт | 912.75
NEW | Стокгольм Рамка 3-местная белая с линией цвета зеленый (EAM-G-302-10) | Стокгольм Рамка 3-местная белая с линией цвета зеленый | EKF | руб./шт | 95.79
NEW | Стокгольм Рамка 3-местная белая с линией цвета красный (EAM-G-304-10) | Стокгольм Рамка 3-местная белая с линией цвета красный | EKF | руб./шт | 95.79
NEW | Стокгольм Рамка 3-местная белая с линией цвета синий (EAM-G-304-30) | Стокгольм Рамка 3-местная белая с линией цвета синий | EKF | руб./шт | 95.79
NEW | Стокгольм Рамка 3-местная металлическая черная (EZM-G-304-10) | Стокгольм Рамка 3-местная металлическая черная | EKF | руб./шт | 1188.92
NEW | Стокгольм Рамка 4-местная белая с линией цвета зеленый (EAM-G-303-10) | Стокгольм Рамка 4-местная белая с линией цвета зеленый | EKF | руб./шт | 134.42
NEW | Стокгольм Рамка 4-местная белая с линией цвета красный (EAM-G-305-10) | Стокгольм Рамка 4-местная белая с линией цвета красный | EKF | руб./шт | 134.42
NEW | Стокгольм Рамка 4-местная белая с линией цвета синий (EAM-G-305-30) | Стокгольм Рамка 4-местная белая с линией цвета синий | EKF | руб./шт | 134.42
NEW | Стокгольм Рамка 4-местная белая с линией цвета черный (EZM-G-305-20) | Стокгольм Рамка 4-местная белая с линией цвета черный | EKF | руб./шт | 138.46
NEW | Стокгольм Рамка 4-местная белая с линией цвета шампань (EAM-G-303-20) | Стокгольм Рамка 4-местная белая с линией цвета шампань | EKF | руб./шт | 253.48
NEW | Стокгольм Рамка 4-местная металлическая черная (EZM-G-305-10) | Стокгольм Рамка 4-местная металлическая черная | EKF | руб./шт | 1608.25
NEW | Стокгольм Рамка 5-местная белая (EXM-G-306-10) | Стокгольм Рамка 5-местная белая | EKF | руб./шт | 187.41
NEW | Стокгольм Рамка 5-местная белая с линией цвета зеленый (EXM-G-306-20) | Стокгольм Рамка 5-местная белая с линией цвета зеленый | EKF | руб./шт | 181.95
NEW | Стокгольм Рамка 5-местная белая с линией цвета красный (EYM-G-306-10) | Стокгольм Рамка 5-местная белая с линией цвета красный | EKF | руб./шт | 181.95
NEW | Стокгольм Рамка 5-местная белая с линией цвета синий (EXM-G-306-30) | Стокгольм Рамка 5-местная белая с линией цвета синий | EKF | руб./шт | 181.95
NEW | Стокгольм Рамка 5-местная белая с линией цвета черный (EAM-G-306-10) | Стокгольм Рамка 5-местная белая с линией цвета черный | EKF | руб./шт | 193.86
NEW | Стокгольм Рамка 5-местная белая с линией цвета шампань (EAM-G-306-20) | Стокгольм Рамка 5-местная белая с линией цвета шампань | EKF | руб./шт | 409.03
NEW | Стокгольм Рамка 5-местная черная (EAM-G-306-30) | Стокгольм Рамка 5-местная черная | EKF | руб./шт | 178.97
NEW | Стокгольм Рамка для розетки 2-местная белая с линией цвета зеленый (EYM-G-302-20) | Стокгольм Рамка для розетки 2-местная белая с линией цвета зеленый | EKF | руб./шт | 50.99
NEW | Стокгольм Рамка для розетки 2-местная белая с линией цвета красный (EYM-G-304-20) | Стокгольм Рамка для розетки 2-местная белая с линией цвета красный | EKF | руб./шт | 50.99
NEW | Стокгольм Рамка для розетки 2-местная белая с линией цвета синий (EYM-G-302-30) | Стокгольм Рамка для розетки 2-местная белая с линией цвета синий | EKF | руб./шт | 52.02
NEW | Стокгольм Рамка для розетки 2-местная белая с линией цвета черный (EYM-G-303-20) | Стокгольм Рамка для розетки 2-местная белая с линией цвета черный | EKF | руб./шт | 63.06
NEW | Стокгольм Рамка для розетки 2-местная белая с линией цвета шампань (EYM-G-305-20) | Стокгольм Рамка для розетки 2-местная белая с линией цвета шампань | EKF | руб./шт | 119.91
NEW | Стокгольм Розетка 2-местная б/з 10А автоматические клеммы белая с защ. штор. (EXR10-102-10) | Стокгольм Розетка 2-местная б/з 10А автоматические клеммы белая с защ. штор. | EKF | руб./шт | 370.8
NEW | Стокгольм Розетка 2-местная с/з 16А автоматические клеммы белая с защ. штор. (EXR16-128-10) | Стокгольм Розетка 2-местная с/з 16А автоматические клеммы белая с защ. штор. | EKF | руб./шт | 481.53
NEW | Рамка 1-местная, IP44, алюминий, пластик Эпика (UP1-FPA-01-44) | 1 - местная рамка, IP44, алюминий, пластик Эпика | EKF | руб./шт | 118.09
NEW | Рамка 1-местная, IP44, белая, пластик Эпика (UP1-FPW-01-44) | 1 - местная рамка, IP44, белая, пластик Эпика | EKF | руб./шт | 77.32
NEW | Рамка 1-местная, IP44, графит, пластик Эпика (UP1-FPG-01-44) | 1 - местная рамка, IP44, графит, пластик Эпика | EKF | руб./шт | 118.09
NEW | Рамка 1-местная, IP44, кремовая, пластик Эпика (UP1-FPI-01-44) | 1 - местная рамка, IP44, кремовая, пластик Эпика | EKF | руб./шт | 178.36
NEW | Рамка 1-местная, IP44, мокко, пластик Эпика (UP1-FPM-01-44) | 1 - местная рамка, IP44, мокко, пластик Эпика | EKF | руб./шт | 118.09
NEW | Рамка 1-местная, IP44, чёрная, пластик Эпика (UP1-FPB-01-44) | 1 - местная рамка, IP44, чёрная, пластик Эпика | EKF | руб./шт | 178.36
NEW | Рамка 1-местная IP44, шампань, пластик Эпика (UP1-FPC-01-44) | 1 - местная рамка, IP44, шампань, пластик Эпика | EKF | руб./шт | 118.09
NEW | Рамка 1-местная, алюминий, пластик Эпика (UP1-FPA-01) | 1 - местная рамка, алюминий, пластик Эпика | EKF | руб./шт | 69.2
NEW | Рамка 1-местная, белая, пластик Эпика (UP1-FPW-01) | 1 - местная рамка, белая, пластик Эпика | EKF | руб./шт | 43.45
NEW | Рамка 1-местная, графит, пластик Эпика (UP1-FPG-01) | 1 - местная рамка, графит, пластик Эпика | EKF | руб./шт | 69.2
NEW | Рамка 1-местная, кремовая, пластик Эпика (UP1-FPI-01) | 1 - местная рамка, кремовая, пластик Эпика | EKF | руб./шт | 113.78
NEW | Рамка 1-местная, мокко, пластик Эпика (UP1-FPM-01) | 1 - местная рамка, мокко, пластик Эпика | EKF | руб./шт | 69.2
NEW | Рамка 1-местная, чёрная, пластик Эпика (UP1-FPB-01) | 1 - местная рамка, чёрная, пластик Эпика | EKF | руб./шт | 113.78
NEW | Рамка 1-местная, шампань, пластик Эпика (UP1-FPC-01) | 1 - местная рамка, шампань, пластик Эпика | EKF | руб./шт | 69.2
NEW | Рамка 2-местная, IP44, алюминий, пластик Эпика (UP1-FPA-02-44) | 2 - местная рамка, IP44, алюминий, пластик Эпика | EKF | руб./шт | 203.84
NEW | Рамка 2-местная, IP44, белая, пластик Эпика (UP1-FPW-02-44) | 2 - местная рамка, IP44, белая, пластик Эпика | EKF | руб./шт | 141.02
NEW | Рамка 2-местная, IP44, графит, пластик Эпика (UP1-FPG-02-44) | 2 - местная рамка, IP44, графит, пластик Эпика | EKF | руб./шт | 203.84
NEW | Рамка 2-местная, IP44, кремовая, пластик Эпика (UP1-FPI-02-44) | 2 - местная рамка, IP44, кремовая, пластик Эпика | EKF | руб./шт | 312.65
NEW | Рамка 2-местная, IP44, мокко, пластик Эпика (UP1-FPM-02-44) | 2 - местная рамка, IP44, мокко, пластик Эпика | EKF | руб./шт | 203.84
NEW | Рамка 2-местная, IP44, чёрная, пластик Эпика (UP1-FPB-02-44) | 2 - местная рамка, IP44, чёрная, пластик Эпика | EKF | руб./шт | 312.65
NEW | Рамка 2-местная, IP44, шампань, пластик Эпика (UP1-FPC-02-44) | 2 - местная рамка, IP44, шампань, пластик Эпика | EKF | руб./шт | 203.84
NEW | Рамка 2-местная, алюминий, пластик Эпика (UP1-FPA-02) | 2 - местная рамка, алюминий, пластик Эпика | EKF | руб./шт | 121.91
NEW | Рамка 2-местная, белая, пластик Эпика (UP1-FPW-02) | 2 - местная рамка, белая, пластик Эпика | EKF | руб./шт | 70.88
NEW | Рамка 2-местная, графит, пластик Эпика (UP1-FPG-02) | 2 - местная рамка, графит, пластик Эпика | EKF | руб./шт | 121.91
NEW | Рамка 2-местная, кремовая, пластик Эпика (UP1-FPI-02) | 2 - местная рамка, кремовая, пластик Эпика | EKF | руб./шт | 205.01
NEW | Рамка 2-местная, мокко, пластик Эпика (UP1-FPM-02) | 2 - местная рамка, мокко, пластик Эпика | EKF | руб./шт | 121.91
NEW | Рамка 2-местная, чёрная, пластик Эпика (UP1-FPB-02) | 2 - местная рамка, чёрная, пластик Эпика | EKF | руб./шт | 205.01
NEW | Рамка 2-местная, шампань, пластик Эпика (UP1-FPC-02) | 2 - местная рамка, шампань, пластик Эпика | EKF | руб./шт | 121.91
NEW | Рамка 3-местная, IP44, алюминий, пластик Эпика (UP1-FPA-03-44) | 3 - местная рамка, IP44, алюминий, пластик Эпика | EKF | руб./шт | 288.19
NEW | Рамка 3-местная, IP44, белая, пластик Эпика (UP1-FPW-03-44) | 3 - местная рамка, IP44, белая, пластик Эпика | EKF | руб./шт | 195.05
NEW | Рамка 3-местная, IP44, графит, пластик Эпика (UP1-FPG-03-44) | 3 - местная рамка, IP44, графит, пластик Эпика | EKF | руб./шт | 288.19
NEW | Рамка 3-местная, IP44, кремовая, пластик Эпика (UP1-FPI-03-44) | 3 - местная рамка, IP44, кремовая, пластик Эпика | EKF | руб./шт | 446.93
NEW | Рамка 3-местная, IP44, мокко, пластик Эпика (UP1-FPM-03-44) | 3 - местная рамка, IP44, мокко, пластик Эпика | EKF | руб./шт | 288.19
NEW | Рамка 3-местная, IP44, чёрная, пластик Эпика (UP1-FPB-03-44) | 3 - местная рамка, IP44, чёрная, пластик Эпика | EKF | руб./шт | 446.93
NEW | Рамка 3-местная, IP44, шампань, пластик Эпика (UP1-FPC-03-44) | 3 - местная рамка, IP44, шампань, пластик Эпика | EKF | руб./шт | 288.19
NEW | Рамка 3-местная, алюминий, пластик Эпика (UP1-FPA-03) | 3 - местная рамка, алюминий, пластик Эпика | EKF | руб./шт | 182.75
NEW | Рамка 3-местная, белая, пластик Эпика (UP1-FPW-03) | 3 - местная рамка, белая, пластик Эпика | EKF | руб./шт | 128.28
NEW | Рамка 3-местная, графит, пластик Эпика (UP1-FPG-03) | 3 - местная рамка, графит, пластик Эпика | EKF | руб./шт | 182.75
NEW | Рамка 3-местная, кремовая, пластик Эпика (UP1-FPI-03) | 3 - местная рамка, кремовая, пластик Эпика | EKF | руб./шт | 293.17
NEW | Рамка 3-местная, мокко, пластик Эпика (UP1-FPM-03) | 3 - местная рамка, мокко, пластик Эпика | EKF | руб./шт | 182.75
NEW | Рамка 3-местная, чёрная, пластик Эпика (UP1-FPB-03) | 3 - местная рамка, чёрная, пластик Эпика | EKF | руб./шт | 293.17
NEW | Рамка 3-местная, шампань, пластик Эпика (UP1-FPC-03) | 3 - местная рамка, шампань, пластик Эпика | EKF | руб./шт | 182.75
NEW | Рамка 4-местная, алюминий, пластик Эпика (UP1-FPA-04) | 4 - местная рамка, алюминий, пластик Эпика | EKF | руб./шт | 285.56
NEW | Рамка 4-местная, белая, пластик Эпика (UP1-FPW-04) | 4 - местная рамка, белая, пластик Эпика | EKF | руб./шт | 159.91
NEW | Рамка 4-местная, графит, пластик Эпика (UP1-FPG-04) | 4 - местная рамка, графит, пластик Эпика | EKF | руб./шт | 285.56
NEW | Рамка 4-местная, кремовая, пластик Эпика (UP1-FPI-04) | 4 - местная рамка, кремовая, пластик Эпика | EKF | руб./шт | 371.07
NEW | Рамка 4-местная, мокко, пластик Эпика (UP1-FPM-04) | 4 - местная рамка, мокко, пластик Эпика | EKF | руб./шт | 285.56
NEW | Рамка 4-местная, чёрная, пластик Эпика (UP1-FPB-04) | 4 - местная рамка, чёрная, пластик Эпика | EKF | руб./шт | 371.07
NEW | Рамка 4-местная, шампань, пластик Эпика (UP1-FPC-04) | 4 - местная рамка, шампань, пластик Эпика | EKF | руб./шт | 285.56
NEW | Рамка 5-местная, алюминий, пластик Эпика (UP1-FPA-05) | 5 - местная рамка, алюминий, пластик Эпика | EKF | руб./шт | 349.7
NEW | Рамка 5-местная, белая, пластик Эпика (UP1-FPW-05) | 5 - местная рамка, белая, пластик Эпика | EKF | руб./шт | 194.18
NEW | Рамка 5-местная, графит, пластик Эпика (UP1-FPG-05) | 5 - местная рамка, графит, пластик Эпика | EKF | руб./шт | 349.7
NEW | Рамка 5-местная, кремовая, пластик Эпика (UP1-FPI-05) | 5 - местная рамка, кремовая, пластик Эпика | EKF | руб./шт | 495.32
NEW | Рамка 5-местная, мокко, пластик Эпика (UP1-FPM-05) | 5 - местная рамка, мокко, пластик Эпика | EKF | руб./шт | 349.7
NEW | Рамка 5-местная, чёрная, пластик Эпика (UP1-FPB-05) | 5 - местная рамка, чёрная, пластик Эпика | EKF | руб./шт | 495.32
NEW | Рамка 5-местная, шампань, пластик Эпика (UP1-FPC-05) | 5 - местная рамка, шампань, пластик Эпика | EKF | руб./шт | 349.7
NEW | Заглушка, алюминий Эпика (UP1-ECA) | Заглушка, алюминий Эпика | EKF | руб./шт | 72.63
NEW | Заглушка, белая Эпика (UP1-ECW) | Заглушка, белая Эпика | EKF | руб./шт | 51.55
NEW | Заглушка, графит Эпика (UP1-ECG) | Заглушка, графит Эпика | EKF | руб./шт | 72.63
NEW | Заглушка, кремовая Эпика (UP1-ECI) | Заглушка, кремовая Эпика | EKF | руб./шт | 75.2
NEW | Заглушка, мокко Эпика (UP1-ECM) | Заглушка, мокко Эпика | EKF | руб./шт | 72.63
NEW | Заглушка, чёрная Эпика (UP1-ECB) | Заглушка, чёрная Эпика | EKF | руб./шт | 75.2
NEW | Заглушка, шампань Эпика (UP1-ECC) | Заглушка, шампань Эпика | EKF | руб./шт | 72.63
NEW | Кабельный вывод, алюминий Эпика (UP1-COA-00) | Кабельный вывод, алюминий Эпика | EKF | руб./шт | 253.7
NEW | Кабельный вывод, белый Эпика (UP1-COW-00) | Кабельный вывод, белый Эпика | EKF | руб./шт | 166.94
NEW | Кабельный вывод, графит Эпика (UP1-COG-00) | Кабельный вывод, графит Эпика | EKF | руб./шт | 253.7
NEW | Кабельный вывод, крем., Эпика (UP1-COI-00) | Кабельный вывод, крем., Эпика | EKF | руб./шт | 333.14
NEW | Кабельный вывод, мокко Эпика (UP1-COM-00) | Кабельный вывод, мокко Эпика | EKF | руб./шт | 253.7
NEW | Кабельный вывод, чёрный Эпика (UP1-COB-00) | Кабельный вывод, чёрный Эпика | EKF | руб./шт | 333.14
NEW | Кабельный вывод, шампань Эпика (UP1-COC-00) | Кабельный вывод, шампань Эпика | EKF | руб./шт | 253.7
NEW | Механизм выключателя жалюзи, алюминий Эпика (UP1-SWA-25) | Механизм выключателя жалюзи, алюминий Эпика | EKF | руб./шт | 401.97
NEW | Механизм выключателя жалюзи, белый Эпика (UP1-SWW-25) | Механизм выключателя жалюзи, белый Эпика | EKF | руб./шт | 305.54
NEW | Механизм выключателя жалюзи, графит Эпика (UP1-SWG-25) | Механизм выключателя жалюзи, графит Эпика | EKF | руб./шт | 401.97
NEW | Механизм выключателя жалюзи, кремовый Эпика (UP1-SWI-25) | Механизм выключателя жалюзи, кремовый Эпика | EKF | руб./шт | 521.9
NEW | Механизм выключателя жалюзи, мокко Эпика (UP1-SWM-25) | Механизм выключателя жалюзи, мокко Эпика | EKF | руб./шт | 401.97
NEW | Механизм выключателя жалюзи, чёрный Эпика (UP1-SWB-25) | Механизм выключателя жалюзи, чёрный Эпика | EKF | руб./шт | 521.9
NEW | Механизм выключателя жалюзи, шампань Эпика (UP1-SWC-25) | Механизм выключателя жалюзи, шампань Эпика | EKF | руб./шт | 401.97
NEW | Механизм выключателя, двухклавишный, алюминий Эпика (UP1-SWA-20) | Механизм выключателя, двухклавишный, алюминий Эпика | EKF | руб./шт | 285.56
NEW | Механизм выключателя, двухклавишный, белый Эпика (UP1-SWW-20) | Механизм выключателя, двухклавишный, белый Эпика | EKF | руб./шт | 172.82
NEW | Механизм выключателя, двухклавишный, графит Эпика (UP1-SWG-20) | Механизм выключателя, двухклавишный, графит Эпика | EKF | руб./шт | 285.56
NEW | Механизм выключателя, двухклавишный, кнопочный, алюминий Эпика (UP1-SWA-23) | Механизм выключателя, двухклавишный, кнопочный, алюминий Эпика | EKF | руб./шт | 412.37
NEW | Механизм выключателя, двухклавишный, кнопочный, белый Эпика (UP1-SWW-23) | Механизм выключателя, двухклавишный, кнопочный, белый Эпика | EKF | руб./шт | 269.74
NEW | Механизм выключателя, двухклавишный, кнопочный, графит Эпика (UP1-SWG-23) | Механизм выключателя, двухклавишный, кнопочный, графит Эпика | EKF | руб./шт | 412.37
NEW | Механизм выключателя, двухклавишный, кнопочный, кремовый (UP1-SWI-23) | Механизм выключателя, двухклавишный, кнопочный, кремовый Эпика | EKF | руб./шт | 503.45
NEW | Механизм выключателя, двухклавишный, кнопочный, мокко Эпика (UP1-SWM-23) | Механизм выключателя, двухклавишный, кнопочный, мокко Эпика | EKF | руб./шт | 412.37
NEW | Механизм выключателя, двухклавишный, кнопочный, чёрный Эпика (UP1-SWB-23) | Механизм выключателя, двухклавишный, кнопочный, чёрный Эпика | EKF | руб./шт | 503.45
NEW | Механизм выключателя, двухклавишный, кнопочный, шампань Эпика (UP1-SWC-23) | Механизм выключателя, двухклавишный, кнопочный, шампань Эпика | EKF | руб./шт | 412.37
NEW | Механизм выключателя, двухклавишный, кремовый Эпика (UP1-SWI-20) | Механизм выключателя, двухклавишный, кремовый Эпика | EKF | руб./шт | 338.86
NEW | Механизм выключателя, двухклавишный, мокко Эпика (UP1-SWM-20) | Механизм выключателя, двухклавишный, мокко Эпика | EKF | руб./шт | 285.56
NEW | Механизм выключателя, двухклавишный, перекрёстный, алюминий Эпика (UP1-SWA-22) | Механизм переключателя, двухклавишный, перекрёстный, I-ном. 10 А, УХЛ4, IP20, алюминий Эпика | EKF | руб./шт | 919.63
NEW | Механизм выключателя, двухклавишный, перекрёстный, графит Эпика (UP1-SWG-22) | Механизм переключателя, двухклавишный, перекрёстный, I-ном. 10 А, УХЛ4, IP20, графит Эпика | EKF | руб./шт | 919.63
NEW | Механизм выключателя, двухклавишный, перекрёстный, кремовый Эпика (UP1-SWI-22) | Механизм переключателя, двухклавишный, перекрёстный, I-ном. 10 А, УХЛ4, IP20, кремовый Эпика | EKF | руб./шт | 963.56
NEW | Механизм выключателя, двухклавишный, перекрёстный, мокко Эпика (UP1-SWM-22) | Механизм переключателя, двухклавишный, перекрёстный, I-ном. 10 А, УХЛ4, IP20, мокко Эпика | EKF | руб./шт | 919.63
NEW | Механизм выключателя, двухклавишный, перекрёстный, чёрный Эпика (UP1-SWB-22) | Механизм переключателя, двухклавишный, перекрёстный, I-ном. 10 А, УХЛ4, IP20, чёрный Эпика | EKF | руб./шт | 963.56
NEW | Механизм выключателя, двухклавишный, перекрёстный, шампань Эпика (UP1-SWC-22) | Механизм переключателя, двухклавишный, перекрёстный, I-ном. 10 А, УХЛ4, IP20, шампань Эпика | EKF | руб./шт | 919.63
NEW | Механизм выключателя, двухклавишный, проходной, алюминий Эпика (UP1-SWA-21) | Механизм переключателя, двухклавишный, проходной, I-ном. 10 А, УХЛ4, IP20, алюминий Эпика | EKF | руб./шт | 553.54
NEW | Механизм выключателя, двухклавишный, проходной, белый Эпика (UP1-SWW-21) | Механизм переключателя, двухклавишный, проходной, I-ном. 10 А, УХЛ4, IP20, белый Эпика | EKF | руб./шт | 316.97
NEW | Механизм выключателя, двухклавишный, проходной, графит Эпика (UP1-SWG-21) | Механизм переключателя, двухклавишный, проходной, I-ном. 10 А, УХЛ4, IP20, графит Эпика | EKF | руб./шт | 553.54
NEW | Механизм выключателя, двухклавишный, проходной, кремовый Эпика (UP1-SWI-21) | Механизм переключателя, двухклавишный, проходной, I-ном. 10 А, УХЛ4, IP20, кремовый Эпика | EKF | руб./шт | 597.47
NEW | Механизм выключателя, двухклавишный, проходной, мокко Эпика (UP1-SWM-21) | Механизм переключателя, двухклавишный, проходной, I-ном. 10 А, УХЛ4, IP20, мокко Эпика | EKF | руб./шт | 553.54
NEW | Механизм выключателя, двухклавишный, проходной, чёрный Эпика (UP1-SWB-21) | Механизм переключателя, двухклавишный, проходной, I-ном. 10 А, УХЛ4, IP20, чёрный Эпика | EKF | руб./шт | 597.47
NEW | Механизм выключателя, двухклавишный, проходной, шампань Эпика (UP1-SWC-21) | Механизм переключателя, двухклавишный, проходной, I-ном. 10 А, УХЛ4, IP20, шампань Эпика | EKF | руб./шт | 553.54
NEW | Механизм выключателя, двухклавишный, с подсветкой, алюминий Эпика (UP1-SWA-24) | Механизм выключателя, двухклавишный, с подсветкой, алюминий Эпика | EKF | руб./шт | 413.84
NEW | Механизм выключателя, двухклавишный, с подсветкой, белый Эпика (UP1-SWW-24) | Механизм выключателя, двухклавишный, с подсветкой, белый Эпика | EKF | руб./шт | 312.65
NEW | Механизм выключателя, двухклавишный, с подсветкой, графит Эпика (UP1-SWG-24) | Механизм выключателя, двухклавишный, с подсветкой, графит Эпика | EKF | руб./шт | 413.84
NEW | Механизм выключателя, двухклавишный, с подсветкой, кремовый Эпика (UP1-SWI-24) | Механизм выключателя, двухклавишный, с подсветкой, кремовый Эпика | EKF | руб./шт | 499.88
NEW | Механизм выключателя, двухклавишный, с подсветкой, мокко Эпика (UP1-SWM-24) | Механизм выключателя, двухклавишный, с подсветкой, мокко Эпика | EKF | руб./шт | 413.84
NEW | Механизм выключателя, двухклавишный, с подсветкой, чёрный Эпика (UP1-SWB-24) | Механизм выключателя, двухклавишный, с подсветкой, чёрный Эпика | EKF | руб./шт | 499.88
NEW | Механизм выключателя, двухклавишный, с подсветкой, шампань Эпика (UP1-SWC-24) | Механизм выключателя, двухклавишный, с подсветкой, шампань Эпика | EKF | руб./шт | 413.84
NEW | Механизм выключателя, двухклавишный, чёрный Эпика (UP1-SWB-20) | Механизм выключателя, двухклавишный, чёрный Эпика | EKF | руб./шт | 338.86
NEW | Механизм выключателя, двухклавишный, шампань Эпика (UP1-SWC-20) | Механизм выключателя, двухклавишный, шампань Эпика | EKF | руб./шт | 285.56
NEW | Механизм выключателя, карточный, с подсветкой, алюминий Эпика (UP1-SWA-card) | Механизм выключателя, карточный, с подсветкой, алюминий Эпика | EKF | руб./шт | 543.58
NEW | Механизм выключателя, карточный, с подсветкой, белый Эпика (UP1-SWW-card) | Механизм выключателя, карточный, с подсветкой, белый Эпика | EKF | руб./шт | 441.65
NEW | Механизм выключателя, карточный, с подсветкой, графит Эпика (UP1-SWG-card) | Механизм выключателя, карточный, с подсветкой, графит Эпика | EKF | руб./шт | 543.58
NEW | Механизм выключателя, карточный, с подсветкой, кремовый Эпика (UP1-SWI-card) | Механизм выключателя, карточный, с подсветкой, кремовый Эпика | EKF | руб./шт | 657.65
NEW | Механизм выключателя, карточный, с подсветкой, мокко Эпика (UP1-SWM-card) | Механизм выключателя, карточный, с подсветкой, мокко Эпика | EKF | руб./шт | 543.58
NEW | Механизм выключателя, карточный, с подсветкой, чёрный Эпика (UP1-SWB-card) | Механизм выключателя, карточный, с подсветкой, чёрный Эпика | EKF | руб./шт | 657.65
NEW | Механизм выключателя, карточный, с подсветкой, шампань Эпика (UP1-SWC-card) | Механизм выключателя, карточный, с подсветкой, шампань Эпика | EKF | руб./шт | 543.58
NEW | Механизм выключателя, одноклавишный, алюминий Эпика (UP1-SWA-10) | Механизм выключателя, одноклавишный, алюминий Эпика | EKF | руб./шт | 196.23
NEW | Механизм выключателя, одноклавишный, белый Эпика (UP1-SWW-10) | Механизм выключателя, одноклавишный, белый Эпика | EKF | руб./шт | 145.76
NEW | Механизм выключателя, одноклавишный, графит Эпика (UP1-SWG-10) | Механизм выключателя, одноклавишный, графит Эпика | EKF | руб./шт | 196.23
NEW | Механизм выключателя, одноклавишный, кнопочный, алюминий Эпика (UP1-SWA-13) | Механизм выключателя, одноклавишный, кнопочный, алюминий Эпика | EKF | руб./шт | 311.91
NEW | Механизм выключателя, одноклавишный, кнопочный, белый Эпика (UP1-SWW-13) | Механизм выключателя, одноклавишный, кнопочный, белый Эпика | EKF | руб./шт | 222.29
NEW | Механизм выключателя, одноклавишный, кнопочный, графит Эпика (UP1-SWG-13) | Механизм выключателя, одноклавишный, кнопочный, графит Эпика | EKF | руб./шт | 311.91
NEW | Механизм выключателя, одноклавишный, кнопочный, кремовый Эпика (UP1-SWI-13) | Механизм выключателя, одноклавишный, кнопочный, кремовый Эпика | EKF | руб./шт | 429.87
NEW | Механизм выключателя, одноклавишный, кнопочный, мокко Эпика (UP1-SWM-13) | Механизм выключателя, одноклавишный, кнопочный, мокко Эпика | EKF | руб./шт | 311.91
NEW | Механизм выключателя, одноклавишный, кнопочный, чёрный Эпика (UP1-SWB-13) | Механизм выключателя, одноклавишный, кнопочный, чёрный Эпика | EKF | руб./шт | 429.87
NEW | Механизм выключателя, одноклавишный, кнопочный, шампань Эпика (UP1-SWC-13) | Механизм выключателя, одноклавишный, кнопочный, шампань Эпика | EKF | руб./шт | 311.91
NEW | Механизм выключателя, одноклавишный, кремовый Эпика (UP1-SWI-10) | Механизм выключателя, одноклавишный, кремовый Эпика | EKF | руб./шт | 278.89
NEW | Механизм выключателя, одноклавишный, мокко Эпика (UP1-SWM-10) | Механизм выключателя, одноклавишный, мокко Эпика | EKF | руб./шт | 196.23
NEW | Механизм выключателя, одноклавишный, перекрёстный, алюминий Эпика (UP1-SWA-12) | Механизм переключателя, одноклавишный, перекрёстный, I-ном. 10 А, УХЛ4, IP20, алюминий Эпика | EKF | руб./шт | 476.8
NEW | Механизм выключателя, одноклавишный, перекрёстный, белый Эпика (UP1-SWW-12) | Механизм переключателя, одноклавишный, перекрёстный, I-ном. 10 А, УХЛ4, IP20, белый Эпика | EKF | руб./шт | 357.89
NEW | Механизм выключателя, одноклавишный, перекрёстный, графит Эпика (UP1-SWG-12) | Механизм переключателя, одноклавишный, перекрёстный, I-ном. 10 А, УХЛ4, IP20, графит Эпика | EKF | руб./шт | 476.8
NEW | Механизм выключателя, одноклавишный, перекрёстный, кремовый Эпика (UP1-SWI-12) | Механизм переключателя, одноклавишный, перекрёстный, I-ном. 10 А, УХЛ4, IP20, кремовый Эпика | EKF | руб./шт | 600.98
NEW | Механизм выключателя, одноклавишный, перекрёстный, мокко Эпика (UP1-SWM-12) | Механизм переключателя, одноклавишный, перекрёстный, I-ном. 10 А, УХЛ4, IP20, мокко Эпика | EKF | руб./шт | 476.8
NEW | Механизм выключателя, одноклавишный, перекрёстный, чёрный Эпика (UP1-SWB-12) | Механизм переключателя, одноклавишный, перекрёстный, I-ном. 10 А, УХЛ4, IP20, чёрный Эпика | EKF | руб./шт | 600.98
NEW | Механизм выключателя, одноклавишный, перекрёстный, шампань Эпика (UP1-SWC-12) | Механизм переключателя, одноклавишный, перекрёстный, I-ном. 10 А, УХЛ4, IP20, шампань Эпика | EKF | руб./шт | 476.8
NEW | Механизм выключателя, одноклавишный, проходной, алюминий Эпика (UP1-SWA-11) | Механизм переключателя, одноклавишный, проходной, I-ном. 10 А, УХЛ4, IP20, алюминий Эпика | EKF | руб./шт | 258.32
NEW | Механизм выключателя, одноклавишный, проходной, белый Эпика (UP1-SWW-11) | Механизм переключателя, одноклавишный, проходной, I-ном. 10 А, УХЛ4, IP20, белый Эпика | EKF | руб./шт | 211.82
NEW | Механизм выключателя, одноклавишный, проходной, графит Эпика (UP1-SWG-11) | Механизм переключателя, одноклавишный, проходной, I-ном. 10 А, УХЛ4, IP20, графит Эпика | EKF | руб./шт | 258.32
NEW | Механизм выключателя, одноклавишный, проходной, кремовый Эпика (UP1-SWI-11) | Механизм переключателя, одноклавишный, проходной, I-ном. 10 А, УХЛ4, IP20, кремовый Эпика | EKF | руб./шт | 373.71
NEW | Механизм выключателя, одноклавишный, проходной, мокко Эпика (UP1-SWM-11) | Механизм переключателя, одноклавишный, проходной, I-ном. 10 А, УХЛ4, IP20, мокко Эпика | EKF | руб./шт | 258.32
NEW | Механизм выключателя, одноклавишный, проходной, чёрный Эпика (UP1-SWB-11) | Механизм переключателя, одноклавишный, проходной, I-ном. 10 А, УХЛ4, IP20, чёрный Эпика | EKF | руб./шт | 373.71
NEW | Механизм выключателя, одноклавишный, проходной, шампань Эпика (UP1-SWC-11) | Механизм переключателя, одноклавишный, проходной, I-ном. 10 А, УХЛ4, IP20, шампань Эпика | EKF | руб./шт | 258.32
NEW | Механизм выключателя, одноклавишный, с подсветкой, алюминий Эпика (UP1-SWA-14) | Механизм выключателя, одноклавишный, с подсветкой, алюминий Эпика | EKF | руб./шт | 337.25
NEW | Механизм выключателя, одноклавишный, с подсветкой, белый Эпика (UP1-SWW-14) | Механизм выключателя, одноклавишный, с подсветкой, белый Эпика | EKF | руб./шт | 218.93
NEW | Механизм выключателя, одноклавишный, с подсветкой, графит Эпика (UP1-SWG-14) | Механизм выключателя, одноклавишный, с подсветкой, графит Эпика | EKF | руб./шт | 337.25
NEW | Механизм выключателя, одноклавишный, с подсветкой, кремовый Эпика (UP1-SWI-14) | Механизм выключателя, одноклавишный, с подсветкой, кремовый Эпика | EKF | руб./шт | 337.91
NEW | Механизм выключателя, одноклавишный, с подсветкой, мокко Эпика (UP1-SWM-14) | Механизм выключателя, одноклавишный, с подсветкой, мокко Эпика | EKF | руб./шт | 337.25
NEW | Механизм выключателя, одноклавишный, с подсветкой, чёрный Эпика (UP1-SWB-14) | Механизм выключателя, одноклавишный, с подсветкой, чёрный Эпика | EKF | руб./шт | 337.91
NEW | Механизм выключателя, одноклавишный, с подсветкой, шампань Эпика (UP1-SWC-14) | Механизм выключателя, одноклавишный, с подсветкой, шампань Эпика | EKF | руб./шт | 337.25
NEW | Механизм выключателя, одноклавишный, чёрный Эпика (UP1-SWB-10) | Механизм выключателя, одноклавишный, чёрный Эпика | EKF | руб./шт | 278.89
NEW | Механизм выключателя, одноклавишный, шампань Эпика (UP1-SWC-10) | Механизм выключателя, одноклавишный, шампань Эпика | EKF | руб./шт | 196.23
NEW | Механизм выключателя, трёхклавишный, алюминий Эпика (UP1-SWA-31) | Механизм выключателя, трёхклавишный, алюминий Эпика | EKF | руб./шт | 357.6
NEW | Механизм выключателя, трёхклавишный, белый Эпика (UP1-SWW-31) | Механизм выключателя, трёхклавишный, белый Эпика | EKF | руб./шт | 260.42
NEW | Механизм выключателя, трёхклавишный, графит Эпика (UP1-SWG-31) | Механизм выключателя, трёхклавишный, графит Эпика | EKF | руб./шт | 357.6
NEW | Механизм выключателя, трёхклавишный, кремовый Эпика (UP1-SWI-31) | Механизм выключателя, трёхклавишный, кремовый Эпика | EKF | руб./шт | 511.94
NEW | Механизм выключателя, трёхклавишный, мокко Эпика (UP1-SWM-31) | Механизм выключателя, трёхклавишный, мокко Эпика | EKF | руб./шт | 357.6
NEW | Механизм выключателя, трёхклавишный, чёрный Эпика (UP1-SWB-31) | Механизм выключателя, трёхклавишный, чёрный Эпика | EKF | руб./шт | 511.94
NEW | Механизм выключателя, трёхклавишный, шампань Эпика (UP1-SWC-31) | Механизм выключателя, трёхклавишный, шампань Эпика | EKF | руб./шт | 357.6
NEW | Механизм розетки HDMI, алюминий Эпика (UP1-SOA-HDMI) | Механизм розетки HDMI, алюминий Эпика | EKF | руб./шт | 968.69
NEW | Механизм розетки HDMI, белый Эпика (UP1-SOW-HDMI) | Механизм розетки HDMI, белый Эпика | EKF | руб./шт | 650.92
NEW | Механизм розетки HDMI, графит Эпика (UP1-SOG-HDMI) | Механизм розетки HDMI, графит Эпика | EKF | руб./шт | 968.69
NEW | Механизм розетки HDMI, кремовый Эпика (UP1-SOI-HDMI) | Механизм розетки HDMI, кремовый Эпика | EKF | руб./шт | 872.77
NEW | Механизм розетки HDMI, мокко Эпика (UP1-SOM-HDMI) | Механизм розетки HDMI, мокко Эпика | EKF | руб./шт | 968.69
NEW | Механизм розетки HDMI, чёрный Эпика (UP1-SOB-HDMI) | Механизм розетки HDMI, чёрный Эпика | EKF | руб./шт | 872.77
NEW | Механизм розетки HDMI, шампань Эпика (UP1-SOC-HDMI) | Механизм розетки HDMI, шампань Эпика | EKF | руб./шт | 968.69
NEW | Механизм розетки HDMI+RJ45 (cat5), алюминий Эпика (UP1-SOA-HDMI+RJ45) | Механизм розетки HDMI+RJ45 (cat5), алюминий Эпика | EKF | руб./шт | 1384.2
NEW | Механизм розетки HDMI+RJ45 (cat5), белый Эпика (UP1-SOW-HDMI+RJ45) | Механизм розетки HDMI+RJ45 (cat5), белый Эпика | EKF | руб./шт | 931.34
NEW | Механизм розетки HDMI+RJ45 (cat5), графит Эпика (UP1-SOG-HDMI-RJ45) | Механизм розетки HDMI+RJ45 (cat5), графит Эпика | EKF | руб./шт | 1384.2
NEW | Механизм розетки HDMI+RJ45 (cat5), кремовый Эпика (UP1-SOI-HDMI-RJ45) | Механизм розетки HDMI+RJ45 (cat5), кремовый Эпика | EKF | руб./шт | 1337.71
NEW | Механизм розетки HDMI+RJ45 (cat5), мокко Эпика (UP1-SOM-HDMI-RJ45) | Механизм розетки HDMI+RJ45 (cat5), мокко Эпика | EKF | руб./шт | 1384.2
NEW | Механизм розетки HDMI+RJ45 (cat5), чёрный Эпика (UP1-SOB-HDMI+RJ45) | Механизм розетки HDMI+RJ45 (cat5), чёрный Эпика | EKF | руб./шт | 1337.71
NEW | Механизм розетки HDMI+RJ45 (cat5), шампань Эпика (UP1-SOC-HDMI-RJ45) | Механизм розетки HDMI+RJ45 (cat5), шампань Эпика | EKF | руб./шт | 1384.2
NEW | Механизм розетки RJ11, алюминий Эпика (UP1-SOA-RJ11) | Механизм розетки RJ11, алюминий Эпика | EKF | руб./шт | 385.5
NEW | Механизм розетки RJ11, белый Эпика (UP1-SOW-RJ11) | Механизм розетки RJ11, белый Эпика | EKF | руб./шт | 267.98
NEW | Механизм розетки RJ11, графит Эпика (UP1-SOG-RJ11) | Механизм розетки RJ11, графит Эпика | EKF | руб./шт | 385.5
NEW | Механизм розетки RJ11, кремовый Эпика (UP1-SOI-RJ11) | Механизм розетки RJ11, кремовый Эпика | EKF | руб./шт | 455.79
NEW | Механизм розетки RJ11, мокко Эпика (UP1-SOM-RJ11) | Механизм розетки RJ11, мокко Эпика | EKF | руб./шт | 385.5
NEW | Механизм розетки RJ11, чёрный Эпика (UP1-SOB-RJ11) | Механизм розетки RJ11, чёрный Эпика | EKF | руб./шт | 455.79
NEW | Механизм розетки RJ11, шампань Эпика (UP1-SOC-RJ11) | Механизм розетки RJ11, шампань Эпика | EKF | руб./шт | 385.5
NEW | Механизм розетки RJ45 (cat5), алюминий Эпика (UP1-SOA-RJ45-5) | Механизм розетки RJ45 (cat5), алюминий Эпика | EKF | руб./шт | 724.87
NEW | Механизм розетки RJ45 (cat5), белый Эпика (UP1-SOW-RJ45-5) | Механизм розетки RJ45 (cat5), белый Эпика | EKF | руб./шт | 462.74
NEW | Механизм розетки RJ45 (cat5), графит Эпика (UP1-SOG-RJ45-5) | Механизм розетки RJ45 (cat5), графит Эпика | EKF | руб./шт | 724.87
NEW | Механизм розетки RJ45 (cat5), кремовый Эпика (UP1-SOI-RJ45-5) | Механизм розетки RJ45 (cat5), кремовый Эпика | EKF | руб./шт | 813.46
NEW | Механизм розетки RJ45 (cat5), мокко Эпика (UP1-SOM-RJ45-5) | Механизм розетки RJ45 (cat5), мокко Эпика | EKF | руб./шт | 724.87
NEW | Механизм розетки RJ45 (cat5), чёрный Эпика (UP1-SOB-RJ45-5) | Механизм розетки RJ45 (cat5), чёрный Эпика | EKF | руб./шт | 813.46
NEW | Механизм розетки RJ45 (cat5), шампань Эпика (UP1-SOC-RJ45-5) | Механизм розетки RJ45 (cat5), шампань Эпика | EKF | руб./шт | 724.87
NEW | Механизм розетки TV, одиночная, алюминий Эпика (UP1-SOA-TV-1) | Механизм розетки TV, одиночная, алюминий Эпика | EKF | руб./шт | 304.44
NEW | Механизм розетки TV, одиночная, белый Эпика (UP1-SOW-TV-1) | Механизм розетки TV, одиночная, белый Эпика | EKF | руб./шт | 187.44
NEW | Механизм розетки TV, одиночная, графит Эпика (UP1-SOG-TV-1) | Механизм розетки TV, одиночная, графит Эпика | EKF | руб./шт | 304.44
NEW | Механизм розетки TV, одиночная, кремовый Эпика (UP1-SOI-TV-1) | Механизм розетки TV, одиночная, кремовый Эпика | EKF | руб./шт | 382.64
NEW | Механизм розетки TV, одиночная, мокко Эпика (UP1-SOM-TV-1) | Механизм розетки TV, одиночная, мокко Эпика | EKF | руб./шт | 304.44
NEW | Механизм розетки TV, одиночная, чёрный Эпика (UP1-SOB-TV-1) | Механизм розетки TV, одиночная, чёрный Эпика | EKF | руб./шт | 382.64
NEW | Механизм розетки TV, одиночная, шампань Эпика (UP1-SOC-TV-1) | Механизм розетки TV, одиночная, шампань Эпика | EKF | руб./шт | 304.44
NEW | Механизм розетки TV, оконечная, алюминий Эпика (UP1-SOA-TV-3) | Механизм розетки TV, оконечная, алюминий Эпика | EKF | руб./шт | 608.89
NEW | Механизм розетки TV, оконечная, белый Эпика (UP1-SOW-TV-3) | Механизм розетки TV, оконечная, белый Эпика | EKF | руб./шт | 412.96
NEW | Механизм розетки TV, оконечная, графит Эпика (UP1-SOG-TV-3) | Механизм розетки TV, оконечная, графит Эпика | EKF | руб./шт | 608.89
NEW | Механизм розетки TV, оконечная, кремовый Эпика (UP1-SOI-TV-3) | Механизм розетки TV, оконечная, кремовый Эпика | EKF | руб./шт | 749.1
NEW | Механизм розетки TV, оконечная, мокко Эпика (UP1-SOM-TV-3) | Механизм розетки TV, оконечная, мокко Эпика | EKF | руб./шт | 608.89
NEW | Механизм розетки TV, оконечная, чёрный Эпика (UP1-SOB-TV-3) | Механизм розетки TV, оконечная, чёрный Эпика | EKF | руб./шт | 749.1
NEW | Механизм розетки TV, оконечная, шампань Эпика (UP1-SOC-TV-3) | Механизм розетки TV, оконечная, шампань Эпика | EKF | руб./шт | 608.89
NEW | Механизм розетки TV, проходная, белый Эпика (UP1-SOW-TV-2) | Механизм розетки TV, проходная, белый Эпика | EKF | руб./шт | 436.39
NEW | Механизм розетки TV, проходная, алюминий Эпика (UP1-SOA-TV-2) | Механизм розетки TV, проходная, алюминий Эпика | EKF | руб./шт | 640.52
NEW | Механизм розетки TV, проходная, графит Эпика (UP1-SOG-TV-2) | Механизм розетки TV, проходная, графит Эпика | EKF | руб./шт | 640.52
NEW | Механизм розетки TV, проходная, кремовый Эпика (UP1-SOI-TV-2) | Механизм розетки TV, проходная, кремовый Эпика | EKF | руб./шт | 787.18
NEW | Механизм розетки TV, проходная, мокко Эпика (UP1-SOM-TV-2) | Механизм розетки TV, проходная, мокко Эпика | EKF | руб./шт | 640.52
NEW | Механизм розетки TV, проходная, чёрный Эпика (UP1-SOB-TV-2) | Механизм розетки TV, проходная, чёрный Эпика | EKF | руб./шт | 787.18
NEW | Механизм розетки TV, проходная, шампань Эпика (UP1-SOC-TV-2) | Механизм розетки TV, проходная, шампань Эпика | EKF | руб./шт | 640.52
NEW | Механизм розетки TV+RJ45 (cat5), алюминий Эпика (UP1-SOA-TV+RJ) | Механизм розетки TV+RJ45 (cat5), алюминий Эпика | EKF | руб./шт | 984.06
NEW | Механизм розетки TV+RJ45 (cat5), белый Эпика (UP1-SOW-TV+RJ) | Механизм розетки TV+RJ45 (cat5), белый Эпика | EKF | руб./шт | 619.43
NEW | Механизм розетки TV+RJ45 (cat5), чёрный Эпика (UP1-SOB-TV+RJ) | Механизм розетки TV+RJ45 (cat5), чёрный Эпика | EKF | руб./шт | 1003.97
NEW | Механизм розетки USB-A+С, алюминий Эпика (UP1-SOA-USBA+USBC) | Механизм розетки USB-A+С, алюминий Эпика | EKF | руб./шт | 4064.52
NEW | Механизм розетки USB-A+С, белый Эпика (UP1-SOW-USBA+USBC) | Механизм розетки USB-A+С, белый Эпика | EKF | руб./шт | 3360.74
NEW | Механизм розетки USB-A+С, чёрный Эпика (UP1-SOB-USBA+USBC) | Механизм розетки USB-A+С, чёрный Эпика | EKF | руб./шт | 4908.66
NEW | Механизм розетки USB-С, быстрая, алюминий Эпика (UP1-SOA-USBCF) | Механизм розетки USB-С, быстрая, алюминий Эпика | EKF | руб./шт | 3827.29
NEW | Механизм розетки USB-С, быстрая, белый Эпика (UP1-SOW-USBCF) | Механизм розетки USB-С, быстрая, белый Эпика | EKF | руб./шт | 3514.5
NEW | Механизм розетки USB-С, быстрая, графит Эпика (UP1-SOG-USBCF) | Механизм розетки USB-С, быстрая, графит Эпика | EKF | руб./шт | 3827.29
NEW | Механизм розетки USB-С, быстрая, кремовый Эпика (UP1-SOI-USBCF) | Механизм розетки USB-С, быстрая, кремовый Эпика | EKF | руб./шт | 4978.73
NEW | Механизм розетки USB-С, быстрая, мокко Эпика (UP1-SOM-USBCF) | Механизм розетки USB-С, быстрая, мокко Эпика | EKF | руб./шт | 3827.29
NEW | Механизм розетки USB-С, быстрая, чёрная Эпика (UP1-SOB-USBCF) | Механизм розетки USB-С, быстрая, чёрная Эпика | EKF | руб./шт | 4978.73
NEW | Механизм розетки USB-С, быстрая, шампань Эпика (UP1-SOC-USBCF) | Механизм розетки USB-С, быстрая, шампань Эпика | EKF | руб./шт | 3827.29
NEW | Механизм роз. двойной, 16А, IP44, зазем., штор., с рамкой, с крышками, алюм. Эпика (UP1-SOA-211-44) | Механизм розетки двойной, 16А, IP44, с заземлением, со шторками, с рамкой, с крышками, алюминий Эпика | EKF | руб./шт | 601.86
NEW | Механизм роз. двойной, 16А, IP44, зазем., штор., с рамкой, с крышками, белый Эпика (UP1-SOW-211-44) | Механизм розетки двойной, 16А, IP44, с заземлением, со шторками, с рамкой, с крышками, белый Эпика | EKF | руб./шт | 471.97
NEW | Механизм роз. двойной, 16А, IP44, зазем., штор., с рамкой, с крышками, графит Эпика (UP1-SOG-211-44) | Механизм розетки двойной, 16А, IP44, с заземлением, со шторками, с рамкой, с крышками, графит Эпика | EKF | руб./шт | 601.86
NEW | Механизм роз. двойной, 16А, IP44, зазем., штор., с рамкой, с крышками, крем. Эпика (UP1-SOI-211-44) | Механизм розетки двойной, 16А, IP44, с заземлением, со шторками, с рамкой, с крышками, кремовый Эпика | EKF | руб./шт | 691.99
NEW | Механизм роз. двойной, 16А, IP44, зазем., штор., с рамкой, с крышками, мокко Эпика (UP1-SOM-211-44) | Механизм розетки двойной, 16А, IP44, с заземлением, со шторками, с рамкой, с крышками, мокко Эпика | EKF | руб./шт | 601.86
NEW | Механизм роз. двойной, 16А, IP44, зазем., штор., с рамкой, с крышками, чёрн. Эпика (UP1-SOB-211-44) | Механизм розетки двойной, 16А, IP44, с заземлением, со шторками, с рамкой, с крышками, чёрный Эпика | EKF | руб./шт | 691.99
NEW | Механизм роз. двойной, 16А, IP44, зазем., штор., с рамкой, с крыш., шампань Эпика (UP1-SOC-211-44) | Механизм розетки двойной, 16А, IP44, с заземлением, со шторками, с рамкой, с крышками, шампань Эпика | EKF | руб./шт | 601.86
NEW | Механизм розетки двойной, 16А, без заземления, без шторок, с рамкой, алюминий Эпика (UP1-SOA-200) | Механизм розетки двойной, 16А, без заземления, без шторок, с рамкой, алюминий Эпика | EKF | руб./шт | 300.49
NEW | Механизм розетки двойной, 16А, без заземления, без шторок, с рамкой, белый Эпика (UP1-SOW-200) | Механизм розетки двойной, 16А, без заземления, без шторок, с рамкой, белый Эпика | EKF | руб./шт | 224.34
NEW | Механизм розетки двойной, 16А, без заземления, без шторок, с рамкой, графит Эпика (UP1-SOG-200) | Механизм розетки двойной, 16А, без заземления, без шторок, с рамкой, графит Эпика | EKF | руб./шт | 300.49
NEW | Механизм розетки двойной, 16А, без заземления, без шторок, с рамкой, кремовый Эпика (UP1-SOI-200) | Механизм розетки двойной, 16А, без заземления, без шторок, с рамкой, кремовый Эпика | EKF | руб./шт | 435.8
NEW | Механизм розетки двойной, 16А, без заземления, без шторок, с рамкой, мокко Эпика (UP1-SOM-200) | Механизм розетки двойной, 16А, без заземления, без шторок, с рамкой, мокко Эпика | EKF | руб./шт | 300.49
NEW | Механизм розетки двойной, 16А, без заземления, без шторок, с рамкой, чёрный Эпика (UP1-SOB-200) | Механизм розетки двойной, 16А, без заземления, без шторок, с рамкой, чёрный Эпика | EKF | руб./шт | 435.8
NEW | Механизм розетки двойной, 16А, без заземления, без шторок, с рамкой, шампань Эпика (UP1-SOC-200) | Механизм розетки двойной, 16А, без заземления, без шторок, с рамкой, шампань Эпика | EKF | руб./шт | 300.49
NEW | Механизм розетки двойной, 16А, без заземления, со шторками, с рамкой, алюминий Эпика (UP1-SOA-201) | Механизм розетки двойной, 16А, без заземления, со шторками, с рамкой, алюминий Эпика | EKF | руб./шт | 320.26
NEW | Механизм розетки двойной, 16А, без заземления, со шторками, с рамкой, белый Эпика (UP1-SOW-201) | Механизм розетки двойной, 16А, без заземления, со шторками, с рамкой, белый Эпика | EKF | руб./шт | 241.91
NEW | Механизм розетки двойной, 16А, без заземления, со шторками, с рамкой, графит Эпика (UP1-SOG-201) | Механизм розетки двойной, 16А, без заземления, со шторками, с рамкой, графит Эпика | EKF | руб./шт | 320.26
NEW | Механизм розетки двойной, 16А, без заземления, со шторками, с рамкой, кремовый Эпика (UP1-SOI-201) | Механизм розетки двойной, 16А, без заземления, со шторками, с рамкой, кремовый Эпика | EKF | руб./шт | 470.51
NEW | Механизм розетки двойной, 16А, без заземления, со шторками, с рамкой, мокко Эпика (UP1-SOM-201) | Механизм розетки двойной, 16А, без заземления, со шторками, с рамкой, мокко Эпика | EKF | руб./шт | 320.26
NEW | Механизм розетки двойной, 16А, без заземления, со шторками, с рамкой, чёрный Эпика (UP1-SOB-201) | Механизм розетки двойной, 16А, без заземления, со шторками, с рамкой, чёрный Эпика | EKF | руб./шт | 470.51
NEW | Механизм розетки двойной, 16А, без заземления, со шторками, с рамкой, шампань Эпика (UP1-SOC-201) | Механизм розетки двойной, 16А, без заземления, со шторками, с рамкой, шампань Эпика | EKF | руб./шт | 320.26
NEW | Механизм розетки двойной, 16А, с заземлением, без шторок, с рамкой, алюминий Эпика (UP1-SOA-210) | Механизм розетки двойной, 16А, с заземлением, без шторок, с рамкой, алюминий Эпика | EKF | руб./шт | 367.04
NEW | Механизм розетки двойной, 16А, с заземлением, без шторок, с рамкой, белый Эпика (UP1-SOW-210) | Механизм розетки двойной, 16А, с заземлением, без шторок, с рамкой, белый Эпика | EKF | руб./шт | 283.5
NEW | Механизм розетки двойной, 16А, с заземлением, без шторок, с рамкой, графит Эпика (UP1-SOG-210) | Механизм розетки двойной, 16А, с заземлением, без шторок, с рамкой, графит Эпика | EKF | руб./шт | 367.04
NEW | Механизм розетки двойной, 16А, с заземлением, без шторок, с рамкой, кремовый Эпика (UP1-SOI-210) | Механизм розетки двойной, 16А, с заземлением, без шторок, с рамкой, кремовый Эпика | EKF | руб./шт | 527.5
NEW | Механизм розетки двойной, 16А, с заземлением, без шторок, с рамкой, мокко Эпика (UP1-SOM-210) | Механизм розетки двойной, 16А, с заземлением, без шторок, с рамкой, мокко Эпика | EKF | руб./шт | 367.04
NEW | Механизм розетки двойной, 16А, с заземлением, без шторок, с рамкой, чёрный Эпика (UP1-SOB-210) | Механизм розетки двойной, 16А, с заземлением, без шторок, с рамкой, чёрный Эпика | EKF | руб./шт | 527.5
NEW | Механизм розетки двойной, 16А, с заземлением, без шторок, с рамкой, шампань Эпика (UP1-SOC-210) | Механизм розетки двойной, 16А, с заземлением, без шторок, с рамкой, шампань Эпика | EKF | руб./шт | 367.04
NEW | Механизм розетки двойной, 16А, с заземлением, со шторками, с рамкой, алюминий Эпика (UP1-SOA-211) | Механизм розетки двойной, 16А, с заземлением, со шторками, с рамкой, алюминий Эпика | EKF | руб./шт | 386.81
NEW | Механизм розетки двойной, 16А, с заземлением, со шторками, с рамкой, белый Эпика (UP1-SOW-211) | Механизм розетки двойной, 16А, с заземлением, со шторками, с рамкой, белый Эпика | EKF | руб./шт | 301.07
NEW | Механизм розетки двойной, 16А, с заземлением, со шторками, с рамкой, графит Эпика (UP1-SOG-211) | Механизм розетки двойной, 16А, с заземлением, со шторками, с рамкой, графит Эпика | EKF | руб./шт | 386.81
NEW | Механизм розетки двойной, 16А, с заземлением, со шторками, с рамкой, кремовый Эпика (UP1-SOI-211) | Механизм розетки двойной, 16А, с заземлением, со шторками, с рамкой, кремовый Эпика | EKF | руб./шт | 581.58
NEW | Механизм розетки двойной, 16А, с заземлением, со шторками, с рамкой, мокко Эпика (UP1-SOM-211) | Механизм розетки двойной, 16А, с заземлением, со шторками, с рамкой, мокко Эпика | EKF | руб./шт | 386.81
NEW | Механизм розетки двойной, 16А, с заземлением, со шторками, с рамкой, чёрный Эпика (UP1-SOB-211) | Механизм розетки двойной, 16А, с заземлением, со шторками, с рамкой, чёрный Эпика | EKF | руб./шт | 581.58
NEW | Механизм розетки двойной, 16А, с заземлением, со шторками, с рамкой, шампань Эпика (UP1-SOC-211) | Механизм розетки двойной, 16А, с заземлением, со шторками, с рамкой, шампань Эпика | EKF | руб./шт | 386.81
NEW | Механизм розетки с USB-A+С-2 шт, 16А, с заземлением, со штор., алюминий Эпика (UP1-SOA-111-USBA+USBC) | Механизм розетки с USB-A+С - 2 шт, 16А, с заземлением, со шторками, алюминий Эпика | EKF | руб./шт | 2694.45
NEW | Механизм розетки с USB-A+С-2 шт, 16А, с заземлением, со штор., белый Эпика (UP1-SOW-111-USBA+USBC) | Механизм розетки с USB-A+С - 2 шт, 16А, с заземлением, со шторками, белый Эпика | EKF | руб./шт | 2372.29
NEW | Механизм розетки с USB-A+С-2 шт, 16А, с заземлением, со штор., чёрный Эпика (UP1-SOB-111-USBA+USBC) | Механизм розетки с USB-A+С - 2 шт, 16А, с заземлением, со шторками, чёрный Эпика | EKF | руб./шт | 2991.28
NEW | Механизм розетки с USB-C - 2 шт, 16А, с заземлением, со шторками, алюминий Эпика (UP1-SOA-111-2USBC) | Механизм розетки с USB-C - 2 шт, 16А, с заземлением, со шторками, алюминий Эпика | EKF | руб./шт | 1494.54
NEW | Механизм розетки с USB-C - 2 шт, 16А, с заземлением, со шторками, белый Эпика (UP1-SOW-111-2USBC) | Механизм розетки с USB-C - 2 шт, 16А, с заземлением, со шторками, белый Эпика | EKF | руб./шт | 2167.28
NEW | Механизм розетки с USB-C - 2 шт, 16А, с заземлением, со шторками, графит Эпика (UP1-SOG-111-2USBC) | Механизм розетки с USB-C - 2 шт, 16А, с заземлением, со шторками, графит Эпика | EKF | руб./шт | 1494.54
NEW | Механизм розетки с USB-C - 2 шт, 16А, с заземлением, со шторками, кремовый Эпика (UP1-SOI-111-2USBC) | Механизм розетки с USB-C - 2 шт, 16А, с заземлением, со шторками, кремовый Эпика | EKF | руб./шт | 3211.45
NEW | Механизм розетки с USB-C - 2 шт, 16А, с заземлением, со шторками, мокко Эпика (UP1-SOM-111-2USBC) | Механизм розетки с USB-C - 2 шт, 16А, с заземлением, со шторками, мокко Эпика | EKF | руб./шт | 1494.54
NEW | Механизм розетки с USB-C - 2 шт, 16А, с заземлением, со шторками, чёрный Эпика (UP1-SOB-111-2USBC) | Механизм розетки с USB-C - 2 шт, 16А, с заземлением, со шторками, чёрный Эпика | EKF | руб./шт | 3211.45
NEW | Механизм розетки с USB-C - 2 шт, 16А, с заземлением, со шторками, шампань Эпика (UP1-SOC-111-2USBC) | Механизм розетки с USB-C - 2 шт, 16А, с заземлением, со шторками, шампань Эпика | EKF | руб./шт | 1494.54
NEW | Механизм розетки, 16А, IP44, с заземлением, со шторками, c крышкой, алюминий Эпика (UP1-SOA-111-44) | Механизм розетки, 16А, IP44, с заземлением, со шторками, c крышкой, алюминий Эпика | EKF | руб./шт | 312.44
NEW | Механизм розетки, 16А, IP44, с заземлением, со шторками, c крышкой, белый Эпика (UP1-SOW-111-44) | Механизм розетки, 16А, IP44, с заземлением, со шторками, c крышкой, белый Эпика | EKF | руб./шт | 221.62
NEW | Механизм розетки, 16А, IP44, с заземлением, со шторками, c крышкой, графит Эпика (UP1-SOG-111-44) | Механизм розетки, 16А, IP44, с заземлением, со шторками, c крышкой, графит Эпика | EKF | руб./шт | 312.44
NEW | Механизм розетки, 16А, IP44, с заземлением, со шторками, c крышкой, кремовый Эпика (UP1-SOI-111-44) | Механизм розетки, 16А, IP44, с заземлением, со шторками, c крышкой, кремовый Эпика | EKF | руб./шт | 382.64
NEW | Механизм розетки, 16А, IP44, с заземлением, со шторками, c крышкой, мокко Эпика (UP1-SOM-111-44) | Механизм розетки, 16А, IP44, с заземлением, со шторками, c крышкой, мокко Эпика | EKF | руб./шт | 312.44
NEW | Механизм розетки, 16А, IP44, с заземлением, со шторками, c крышкой, чёрный Эпика (UP1-SOB-111-44) | Механизм розетки, 16А, IP44, с заземлением, со шторками, c крышкой, чёрный Эпика | EKF | руб./шт | 382.64
NEW | Механизм розетки, 16А, IP44, с заземлением, со шторками, c крышкой, шампань Эпика (UP1-SOC-111-44) | Механизм розетки, 16А, IP44, с заземлением, со шторками, c крышкой, шампань Эпика | EKF | руб./шт | 312.44
NEW | Механизм розетки, 16А, без заземления, без шторок, алюминий Эпика (UP1-SOA-100) | Механизм розетки, 16А, без заземления, без шторок, алюминий Эпика | EKF | руб./шт | 205.6
NEW | Механизм розетки, 16А, без заземления, без шторок, белый Эпика (UP1-SOW-100) | Механизм розетки, 16А, без заземления, без шторок, белый Эпика | EKF | руб./шт | 132.97
NEW | Механизм розетки, 16А, без заземления, без шторок, графит Эпика (UP1-SOG-100) | Механизм розетки, 16А, без заземления, без шторок, графит Эпика | EKF | руб./шт | 205.6
NEW | Механизм розетки, 16А, без заземления, без шторок, кремовый Эпика (UP1-SOI-100) | Механизм розетки, 16А, без заземления, без шторок, кремовый Эпика | EKF | руб./шт | 271.28
NEW | Механизм розетки, 16А, без заземления, без шторок, мокко Эпика (UP1-SOM-100) | Механизм розетки, 16А, без заземления, без шторок, мокко Эпика | EKF | руб./шт | 205.6
NEW | Механизм розетки, 16А, без заземления, без шторок, чёрный Эпика (UP1-SOB-100) | Механизм розетки, 16А, без заземления, без шторок, чёрный Эпика | EKF | руб./шт | 271.28
NEW | Механизм розетки, 16А, без заземления, без шторок, шампань Эпика (UP1-SOC-100) | Механизм розетки, 16А, без заземления, без шторок, шампань Эпика | EKF | руб./шт | 205.6
NEW | Механизм розетки, 16А, без заземления, со шторками, алюминий Эпика (UP1-SOA-101) | Механизм розетки, 16А, без заземления, со шторками, алюминий Эпика | EKF | руб./шт | 220.62
NEW | Механизм розетки, 16А, без заземления, со шторками, белый Эпика (UP1-SOW-101) | Механизм розетки, 16А, без заземления, со шторками, белый Эпика | EKF | руб./шт | 150.68
NEW | Механизм розетки, 16А, без заземления, со шторками, графит Эпика (UP1-SOG-101) | Механизм розетки, 16А, без заземления, со шторками, графит Эпика | EKF | руб./шт | 220.62
NEW | Механизм розетки, 16А, без заземления, со шторками, кремовый Эпика (UP1-SOI-101) | Механизм розетки, 16А, без заземления, со шторками, кремовый Эпика | EKF | руб./шт | 288.41
NEW | Механизм розетки, 16А, без заземления, со шторками, мокко Эпика (UP1-SOM-101) | Механизм розетки, 16А, без заземления, со шторками, мокко Эпика | EKF | руб./шт | 220.62
NEW | Механизм розетки, 16А, без заземления, со шторками, чёрный Эпика (UP1-SOB-101) | Механизм розетки, 16А, без заземления, со шторками, чёрный Эпика | EKF | руб./шт | 288.41
NEW | Механизм розетки, 16А, без заземления, со шторками, шампань Эпика (UP1-SOC-101) | Механизм розетки, 16А, без заземления, со шторками, шампань Эпика | EKF | руб./шт | 220.62
NEW | Механизм розетки, 16А, с заземлением, без шторок, алюминий Эпика (UP1-SOA-110) | Механизм розетки, 16А, с заземлением, без шторок, алюминий Эпика | EKF | руб./шт | 214.53
NEW | Механизм розетки, 16А, с заземлением, без шторок, белый Эпика (UP1-SOW-110) | Механизм розетки, 16А, с заземлением, без шторок, белый Эпика | EKF | руб./шт | 154.05
NEW | Механизм розетки, 16А, с заземлением, без шторок, графит Эпика (UP1-SOG-110) | Механизм розетки, 16А, с заземлением, без шторок, графит Эпика | EKF | руб./шт | 214.53
NEW | Механизм розетки, 16А, с заземлением, без шторок, кремовый Эпика (UP1-SOI-110) | Механизм розетки, 16А, с заземлением, без шторок, кремовый Эпика | EKF | руб./шт | 305.54
NEW | Механизм розетки, 16А, с заземлением, без шторок, мокко Эпика (UP1-SOM-110) | Механизм розетки, 16А, с заземлением, без шторок, мокко Эпика | EKF | руб./шт | 214.53
NEW | Механизм розетки, 16А, с заземлением, без шторок, чёрный Эпика (UP1-SOB-110) | Механизм розетки, 16А, с заземлением, без шторок, чёрный Эпика | EKF | руб./шт | 305.54
NEW | Механизм розетки, 16А, с заземлением, без шторок, шампань Эпика (UP1-SOC-110) | Механизм розетки, 16А, с заземлением, без шторок, шампань Эпика | EKF | руб./шт | 214.53
NEW | Механизм розетки, 16А, с заземлением, со шторками, алюминий Эпика (UP1-SOA-111) | Механизм розетки, 16А, с заземлением, со шторками, алюминий Эпика | EKF | руб./шт | 241.37
NEW | Механизм розетки, 16А, с заземлением, со шторками, белый Эпика (UP1-SOW-111) | Механизм розетки, 16А, с заземлением, со шторками, белый Эпика | EKF | руб./шт | 172.82
NEW | Механизм розетки, 16А, с заземлением, со шторками, графит Эпика (UP1-SOG-111) | Механизм розетки, 16А, с заземлением, со шторками, графит Эпика | EKF | руб./шт | 241.37
NEW | Механизм розетки, 16А, с заземлением, со шторками, красный Эпика (UP1-SOR-111) | Механизм розетки, 16А, с заземлением, со шторками, красный Эпика | EKF | руб./шт | 282.92
NEW | Механизм розетки, 16А, с заземлением, со шторками, кремовый Эпика (UP1-SOI-111) | Механизм розетки, 16А, с заземлением, со шторками, кремовый Эпика | EKF | руб./шт | 322.67
NEW | Механизм розетки, 16А, с заземлением, со шторками, мокко Эпика (UP1-SOM-111) | Механизм розетки, 16А, с заземлением, со шторками, мокко Эпика | EKF | руб./шт | 241.37
NEW | Механизм розетки, 16А, с заземлением, со шторками, чёрный Эпика (UP1-SOB-111) | Механизм розетки, 16А, с заземлением, со шторками, чёрный Эпика | EKF | руб./шт | 322.67
NEW | Механизм розетки, 16А, с заземлением, со шторками, шампань Эпика (UP1-SOC-111) | Механизм розетки, 16А, с заземлением, со шторками, шампань Эпика | EKF | руб./шт | 241.37
NEW | Механизм светорегулятора, алюминий Эпика (UP1-DA-00) | Механизм светорегулятора, алюминий Эпика | EKF | руб./шт | 3874.74
NEW | Механизм светорегулятора, белый Эпика (UP1-DW-00) | Механизм светорегулятора, белый Эпика | EKF | руб./шт | 2866.52
NEW | Механизм светорегулятора, графит Эпика (UP1-DG-00) | Механизм светорегулятора, графит Эпика | EKF | руб./шт | 3874.74
NEW | Механизм светорегулятора, кремовый Эпика (UP1-DI-00) | Механизм светорегулятора, кремовый Эпика | EKF | руб./шт | 4226.19
NEW | Механизм светорегулятора, мокко Эпика (UP1-DM-00) | Механизм светорегулятора, мокко Эпика | EKF | руб./шт | 3874.74
NEW | Механизм светорегулятора, чёрный Эпика (UP1-DB-00) | Механизм светорегулятора, чёрный Эпика | EKF | руб./шт | 4226.19
NEW | Механизм светорегулятора, шампань Эпика (UP1-DC-00) | Механизм светорегулятора, шампань Эпика | EKF | руб./шт | 3874.74
NEW | Механизм терморегулятора, алюминий Эпика (UP1-TBA-00) | Механизм терморегулятора, алюминий Эпика | EKF | руб./шт | 7169.58
NEW | Механизм терморегулятора, белый Эпика (UP1-TBW-00) | Механизм терморегулятора, белый Эпика | EKF | руб./шт | 4744.58
NEW | Механизм терморегулятора, графит Эпика (UP1-TBG-00) | Механизм терморегулятора, графит Эпика | EKF | руб./шт | 7169.58
NEW | Механизм терморегулятора, кремовый Эпика (UP1-TBI-00) | Механизм терморегулятора, кремовый Эпика | EKF | руб./шт | 7786.08
NEW | Механизм терморегулятора, мокко Эпика (UP1-TBM-00) | Механизм терморегулятора, мокко Эпика | EKF | руб./шт | 7169.58
NEW | Механизм терморегулятора, чёрный Эпика (UP1-TBB-00) | Механизм терморегулятора, чёрный Эпика | EKF | руб./шт | 7786.08
NEW | Механизм терморегулятора, шампань Эпика (UP1-TBC-00) | Механизм терморегулятора, шампань Эпика | EKF | руб./шт | 7169.58
NEW | Пластина переходная для 1 или 2х клавишного выключателя, IP44, белая Эпика (UP1-SWW-44) | Пластина переходная для 1 или 2х клавишного выключателя, IP44, белая Эпика | EKF | руб./шт | 40.85
NEW | Пластина переходная для 1 или 2х клавишного выключателя, IP44, чёрная Эпика (UP1-SWB-44) | Пластина переходная для 1 или 2х клавишного выключателя, IP44, чёрная Эпика | EKF | руб./шт | 72.63
NEW | Механизм розетки RJ45 - 2 шт, (cat5), алюминий Эпика (UP1-SOA-2RJ45-5) | Механизм розетки RJ45 - 2 шт, (cat5), алюминий Эпика | EKF | руб./шт | 1103.78
NEW | Механизм розетки RJ45 - 2 шт, (cat5), белый Эпика (UP1-SOW-2RJ45-5) | Механизм розетки RJ45 - 2 шт, (cat5), белый Эпика | EKF | руб./шт | 707.3
NEW | Механизм розетки RJ45 - 2 шт, (cat5), графит Эпика (UP1-SOG-2RJ45-5) | Механизм розетки RJ45 - 2 шт, (cat5), графит Эпика | EKF | руб./шт | 1103.78
NEW | Механизм розетки RJ45 - 2 шт, (cat5), кремовый Эпика (UP1-SOI-2RJ45-5) | Механизм розетки RJ45 - 2 шт, (cat5), кремовый Эпика | EKF | руб./шт | 1125.74
NEW | Механизм розетки RJ45 - 2 шт, (cat5), мокко Эпика (UP1-SOM-2RJ45-5) | Механизм розетки RJ45 - 2 шт, (cat5), мокко Эпика | EKF | руб./шт | 1103.78
NEW | Механизм розетки RJ45 - 2 шт, (cat5), чёрный Эпика (UP1-SOB-2RJ45-5) | Механизм розетки RJ45 - 2 шт, (cat5), чёрный Эпика | EKF | руб./шт | 1125.74
NEW | Механизм розетки RJ45 - 2 шт, (cat5), шампань Эпика (UP1-SOC-2RJ45-5) | Механизм розетки RJ45 - 2 шт, (cat5), шампань Эпика | EKF | руб./шт | 1103.78
NEW | Механизм розетки USB-C - 2 шт, алюминий Эпика (UP1-SOA-2USBC) | Механизм розетки USB-C - 2 шт, алюминий Эпика | EKF | руб./шт | 2127.15
NEW | Механизм розетки USB-C - 2 шт, белый Эпика (UP1-SOW-2USBC) | Механизм розетки USB-C - 2 шт, белый Эпика | EKF | руб./шт | 1940.3
NEW | Механизм розетки USB-C - 2 шт, графит Эпика (UP1-SOG-2USBC) | Механизм розетки USB-C - 2 шт, графит Эпика | EKF | руб./шт | 2127.15
NEW | Механизм розетки USB-C - 2 шт, кремовый Эпика (UP1-SOI-2USBC) | Механизм розетки USB-C - 2 шт, кремовый Эпика | EKF | руб./шт | 2774.84
NEW | Механизм розетки USB-C - 2 шт, мокко Эпика (UP1-SOM-2USBC) | Механизм розетки USB-C - 2 шт, мокко Эпика | EKF | руб./шт | 2127.15
NEW | Механизм розетки USB-C - 2 шт, чёрный Эпика (UP1-SOB-2USBC) | Механизм розетки USB-C - 2 шт, чёрный Эпика | EKF | руб./шт | 2774.84
NEW | Механизм розетки USB-C - 2 шт, шампань Эпика (UP1-SOC-2USBC) | Механизм розетки USB-C - 2 шт, шампань Эпика | EKF | руб./шт | 2127.15
NEW | Quteo выключатель 1-кл кнопочный, открытой установки, слоновая кость (782235) | Выключатель 1-клавишный кнопочный открытой установки, серия Quteo, безвинтовые зажимы, I-раб. 10 А, U-раб. 250 В, IP20, 76х76х34 мм. Цвет слоновая кость | IEK | руб./шт | 249.41
NEW | Розетка компьютерная RJ45 KVARTA РК10-КБ кат.5е скрытой установки белый (EKK10-K01-DM) | Розетка компьютерная RJ45, скрытой установки, кат. 5Е UTP, IP20, 80,5х80,5х42,5 мм. Цвет белый | IEK | руб./шт | 271.4
NEW | Удлинитель У06К 6 мест с заземлением 5м 3х1мм2 16А/250 (WYP10-16-06-05-ZK-N) | Удлинитель с выключателем 6 места 2Р+РЕ, с заземлением, длина провода 5 м, марка провода ПВС, сечение провода 3х1.0 кв.мм, максимальная нагрузка 3.5 кВт, напряжение 250В, белый | IEK | руб./шт | 1194.13
NEW | Удлинитель на катушке УК20 4 места без заземления с термозащитой 2х0,75мм2 20м Garden (WKP23-06-04-20) | Удлинитель на катушке с термозащитой 4 места 2Р, без заземления, IP20, длина провода 20 м, марка провода ПВС, сечение провода 2х0.75 кв.мм, максимальная нагрузка 1.3 кВт, напряжение 250В, серия "Garden" | IEK | руб./шт | 3071.59
NEW | Выключатель 1-клавишный проходной ВСп10-1-0-КБ скрытой установки белый KVARTA (EVK12-K01-10-DM) | Выключатель 1-клавишный проходной; U-ном.250В, I-ном.10А; IP20, t-раб.-25…+40°C, 80,5х81,5х46 мм. Цвет кремовый | IEK | руб./шт | 142.37
NEW | Розетка TV KVARTA РТВ10-КБ скрытой установки белый (EAK10-K01-DM) | Розетка телевизионная TV-SAT оконечная, врезной монтаж в подрозетник, без рамки, без согласующего сопротивления, диапазон рабочих частот 5, .862 МГц, ШхВхГ 74,4х74,4х36,4 мм. Цвет белый | IEK | руб./шт | 178.61
NEW | Розетка телефонная RJ11 KVARTA РТ10-КБ скрытой установки белый (ETK10-K01-DM) | Розетка телефонная RJ11, скрытой установки, IP20, 80,5х80,5х42,5 мм. Цвет белый | IEK | руб./шт | 158.06
NEW | Розетка RJ11+RJ45 KVARTA кат.5е РК/Т12-КБ скрытой установки белый (EIK10-K01-DM) | Розетка телефонная RJ11 + компьютерная RJ45, скрытой установки, двойная, кат. 5Е, IP20, 80,5х80,5х42,5 мм. Цвет белый | IEK | руб./шт | 357.17
NEW | Розетка переносная разборная с заземлением К03 3 места CLASSIC (KYP11-16-03-00-Z) | Розетка переносная разборная с заземлением 3 места, цвет белый | IEK | руб./шт | 310.69
NEW | ETIKA розетка компьютерная RJ45, 5e UTP, скрытой установки, антрацит (672655) | Розетка компьютерная RJ45, скрытой установки, кат. 5Е UTP, IP20, 76х76х42 мм. Цвет антрацит | IEK | руб./шт | 1100.81
NEW | Выключатель 2-клавишный с индикацией ВС10-2-1-КБ скрытой установки белый KVARTA (EVK21-K01-10-DM) | Выключатель 2-клавишный с индикацией; U-ном.250В, I-ном.10А; IP20, t-раб.-25…+40°C, 80,5х81,5х46 мм. Цвет белый | IEK | руб./шт | 156.81
NEW | Выключатель 1-клавишный с индикацией ВС10-1-1-КБ скрытой установки белый KVARTA (EVK11-K01-10-DM) | Выключатель 1-клавишный с индикацией; U-ном.250В, I-ном.10А; IP20, t-раб.-25…+40°C, 80,5х81,5х46 мм. Цвет белый | IEK | руб./шт | 142.09
NEW | Выключатель 1-клавишный проходной с индикацией ВС20-1-1-ФСр открытой установки IP54 серый FORS (EVS11-K03-10-54-DC) | Выключатель 1-клавишный для открытой установки ФОРС; U-ном.250В, I-ном.10А; IP54, t-раб.-25…+40°C, 92х65х55 мм. | IEK | руб./шт | 598.88
NEW | Выключатель ВКИ-216 3Р 10А 230/400В IP40 GENERICA (KVK20-10-3) | Выключатели кнопочные с механической блокировкой; 3-полюсный; U-ном. 230, .400 В (AC), I-ном.10 A; IP40 | IEK | руб./шт | 367.44
NEW | Розетка стационарная ССИ-124 3Р+РЕ 32А 380В IP44 (PSR12-032-4) | Розетка стационарная; 3P+PE (трехфазн. 4-проводника); U-ном.380 В, I-ном.32 А; IP44. Пластиковый корпус. | IEK | руб./шт | 678.56
NEW | Вилка переносная ССИ-024 32А-6ч/380-415В 3P+PE IP44 (PSR02-032-4) | Вилка переносная на кабель; 3P+PE (трехфазн. 4-проводника); U-ном.380 В, I-ном.32 А; IP44. Пластиковый корпус. | IEK | руб./шт | 518.75
NEW | Рамка 1-местная РУ-1-БрС IP20 сталь BRITE (BR-M12-K46) | Рамка 1-местная, IP20, цвет сталь | IEK | руб./шт | 90.48
NEW | Розетка 1-местная BRITE РС14-1-0-БрЧ с заземлением с защитными шторками скрытой установки 16Ач черная (BR-R14-16-K02) | Розетка 1-местная с заземлением с защитными шторками, U-раб.250 В, I-раб.16 А, сечение подкл.проводов ≤ 2.5 мм², врезной монтаж в подрозетник, без рамки, IP20, ШхВхГ 74,4х74,4х43,2 мм. Цвет черный | IEK | руб./шт | 277.55
NEW | Рамка 1-местная РУ-1-БрЧ IP20 черная BRITE (BR-M12-K02) | Рамка 1-местная, IP20, цвет черный | IEK | руб./шт | 90.48
NEW | Рамка 2-местная РУ-2-БрЧ IP20 черная BRITE (BR-M22-K02) | Рамка 2-местная, IP20, цвет черный | IEK | руб./шт | 153.06
NEW | Рамка 3-местная РУ-3-БрЧ IP20 черная BRITE (BR-M32-K02) | Рамка 3-местная, IP20, цвет черный | IEK | руб./шт | 243.24
NEW | Рамка 4-местная РУ-4-БрЧ IP20 черная BRITE (BR-M42-K02) | Рамка 4-местная, IP20, цвет черный | IEK | руб./шт | 378.15
NEW | Выключатель 1-кл ВС10-1-0-БрБ черный BRITE (BR-V10-0-10-K02) | Выключатель 1-клавишный скрытой установки, I-раб.10 А, U-раб.250 В, сечение подкл.проводов ≤ 2.5 мм², врезной монтаж в подрозетник, без рамки, IP20, ШхВхГ 74,4х74,4х40 мм. Цвет черный | IEK | руб./шт | 214.34
NEW | Выключатель 2-кл ВС10-2-0-БрБ черный BRITE (BR-V20-0-10-K02) | Выключатель 2-клавишный, I-раб.10 А, U-раб.250 В, сечение подкл.проводов ≤ 2.5 мм², врезной монтаж в подрозетник, без рамки, IP20, ШхВхГ 74,4х74,4х42,5 мм. Цвет черный | IEK | руб./шт | 256.25
NEW | Выключатель 3-кл ВС10-3-0-БрЧ черный BRITE (BR-V30-0-10-K02) | Выключатель 3-клавишный проходной, I-раб.10 А, U-раб.250 В, сечение подкл.проводов ≤ 2.5 мм², врезной монтаж в подрозетник, без рамки, IP20, ШхВхГ 74,4х74,4х42,5 мм. Цвет черный | IEK | руб./шт | 522.54
NEW | Розетка стационарная ССИ-125 3Р+РЕ+N 32А 380-415В IP44 (PSR12-032-5) | Розетка стационарная; 3P+N+PE (трехфазн. 5-проводников); U-ном.380 В, I-ном.32 А; IP44. Пластиковый корпус. | IEK | руб./шт | 722.66
NEW | Панель лицевая Keystone 2 модуля PRIMER белая (PR-KK40D-PLK-0-2-K01) | Панель лицевая Keystone 2 модуля, IP20, цвет белый | IEK | руб./шт | 126.24
NEW | Рамка 2-местная РУ-2-Бр белый/белый BRITE (BR-M22-12-K01) | Рамка 2-местная, IP20, цвет белый/белый | IEK | руб./шт | 153.06
NEW | Рамка 3-местная РУ-3-Бр белый/белый BRITE (BR-M32-12-K01) | Рамка 3-местная, IP20, цвет белый/белый | IEK | руб./шт | 243.24
NEW | Рамка 4-местная РУ-4-Бр белый/белый BRITE (BR-M42-12-K01) | Рамка 4-местная, IP20, цвет белый/белый | IEK | руб./шт | 378.15
NEW | Рамка 1-местная РУ-1-Бр белый/белый BRITE (BR-M12-12-K01) | Рамка 1-местная, IP20, цвет белый/белый | IEK | руб./шт | 90.48
NEW | Розетка 1-местная GLORY РС20-3-ХК с заземлением без защитных шторок открытой установки 16А кремовый (ERH11-K33-16) | Розетка 1-местная с заземлением без защитных шторок, U-раб.250 В, I-раб.16 А, открытой установки, IP20, ШхВхГ 65х65х41,3 мм. Цвет кремовый | IEK | руб./шт | 138.24
NEW | Розетка 2-местная GLORY РС22-3-ХК с заземлением без защитных шторок открытой установки 16А кремовый (ERH21-K33-16) | Розетка 2-местная с заземлением без защитных шторок, U-раб.250 В, I-раб.16 А, открытой установки, IP20, ШхВхГ 106,3х65х41,3 мм. Цвет кремовый | IEK | руб./шт | 181.47
NEW | Удлинитель У05 5 мест с заземлением 5м 3х1,5кв.мм 16А/250В UNO (WYP53-16-05-05-Z) | Удлинитель, 5 места 2Р+РЕ, с заземлением, длина провода 5м, сечение провода 3х1.5кв.мм, P-макс. 3500кВт, U-ном.250В; t-раб.+1…+35°C. Цвет белый. | IEK | руб./шт | 1334.2
NEW | Удлинитель У03 3 места с заземлением 5м 3х1,5кв.мм 16А/250В UNO (WYP53-16-03-05-Z) | Удлинитель, 3 места 2Р+РЕ, с заземлением, длина провода 5м, сечение провода 3х1.5кв.мм, P-макс. 3500кВт, U-ном.250В; t-раб.+1…+35°C. Цвет белый. | IEK | руб./шт | 1138.25
NEW | Выключатель 1-клавишный ВС20-1-0-ОКм открытой установки кремовый OKTAVA (EVO10-K33-10-DC) | Выключатель открытой установки; 1 клавиша; U-ном.250 В, I-ном.10 А; IP20, t-раб.-25…+40°C, 61х61х37 мм. Цвет кремовый | IEK | руб./шт | 84.83
NEW | Розетка TV оконечная BRITE РТВ11-0-БрБ скрытой установки белый (BR-A10-O-K01) | Розетка телевизионная оконечная, врезной монтаж в подрозетник, без рамки, без согласующего сопротивления, диапазон рабочих частот 5, .862 МГц, ШхВхГ 74,4х74,4х36,4 мм. Цвет белый | IEK | руб./шт | 451.4
NEW | Выключатель 1-клавишный ВС10-1-0-ККм скрытой установки кремовый KVARTA (EVK10-K33-10-DM) | Выключатель 1-клавишный; U-ном.250В, I-ном.10А; IP20, t-раб.-25…+40°C, 80,5х81,5х46 мм. Цвет кремовый | IEK | руб./шт | 110.05
NEW | Inspiria розетка 1-местная с заземлением с защитными шторками, скрытой установки, антрацит (673733) | Розетка 1-местная с заземлением, с защитными шторками, скрытой установки, I-раб.16 А, U-раб. 250 В, IP20, 76х76х34 мм. Цвет антрацит | IEK | руб./шт | 272.38
NEW | Inspiria рамка 1-местная с защитной крышкой IP44, антрацит (673923) | Рамка 1-местная с защитной крышкой, IP44, 86х86х24 мм. Цвет антрацит | IEK | руб./шт | 266.23
NEW | Inspiria выключатель 1-клавишный, скрытой установки, антрацит (673603) | Выключатель 1-клавишный скрытой установки, безвинтовые зажимы, I-раб. 10 А, U-раб. 250 В, IP20, 76х76х34 мм. Цвет антрацит | IEK | руб./шт | 206.39
NEW | Inspiria выключатель 2-клавишный, скрытой установки, антрацит (673623) | Выключатель 2-клавишный скрытой, безвинтовые зажимы, I-раб. 10 А, U-раб. 250 В, IP20, 76х76х34 мм. Цвет антрацит | IEK | руб./шт | 272.38
NEW | Inspiria рамка 3-местная, антрацит (673953) | Рамка 3-местная с защитной крышкой, IP20, 226х86х10 мм. Цвет антрацит | IEK | руб./шт | 205.79
NEW | Inspiria рамка 4-местная, антрацит (673963) | Рамка 4-местная с защитной крышкой, IP20, 297х86х10 мм. Цвет антрацит | IEK | руб./шт | 317.18
NEW | Выключатель 2-клавишный открытой установки 10А ВС20-2-0-ХБм белый матовый GLORY (EVH20-K01M-10) | Выключатель 2-клавишный для открытой установки; U-ном.250 В, I-ном.10 А; винтовая клемма до 2.5 мм²; IP20, 64,9х64,9х36 мм. Цвет белый матовый | IEK | руб./шт | 209.66
NEW | Inspiria переключатель 1-клавишный, скрытой установки, антрацит (673653) | Переключатель 1-клавишный, скрытой установки, I-раб. 10 А, U-раб. 250 В, IP20, 76х76х34 мм. Цвет антрацит | IEK | руб./шт | 313.73
NEW | Inspiria розетка 1-местная с заземлением с защитными шторками, скрытой установки, слоновая кость (673771) | Розетка 1-местная с заземлением, с защитными шторками, скрытой установки, I-раб.16 А, U-раб. 250 В, IP20, 76х76х34 мм. Цвет слоновая кость | IEK | руб./шт | 2184.52
NEW | Inspiria розетка 1-местная с заземлением с защитными шторками, скрытой установки, слоновая кость (673741) | Розетка 1-местная с заземлением, с защитными шторками и крышкой, скрытой установки, I-раб.16 А, U-раб. 250 В, IP44, 76х76х34 мм. Цвет слоновая кость | IEK | руб./шт | 264.19
NEW | Inspiria розетка компьютерная RJ45, 5e UTP, скрытой установки, слоновая кость (673826) | Розетка компьютерная RJ45, скрытой установки, кат. 5Е UTP, IP20, 76х76х34 мм. Цвет слоновая кость | IEK | руб./шт | 495.35
NEW | Inspiria выключатель 1-клавишный, скрытой установки, слоновая кость (673601) | Выключатель 1-клавишный скрытой установки, безвинтовые зажимы, I-раб. 10 А, U-раб. 250 В, IP20, 76х76х34 мм. Цвет слоновая кость | IEK | руб./шт | 137.25
NEW | Inspiria выключатель 2-клавишный, скрытой установки, слоновая кость (673621) | Выключатель 2-клавишный скрытой, безвинтовые зажимы, I-раб. 10 А, U-раб. 250 В, IP20, 76х76х34 мм. Цвет слоновая кость | IEK | руб./шт | 180.07
NEW | Inspiria светорегулятор поворотно-нажимной 300Вт слоновая кость (673791) | Светорегулятор поворотно-нажимной универсальный, скрытой установки, (5…75 Вт для LED-ламп, 5…300 Вт для ламп накаливания), U-раб. 250 В, IP20, 76х76х34 мм. Цвет слоновая кость | IEK | руб./шт | 2572.51
NEW | Inspiria рамка 2-местная, слоновая кость (673941) | Рамка 2-местная с защитной крышкой, IP20, 155х86х10 мм. Цвет белый | IEK | руб./шт | 74.6
NEW | Inspiria рамка 4-местная, слоновая кость (673961) | Рамка 4-местная с защитной крышкой, IP20, 297х86х10 мм. Цвет слоновая кость | IEK | руб./шт | 204.47
NEW | Inspiria рамка 3-местная, слоновая кость (673951) | Рамка 3-местная с защитной крышкой, IP20, 226х86х10 мм. Цвет слоновая кость | IEK | руб./шт | 132.48
NEW | Inspiria розетка 1-местная с заземлением, скрытой установки, слоновая кость (673721) | Розетка 1-местная с заземлением, без защитных шторок, скрытой установки, I-раб.16 А, U-раб. 250 В, IP20, 76х76х34 мм. Цвет слоновая кость | IEK | руб./шт | 147.01
NEW | Inspiria рамка 3-местная, алюминий (673952) | Рамка 3-местная с защитной крышкой, IP20, 226х86х10 мм. Цвет алюминий | IEK | руб./шт | 205.79
NEW | Inspiria выключатель 2-клавишный, скрытой установки, алюминий (673622) | Выключатель 2-клавишный скрытой, безвинтовые зажимы, I-раб. 10 А, U-раб. 250 В, IP20, 76х76х34 мм. Цвет алюминий | IEK | руб./шт | 272.38
NEW | Inspiria розетка 1-местная с заземлением с защитными шторками, скрытой установки, алюминий (673732) | Розетка 1-местная с заземлением, с защитными шторками, скрытой установки, I-раб.16 А, U-раб. 250 В, IP20, 76х76х34 мм. Цвет алюминий | IEK | руб./шт | 272.38
NEW | Розетка разборная прямая РПп10-01-Ст с заземляющим контактом 16А белая (ERP10-16-01-K01) | Розетка разборная прямая РПп10-01-Ст с заземляющим контактом 16А, цвет белый | IEK | руб./шт | 109.44
NEW | Светорегулятор поворотно-нажимной BRITE СС10-1-0-БрЖ 600Вт жемчуг (BR-D20-0600-K36) | Светорегулятор поворотно-нажимной, 600Вт, IP20, ШхВхГ 74,4х74,4х57,1 мм. Цвет жемчуг | IEK | руб./шт | 4268.26
NEW | Розетка TV оконечная BRITE РТВ11-0-БрАБ скрытой установки арктический белый (BR-A10-O-K91) | Розетка телевизионная оконечная, врезной монтаж в подрозетник, без рамки, без согласующего сопротивления, диапазон рабочих частот 5, .862 МГц, ШхВхГ 74,4х74,4х36,4 мм. Цвет арктический белый | IEK | руб./шт | 649.1
NEW | Выключатель ВКИ-230 3Р 16А 230/400В IP40 GENERICA (KVK30-16-3) | Выключатели кнопочные с механической блокировкой; 3-полюсный; U-ном. 230, .400 В (AC), I-ном.16 A; IP40 | IEK | руб./шт | 475.52
NEW | Розетка 1-местная BRITE РС11-1-0-БрЧ с заземлением без защитных шторок скрытой установки 16А, черный (BR-R11-16-K02) | Розетка 1-местная с заземлением без защитных шторок, U-раб.250 В, I-раб.16 А, сечение подкл.проводов ≤ 2.5 мм², врезной монтаж в подрозетник, без рамки, IP20, ШхВхГ 74,4х74,4х40 мм. Цвет черный | IEK | руб./шт | 254.29
NEW | Розетка TV оконечная BRITE РТВ11-0-БрБ скрытой установки черный (BR-A10-O-K02) | Розетка телевизионная оконечная, врезной монтаж в подрозетник, без рамки, без согласующего сопротивления, диапазон рабочих частот 5, .862 МГц, ШхВхГ 74,4х74,4х36,4 мм. Цвет черный | IEK | руб./шт | 775.26
NEW | Розетка компьютерная 1-местная RJ45 кат.5E BRITE РК10-БрЧ скрытой установки черный (BR-K10-1-K02) | Розетка компьютерная RJ45, кат.5E, IP20, ШхВхГ 74,4х74,4х42,8 мм. Цвет черный | IEK | руб./шт | 1060.26
NEW | Розетка 3-местная GLORY РС23-2-ХЧм без заземления без защитных шторок открытой установки 10А, черный матовый (ERH30-K02M-10) | Розетка 2-местная без заземления без защитных шторок для открытой установки, U-раб.250 В, I-раб.16 А, IP20, ШхВхГ 149,4х65х41,3 мм. Цвет чёрный матовый. | IEK | руб./шт | 455.64
NEW | Inspiria розетка 1-местная с з/к, без защитных шторок, скрытой установки, антрацит (673723) | Розетка 1-местная с заземлением, без защитных шторок, скрытой установки, I-раб.16 А, U-раб. 250 В, IP20, 76х76х34 мм. Цвет антрацит | IEK | руб./шт | 221.27
NEW | Розетка разборная прямая РПп10-02-Ст с заземляющим контактом 16Ач ерная (ERP10-16-01-K02) | Розетка разборная прямая РПп10-02-Ст с заземляющим контактом 16А, цвет черный | IEK | руб./шт | 111.57
NEW | Вилка переносная 3Р+РЕ+N 32А 380В IP44 ВП-103 (26105DEK) | Вилка переносная на кабель 3Р+РЕ+N; U-раб.380…415 В, I-ном.32 А; IP44, t-раб.-25…+40°C | DEKraft | руб./шт | 1096.17
NEW | Розетка переносная 3Р+РЕ+N 32А 380В IP44 РП-103 (26135DEK) | Розетка переносная на кабель 3Р+РЕ+N; U-раб.380…415 В, I-ном.32 А; IP44, t-раб.-25…+40°C | DEKraft | руб./шт | 1281
NEW | Розетка стационарная 3Р+РЕ+N 32А 380В IP44 РС-103 (26195DEK) | Розетка стационарная 3Р+РЕ+N; U-раб.380…415 В, I-ном.32 А; IP44, t-раб.-25…+40°C | DEKraft | руб./шт | 1470.1
NEW | Розетка переносная 235 3Р+РЕ+N 63А 380В IP67 РП-103 (26146DEK) | Вилка переносная на кабель 3Р+РЕ+N; U-раб.380…415 В, I-ном.63 А; IP67, t-раб.-25…+40°C | DEKraft | руб./шт | 5050.8
NEW | Вилка переносная 3Р+РЕ 63А 380В IP67 ВП-103 (26112DEK) | Вилка переносная на кабель 3Р+РЕ; U-раб.380…415 В, I-ном.63 А; IP67, t-раб.-25…+40°C | DEKraft | руб./шт | 4373.7
| RJ-45 без шторки в стену, кат.6e одинарная экранированная Avanti белое облако (4400793) | Розетка компьютерная одинарная RJ-45 экранированная серии Avanti без шторки, для монтажа в стену; cat.6; IP20, 70.9х70.9х37.3 мм. Цвет белое облако. | ДКС | руб./шт | 1890.18
NEW | Выключатель 1-клавишный проходной ВСп10-1-0-ВБ скрытой установки белый VEGA (EVV12-K01-10-DM) | Выключатель 1-клавишный скрытого монтажа; серия VEGA; U-ном.вх.250 В, I-ном.10 А; IP20, 82х81х20 мм. Цвет белый. | IEK | руб./шт | 117.51
NEW | Выключатель 1-клавишный с индикацией ВС10-1-1-ВБ скрытой установки белый VEGA (EVV11-K01-10-DM) | Выключатель 1-клавишный с индикацией скрытого монтажа; серия VEGA; U-ном.вх.250 В, I-ном.10 А; IP20, 82х81х20 мм. Цвет белый. | IEK | руб./шт | 132.4
NEW | Выключатель 2-клавишный с индикацией ВС10-2-1-ВБ скрытой установки белый VEGA (EVV21-K01-10-DM) | Выключатель 2-клавишный с индикацией скрытого монтажа; серия VEGA; U-ном.вх.250 В, I-ном.10 А; IP20, 82х81х20 мм. Цвет белый. | IEK | руб./шт | 136.89
NEW | Выключатель 3-клавишный ВС10-3-0-ВБ скрытой установки белый VEGA (EVV30-K01-10-DM) | Выключатель 3-клавишный с индикацией скрытого монтажа; серия VEGA; U-ном.вх.250 В, I-ном.10 А; IP20, 82х81х20 мм. Цвет белый. | IEK | руб./шт | 140.82
NEW | Розетка 1-местная TV РТВ10-ВБ скрытой установки белый VEGA (EAV10-K01-DM) | Розетка TV для скрытой установки; серия VEGA; 75 Ом; 82х82х20 мм. Цвет белый | IEK | руб./шт | 119.63
NEW | Розетка 1-местная VEGA РС10-2-ВБ без заземления скрытой установки белый (ERV10-K01-10-DM) | Розетка 1-местная без заземления без защитных шторок скрытого монтажа; серия VEGA; U-ном.250В, I-ном.10А; IP20, t-раб.-25...+40°C, 82х82х31мм. Цвет белый | IEK | руб./шт | 99.75
NEW | Розетка 2-местная VEGA РС12-2-ВБ без заземления скрытой установки белый (ERV20-K01-10-DM) | Розетка 2-местная без заземления без защитных шторок скрытого монтажа; серия VEGA; U-ном.250В, I-ном.10А; IP20, t-раб.-25...+40°C, 118х82х31мм. Цвет белый | IEK | руб./шт | 142.4
NEW | Розетка 1-местная VEGA РСбш10-3-ВБ с заземлением скрытой установки белый (ERV16-K01-16-DM) | Розетка 1-местная с заземлением с защитными шторками скрытого монтажа; серия VEGA; U-ном.250В, I-ном.16А; IP44, t-раб.-25...+40°C, 82х82х31мм. Цвет белый | IEK | руб./шт | 184.59
NEW | Розетка 2-местная VEGA РС12-3-ВБ с заземлением скрытой установки белый (ERV21-K01-16-DM) | Розетка 2-местная без заземления без защитных шторок скрытого монтажа; серия VEGA; U-ном.250В, I-ном.16А; IP44, t-раб.-25...+40°C, 118х82х31мм. Цвет белый | IEK | руб./шт | 167.33
NEW | Розетка компьютерная 1-местная VEGA RJ45 РК10-ВБ кат.5е скрытой установки белый (EKV15-K01-DM) | Розетка компьютерная 1-местная RJ45; скрытого монтажа; серии VEGA; кат.5E; IP20; t-раб.-25...+40°C, 82х82х31мм. Цвет белый | IEK | руб./шт | 232.19
NEW | Розетка компьютерная 2-местная VEGA RJ45 РК10-2-ВБ кат.5е скрытой установки белый (EKV25-K01-DM) | Розетка компьютерная 2-местная RJ45; скрытого монтажа; серии VEGA; кат.5E; IP20; t-раб.-25...+40°C, 82х82х31мм. Цвет белый | IEK | руб./шт | 377.15
NEW | Розетка телефонная 1-местная VEGA RJ11 РТ10-ВБ скрытой установки белый (ETV10-K01-DM) | Розетка телефонная 1-местная RJ11; скрытого монтажа; серии VEGA; IP20; t-раб.-25...+40°C, 82х82х31мм. Цвет белый | IEK | руб./шт | 112.58
NEW | Розетка 2-местная VEGA RJ11/RJ45 РК/Т12-ВБ скрытой установки белый (EIV20-K01-DM) | Розетка 2-местная телефонная RJ11 + компьютерная RJ45, кат. 5Е; скрытой установки; серия VEGA; IP20; t-раб.-25...+40°C, 82х82х31мм. Цвет белый | IEK | руб./шт | 263.63
NEW | Зарядное устройство USB в стену 2.1 А, черный матовый, Avanti (4412543) | Зарядное устройство в стену Avanti; 2xUSB (U-вых.5 В, I-вых.2.1 А); 2 модуля. Цвет чёрный матовый. | ДКС | руб./шт | 7400.61
NEW | Зарядное устройство USB в стену 2.1 А, закаленная сталь, Avanti (4404543) | Зарядное устройство в стену Avanti; 2xUSB (U-вых.5 В, I-вых.2.1 А); 2 модуля. Цвет закалённая сталь. | ДКС | руб./шт | 7400.61
NEW | Зарядное устройство USB модульное, закаленная сталь, 2модуля, 2.1, Avanti (4404542) | Зарядное устройство модульное Avanti; 2xUSB (U-вых.5 В, I-вых.2.1 А); 2 модуля. Цвет закалённая сталь. | ДКС | руб./шт | 7400.61
NEW | Выключатель двухклавишный в стену, закаленная сталь, Avanti (4404104) | Выключатель двухклавишный в стену Avanti; 2 модуля; U-ном.230В, I-ном.16 А. Цвет закалённая сталь. | ДКС | руб./шт | 900.97
NEW | Декоративная вставка для металлических рамок 1 пост (2 мод.), Avanti, белая (4400852D) | Декоративная вставка для металлических рамок; 1 пост (2 модуля). Цвет белый. | ДКС | руб./шт | 403.42
NEW | Декоративная вставка для металлических рамок 1 пост (2 мод.), Avanti, хром (4404852D) | Декоративная вставка для металлических рамок; 1 пост (2 модуля). Цвет хром. | ДКС | руб./шт | 593.26
NEW | Декоративная вставка для рамок из натуральных материалов 1 пост (2 мод.), Avanti, белая (4400822D) | Декоративная вставка для рамок из натуральных материалов; 1 пост (2 модуля). Цвет белый. | ДКС | руб./шт | 403.42
NEW | Декоративная вставка для рамок из натуральных материалов 1 пост (2 мод.), Avanti, черная (4402822D) | Декоративная вставка для рамок из натуральных материалов; 1 пост (2 модуля). Цвет чёрный. | ДКС | руб./шт | 403.42
NEW | Диммер кнопочный в стену для LED ламп, Avanti, закаленная сталь (4404343) | Диммер кнопочный в стену для LED ламп; 2 модуля; P-max.220 Вт; IP20. Цвет закалённая сталь. | ДКС | руб./шт | 18008.03
NEW | Диммер кнопочный в стену для LED ламп, Avanti, черный матовый (4412343) | Диммер кнопочный в стену для LED ламп; 2 модуля; P-max.220 Вт; IP20. Цвет чёрный матовый. | ДКС | руб./шт | 18008.03
NEW | Диммер кнопочный в стену, Avanti, ванильная дымка (4405343) | Диммер кнопочный в стену; 2 модуля; P-max.220 Вт; IP20. Цвет ванильная дымка. | ДКС | руб./шт | 12862.85
NEW | Диммер поворотный в стену, Avanti, ванильная дымка (4405133) | Диммер поворотный в стену; 2 модуля; P-max.800 Вт; IP20. Цвет ванильная дымка. | ДКС | руб./шт | 4845.62
NEW | Диммер поворотный в стену, Avanti, закаленная сталь (4404133) | Диммер поворотный в стену; 2 модуля; P-max.800 Вт; IP20. Цвет закалённая сталь. | ДКС | руб./шт | 6783.87
NEW | Диммер поворотный модульный, Avanti, белое облако, 1 модуль (4400131) | Диммер поворотный модульный; 1 модуль; P-max.800 Вт; IP20. Цвет белое облако. | ДКС | руб./шт | 3004.29
NEW | Комп. розетка RJ-45 без шторки в стену, кат.5e двойная экран., Avanti, ванильная дымка (4405764) | Компьютерная розетка RJ-45 без шторки в стену, cat.5e, двойная, экранированная; 2 модуля; IP20. Цвет ванильная дымка. | ДКС | руб./шт | 2022.54
NEW | Комп. розетка RJ-45 без шторки в стену, кат.5e двойная экран., Avanti, закаленная сталь (4404764) | Компьютерная розетка RJ-45 без шторки в стену, cat.5e, двойная, экранированная; 2 модуля; IP20. Цвет закалённая сталь. | ДКС | руб./шт | 2831.55
NEW | Комп. розетка RJ-45 без шторки в стену, кат.5e двойная экран., Avanti, черный квадрат (4402764) | Компьютерная розетка RJ-45 без шторки в стену, cat.5e, двойная, экранированная; 2 модуля; IP20. Цвет чёрный квадрат. | ДКС | руб./шт | 2528.16
NEW | Комп. розетка RJ-45 без шторки в стену, кат.5e одинарная экран., Avanti, белое облако (4400763) | Компьютерная розетка RJ-45 без шторки в стену, cat.5e, двойная, экранированная; 2 модуля; IP20. Цвет белое облако. | ДКС | руб./шт | 1025.98
NEW | Комп. розетка RJ-45 без шторки в стену, кат.5e одинарная экран., Avanti, ванильная дымка (4405763) | Компьютерная розетка RJ-45 без шторки в стену, cat.5e, одинарная, экранированная; 2 модуля; IP20. Цвет ванильная дымка. | ДКС | руб./шт | 1025.98
NEW | Комп. розетка RJ-45 без шторки в стену, кат.5e одинарная экран., Avanti, закаленная сталь (4404763) | Компьютерная розетка RJ-45 без шторки в стену, cat.5e, одинарная, экранированная; 2 модуля; IP20. Цвет закалённая сталь. | ДКС | руб./шт | 1436.4
NEW | Комп. розетка RJ-45 без шторки в стену, кат.5e одинарная экран., Avanti, черный квадрат (4402763) | Компьютерная розетка RJ-45 без шторки в стену, cat.5e, одинарная, экранированная; 2 модуля; IP20. Цвет чёрный квадрат. | ДКС | руб./шт | 1282.49
NEW | Комп. розетка RJ-45 без шторки в стену, кат.5e одинарная экран., Avanti, черный матовый (4412763) | Компьютерная розетка RJ-45 без шторки в стену, cat.5e, одинарная, экранированная; 2 модуля; IP20. Цвет чёрный матовый. | ДКС | руб./шт | 1436.4
NEW | Комп. розетка RJ-45 без шторки в стену, кат.6 двойная экран., Avanti, ванильная дымка (4405794) | Компьютерная розетка RJ-45 без шторки в стену, cat.6, двойная, экранированная; 2 модуля; IP20. Цвет ванильная дымка. | ДКС | руб./шт | 3775.36
NEW | Комп. розетка RJ-45 без шторки в стену, кат.6 двойная экран., Avanti, закаленная сталь (4404794) | Компьютерная розетка RJ-45 без шторки в стену, cat.6, двойная, экранированная; 2 модуля; IP20. Цвет закалённая сталь. | ДКС | руб./шт | 5285.5
NEW | Комп. розетка RJ-45 без шторки в стену, кат.6 двойная экран., Avanti, черный квадрат (4402794) | Компьютерная розетка RJ-45 без шторки в стену, cat.6, двойная, экранированная; 2 модуля; IP20. Цвет чёрный квадрат. | ДКС | руб./шт | 4719.19
NEW | Комп. розетка RJ-45 без шторки в стену, кат.6 двойная экран., Avanti, черный матовый (4412794) | Компьютерная розетка RJ-45 без шторки в стену, cat.6, двойная, экранированная; 2 модуля; IP20. Цвет чёрный матовый. | ДКС | руб./шт | 5285.5
NEW | Компьютерная розетка RJ-45 без шторки в стену, кат.6 двойная, Avanti, ванильная дымка (4405694) | Компьютерная розетка RJ-45 без шторки в стену, cat.6, двойная; 2 модуля; IP20. Цвет ванильная дымка. | ДКС | руб./шт | 1618.05
NEW | Компьютерная розетка RJ-45 без шторки в стену, кат.6 двойная, Avanti, закаленная сталь (4404694) | Компьютерная розетка RJ-45 без шторки в стену, cat.6, двойная; 2 модуля; IP20. Цвет закалённая сталь. | ДКС | руб./шт | 2265.24
NEW | Компьютерная розетка RJ-45 без шторки в стену, кат.6 двойная, Avanti, черный квадрат (4402694) | Компьютерная розетка RJ-45 без шторки в стену, cat.6, двойная; 2 модуля; IP20. Цвет чёрный квадрат. | ДКС | руб./шт | 2022.54
NEW | Компьютерная розетка RJ-45 без шторки в стену, кат.6 двойная, Avanti, черный матовый (4412694) | Компьютерная розетка RJ-45 без шторки в стену, cat.6, двойная; 2 модуля; IP20. Цвет чёрный матовый. | ДКС | руб./шт | 2265.24
NEW | Комп. розетка RJ-45 без шторки в стену, кат.6 одинарная экран., Avanti, ванильная дымка (4405793) | Компьютерная розетка RJ-45 без шторки в стену, cat.6, одинарная, экранированная; 2 модуля; IP20. Цвет ванильная дымка. | ДКС | руб./шт | 1890.18
NEW | Комп. розетка RJ-45 без шторки в стену, кат.6 одинарная экран., Avanti, закаленная сталь (4404793) | Компьютерная розетка RJ-45 без шторки в стену, cat.6, одинарная, экранированная; 2 модуля; IP20. Цвет закалённая сталь. | ДКС | руб./шт | 2646.19
NEW | Комп. розетка RJ-45 без шторки в стену, кат.6 одинарная экран., Avanti, черный квадрат (4402793) | Компьютерная розетка RJ-45 без шторки в стену, cat.6, одинарная, экранированная; 2 модуля; IP20. Цвет чёрный квадрат. | ДКС | руб./шт | 2362.69
NEW | Комп. розетка RJ-45 без шторки в стену, кат.6 одинарная экран., Avanti, черный матовый (4412793) | Компьютерная розетка RJ-45 без шторки в стену, cat.6, одинарная, экранированная; 2 модуля; IP20. Цвет чёрный матовый. | ДКС | руб./шт | 2646.19
NEW | Компьютерная розетка RJ-45 без шторки в стену, кат.6 одинарная, Avanti, белое облако (4400693) | Компьютерная розетка RJ-45 без шторки в стену, cat.6, одинарная, экранированная; 2 модуля; IP20. Цвет белое облако. | ДКС | руб./шт | 756.33
NEW | AQUATIC Розетка 1-местная РСш12-2-А с заземлением и крышкой открытой установки серый (ERA12-K03-16-54) | Розетка 1-местная с заземлением и крышкой для открытой установки; U-ном.250 В, I-ном.16 А; IP54, t-раб.-25…+40°C, 72.5х47.5х68 мм. Цвет серый. | IEK | руб./шт | 313.29
NEW | AQUATIC Розетка 2-местная РСш22-2-А с заземлением и крышкой открытой установки серый (ERA22-K03-16-54) | Розетка 2-местная с заземлением и крышкой для открытой установки; U-ном.250 В, I-ном.16 А; IP54, t-раб.-25…+40°C, 143х47.5х68 мм. Цвет серый. | IEK | руб./шт | 621.47
NEW | AQUATIC выключатель 1-клавишный ВС-20-1-0-А открытой установки IP54 серый (EVA10-K03-10-54) | Выключатель 1-клавишный для открытой установки; U-ном.250 В, I-ном.10 А; IP54, t-раб.-25…+40°C, 72х47.5х68 мм. Цвет серый. | IEK | руб./шт | 294.59
NEW | AQUATIC выключатель 1-клавишный ВС-20-1-2-А открытой установки IP54 серый (EVA12-K03-10-54) | Выключатель 1-клавишный проходной для открытой установки; U-ном.250 В, I-ном.10 А; IP54, t-раб.-25…+40°C, 72х47.5х68 мм. Цвет серый. | IEK | руб./шт | 318.89
NEW | AQUATIC выключатель кнопочный ВС-20-1-3-А открытой установки IP54 серый (EVA14-K03-10-54) | Выключатель кнопочный для открытой установки (без фиксации); U-ном.250 В, I-ном.10 А; IP54, t-раб.-25…+40°C, 72х47.5х68 мм. Цвет серый. | IEK | руб./шт | 346.85
NEW | AQUATIC выключатель 2-клавишный ВС-20-2-0-А открытой установки IP54 серый (EVA20-K03-10-54) | Выключатель 2-клавишный для открытой установки; U-ном.250 В, I-ном.10 А; IP54, t-раб.-25…+40°C, 72х47.5х68 мм. Цвет серый. | IEK | руб./шт | 320.99
NEW | Valena розетка компьютерная 2xRJ45, Cat.5Е UTP, скрытой установки, слоновая кость (774131) | Розетка компьютерная двойная RJ45 с захватами, скрытой установки; кат. 5Е UTP; IP20, 71х71х40 мм. Цвет слоновая кость | IEK | руб./шт | 1625.18
NEW | Valena Life рамка 1-местная, алюминий (754137) | Рамка 1-местная; IP20, 82х82х10 мм. Цвет алюминий | IEK | руб./шт | 227.19
NEW | Valena Life лицевая панель для кнопочного светорегулятора, белая (754890) | Лицевая панель для розеток RJ45 с держателем маркировки. Цвет белая | IEK | руб./шт | 180.35
NEW | Valena IN MATIC Диммер кнопочный для балластов, 1-10В, с нейтралью, скрытой установки, черный (752067) | Диммер кнопочный для балластов, 1-10В, с нейтралью, скрытой установки, U-ном. 250 В; IP20, 74х74х32мм. Цвет белый | IEK | руб./шт | 4146.31
NEW | Valena Life рамка 3-местная, белая (754003) | Рамка 3-местная; IP20, 82х224х10 мм. Цвет белая | IEK | руб./шт | 279.24
NEW | Valena Life рамка 2-местная, белая (754002) | Рамка 2-местная; IP20, 82х153х10 мм. Цвет белая | IEK | руб./шт | 152.68
NEW | Valena Life рамка 1-местная, белая (754007) | Рамка 1-местная; IP20, 82х82х10 мм. Цвет белая | IEK | руб./шт | 133.64
NEW | Valena Life лицевая панель для розеток RJ45 с держателем маркировки, слоновая кость (755471) | Лицевая панель для розеток RJ45 с держателем маркировки. Цвет слоновая кость | IEK | руб./шт | 75.28
NEW | Valena розетка компьютерная 2xRJ45, Cat.6 UTP, скрытой установки, белый (774247) | Розетка компьютерная двойная RJ45 с захватами, скрытой установки; кат. 6Е UTP; IP20, 71х71х40 мм. Цвет белый | IEK | руб./шт | 3001
NEW | Valena Life рамка 4 поста, универсальная, белая (754004) | Рамка 4-местная; IP20, 82х295х10 мм. Цвет белая | IEK | руб./шт | 331.78
NEW | Valena розетка 1-местная с заземлением с защитными шторками, скрытой установки, алюминий (770121) | Розетка 1-местная с заземлением с защитными шторками, скрытой установки; I-раб.16 А, U-ном. 250 В; IP20, 71х71х40 мм. Цвет алюминий | IEK | руб./шт | 627.02
NEW | Valena рамка 4 поста, алюминий/серебряный штрих (770354) | Рамка 4-местная; IP20, 82х295х10 мм. Цвет алюминий/серебряный штрих | IEK | руб./шт | 1979.35
NEW | Valena розетка телефонная RJ11, скрытой установки, алюминий (770138) | Розетка телефонная RJ11, скрытой установки; 4 контакта; IP20, 71х71х40 мм. Цвет алюминий | IEK | руб./шт | 810.13
NEW | Розетка 1-местная OKTAVA РСш20-3-ОБ с заземлением с защитными шторками открытой установки белый (ERO14-K01-16-DC) | Розетка 1-местная с заземляющим контактом с защитными шторками для открытой установки; I-ном.10 А; IP20, 61х61х33 мм. Цвет белый | IEK | руб./шт | 127.73
NEW | Valena DIY выключатель 1-клавишный, скрытой установки, белый (694260) | Выключатель 1-клавишный, скрытой установки, безвинтовые зажимы; U-ном.250 В, I-ном.10 А; IP20, 71х71х40 мм. Цвет белый | IEK | руб./шт | 405.95
NEW | Valena DIY выключатель 1-клавишный, скрытой установки, слоновая кость (695600) | Выключатель 1-клавишный, скрытой установки, безвинтовые зажимы; U-ном.250 В, I-ном.10 А; IP20, 71х71х40 мм. Цвет слоновая кость | IEK | руб./шт | 405.95
NEW | Valena DIY выключатель 1-клавишный, скрытой установки, алюминий (694336) | Выключатель 1-клавишный, скрытой установки, безвинтовые зажимы; U-ном.250 В, I-ном.10 А; IP20, 71х71х40 мм. Цвет алюминий | IEK | руб./шт | 475.05
NEW | Valena DIY выключатель 1-клавишный с подсветкой, скрытой установки, слоновая кость (695601) | Выключатель 1-клавишный с подсветкой, скрытой установки, безвинтовые зажимы; U-ном.250 В, I-ном.10 А; IP20, 71х71х40 мм. Цвет слоновая кость | IEK | руб./шт | 807.2
NEW | Valena DIY выключатель 1-клавишный с подсветкой, скрытой установки, алюминий (694340) | Выключатель 1-клавишный с подсветкой, скрытой установки, безвинтовые зажимы; U-ном.250 В, I-ном.10 А; IP20, 71х71х40 мм. Цвет алюминий | IEK | руб./шт | 1221.98
NEW | Valena DIY выключатель 1-клавишный самовозвратный, скрытой установки, слоновая кость (695607) | Выключатель 1-клавишный самовозвратный, скрытой установки, безвинтовые зажимы; U-ном.250 В, I-ном.10 А; IP20, 71х71х40 мм. Цвет слоновая кость | IEK | руб./шт | 502.09
NEW | Valena DIY выключатель 2-клавишный, скрытой установки, белый (694265) | Выключатель 2-клавишный, скрытой установки, безвинтовые зажимы; U-ном.250 В, I-ном.10 А; IP20, 71х71х40 мм. Цвет белый | IEK | руб./шт | 571.66
NEW | Valena DIY выключатель 2-клавишный, скрытой установки, слоновая кость (695605) | Выключатель 2-клавишный, скрытой установки, безвинтовые зажимы; U-ном.250 В, I-ном.10 А; IP20, 71х71х40 мм. Цвет слоновая кость | IEK | руб./шт | 571.66
NEW | Valena DIY выключатель 2-клавишный, скрытой установки, алюминий (694337) | Выключатель 2-клавишный, скрытой установки, безвинтовые зажимы; U-ном.250 В, I-ном.10 А; IP20, 71х71х40 мм. Цвет алюминий | IEK | руб./шт | 665.4
NEW | Valena DIY выключатель 2-клавишный с индикацией, скрытой установки, белый (694278) | Выключатель 2-клавишный с индикацией, скрытой установки, безвинтовые зажимы; U-ном.250 В, I-ном.10 А; IP20, 71х71х40 мм. Цвет белый | IEK | руб./шт | 868.13
NEW | Valena DIY выключатель 2-клавишный с индикацией, скрытой установки, слоновая кость (695606) | Выключатель 2-клавишный с индикацией, скрытой установки, безвинтовые зажимы; U-ном.250 В, I-ном.10 А; IP20, 71х71х40 мм. Цвет слоновая кость | IEK | руб./шт | 868.13
NEW | Valena DIY выключатель 2-клавишный с подсветкой, скрытой установки, слоновая кость (695630) | Выключатель 2-клавишный с подсветкой, скрытой установки, безвинтовые зажимы; U-ном.250 В, I-ном.10 А; IP20, 71х71х40 мм. Цвет слоновая кость | IEK | руб./шт | 1247.94
NEW | Valena DIY выключатель 2-клавишный с подсветкой, скрытой установки, алюминий (694344) | Выключатель 2-клавишный с подсветкой, скрытой установки, безвинтовые зажимы; U-ном.250 В, I-ном.10 А; IP20, 71х71х40 мм. Цвет алюминий | IEK | руб./шт | 1490.79
NEW | Valena DIY переключатель 1-клавишный, скрытой установки, слоновая кость (695602) | Переключатель 1-клавишный, скрытой установки, безвинтовые зажимы; U-ном.250 В, I-ном.10 А; IP20, 71х71х40 мм. Цвет слоновая кость | IEK | руб./шт | 514.67
NEW | Valena DIY переключатель 1-клавишный, скрытой установки, алюминий (694338) | Переключатель 1-клавишный, скрытой установки, безвинтовые зажимы; U-ном.250 В, I-ном.10 А; IP20, 71х71х40 мм. Цвет алюминий | IEK | руб./шт | 595.7
NEW | Valena DIY переключатель проходной 1-клавишный, скрытой установки, белый (694262) | Переключатель проходной 1-клавишный, скрытой установки, безвинтовые зажимы; U-ном.250 В, I-ном.10 А; IP20, 71х71х40 мм. Цвет белый | IEK | руб./шт | 514.67
NEW | Valena DIY переключатель перекрестный 1-клавишный, скрытой установки, белый (694263) | Переключатель перекрестный 1-клавишный, скрытой установки, безвинтовые зажимы; U-ном.250 В, I-ном.10 А; IP20, 71х71х40 мм. Цвет белый | IEK | руб./шт | 863.6
NEW | Valena DIY переключатель перекрестный 1-клавишный, скрытой установки, слоновая кость (695608) | Переключатель перекрестный 1-клавишный, скрытой установки, безвинтовые зажимы; U-ном.250 В, I-ном.10 А; IP20, 71х71х40 мм. Цвет слоновая кость | IEK | руб./шт | 863.6
NEW | Valena DIY переключатель 2-клавишный, скрытой установки, белый (694266) | Переключатель 2-клавишный, скрытой установки, безвинтовые зажимы; U-ном.250 В, I-ном.10 А; IP20, 71х71х40 мм. Цвет белый | IEK | руб./шт | 754.01
NEW | Valena DIY переключатель 2-клавишный, скрытой установки, слоновая кость (695604) | Переключатель 2-клавишный, скрытой установки, безвинтовые зажимы; U-ном.250 В, I-ном.10 А; IP20, 71х71х40 мм. Цвет слоновая кость | IEK | руб./шт | 754.01
NEW | Valena DIY переключатель 2-клавишный, скрытой установки, алюминий (694339) | Переключатель 2-клавишный, скрытой установки, безвинтовые зажимы; U-ном.250 В, I-ном.10 А; IP20, 71х71х40 мм. Цвет алюминий | IEK | руб./шт | 921.52
NEW | Valena DIY розетка 1-местная без заземления без защитных шторок, скрытой установки, белый (694268) | Розетка 1-местная без заземления, без защитных шторок, скрытой установки; U-ном.250 В, I-ном.16 А; IP21, 71х71х40 мм. Цвет белый | IEK | руб./шт | 338.27
NEW | Valena DIY розетка 1-местная без заземления без защитных шторок, скрытой установки, слоновая кость (695611) | Розетка 1-местная без заземления, без защитных шторок, скрытой установки; U-ном.250 В, I-ном.16 А; IP21, 71х71х40 мм. Цвет слоновая кость | IEK | руб./шт | 338.27
NEW | Valena DIY розетка 1-местная без заземления без защитных шторок, скрытой установки, алюминий (694341) | Розетка 1-местная без заземления, без защитных шторок, скрытой установки; U-ном.250 В, I-ном.16 А; IP21, 71х71х40 мм. Цвет алюминий | IEK | руб./шт | 411.91
NEW | Valena DIY розетка 1-местная с заземлением с защитными шторками, скрытой установки, белый (694269) | Розетка 1-местная с заземлением, с защитными шторками, скрытой установки; U-ном.250 В, I-ном.16 А; IP20, 71х71х40 мм. Цвет белый | IEK | руб./шт | 524.74
NEW | Valena DIY розетка 1-местная с заземлением с защитными шторками, скрытой установки, слоновая кость (695614) | Розетка 1-местная с заземлением, с защитными шторками, скрытой установки; U-ном.250 В, I-ном.16 А; IP20, 71х71х40 мм. Цвет слоновая кость | IEK | руб./шт | 655.64
NEW | Valena DIY розетка 1-местная с заземлением с защитными шторками, скрытой установки, слоновая кость (695613) | Розетка 1-местная с заземлением, с защитными шторками, скрытой установки; U-ном.250 В, I-ном.16 А; IP20, 71х71х40 мм. Цвет слоновая кость | IEK | руб./шт | 524.74
NEW | Valena DIY розетка 1-местная с заземлением с защитными шторками, скрытой установки, алюминий (694343) | Розетка 1-местная с заземлением, с защитными шторками, скрытой установки; U-ном.250 В, I-ном.16 А; IP20, 71х71х40 мм. Цвет алюминий | IEK | руб./шт | 627.02
NEW | Valena DIY розетка 1-местная с заземлением с защитными шторками, IP44, скрытой установки, белый (695641) | Розетка 1-местная с заземлением, с защитными шторками, скрытой установки; U-ном.250 В, I-ном.16 А; IP44, 71х71х40 мм. Цвет белый | IEK | руб./шт | 763.76
NEW | Valena DIY розетка 1-местная с заземлением с защитными шторками, IP44, скрытой установки, слоновая кость (695640) | Розетка 1-местная с заземлением, с защитными шторками, скрытой установки; U-ном.250 В, I-ном.16 А; IP44, 71х71х40 мм. Цвет слоновая кость | IEK | руб./шт | 763.76
NEW | Valena DIY розетка 1-местная с заземлением с защитными шторкамии и крышкой, скрытой установки, белый (694270) | Розетка 1-местная с заземлением, с защитными шторками и крышкой, скрытой установки; U-ном.250 В, I-ном.16 А; IP44, 71х71х40 мм. Цвет белый | IEK | руб./шт | 655.64
NEW | Valena DIY розетка 1-местная с заземлением без защитных шторок, скрытой установки, белый (694280) | Розетка 1-местная с заземлением, без защитных шторок, скрытой установки; U-ном.250 В, I-ном.16 А; IP20, 71х71х40 мм. Цвет белый | IEK | руб./шт | 392.55
NEW | Valena DIY розетка 1-местная с заземлением без защитных шторок, скрытой установки, слоновая кость (695612) | Розетка 1-местная с заземлением, без защитных шторок, скрытой установки; U-ном.250 В, I-ном.16 А; IP20, 71х71х40 мм. Цвет слоновая кость | IEK | руб./шт | 392.55
NEW | Valena розетка 2-местная с заземлением без защитных шторок, скрытой установки, белый (694272) | Розетка 1-местная с заземлением, ез защитных шторок, скрытой установки; U-ном.250 В, I-ном.16 А; IP44, 71х71х40 мм. Цвет белый | IEK | руб./шт | 981.19
NEW | Valena DIY розетка 2-местная с заземлением без защитных шторок, скрытой установки, слоновая кость (695616) | Розетка 1-местная с заземлением, ез защитных шторок, скрытой установки; U-ном.250 В, I-ном.16 А; IP44, 71х71х40 мм. Цвет слоновая кость | IEK | руб./шт | 981.19
NEW | Valena DIY розетка 1-местная с заземлением без защитных шторок, скрытой установки, алюминий (694342) | Розетка 1-местная с заземлением, ез защитных шторок, скрытой установки; U-ном.250 В, I-ном.16 А; IP44, 71х71х40 мм. Цвет алюминий | IEK | руб./шт | 514.25
NEW | Valena DIY розетка телефонная RJ11, скрытой установки, белый (694274) | Розетка телефонная RJ11, скрытой установки, 4 контакта; IP20, 71х71х40 мм. Цвет белый | IEK | руб./шт | 671.53
NEW | Valena DIY розетка телефонная с рамкой RJ11, скрытой установки, белый (695336) | Розетка телефонная RJ11 с рамкой, скрытой установки, 4 контакта; IP20, 71х71х40 мм. Цвет белый | IEK | руб./шт | 542.84
NEW | Valena DIY розетка телефонная RJ11, скрытой установки, слоновая кость (695622) | Розетка телефонная RJ11 с рамкой, скрытой установки, 4 контакта; IP20, 71х71х40 мм. Цвет слоновая кость | IEK | руб./шт | 671.53
NEW | Valena DIY розетка телефонная RJ11, скрытой установки, алюминий (694347) | Розетка телефонная RJ11 с рамкой, скрытой установки, 4 контакта; IP20, 71х71х40 мм. Цвет алюминий | IEK | руб./шт | 810.13
NEW | Valena DIY розетка телефонная 2хRJ11, скрытой установки, белый (694275) | Розетка телефонная двойная RJ11, скрытой установки, 4 контакта; IP20, 71х71х40 мм. Цвет белый | IEK | руб./шт | 1845.9
NEW | Valena DIY розетка телефонная 2хRJ11, скрытой установки, слоновая кость (696742) | Розетка телефонная двойная RJ11, скрытой установки, 4 контакта; IP20, 71х71х40 мм. Цвет слоновая кость | IEK | руб./шт | 1657.46
NEW | Valena DIY розетка TV-FM-SAT оконечная, скрытой установки, белый (694277) | Розетка телевизионная TV-FM-SAT оконечная скрытой установки, f-раб.4…2400 мГц, затухание 10 дБ; IP20, 71х71х40 мм. Цвет белый | IEK | руб./шт | 2696.57
NEW | Valena DIY розетка TV-FM-SAT оконечная, скрытой установки, белый (695638) | Розетка телевизионная TV-FM-SAT оконечная скрытой установки, f-раб.4…2400 мГц, затухание 10 дБ; IP20, 71х71х40 мм. Цвет белый | IEK | руб./шт | 1243.71
NEW | Valena DIY розетка TV-FM оконечная, скрытой установки, слоновая кость (695620) | Розетка телевизионная TV-FM-SAT оконечная скрытой установки, f-раб.4…2400 мГц, затухание 10 дБ; IP20, 71х71х40 мм. Цвет слоновая кость | IEK | руб./шт | 1104.44
NEW | Valena DIY розетка TV-FM-SAT оконечная, скрытой установки, слоновая кость (695639) | Розетка телевизионная TV-FM-SAT оконечная скрытой установки, f-раб.4…2400 мГц, затухание 10 дБ; IP20, 71х71х40 мм. Цвет слоновая кость | IEK | руб./шт | 1243.71
NEW | Valena DIY розетка TV-FM-SAT оконечная, скрытой установки, слоновая кость (695619) | Розетка телевизионная TV-FM-SAT оконечная скрытой установки, f-раб.4…2400 мГц, затухание 10 дБ; IP20, 71х71х40 мм. Цвет слоновая кость | IEK | руб./шт | 2696.57
NEW | Valena DIY розетка TV-FM-SAT "звезда", скрытой установки, белый (694371) | Розетка телевизионная TV-FM-SAT "звезда" скрытой установки, f-раб.4…2400 мГц, затухание 10 дБ; IP20, 71х71х40 мм. Цвет белый | IEK | руб./шт | 654.83
NEW | Valena DIY розетка TV-FM-SAT "звезда", скрытой установки, слоновая кость (694373) | Розетка телевизионная TV-FM-SAT "звезда" скрытой установки, f-раб.4…2400 мГц, затухание 10 дБ; IP20, 71х71х40 мм. Цвет слоновая кость | IEK | руб./шт | 654.83
NEW | Valena DIY розетка TV-FM-SAT "звезда", скрытой установки, алюминий (694375) | Розетка телевизионная TV-FM-SAT "звезда" скрытой установки, f-раб.4…2400 мГц, затухание 10 дБ; IP20, 71х71х40 мм. Цвет алюминий | IEK | руб./шт | 741.31
NEW | Valena DIY аудиорозетка 2-местная, скрытой установки, белый (694283) | Аудиорозетка 2-местная, скрытой установки; IP20, 71х71х40 мм. Цвет белый | IEK | руб./шт | 3069.61
NEW | Valena DIY аудиорозетка 2-местная, скрытой установки, слоновая кость (695621) | Аудиорозетка 2-местная, скрытой установки; IP20, 71х71х40 мм. Цвет слоновая кость | IEK | руб./шт | 3069.61
NEW | Valena DIY розетка TV "звезда", скрытой установки, белый (694284) | Розетка телевизионная TV одиночная (схема подключения звезда), скрытой установки, f-раб.4…862 МГц, затухание 10 дБ; IP20, 71х71х40 мм. Цвет белый | IEK | руб./шт | 668.9
NEW | Valena DIY розетка TV "звезда", скрытой установки, белый (695337) | Розетка телевизионная TV одиночная (схема подключения звезда), скрытой установки, f-раб.4…862 МГц, затухание 10 дБ; IP20, 71х71х40 мм. Цвет белый | IEK | руб./шт | 1236.35
NEW | Valena DIY розетка TV "звезда", скрытой установки, слоновая кость (695618) | Розетка телевизионная TV одиночная (схема подключения звезда), скрытой установки, f-раб.4…862 МГц, затухание 10 дБ; IP20, 71х71х40 мм. Цвет слоновая кость | IEK | руб./шт | 668.9
NEW | Valena DIY розетка TV "звезда", скрытой установки, алюминий (694345) | Розетка телевизионная TV одиночная (схема подключения звезда), скрытой установки, f-раб.4…862 МГц, затухание 10 дБ; IP20, 71х71х40 мм. Цвет алюминий | IEK | руб./шт | 765.56
NEW | Valena DIY розетка TV проходная, скрытой установки, белый (694291) | Розетка телевизионная TV проходная скрытой установки, f-раб.4…2400 мГц, затухание 14 дБ; IP20, 71х71х40 мм. Цвет белый | IEK | руб./шт | 913.68
NEW | Valena DIY розетка TV проходная, скрытой установки, слоновая кость (695625) | Розетка телевизионная TV оконечная скрытой установки, f-раб.4…2400 мГц, затухание 10 дБ; IP20, 71х71х40 мм. Цвет слоновая кость | IEK | руб./шт | 913.68
NEW | Valena DIY розетка TV проходная, скрытой установки, алюминий (694346) | Розетка телевизионная TV оконечная скрытой установки, f-раб.4…2400 мГц, затухание 10 дБ; IP20, 71х71х40 мм. Цвет алюминий | IEK | руб./шт | 1018.13
NEW | Valena DIY розетка TV оконечная, скрытой установки, белый (694276) | Розетка телевизионная TV оконечная скрытой установки, f-раб.4…2400 мГц, затухание 10 дБ; IP20, 71х71х40 мм. Цвет белый | IEK | руб./шт | 850.43
NEW | Valena DIY розетка TV оконечная, скрытой установки, слоновая кость (695617) | Розетка телевизионная TV оконечная скрытой установки, f-раб.4…2400 мГц, затухание 10 дБ; IP20, 71х71х40 мм. Цвет слоновая кость | IEK | руб./шт | 850.43
NEW | Valena DIY розетка компьютерная RJ45, Cat.5Е UTP, скрытой установки, белый (694286) | Розетка компьютерная RJ45 с захватами, скрытой установки, кат. 5Е UTP; IP20, 71х71х40 мм. Цвет белый | IEK | руб./шт | 1073.71
NEW | Valena DIY розетка компьютерная RJ45, Cat.5Е UTP, скрытой установки, слоновая кость (695624) | Розетка компьютерная RJ45 с захватами, скрытой установки, кат. 5Е UTP; IP20, 71х71х40 мм. Цвет слоновая кость | IEK | руб./шт | 1073.71
NEW | Valena DIY розетка компьютерная RJ45, Cat.5Е UTP, скрытой установки, алюминий (694334) | Розетка компьютерная RJ45 с захватами, скрытой установки, кат. 5Е UTP; IP20, 71х71х40 мм. Цвет алюминий | IEK | руб./шт | 1190.16
NEW | Valena DIY розетка компьютерная 2хRJ45, Cat.5Е UTP, скрытой установки, белый (694292) | Розетка двойная телевизионная TV проходная скрытой установки, f-раб.4…2400 мГц, затухание 14 дБ; IP20, 71х71х40 мм. Цвет белый | IEK | руб./шт | 1625.18
NEW | Valena DIY розетка компьютерная 2хRJ45, Cat.5Е UTP, скрытой установки, слоновая кость (695626) | Розетка двойная телевизионная TV проходная скрытой установки, f-раб.4…2400 мГц, затухание 14 дБ; IP20, 71х71х40 мм. Цвет слоновая кость | IEK | руб./шт | 1625.18
NEW | Valena DIY светорегулятор поворотно-нажимной универсальный LED 300Вт, скрытой установки, белый (695155) | Светорегулятор поворотно-нажимной универсальный, скрытой установки, (5…75 Вт для LED-ламп, 5…300 Вт для ламп накаливания), U-ном. 250 В; IP20, 76х76х40мм. Цвет белый | IEK | руб./шт | 4077.86
NEW | Valena DIY светорегулятор поворотно-нажимной универсальный LED 300Вт, слоновая кость (695154) | Светорегулятор поворотно-нажимной универсальный, скрытой установки, (5…75 Вт для LED-ламп, 5…300 Вт для ламп накаливания), U-ном. 250 В; IP20, 76х76х40мм. Цвет слоновая кость | IEK | руб./шт | 4077.86
NEW | Valena DIY светорегулятор поворотно-нажимной LED 400Вт, алюминий (694348) | Светорегулятор поворотно-нажимной универсальный, скрытой установки, (5…75 Вт для LED-ламп, 5…400 Вт для ламп накаливания), U-ном. 250 В; IP20, 76х76х40 мм. Цвет алюминий | IEK | руб./шт | 7006.49
NEW | Valena DIY светорегулятор поворотно-нажимной LED 400Вт, скрытой установки, белый (694288) | Светорегулятор поворотно-нажимной универсальный, скрытой установки, (5…75 Вт для LED-ламп, 5…400 Вт для ламп накаливания), U-ном. 250 В; IP20, 76х76х40 мм. Цвет белый | IEK | руб./шт | 5414.56
NEW | Valena DIY розетка USB A+A 15Вт, скрытой установки, белый (694370) | Розетка USB A+C 18Вт, кол-во выходов 2 шт, 76×76×40 мм. Цвет белый | IEK | руб./шт | 3735.93
NEW | Valena DIY розетка USB A+A 15Вт, скрытой установки, слоновая кость (694372) | Розетка USB A+C 18Вт, кол-во выходов 2 шт, 76×76×40 мм. Цвет слоновая кость | IEK | руб./шт | 3735.93
NEW | Valena DIY рамка 1-местная, белый (694240) | Рамка 1-местная; IP20, 82х82х10 мм. Цвет белый | IEK | руб./шт | 93.9
NEW | Valena DIY рамка 1-местная, слоновая кость (695631) | Рамка 1-местная; IP20, 82х82х10 мм. Цвет слоновая кость | IEK | руб./шт | 93.9
NEW | Valena DIY рамка 1-местная, алюминий (694330) | Рамка 1-местная; IP20, 82х82х10 мм. Цвет алюминий | IEK | руб./шт | 229.4
NEW | Valena DIY рамка 1-местная, IP44, белый (695643) | Рамка 1-местная, IP44, 82х82х10 мм. Цвет белый | IEK | руб./шт | 758.53
NEW | Valena DIY рамка 1-местная, IP44, слоновая кость (695642) | Рамка 1-местная, IP44, 82х82х10 мм. Цвет слоновая кость | IEK | руб./шт | 758.53
NEW | Valena DIY рамка 2-местная, белый (694241) | Рамка 2-местная; IP20, 82х153х10 мм. Цвет белый | IEK | руб./шт | 182.64
NEW | Valena DIY рамка 2-местная, слоновая кость (695632) | Рамка 2-местная; IP20, 82х153х10 мм. Цвет слоновая кость | IEK | руб./шт | 182.64
NEW | Valena DIY рамка 2-местная, алюминий (694331) | Рамка 2-местная; IP20, 82х153х10 мм. Цвет алюминий | IEK | руб./шт | 458.16
NEW | Valena DIY рамка 2-местная финиш, слоновая кость (695635) | Рамка 2-местная вертикальная; IP20, 82х153х10 мм. Цвет слоновая кость | IEK | руб./шт | 110.3
NEW | Valena DIY рамка 3-местная, белый (694242) | Рамка 3-местная; IP20, 82х224х10 мм. Цвет белый | IEK | руб./шт | 367.42
NEW | Valena DIY рамка 3-местная, слоновая кость (695633) | Рамка 3-местная; IP20, 82х224х10 мм. Цвет слоновая кость | IEK | руб./шт | 367.42
NEW | Valena DIY рамка 3-местная, алюминий (694332) | Рамка 3-местная; IP20, 82х224х10 мм. Цвет алюминий | IEK | руб./шт | 715.5
NEW | Valena DIY рамка 4-местная, белый (694255) | Рамка 4-местная; IP20, 82х295х10 мм. Цвет белый | IEK | руб./шт | 526.26
NEW | Valena DIY рамка 4-местная, слоновая кость (695634) | Рамка 4-местная; IP20, 82х295х10 мм. Цвет слоновая кость | IEK | руб./шт | 526.26
NEW | Valena DIY рамка 4-местная, алюминий (694333) | Рамка 4-местная; IP20, 82х295х10 мм. Цвет алюминий | IEK | руб./шт | 939.83
NEW | Valena DIY рамка 5-местная, белый (696744) | Рамка 5-местная; IP20, 82х366х10 мм. Цвет белый | IEK | руб./шт | 799.91
NEW | Valena DIY рамка 5-местная, слоновая кость (696743) | Рамка 5-местная; IP20, 82х366х10 мм. Цвет слоновая кость | IEK | руб./шт | 799.91
NEW | Valena DIY рамка 1-местная, белый кристалл (694243) | Рамка 1-местная, IP44, 82х82х10 мм. Цвет белый кристалл | IEK | руб./шт | 177.09
NEW | Valena DIY рамка 1-местная, алюминий матовый (694353) | Рамка 1-местная, IP44, 82х82х10 мм. Цвет алюминий матовый | IEK | руб./шт | 241.18
NEW | Valena DIY рамка 1-местная, алюминий модерн (694356) | Рамка 1-местная, IP44, 82х82х10 мм. Цвет алюминий модерн | IEK | руб./шт | 223.02
NEW | Valena DIY рамка 1-местная, ноктюрн/серебряный штрих (696738) | Рамка 1-местная, IP44, 82х82х10 мм. Цвет ноктюрн/серебряный штрих | IEK | руб./шт | 729.24
NEW | Valena DIY рамка 1-местная, слоновая кость/золотой штрих (695646) | Рамка 1-местная, IP44, 82х82х10 мм. Цвет слоновая кость/золотой штрих | IEK | руб./шт | 401.81
NEW | Valena DIY рамка 2-местная, белый кристалл (694244) | Рамка 2-местная вертикальная; IP20, 82х153х10 мм. Цвет белый кристалл | IEK | руб./шт | 292.91
NEW | Valena DIY рамка 2-местная, белый серебряный штрих (694247) | Рамка 2-местная вертикальная; IP20, 82х153х10 мм. Цвет серебряный штрих | IEK | руб./шт | 1076.17
NEW | Valena DIY рамка 2-местная, алюминий матовый (694354) | Рамка 2-местная вертикальная; IP20, 82х153х10 мм. Цвет алюминий матовый | IEK | руб./шт | 461.67
NEW | Valena DIY рамка 2-местная, алюминий модерн (694357) | Рамка 2-местная вертикальная; IP20, 82х153х10 мм. Цвет алюминий модерн | IEK | руб./шт | 356.36
NEW | Valena DIY рамка 2-местная, слоновая кость/золотой штрих (695647) | Рамка 2-местная вертикальная; IP20, 82х153х10 мм. Цвет слоновая кость/золотой штрих | IEK | руб./шт | 744.12
NEW | Valena DIY рамка 2-местная, ноктюрн/серебряный штрих (696739) | Рамка 2-местная вертикальная; IP20, 82х153х10 мм. Цвет ноктюрн/серебряный штрих | IEK | руб./шт | 1369.17
NEW | Valena DIY рамка 3-местная, белый кристалл (694245) | Рамка 3-местная; IP20, 82х224х10 мм. Цвет белый кристалл | IEK | руб./шт | 457.4
NEW | Valena DIY рамка 3-местная, алюминий матовый (694355) | Рамка 3-местная; IP20, 82х224х10 мм. Цвет алюминий матовый | IEK | руб./шт | 689.05
NEW | Valena DIY рамка 3-местная, слоновая кость/золотой штрих (695648) | Рамка 3-местная; IP20, 82х224х10 мм. Цвет слоновая кость/золотой штрих | IEK | руб./шт | 1002.22
NEW | Valena DIY рамка 3-местная, алюминий модерн (694358) | Рамка 3-местная; IP20, 82х224х10 мм. Цвет алюминий | IEK | руб./шт | 556.5
NEW | Valena DIY рамка 3-местная, ноктюрн/серебряный штрих (696740) | Рамка 3-местная; IP20, 82х224х10 мм. Цвет ноктюрн/серебряный штрих | IEK | руб./шт | 2038.85
NEW | Valena DIY рамка 4 поста, алюминий матовый (694379) | Рамка 4-местная; IP20, 82х295х10 мм. Цвет алюминий | IEK | руб./шт | 916.44
NEW | Valena DIY рамка 4 поста, ноктюрн/серебряный штрих (696741) | Рамка 4-местная; IP20, 82х295х10 мм. Цвет ноктюрн/серебряный штрих | IEK | руб./шт | 2723.47
NEW | Valena DIY рамка 5-местная, белый/серебряный штрих (694250) | Рамка 5-местная; IP20, 82х366х10 мм. Цвет белый/серебряный штрих | IEK | руб./шт | 2408.78
NEW | Valena DIY рамка 5-местная, слоновая кость/золотой штрих (695650) | Рамка 5-местная; IP20, 82х366х10 мм. Цвет слоновая кость/золотой штрих | IEK | руб./шт | 1670.39
NEW | Valena выключатель карточный без задержки выключения, скрытой установки, белый (774234) | Выключатель карточный без задержки выключения, скрытой установки; безвинтовые зажимы; U-ном.250 В, I-ном.10 А; IP20, 71х71х40 мм. Цвет белый | IEK | руб./шт | 3242.42
NEW | Valena выключатель карточный без задержки выключения, скрытой установки, слоновая кость (774134) | Выключатель карточный без задержки выключения, скрытой установки; безвинтовые зажимы; U-ном.250 В, I-ном.10 А; IP20, 71х71х40 мм. Цвет слоновая кость | IEK | руб./шт | 3242.42
NEW | Valena выключатель карточный, без задержки выключения, скрытой установки, алюминий (770234) | Выключатель карточный без задержки выключения, скрытой установки; безвинтовые зажимы; U-ном.250 В, I-ном.10 А; IP20, 71х71х40 мм. Цвет алюминий | IEK | руб./шт | 3403.1
NEW | Valena Выключатель карточный с задержкой выключения, скрытой установки, белый (774235) | Выключатель карточный с задержкой выключения, скрытой установки; безвинтовые зажимы; U-ном.250 В, I-ном.10 А; IP20, 71х71х40 мм. Цвет белый | IEK | руб./шт | 7016.96
NEW | Valena выключатель 1-клавишный, скрытой установки, алюминий (770101) | Выключатель 1-клавишный, скрытой установки; безвинтовые зажимы; U-ном.250 В, I-ном.10 А; IP20, 71х71х40 мм. Цвет алюминий | IEK | руб./шт | 475.05
NEW | Valena выключатель 1-клавишный самовозвратный, скрытой установки, белый (774216) | Выключатель 1-клавишный самовозвратный, скрытой установки; безвинтовые зажимы; U-ном.250 В, I-ном.10 А; IP20, 71х71х40 мм. Цвет белый | IEK | руб./шт | 564.17
NEW | Valena выключатель 1-клавишный самовозвратный, скрытой установки, слоновая кость (774116) | Выключатель 1-клавишный самовозвратный, скрытой установки; безвинтовые зажимы; U-ном.250 В, I-ном.10 А; IP20, 71х71х40 мм. Цвет слоновая кость | IEK | руб./шт | 564.17
NEW | Valena выключатель 1-клавишный самовозвратный, скрытой установки, алюминий (770111) | Выключатель 1-клавишный самовозвратный, скрытой установки; безвинтовые зажимы; U-ном.250 В, I-ном.10 А; IP20, 71х71х40 мм. Цвет алюминий | IEK | руб./шт | 612.41
NEW | Valena выключатель 1-клавишный самовозвратный с подсветкой, скрытой установки, слоновая кость (774315) | Выключатель 1-клавишный самовозвратный с подсветкой, скрытой установки; безвинтовые зажимы; U-ном.250 В, I-ном.10 А; IP20, 71х71х40 мм. Цвет слоновая кость | IEK | руб./шт | 996.41
NEW | Valena выключатель 1-клавишный самовозвратный с подсветкой, скрытой установки, алюминий (770115) | Выключатель 1-клавишный самовозвратный с подсветкой, скрытой установки; безвинтовые зажимы; U-ном.250 В, I-ном.10 А; IP20, 71х71х40 мм. Цвет алюминий | IEK | руб./шт | 1230.52
NEW | Valena выключатель 1-клавишный 2 полюса с индикацией, скрытой установки, слоновая кость (774349) | Выключатель 1-клавишный 2 полюса с индикацией, скрытой установки; безвинтовые зажимы; U-ном.250 В, I-ном.10 А; IP20, 71х71х40 мм. Цвет слоновая кость | IEK | руб./шт | 1565.14
NEW | Valena переключатель 1-клавишный перекрестный с подсветкой, скрытой установки, алюминий (770148) | Выключатель 1-клавишный перекрестный с подсветкой, скрытой установки; безвинтовые зажимы; U-ном.250 В, I-ном.10 А; IP20, 71х71х40 мм. Цвет алюминий | IEK | руб./шт | 2381.57
NEW | Valena выключатель 2-клавишный самовозвратный, скрытой установки, белый (774218) | Выключатель 2-клавишный самовозвратный, скрытой установки; безвинтовые зажимы; U-ном.250 В, I-ном.10 А; IP20, 71х71х40 мм. Цвет белый | IEK | руб./шт | 1096.56
NEW | Valena выключатель 2-клавишный самовозвратный, скрытой установки, слоновая кость (774118) | Выключатель 2-клавишный самовозвратный, скрытой установки; безвинтовые зажимы; U-ном.250 В, I-ном.10 А; IP20, 71х71х40 мм. Цвет слоновая кость | IEK | руб./шт | 1096.56
NEW | Valena выключатель 2-клавишный самовозвратный, скрытой установки, алюминий (770218) | Выключатель 2-клавишный самовозвратный, скрытой установки; безвинтовые зажимы; U-ном.250 В, I-ном.10 А; IP20, 71х71х40 мм. Цвет алюминий | IEK | руб./шт | 1306.55
NEW | Valena выключатель 2-клавишный, скрытой установки, алюминий (770105) | Выключатель 2-клавишный, скрытой установки; безвинтовые зажимы; U-ном.250 В, I-ном.10 А; IP20, 71х71х40 мм. Цвет алюминий | IEK | руб./шт | 665.4
NEW | Valena переключатель 1-клавишный, скрытой установки, алюминий (770106) | Переключатель 1-клавишный, скрытой установки, безвинтовые зажимы; U-ном.250 В, I-ном.10 А; IP20, 71х71х40 мм. Цвет алюминий | IEK | руб./шт | 595.7
NEW | Valena переключатель 2-клавишный, скрытой установки, алюминий (770108) | Переключатель 2-клавишный, скрытой установки, безвинтовые зажимы; U-ном.250 В, I-ном.10 А; IP20, 71х71х40 мм. Цвет алюминий | IEK | руб./шт | 921.52
NEW | Valena выключатель 1-клавишный, IP44, скрытой установки, белый (774201) | Переключатель 1-клавишный, скрытой установки, безвинтовые зажимы; U-ном.250 В, I-ном.10 А; IP44, 71х71х40 мм. Цвет белый | IEK | руб./шт | 747.47
NEW | Valena переключатель 1-клавишный, IP44, скрытой установки, белый (774206) | Переключатель 1-клавишный, скрытой установки, безвинтовые зажимы; U-ном.250 В, I-ном.10 А; IP44, 71х71х40 мм. Цвет белый | IEK | руб./шт | 774.25
NEW | Valena переключатель 1-клавишный, IP44, скрытой установки, слоновая кость (774106) | Переключатель 1-клавишный, скрытой установки, безвинтовые зажимы; U-ном.250 В, I-ном.10 А; IP44, 71х71х40 мм. Цвет слоновая кость | IEK | руб./шт | 862.27
NEW | Valena переключатель 2-клавишный, IP44, скрытой установки, белый (770098) | Переключатель 2-клавишный, скрытой установки, безвинтовые зажимы; U-ном.250 В, I-ном.10 А; IP44, 71х71х40 мм. Цвет белый | IEK | руб./шт | 1409.64
NEW | Valena переключатель 2-клавишный, IP44, скрытой установки, слоновая кость (774198) | Переключатель 2-клавишный, скрытой установки, безвинтовые зажимы; U-ном.250 В, I-ном.10 А; IP44, 71х71х40 мм. Цвет слоновая кость | IEK | руб./шт | 1265.74
NEW | Valena переключатель 1-клавишный с подсветкой, скрытой установки, слоновая кость (774103) | Переключатель 1-клавишный с подсветкой, скрытой установки, безвинтовые зажимы; U-ном.250 В, I-ном.10 А; IP44, 71х71х40 мм. Цвет слоновая кость | IEK | руб./шт | 1354.31
NEW | Valena переключатель 1-клавишный для люминесцентных ламп, скрытой установки, белый (774403) | Переключатель 1-клавишный для люминесцентных ламп, скрытой установки, безвинтовые зажимы; U-ном.250 В, I-ном.10 А; IP44, 71х71х40 мм. Цвет белый | IEK | руб./шт | 2122.33
NEW | Valena переключатель 1-клавишный для люминесцентных ламп, скрытой установки, алюминий (770103) | Переключатель 1-клавишный для люминесцентных ламп, скрытой установки, безвинтовые зажимы; U-ном.250 В, I-ном.10 А; IP44, 71х71х40 мм. Цвет алюминий | IEK | руб./шт | 2461.02
NEW | Valena переключатель 1-клавишный перекрестный, скрытой установки, алюминий (770107) | Переключатель 1-клавишный перекрестный, скрытой установки, безвинтовые зажимы; U-ном.250 В, I-ном.10 А; IP44, 71х71х40 мм. Цвет алюминий | IEK | руб./шт | 1008.59
NEW | Valena розетка 1-местная с заземлением без защитных шторок, скрытой установки, белый (774423) | Розетка 1-местная с заземлением, без защитных шторок, скрытой установки; I-раб.16 А, U-ном. 250 В; IP20, 71х71х40 мм. Цвет белый | IEK | руб./шт | 654.26
NEW | Valena розетка 1-местная с заземлением без защитных шторок, скрытой установки, слоновая кость (100143) | Розетка 1-местная с заземлением, без защитных шторок, скрытой установки; I-раб.16 А, U-ном. 250 В; IP20, 71х71х40 мм. Цвет слоновая кость | IEK | руб./шт | 1995.53
NEW | Valena розетка 1-местная с заземлением без защитных шторок, скрытой установки, алюминий (770120) | Розетка 1-местная с заземлением, без защитных шторок, скрытой установки; I-раб.16 А, U-ном. 250 В; IP20, 71х71х40 мм. Цвет алюминий | IEK | руб./шт | 514.25
NEW | Valena розетка 1-местная без заземления без защитных шторок, скрытой установки, алюминий (770116) | Розетка 1-местная без заземления, без защитных шторок, скрытой установки; I-раб.16 А, U-ном. 250 В; IP20, 71х71х40 мм. Цвет алюминий | IEK | руб./шт | 411.91
NEW | VALENA розетка TV "звезда", скрытой установки, алюминий (770129) | Розетка телевизионная TV одиночная (схема подключения звезда), скрытой установки; f-раб.4…862 МГц, затухание 10 дБ; IP20, 71х71х40 мм. Цвет белый | IEK | руб./шт | 765.56
NEW | VALENA розетка TV оконечная, скрытой установки, алюминий (770130) | Розетка телевизионная TV оконечная скрытой установки; f-раб.4…2400 мГц, затухание 10 дБ; IP20, 71х71х40 мм. Цвет алюминий | IEK | руб./шт | 947.66
NEW | VALENA розетка TV проходная, скрытой установки, алюминий (770131) | Розетка телевизионная TV проходная скрытой установки; f-раб.4…2400 мГц, затухание 10 дБ; IP20, 71х71х40 мм. Цвет алюминий | IEK | руб./шт | 1018.13
NEW | VALENA розетка TV-FM-SAT оконечная, скрытой установки, алюминий (770136) | Розетка телевизионная TV оконечная скрытой установки; f-раб.4…2400 мГц, затухание 10 дБ; IP20, 71х71х40 мм. Цвет алюминий | IEK | руб./шт | 2993.3
NEW | Valena розетка телефонная 2хRJ11, скрытой установки, алюминий (770139) | Розетка телефонная двойная RJ11, скрытой установки; 4 контакта; IP20, 71х71х40 мм. Цвет алюминий | IEK | руб./шт | 1928.39
NEW | Valena розетка компьютерная RJ45, Cat.5Е UTP, скрытой установки, алюминий (770230) | Розетка компьютерная RJ45 с захватами, скрытой установки; кат. 5Е UTP; IP20, 71х71х40 мм. Цвет алюминий | IEK | руб./шт | 1190.16
NEW | Valena розетка компьютерная RJ45, Cat.6 UTP, скрытой установки, алюминий (770246) | Розетка компьютерная RJ45 с захватами, скрытой установки; кат. 6Е UTP; IP20, 71х71х40 мм. Цвет алюминий | IEK | руб./шт | 2038.77
NEW | Valena розетка компьютерная 2хRJ45, Cat.6 UTP, скрытой установки, слоновая кость (774147) | Розетка компьютерная двойная RJ45 с захватами, скрытой установки; кат. 6Е UTP; IP20, 71х71х40 мм. Цвет слоновая кость | IEK | руб./шт | 3001
NEW | Valena розетка компьютерная 2хRJ45, Cat.6 UTP, скрытой установки, алюминий (770247) | Розетка компьютерная двойная RJ45 с захватами, скрытой установки; кат. 6Е UTP; IP20, 71х71х40 мм. Цвет алюминий | IEK | руб./шт | 3034.13
NEW | Valena розетка USB A + A 15Вт, скрытой установки, алюминий (770270) | Розетка USB A+A 15Вт; кол-во выходов 2 шт, 76×76×40 мм. Цвет алюминий | IEK | руб./шт | 5083.26
NEW | Valena рамка 1-местная, IP44, алюминий (770150) | Рамка 1-местная; IP44, 82х82х10 мм. Цвет алюминий | IEK | руб./шт | 1575.76
NEW | Valena рамка 2-местная, алюминий (770152) | Рамка 2-местная; IP20, 82х153х10 мм. Цвет алюминий | IEK | руб./шт | 458.16
NEW | Valena рамка 2-местная, белый/серебряный штрих (770492) | Рамка 2-местная; IP20, 82х153х10 мм. Цвет белый/серебряный штрих | IEK | руб./шт | 1076.17
NEW | Valena рамка 3-местная, белый/серебряный штрих (770493) | Рамка 3-местная; IP20, 82х224х10 мм. Цвет белый/серебряный штрих | IEK | руб./шт | 1606.46
NEW | Valena рамка 3-местная, алюминий (770153) | Рамка 3-местная; IP20, 82х224х10 мм. Цвет алюминий | IEK | руб./шт | 715.5
NEW | Valena рамка 3-местная, слоновая кость/золотой штрих (774153) | Рамка 3-местная; IP20, 82х224х10 мм. Цвет кость/золотой штрих | IEK | руб./шт | 1116.17
NEW | Valena рамка 4 поста, алюминий (770154) | Рамка 4-местная; IP20, 82х295х10 мм. Цвет алюминий | IEK | руб./шт | 939.83
NEW | Valena рамка 4 поста, темное дерево/серебряный штрих (770374) | Рамка 4-местная; IP20, 82х295х10 мм. Цвет дерево/серебряный штрих | IEK | руб./шт | 3035.97
NEW | Valena рамка 5-местная, белый/серебряный штрих (770495) | Рамка 5-местная; IP20, 82х366х10 мм. Цвет белый/серебряный штрих | IEK | руб./шт | 2682.63
NEW | Valena рамка 5-местная, алюминий (770155) | Рамка 5-местная; IP20, 82х366х10 мм. Цвет алюминий | IEK | руб./шт | 1349.07
NEW | Valena рамка 5-местная, слоновая кость/золотой штрих (774155) | Рамка 5-местная; IP20, 82х366х10 мм. Цвет слоновая кость/золотой штрих | IEK | руб./шт | 1860.27
NEW | Valena светорегулятор поворотно-нажимной LED 400Вт, скрытой установки, алюминий (770261) | Светорегулятор поворотно-нажимной универсальный; скрытой установки, 40…400 Вт, U-ном. 250 В; IP20, 76х76х40мм. Цвет белый | IEK | руб./шт | 6291.23
NEW | Valena датчик движения инфракрасный, скрытой установки, белый (774229) | Датчик движения с возможностью ручного управления пассивный инфракрасный без нейтрали; скрытой установки, U-ном. 230 В, P-коммут.250 Вт (max); IP41. Цвет белый | IEK | руб./шт | 11306.45
NEW | Valena вывод кабеля, скрытой установки, белый (774447) | Вывод кабеля; скрытой установки. Цвет белый | IEK | руб./шт | 488.78
NEW | Valena вывод кабеля, скрытой установки, алюминий (770147) | Вывод кабеля; скрытой установки. Цвет алюминий | IEK | руб./шт | 747.31
NEW | Valena термостат электронный стандрат 5А, скрытой установки, слоновая кость (774126) | Термостат электронный с индикацией; скрытого монтажа (в штукатурку), задаваемая t-включения от 5 до 30°C; IP30, 71×71×47 мм. Цвет слоновая кость | IEK | руб./шт | 11426.57
NEW | Valena термостат электронный комфорт с выключателем 8А, скрытой установки, слоновая кость (774127) | Термостат электронный с индикацией; скрытого монтажа (в штукатурку), задаваемая t-включения от 5 до 30°C; IP30, 71×71×47 мм. Цвет слоновая кость | IEK | руб./шт | 21304.37
NEW | Valena лицевая панель для выключателя 1-клавишного, алюминий (770251) | Лицевая панель для выключателя 1-клавишного. Цвет алюминий | IEK | руб./шт | 134.55
NEW | Valena лицевая панель для выключателя 2-клавишного, алюминий (770252) | Лицевая панель для выключателя 2-клавишного. Цвет алюминий | IEK | руб./шт | 134.55
NEW | Valena лицевая панель для розетки TV, алюминий (770256) | Лицевая панель для розетки TV. Цвет алюминий | IEK | руб./шт | 134.55
NEW | Valena лицевая панель для розетки с заземлением с защитными шторками, алюминий (770257) | Лицевая панель для розетки с заземлением с защитными шторками. Цвет алюминий | IEK | руб./шт | 134.55
NEW | Выключатель 1-клавишный кнопочный ВСк20-1-0-ОКм открытой установки кремовый OKTAVA (EVO13-K33-10-DC) | Выключатель кнопочный открытой установки; 1 клавиша; U-ном.250 В, I-ном.10 А; IP20, t-раб.-25…+40°C, 61х61х37 мм. Цвет кремовый | IEK | руб./шт | 91.2
NEW | Выключатель 1-клавишный кнопочный ВСк20-1-0-ОБ открытой установки белый OKTAVA (EVO13-K01-10-DC) | Выключатель кнопочный открытой установки; 1 клавиша; U-ном.250 В, I-ном.10 А; IP20, t-раб.-25…+40°C, 61х61х37 мм. Цвет белый | IEK | руб./шт | 102.83
NEW | Выключатель 1-клавишный с индикацией ВС20-1-1-ОКм открытой установки кремовый OKTAVA (EVO11-K33-10-DC) | Выключатель с индикацией открытой установки; 1 клавиша; U-ном.250 В, I-ном.10 А; IP20, t-раб.-25…+40°C, 61х61х37 мм. Цвет кремовый | IEK | руб./шт | 90.32
NEW | Выключатель 1-клавишный с индикацией ВС20-1-1-ОС открытой установки сосна OKTAVA (EVO11-K03-10-DC) | Выключатель с индикацией открытой установки; 1 клавиша; U-ном.250 В, I-ном.10 А; IP20, t-раб.-25…+40°C, 61х61х37 мм. Цвет сосна | IEK | руб./шт | 161.27
NEW | Выключатель 1-клавишный с индикацией ВС20-1-1-ОД открытой установки дуб OKTAVA (EVO11-K04-10-DC) | Выключатель с индикацией открытой установки; 1 клавиша; U-ном.250 В, I-ном.10 А; IP20, t-раб.-25…+40°C, 61х61х37 мм. Цвет дуб | IEK | руб./шт | 161.27
NEW | Выключатель 1-клавишный ВС20-1-0-ОД открытой установки дуб OKTAVA (EVO10-K04-10-DC) | Выключатель открытой установки; 1 клавиша; U-ном.250 В, I-ном.10 А; IP20, t-раб.-25…+40°C, 61х61х37 мм. Цвет дуб | IEK | руб./шт | 154.88
NEW | Выключатель 1-клавишный ВС20-1-0-ОС открытой установки сосна OKTAVA (EVO10-K03-10-DC) | Выключатель открытой установки; 1 клавиша; U-ном.250 В, I-ном.10 А; IP20, t-раб.-25…+40°C, 61х61х37 мм. Цвет сосна | IEK | руб./шт | 157.87
NEW | Выключатель 2-клавишный с индикацией ВС20-2-1-ОКм открытой установки кремовый OKTAVA (EVO21-K33-10-DC) | Выключатель с индикацией открытой установки; 2 клавиши; U-ном.250 В, I-ном.10 А; IP20, t-раб.-25…+40°C, 61х61х37 мм. Цвет кремовый | IEK | руб./шт | 104.76
NEW | Выключатель 2-клавишный с индикацией ВС20-2-1-ОС открытой установки сосна OKTAVA (EVO21-K03-10-DC) | Выключатель с индикацией открытой установки; 2 клавиши; U-ном.250 В, I-ном.10 А; IP20, t-раб.-25…+40°C, 61х61х37 мм. Цвет сосна | IEK | руб./шт | 177.86
NEW | Выключатель 2-клавишный с индикацией ВС20-2-1-ОД открытой установки дуб OKTAVA (EVO21-K04-10-DC) | Выключатель с индикацией открытой установки; 2 клавиши; U-ном.250 В, I-ном.10 А; IP20, t-раб.-25…+40°C, 61х61х37 мм. Цвет дуб | IEK | руб./шт | 177.86
NEW | Выключатель 2-клавишный ВС20-2-0-ОД открытой установки дуб OKTAVA (EVO20-K04-10-DC) | Выключатель открытой установки; 2 клавиши; U-ном.250 В, I-ном.10 А; IP20, t-раб.-25…+40°C, 61х61х37 мм. Цвет дуб | IEK | руб./шт | 163.2
NEW | Выключатель 2-клавишный ВС20-2-0-ОКм открытой установки кремовый OKTAVA (EVO20-K33-10-DC) | Выключатель открытой установки; 2 клавиши; U-ном.250 В, I-ном.10 А; IP20, t-раб.-25…+40°C, 61х61х37 мм. Цвет кремовый | IEK | руб./шт | 92.47
NEW | Выключатель 2-клавишный ВС20-2-0-ОС открытой установки сосна OKTAVA (EVO20-K03-10-DC) | Выключатель открытой установки; 2 клавиши; U-ном.250 В, I-ном.10 А; IP20, t-раб.-25…+40°C, 61х61х37 мм. Цвет сосна | IEK | руб./шт | 168.1
NEW | Розетка TV OKTAVA РТВ20-ОБ открытой установки белый (EAO10-K01-DC) | Розетка для открытой установки TV; 75 Ом; 61х61х33 мм. Цвет белый | IEK | руб./шт | 143.15
NEW | Розетка TV OKTAVA РТВ20-ОД открытой установки дуб (EAO10-K04-DC) | Розетка для открытой установки TV; 75 Ом; 61х61х33 мм. Цвет дуб | IEK | руб./шт | 161.63
NEW | Розетка TV OKTAVA РТВ20-ОКм открытой установки кремовый (EAO10-K33-DC) | Розетка для открытой установки TV; 75 Ом; 61х61х33 мм. Цвет кремовый | IEK | руб./шт | 119.39
NEW | Розетка TV OKTAVA РТВ20-ОС открытой установки сосна (EAO10-K03-DC) | Розетка для открытой установки TV; 75 Ом; 61х61х33 мм. Цвет сосна | IEK | руб./шт | 161.63
NEW | Розетка 1-местная OKTAVA РС20-2-ОД без заземления открытой установки дуб (ERO10-K04-10-DC) | Розетка 1-местная без заземляющего контакта для открытой установки ; I-ном.10 А; IP20, 61х61х33 мм. Цвет дуб | IEK | руб./шт | 165.54
NEW | Розетка 1-местная OKTAVA РС20-2-ОКм без заземления открытой установки кремовый (ERO10-K33-10-DC) | Розетка 1-местная без заземляющего контакта для открытой установки ; I-ном.10 А; IP20, 61х61х33 мм. Цвет кремовый | IEK | руб./шт | 93.72
NEW | Розетка 1-местная OKTAVA РС20-2-ОС без заземления открытой установки сосна (ERO10-K03-10-DC) | Розетка 1-местная без заземляющего контакта для открытой установки; I-ном.10 А; IP20, 61х61х33 мм. Цвет сосна | IEK | руб./шт | 164.18
NEW | Розетка 1-местная OKTAVA РСш20-2-ОБ без заземления с защитными шторками открытой установки белый (ERO13-K01-10-DC) | Розетка 1-местная без заземляющего контакта с защитными шторками для открытой установки; I-ном.10 А; IP20, 61х61х33 мм. Цвет белый | IEK | руб./шт | 113.55
NEW | Розетка 1-местная OKTAVA РС20-3-ОД с заземлением открытой установки дуб (ERO11-K04-16-DC) | Розетка 1-местная с заземляющим контактом для открытой установки; I-ном.10 А; IP20, 61х61х33 мм. Цвет дуб | IEK | руб./шт | 185.09
NEW | Розетка 1-местная OKTAVA РС20-3-ОКм с заземлением открытой установки кремовый (ERO11-K33-16-DC) | Розетка 1-местная с заземляющим контактом для открытой установки; I-ном.10 А; IP20, 61х61х33 мм. Цвет кремовый | IEK | руб./шт | 112.59
NEW | Розетка 1-местная OKTAVA РС20-3-ОС с заземлением открытой установки сосна (ERO11-K03-16-DC) | Розетка 1-местная с заземляющим контактом для открытой установки; I-ном.10 А; IP20, 61х61х33 мм. Цвет сосна | IEK | руб./шт | 185.09
NEW | Розетка 1-местная OKTAVA РСш20-3-ОД с заземлением с защитными шторками открытой установки дуб (ERO14-K04-16-DC) | Розетка 1-местная с заземляющим контактом с защитными шторками для открытой установки; I-ном.10 А; IP20, 61х61х33 мм. Цвет дуб | IEK | руб./шт | 209.01
NEW | Розетка 1-местная OKTAVA РСш20-3-ОКм с заземлением с защитными шторками открытой установки кремовый (ERO14-K33-16-DC) | Розетка 1-местная с заземляющим контактом с защитными шторками для открытой установки; I-ном.10 А; IP20, 61х61х33 мм. Цвет кремовый | IEK | руб./шт | 125.06
NEW | Розетка 1-местная OKTAVA РСш20-3-ОС с заземлением с защитными шторками открытой установки сосна (ERO14-K03-16-DC) | Розетка 1-местная с заземляющим контактом с защитными шторками для открытой установки; I-ном.10 А; IP20, 61х61х33 мм. Цвет сосна | IEK | руб./шт | 215.28
NEW | Розетка 2-местная OKTAVA РС22-2-ОД без заземления открытой установки дуб (ERO20-K04-10-DC) | Розетка 2-местная без заземляющего контакта для открытой установки; I-ном.10 А; IP20, 102х61х33 мм. Цвет дуб | IEK | руб./шт | 268.25
NEW | Розетка 2-местная OKTAVA РС22-2-ОС без заземления открытой установки сосна (ERO20-K03-10-DC) | Розетка 2-местная без заземляющего контакта для открытой установки; I-ном.10 А; IP20, 102х61х33 мм. Цвет сосна | IEK | руб./шт | 268.25
NEW | Розетка 2-местная OKTAVA РСш22-2-ОБ без заземления с защитными шторками открытой установки белый (ERO23-K01-10-DC) | Розетка 2-местная без заземляющего контакта с защитными шторками для открытой установки; I-ном.10 А; IP20, 102х61х33 мм. Цвет белый | IEK | руб./шт | 169.4
NEW | Розетка 2-местная OKTAVA РСш22-3-ОД с заземлением с защитными шторками открытой установки дуб (ERO24-K04-16-DC) | Розетка 2-местная с заземляющим контактом с защитными шторками для открытой установки; I-ном.10 А; IP20, 102х61х33 мм. Цвет дуб | IEK | руб./шт | 337.27
NEW | Розетка 2-местная OKTAVA РСш22-3-ОКм с заземлением с защитными шторками открытой установки кремовый (ERO24-K33-16-DC) | Розетка 2-местная с заземляющим контактом с защитными шторками для открытой установки; I-ном.10 А; IP20, 102х61х33 мм. Цвет кремовый | IEK | руб./шт | 170.37
NEW | Розетка 2-местная OKTAVA РСш22-3-ОС с заземлением с защитными открытой установки сосна (ERO24-K03-16-DC) | Розетка 2-местная с заземляющим контактом с защитными шторками для открытой установки; I-ном.10 А; IP20, 61х61х33 мм. Цвет сосна | IEK | руб./шт | 362.68
NEW | Розетка 2-местная OKTAVA РС22-3-ОД с заземлением открытой установки дуб (ERO21-K04-16-DC) | Розетка 2-местная с заземляющим контактом для открытой установки; I-ном.10 А; IP20, 61х61х33 мм. Цвет дуб | IEK | руб./шт | 298.36
NEW | Розетка 3-местная OKTAVA РС23-2-ОК без заземления открытой установки кремовый (ERO30-K33-10-DC) | Розетка 3-местная без заземляющего контакта для открытой установки ; I-ном.10 А; IP20, 147х61х33 мм. Цвет кремовый | IEK | руб./шт | 237.47
NEW | Розетка 3-местная OKTAVA РС23-3-ОД с заземлением открытой установки дуб (ERO31-K04-16-DC) | Розетка 3-местная с заземляющим контактом для открытой установки ; I-ном.10 А; IP20, 147х61х33 мм. Цвет дуб | IEK | руб./шт | 524.84
NEW | Розетка 3-местная OKTAVA РС23-3-ОК с заземлением открытой установки кремовый (ERO31-K33-16-DC) | Розетка 3-местная с заземляющим контактом для открытой установки; I-ном.10 А; IP20, 147х61х33 мм. Цвет кремовый | IEK | руб./шт | 308.34
NEW | Розетка 3-местная OKTAVA РС23-3-ОС с заземлением открытой установки сосна (ERO31-K03-16-DC) | Розетка 3-местная с заземляющим контактом для открытой установки; I-ном.10 А; IP20, 147х61х33 мм. Цвет сосна | IEK | руб./шт | 524.84
NEW | Розетка 4-местная OKTAVA РС24-2-ОК без заземления открытой установки кремовый (ERO40-K33-10-DC) | Розетка 4-местная без заземляющего контакта для открытой установки; I-ном.10 А; IP20, 103х103х33 мм. Цвет кремовый | IEK | руб./шт | 370.28
NEW | Розетка 4-местная OKTAVA РС24-3-ОД с заземлением открытой установки дуб (ERO41-K04-16-DC) | Розетка 4-местная с заземляющим контактом для открытой установки; I-ном.10 А; IP20, 103х103х33 мм. Цвет дуб | IEK | руб./шт | 734.59
NEW | Розетка 4-местная OKTAVA РС24-3-ОК с заземлением открытой установки кремовый (ERO41-K33-16-DC) | Розетка 4-местная с заземляющим контактом для открытой установки; I-ном.10 А; IP20, 103х103х33 мм. Цвет кремовый | IEK | руб./шт | 454.6
NEW | Розетка 4-местная OKTAVA РС24-3-ОС с заземлением открытой установки сосна (ERO41-K03-16-DC) | Розетка 4-местная с заземляющим контактом для открытой установки; I-ном.10 А; IP20, 103х103х33 мм. Цвет сосна | IEK | руб./шт | 734.59
NEW | Розетка телефонная 1-местная OKTAVA RJ11 открытой установки белый (ETO10-K01-DC) | Розетка телефонная RJ1 для открытой установки; IP20, 61х61х43 мм. Цвет белый | IEK | руб./шт | 133.16
NEW | Розетка телефонная 1-местная OKTAVA RJ11 открытой установки кремовый (ETO10-K33-DC) | Розетка телефонная RJ1 для открытой установки; IP20, 61х61х43 мм. Цвет кремовый | IEK | руб./шт | 128.9
NEW | Valena Life адаптер двойной, с лицевой панелью, белый (755390) | Адаптер двойной, с лицевой панелью. Цвет белая | IEK | руб./шт | 385.62
NEW | Выключатель 1-кл. ОУ Эксперт IP65 11-1601-03 250В 10АХ серый ЭРА (Б0035972) | Выключатель 1-клавишный влагозащищённый, открытой установки; U-ном.250 В, I-ном.10 А; IP65, t-раб.+5…+40°C, 63х73х54 мм. Цвет серый. | ЭРА | руб./шт | 1190.1
NEW | Розетка ОУ Эксперт 11-2601-03 16А IP65 250В 2P+E ЭРА (Б0035988) | Розетка одинарная 2P+E Schuko, с заземлением, с непрозрачной крышкой, горизонтальная, открытой установки; U-ном.250 В, I-ном.16 А; IP65, t-раб.+5…+40°C, 63х73х51 мм. Цвет серый. | ЭРА | руб./шт | 1206.73
NEW | Выключатель 1-кл. IP20 12-1101-01 250В 10АХ белый ЭРА (Б0014621) | Выключатель 1-клавишный, скрытой установки; U-ном.250 В, I-ном.10 А; IP20, t-раб.+5…+40°С, 75х75х33 мм. Цвет белый. | ЭРА | руб./шт | 162.94
NEW | Выключатель 1-кл. IP20 12-1101-02 250В 10АХ слоновая кость ЭРА (Б0014622) | Выключатель 1-клавишный, скрытой установки; U-ном.250 В, I-ном.10 А; IP20, t-раб.+5…+40°С, 75х75х33 мм. Цвет слоновая кость. | ЭРА | руб./шт | 162.94
NEW | Выключатель 1-кл. IP20 12-1101-03 250В 10АХ алюминий ЭРА (Б0014623) | Выключатель 1-клавишный, скрытой установки; U-ном.250 В, I-ном.10 А; IP20, t-раб.+5…+40°С, 75х75х33 мм. Цвет алюминий. | ЭРА | руб./шт | 238.97
NEW | Выключатель 1-кл. IP20 12-1101-05 250В 10АХ антрацит ЭРА (Б0014625) | Выключатель 1-клавишный, скрытой установки; U-ном.250 В, I-ном.10 А; IP20, t-раб.+5…+40°С, 75х75х33 мм. Цвет антрацит. | ЭРА | руб./шт | 238.97
NEW | Выключатель 1-кл. с подсветкой IP20 12-1102-01 250В 10АХ белый ЭРА (Б0014633) | Выключатель 1-клавишный с подсветкой, скрытой установки; U-ном.250 В, I-ном.10 А; IP20, t-раб.+5…+40°С, 75х75х33 мм. Цвет белый. | ЭРА | руб./шт | 294.12
NEW | Выключатель 1-кл. с подсветкой IP20 12-1102-02 250В 10АХ слоновая кость ЭРА (Б0014634) | Выключатель 1-клавишный с подсветкой, скрытой установки; U-ном.250 В, I-ном.10 А; IP20, t-раб.+5…+40°С, 75х75х33 мм. Цвет слоновая кость. | ЭРА | руб./шт | 294.12
NEW | Выключатель 1-кл. с подсветкой IP20 12-1102-03 250В 10АХ алюминий ЭРА (Б0014635) | Выключатель 1-клавишный с подсветкой, скрытой установки; U-ном.250 В, I-ном.10 А; IP20, t-раб.+5…+40°С, 75х75х33 мм. Цвет алюминий. | ЭРА | руб./шт | 450.68
NEW | Выключатель 1-кл. с подсветкой IP20 12-1102-05 250В 10АХ антрацит ЭРА (Б0014637) | Выключатель 1-клавишный с подсветкой, скрытой установки; U-ном.250 В, I-ном.10 А; IP20, t-раб.+5…+40°С, 75х75х33 мм. Цвет антрацит. | ЭРА | руб./шт | 450.68
NEW | Переключатель IP20 12-1103-01 250В 10АХ белый ЭРА (Б0014639) | Переключатель 1-клавишный проходной, скрытой установки; U-ном.250 В, I-ном.10 А; IP20, t-раб.+5…+40°С, 75х75х33 мм. Цвет белый. | ЭРА | руб./шт | 284.24
NEW | Переключатель IP20 12-1103-02 250В 10АХ слоновая кость ЭРА (Б0014640) | Переключатель 1-клавишный проходной, скрытой установки; U-ном.250 В, I-ном.10 А; IP20, t-раб.+5…+40°С, 75х75х33 мм. Цвет слоновая кость. | ЭРА | руб./шт | 284.24
NEW | Переключатель IP20 12-1103-03 250В 10АХ алюминий ЭРА (Б0014641) | Переключатель 1-клавишный проходной, скрытой установки; U-ном.250 В, I-ном.10 А; IP20, t-раб.+5…+40°С, 75х75х33 мм. Цвет алюминий. | ЭРА | руб./шт | 412.29
NEW | Переключатель IP20 12-1103-05 250В 10АХ антрацит ЭРА (Б0014643) | Переключатель 1-клавишный проходной, скрытой установки; U-ном.250 В, I-ном.10 А; IP20, t-раб.+5…+40°С, 75х75х33 мм. Цвет антрацит. | ЭРА | руб./шт | 412.29
NEW | Переключатель IP20 12-1103-14 250В 10АХ медь ЭРА (Б0019285) | Переключатель 1-клавишный проходной, скрытой установки; U-ном.250 В, I-ном.10 А; IP20, t-раб.+5…+40°С, 75х75х33 мм. Цвет медь. | ЭРА | руб./шт | 412.29
NEW | Выключатель 2-кл. IP20 12-1104-01 250В 10АХ белый ЭРА (Б0014645) | Выключатель 2-клавишный, скрытой установки; U-ном.250 В, I-ном.10 А; IP20, t-раб.+5…+40°С, 75х75х33 мм. Цвет белый. | ЭРА | руб./шт | 203.96
NEW | Выключатель 2-кл. IP20 12-1104-02 250В 10АХ слоновая кость ЭРА (Б0014646) | Выключатель 2-клавишный, скрытой установки; U-ном.250 В, I-ном.10 А; IP20, t-раб.+5…+40°С, 75х75х33 мм. Цвет слоновая кость. | ЭРА | руб./шт | 203.96
NEW | Выключатель 2-кл. IP20 12-1104-03 250В 10АХ алюминий ЭРА (Б0014647) | Выключатель 2-клавишный, скрытой установки; U-ном.250 В, I-ном.10 А; IP20, t-раб.+5…+40°С, 75х75х33 мм. Цвет алюминий. | ЭРА | руб./шт | 290.99
NEW | Выключатель 2-кл. IP20 12-1104-05 250В 10АХ антрацит ЭРА (Б0014649) | Выключатель 2-клавишный, скрытой установки; U-ном.250 В, I-ном.10 А; IP20, t-раб.+5…+40°С, 75х75х33 мм. Цвет антрацит. | ЭРА | руб./шт | 290.99
NEW | Выключатель 2-кл. с подсветкой IP20 12-1105-01 250В 10АХ белый ЭРА (Б0014657) | Выключатель 2-клавишный с подсветкой, скрытой установки; U-ном.250 В, I-ном.10 А; IP20, t-раб.+5…+40°С, 75х75х33 мм. Цвет белый. | ЭРА | руб./шт | 417.92
NEW | Выключатель 2-кл. с подсветкой IP20 12-1105-02 250В 10АХ слоновая кость ЭРА (Б0014658) | Выключатель 2-клавишный с подсветкой, скрытой установки; U-ном.250 В, I-ном.10 А; IP20, t-раб.+5…+40°С, 75х75х33 мм. Цвет слоновая кость. | ЭРА | руб./шт | 417.92
NEW | Выключатель 2-кл. с подсветкой IP20 12-1105-03 250В 10АХ алюминий ЭРА (Б0014659) | Выключатель 2-клавишный с подсветкой, скрытой установки; U-ном.250 В, I-ном.10 А; IP20, t-раб.+5…+40°С, 75х75х33 мм. Цвет алюминий. | ЭРА | руб./шт | 557.22
NEW | Выключатель 2-кл. с подсветкой IP20 12-1105-05 250В 10АХ антрацит ЭРА (Б0014661) | Выключатель 2-клавишный с подсветкой, скрытой установки; U-ном.250 В, I-ном.10 А; IP20, t-раб.+5…+40°С, 75х75х33 мм. Цвет антрацит. | ЭРА | руб./шт | 557.22
NEW | Переключатель двойной IP20 12-1106-01 250В 10АХ белый ЭРА (Б0014663) | Переключатель 2-клавишный проходной, скрытой установки; U-ном.250 В, I-ном.10 А; IP20, t-раб.+5…+40°С, 75х75х33 мм. Цвет белый. | ЭРА | руб./шт | 551.97
NEW | Переключатель двойной IP20 12-1106-02 250В 10АХ слоновая кость ЭРА (Б0014664) | Переключатель 2-клавишный проходной, скрытой установки; U-ном.250 В, I-ном.10 А; IP20, t-раб.+5…+40°С, 75х75х33 мм. Цвет слоновая кость. | ЭРА | руб./шт | 551.97
NEW | Переключатель двойной IP20 12-1106-05 250В 10АХ антрацит ЭРА (Б0014667) | Переключатель 2-клавишный проходной, скрытой установки; U-ном.250 В, I-ном.10 А; IP20, t-раб.+5…+40°С, 75х75х33 мм. Цвет антрацит. | ЭРА | руб./шт | 719.04
NEW | Выключатель 3-кл. IP20 12-1107-01 250В 10АХ белый ЭРА (Б0014669) | Выключатель 3-клавишный, скрытой установки; U-ном.250 В, I-ном.10 А; IP20, t-раб.+5…+40°С, 75х75х33 мм. Цвет белый. | ЭРА | руб./шт | 374.65
NEW | Выключатель 3-кл. IP20 12-1107-02 250В 10АХ слоновая кость ЭРА (Б0014670) | Выключатель 3-клавишный, скрытой установки; U-ном.250 В, I-ном.10 А; IP20, t-раб.+5…+40°С, 75х75х33 мм. Цвет слоновая кость. | ЭРА | руб./шт | 374.65
NEW | Выключатель 3-кл. IP20 12-1107-03 250В 10АХ алюминий ЭРА (Б0014671) | Выключатель 3-клавишный, скрытой установки; U-ном.250 В, I-ном.10 А; IP20, t-раб.+5…+40°С, 75х75х33 мм. Цвет алюминий. | ЭРА | руб./шт | 510.45
NEW | Переключатель для жалюзи (выкл), 12-1109-99 250В 10АХ ЭРА (Б0047828) | Механизм переключателя для жалюзи типа "Выключатель", скрытой установки, без клавиш; U-ном.250 В, I-ном.10 А; IP20, t-раб.+5…+40°С, 75х72х33 мм. | ЭРА | руб./шт | 427.3
NEW | Переключатель для жалюзи (кноп), 12-1110-99 250В 10АХ ЭРА (Б0047829) | Механизм переключателя для жалюзи типа "Кнопка", скрытой установки, без клавиш; U-ном.250 В, I-ном.10 А; IP20, t-раб.+5…+40°С, 75х72х33 мм. | ЭРА | руб./шт | 427.3
NEW | Кнопка 12-1111-01 250В 10АХ белый ЭРА (Б0047830) | Кнопка включения, скрытой установки; U-ном.250 В, I-ном.10 А; IP20, t-раб.+5…+40°С, 75х72х33 мм. Цвет белый. | ЭРА | руб./шт | 316
NEW | Кнопка 12-1111-02 250В 10АХ слоновая кость ЭРА (Б0047831) | Кнопка включения, скрытой установки; U-ном.250 В, I-ном.10 А; IP20, t-раб.+5…+40°С, 75х72х33 мм. Цвет слоновая кость. | ЭРА | руб./шт | 316
NEW | Кнопка 12-1111-03 250В 10АХ алюминий ЭРА (Б0047832) | Кнопка включения, скрытой установки; U-ном.250 В, I-ном.10 А; IP20, t-раб.+5…+40°С, 75х72х33 мм. Цвет алюминий. | ЭРА | руб./шт | 405.91
NEW | Кнопка 12-1111-05 250В 10АХ антрацит ЭРА (Б0047834) | Кнопка включения, скрытой установки; U-ном.250 В, I-ном.10 А; IP20, t-раб.+5…+40°С, 75х72х33 мм. Цвет антрацит. | ЭРА | руб./шт | 405.91
NEW | Розетка TV одиночная 12-3101-01 IP20 белый ЭРА (Б0014705) | Розетка телевизионная одиночная, скрытой установки; IP20, t-раб.+5…+40°С, 75х75х33 мм. Цвет белый. | ЭРА | руб./шт | 255.1
NEW | Розетка TV одиночная 12-3101-02 IP20 слоновая кость ЭРА (Б0014706) | Розетка телевизионная одиночная, скрытой установки; IP20, t-раб.+5…+40°С, 75х75х33 мм. Цвет слоновая кость. | ЭРА | руб./шт | 255.1
NEW | Розетка TV одиночная 12-3101-03 IP20 алюминий ЭРА (Б0014707) | Розетка телевизионная одиночная, скрытой установки; IP20, t-раб.+5…+40°С, 75х75х33 мм. Цвет алюминий. | ЭРА | руб./шт | 398.91
NEW | Розетка TV одиночная 12-3101-05 IP20 антрацит ЭРА (Б0014709) | Розетка телевизионная одиночная, скрытой установки; IP20, t-раб.+5…+40°С, 75х75х33 мм. Цвет антрацит. | ЭРА | руб./шт | 398.91
NEW | Розетка TV проходная 12-3102-01 IP20 белый ЭРА (Б0027431) | Розетка телевизионная одиночная проходная, скрытой установки; IP20, t-раб.+5…+40°С, 75х75х33 мм. Цвет белый. | ЭРА | руб./шт | 530.96
NEW | Розетка TV проходная 12-3102-02 IP20 слоновая кость ЭРА (Б0027432) | Розетка телевизионная одиночная проходная, скрытой установки; IP20, t-раб.+5…+40°С, 75х75х33 мм. Цвет слоновая кость. | ЭРА | руб./шт | 530.96
NEW | Розетка TV проходная 12-3102-03 IP20 алюминий ЭРА (Б0027433) | Розетка телевизионная одиночная проходная, скрытой установки; IP20, t-раб.+5…+40°С, 75х75х33 мм. Цвет алюминий. | ЭРА | руб./шт | 732.79
NEW | Розетка TV проходная 12-3102-05 IP20 антрацит ЭРА (Б0027435) | Розетка телевизионная одиночная проходная, скрытой установки; IP20, t-раб.+5…+40°С, 75х75х33 мм. Цвет антрацит. | ЭРА | руб./шт | 732.79
NEW | Розетка TV проходная 12-3102-14 IP20 медь ЭРА (Б0027439) | Розетка телевизионная одиночная проходная, скрытой установки; IP20, t-раб.+5…+40°С, 75х75х33 мм. Цвет медь. | ЭРА | руб./шт | 732.79
NEW | Светорегулятор поворотно-нажимной 12-4101-05 400ВА 230В IP20 антрацит ЭРА (Б0014739) | Светорегулятор поворотно-нажимной, скрытой установки, 110°; U-ном.250 В, P-нагр.400 Вт; IP20, t-раб.+5…+40°С, 75х75х56 мм. Цвет антрацит. | ЭРА | руб./шт | 3621.82
NEW | Светорегулятор поворотно-нажимной 12-4101-14 400ВА 230В IP20 медь ЭРА (Б0019364) | Светорегулятор поворотно-нажимной, скрытой установки, 110°; U-ном.250 В, P-нагр.400 Вт; IP20, t-раб.+5…+40°С, 75х75х56 мм. Цвет медь. | ЭРА | руб./шт | 3621.82
NEW | Зарядное устройство 12-4110-01 USB 230В/5В-2100мА IP20 белый ЭРА (Б0027491) | Устройство зарядное USB (2хUSB); скрытой установки; U-вх.100…250 В, I-потр.300 мА, U-вых.5 В, I-вых.2.1 А; IP20, t-раб.+5…+40°С, 75х75х42 мм. Цвет белый. | ЭРА | руб./шт | 2034.69
NEW | Зарядное устройство 12-4110-05 USB 230В/5В-2100мА IP20 антрацит ЭРА (Б0027495) | Устройство зарядное USB (2хUSB); скрытой установки; U-вх.100…250 В, I-потр.300 мА, U-вых.5 В, I-вых.2.1 А; IP20, t-раб.+5…+40°С, 75х75х42 мм. Цвет антрацит. | ЭРА | руб./шт | 2751.35
NEW | Терморегулятор 12-4111-01 IP20 230В-Imax16А белый ЭРА (Б0031271) | Терморегулятор для систем теплый пол / отопление, электронный, с ЖК-экраном; U-ном.230 В, I-ном.16 А; IP20, t-раб.+5…+40°С, 75х75х56 мм. Цвет белый. | ЭРА | руб./шт | 6929.65
NEW | Терморегулятор 12-4111-05 IP20 230В-Imax16А антрацит ЭРА (Б0031275) | Терморегулятор для систем теплый пол / отопление, электронный, с ЖК-экраном; U-ном.230 В, I-ном.16 А; IP20, t-раб.+5…+40°С, 75х75х56 мм. Цвет антрацит. | ЭРА | руб./шт | 8385.35
NEW | Вывод кабеля 12-6003-01 белый ЭРА (Б0043150) | Вывод кабеля, скрытой установки; IP20, t-раб.+5…+40°С, 75х75х44 мм. Цвет белый. | ЭРА | руб./шт | 299.24
NEW | Вывод кабеля 12-6003-02 слоновая кость ЭРА (Б0043151) | Вывод кабеля, скрытой установки; IP20, t-раб.+5…+40°С, 75х75х44 мм. Цвет слоновая кость. | ЭРА | руб./шт | 299.24
NEW | Вывод кабеля 12-6003-03 алюминий ЭРА (Б0043152) | Вывод кабеля, скрытой установки; IP20, t-раб.+5…+40°С, 75х75х44 мм. Цвет алюминий. | ЭРА | руб./шт | 418.17
NEW | Вывод кабеля 12-6003-05 антрацит ЭРА (Б0043154) | Вывод кабеля, скрытой установки; IP20, t-раб.+5…+40°С, 75х75х44 мм. Цвет антрацит. | ЭРА | руб./шт | 418.17
NEW | Защитный чехол 12-6006-99 IP44 ЭРА (Б0014792) | Чехол защитный для механизмов Эра Серия 12, скрытой установки; IP44, t-раб.+5…+40°С, 77х77х40 мм. | ЭРА | руб./шт | 100.92
NEW | Вывод кабеля 12-6003-16 серия 12 титан ЭРА (Б0065755) | Вывод кабеля, скрытой установки; IP20, t-раб.+5…+40°С, 75х75х20 мм. Цвет титан. | ЭРА | руб./шт | 418.17
NEW | Выключатель 1-кл. 12-1101-16 250В 10АХ серия 12 титан ЭРА (Б0065708) | Выключатель 1-клавишный, скрытой установки; U-ном.250 В, I-ном.10 А; IP20, t-раб.+5…+40°С, 75х75х33 мм. Цвет титан. | ЭРА | руб./шт | 238.97
NEW | Выключатель 1-кл. с подсветкой 12-1102-16 250В 10АХ серия 12 титан ЭРА (Б0065718) | Выключатель 1-клавишный, с подсветкой, скрытой установки; U-ном.250 В, I-ном.10 А; IP20, t-раб.+5…+40°С, 75х75х33 мм. Цвет титан. | ЭРА | руб./шт | 450.68
NEW | Выключатель 2-кл. 12-1104-16 250В 10АХ серия 12 титан ЭРА (Б0065710) | Выключатель 2-клавишный, скрытой установки; U-ном.250 В, I-ном.10 А; IP20, t-раб.+5…+40°С, 75х75х33 мм. Цвет титан. | ЭРА | руб./шт | 290.99
NEW | Выключатель 2-кл. с подсветкой скрытой установки 12-1105-04 250В 10АХ серия 12 ЭРА (Б0014660) | Выключатель 2-клавишный, с подсветкой, скрытой установки; U-ном.250 В, I-ном.10 А; IP20, t-раб.+5…+40°С, 75х75х33 мм. Цвет шампань. | ЭРА | руб./шт | 557.22
NEW | Выключатель 2-кл. с подсветкой 12-1105-16 250В 10АХ серия 12 титан ЭРА (Б0065719) | Выключатель 2-клавишный, с подсветкой, скрытой установки; U-ном.250 В, I-ном.10 А; IP20, t-раб.+5…+40°С, 75х75х33 мм. Цвет титан. | ЭРА | руб./шт | 557.22
NEW | Выключатель 3-кл. 12-1107-16 250В 10АХ серия 12 титан ЭРА (Б0065703) | Выключатель 3-клавишный, скрытой установки; U-ном.250 В, I-ном.10 А; IP20, t-раб.+5…+40°С, 75х75х33 мм. Цвет титан. | ЭРА | руб./шт | 510.45
NEW | Переключатель перекрестный IP20 250В 10АХ 12-1108-01 Серия 12 белый ЭРА (Б0018242) | Переключатель 1-клавишный проходной с 3-х и более мест/перекрёстный/лестничный; U-ном.250 В, I-ном.10 А; IP20, t-раб.+5…+40°С, 75х75х33 мм. Цвет белый. | ЭРА | руб./шт | 515.33
NEW | Переключатель перекрестный IP20 250В 10АХ 12-1108-02 Серия 12 слоновая костьЭРА (Б0018243) | Переключатель 1-клавишный проходной с 3-х и более мест/перекрёстный/лестничный; U-ном.250 В, I-ном.10 А; IP20, t-раб.+5…+40°С, 75х75х33 мм. Цвет слоновая кость. | ЭРА | руб./шт | 515.33
NEW | Переключатель перекрестный IP20 250В 10АХ 12-1108-14 Серия 12 медь ЭРА (Б0019305) | Переключатель 1-клавишный проходной с 3-х и более мест/перекрёстный/лестничный; U-ном.250 В, I-ном.10 А; IP20, t-раб.+5…+40°С, 75х75х33 мм. Цвет медь. | ЭРА | руб./шт | 676.27
NEW | Переключатель перекрестный 250В 10АХ 12-1108-16 Серия 12 титан ЭРА (Б0065705) | Переключатель 1-клавишный промежуточный / перекрёстный; U-ном.250 В, I-ном.10 А; IP20, t-раб.+5…+40°С, 75х75х33 мм. Цвет титан. | ЭРА | руб./шт | 676.27
NEW | Переключатель перекрестный двойной 250В 10АХ 12-1112-16 Серия 12 титан ЭРА (Б0065693) | Переключатель 2-клавишный промежуточный / перекрёстный; U-ном.250 В, I-ном.10 А; IP20, t-раб.+5…+40°С, 75х75х40 мм. Цвет титан. | ЭРА | руб./шт | 1616.65
NEW | Переключатель 250В 10АХ 12-1103-16 Серия 12 титан ЭРА (Б0065720) | Переключатель 1-клавишный проходной; U-ном.250 В, I-ном.10 А; IP20, t-раб.+5…+40°С, 75х75х33 мм. Цвет титан. | ЭРА | руб./шт | 412.29
NEW | Переключатель двойной 250В 10АХ 12-1106-16 Серия 12 титан ЭРА (Б0065695) | Переключатель 2-клавишный проходной; U-ном.250 В, I-ном.10 А; IP20, t-раб.+5…+40°С, 75х75х33 мм. Цвет титан. | ЭРА | руб./шт | 719.04
NEW | Переключатель перекрестный двойной 250В 10АХ 12-1112-01 Серия 12 белый ЭРА (Б0065269) | Переключатель 2-клавишный промежуточный / перекрёстный; U-ном.250 В, I-ном.10 А; IP20, t-раб.+5…+40°С, 75х75х33 мм. Цвет белый. | ЭРА | руб./шт | 1176.6
NEW | Переключатель перекрестный двойной 250В 10АХ 12-1112-02 Серия 12 слоновая кость ЭРА (Б0065287) | Переключатель 2-клавишный промежуточный / перекрёстный; U-ном.250 В, I-ном.10 А; IP20, t-раб.+5…+40°С, 75х75х33 мм. Цвет слоновая кость. | ЭРА | руб./шт | 1176.6
NEW | Переключатель перекрестный двойной 250В 10АХ 12-1112-03 Серия 12 алюминий ЭРА (Б0065294) | Переключатель 2-клавишный промежуточный / перекрёстный; U-ном.250 В, I-ном.10 А; IP20, t-раб.+5…+40°С, 75х75х33 мм. Цвет алюминий. | ЭРА | руб./шт | 1616.65
NEW | Переключатель перекрестный двойной 250В 10АХ 12-1112-05 Серия 12 антрацит ЭРА (Б0065297) | Переключатель 2-клавишный промежуточный / перекрёстный; U-ном.250 В, I-ном.10 А; IP20, t-раб.+5…+40°С, 75х75х33 мм. Цвет антрацит. | ЭРА | руб./шт | 1616.65
NEW | Рамка на 1 пост 12-5201-01, классик, серия 12 белый ЭРА (Б0067758) | Рамка для розеток и выключателей ЭРА 12 на 1 пост; Классик, обновлённый дизайн; может быть установлена как горизонтально, так и вертикально; 85х85х9 мм. Цвет белый. | ЭРА | руб./шт | 59.52
NEW | Рамка на 1 пост 12-5201-02, классик, серия 12 слоновая кость ЭРА (Б0067735) | Рамка для розеток и выключателей ЭРА 12 на 1 пост; Классик, обновлённый дизайн; может быть установлена как горизонтально, так и вертикально; 85х85х9 мм. Цвет слоновая кость. | ЭРА | руб./шт | 59.52
NEW | Рамка на 1 пост 12-5201-03, классик, серия 12 алюминий ЭРА (Б0067781) | Рамка для розеток и выключателей ЭРА 12 на 1 пост; Классик, обновлённый дизайн; может быть установлена как горизонтально, так и вертикально; 85х85х9 мм. Цвет алюминий. | ЭРА | руб./шт | 93.16
NEW | Рамка на 1 пост 12-5201-05, классик, серия 12 антрацит ЭРА (Б0067770) | Рамка для розеток и выключателей ЭРА 12 на 1 пост; Классик, обновлённый дизайн; может быть установлена как горизонтально, так и вертикально; 85х85х9 мм. Цвет антрацит. | ЭРА | руб./шт | 93.16
NEW | Рамка на 1 пост 12-5201-16, классик, серия 12 титан ЭРА (Б0067778) | Рамка для розеток и выключателей ЭРА 12 на 1 пост; Классик, обновлённый дизайн; может быть установлена как горизонтально, так и вертикально; 85х85х9 мм. Цвет титан. | ЭРА | руб./шт | 93.16
NEW | Рамка на 2 поста 12-5202-01, классик, серия 12 белый ЭРА (Б0067771) | Рамка для розеток и выключателей ЭРА 12 на 2 поста; Классик, обновлённый дизайн; может быть установлена как горизонтально, так и вертикально; 85х85х9 мм. Цвет белый. | ЭРА | руб./шт | 97.66
NEW | Рамка на 2 поста 12-5202-02, классик, серия 12 слоновая кость ЭРА (Б0067690) | Рамка для розеток и выключателей ЭРА 12 на 2 поста; Классик, обновлённый дизайн; может быть установлена как горизонтально, так и вертикально; 85х85х9 мм. Цвет слоновая кость. | ЭРА | руб./шт | 97.66
NEW | Рамка на 2 поста 12-5202-03, классик, серия 12 алюминий ЭРА (Б0067712) | Рамка для розеток и выключателей ЭРА 12 на 2 поста; Классик, обновлённый дизайн; может быть установлена как горизонтально, так и вертикально; 85х85х9 мм. Цвет алюминий. | ЭРА | руб./шт | 149.06
NEW | Рамка на 2 поста 12-5202-05, классик, серия 12 антрацит ЭРА (Б0067789) | Рамка для розеток и выключателей ЭРА 12 на 2 поста; Классик, обновлённый дизайн; может быть установлена как горизонтально, так и вертикально; 85х85х9 мм. Цвет антрацит. | ЭРА | руб./шт | 149.06
NEW | Рамка на 2 поста 12-5202-16, классик, серия 12 титан ЭРА (Б0067733) | Рамка для розеток и выключателей ЭРА 12 на 2 поста; Классик, обновлённый дизайн; может быть установлена как горизонтально, так и вертикально; 85х85х9 мм. Цвет титан. | ЭРА | руб./шт | 149.06
NEW | Рамка на 3 поста 12-5203-01, классик, серия 12 белый ЭРА (Б0067719) | Рамка для розеток и выключателей ЭРА 12 на 3 поста; Классик, обновлённый дизайн; может быть установлена как горизонтально, так и вертикально; 85х85х9 мм. Цвет белый. | ЭРА | руб./шт | 186.07
NEW | Рамка на 3 поста 12-5203-02, классик, серия 12 слоновая кость ЭРА (Б0067732) | Рамка для розеток и выключателей ЭРА 12 на 3 поста; Классик, обновлённый дизайн; может быть установлена как горизонтально, так и вертикально; 85х85х9 мм. Цвет слоновая кость. | ЭРА | руб./шт | 186.07
NEW | Рамка на 3 поста 12-5203-03, классик, серия 12 алюминий ЭРА (Б0067788) | Рамка для розеток и выключателей ЭРА 12 на 3 поста; Классик, обновлённый дизайн; может быть установлена как горизонтально, так и вертикально; 85х85х9 мм. Цвет алюминий. | ЭРА | руб./шт | 263.61
NEW | Рамка на 3 поста 12-5203-05 классик, серия 12 антрацит ЭРА (Б0067775) | Рамка для розеток и выключателей ЭРА 12 на 3 поста; Классик, обновлённый дизайн; может быть установлена как горизонтально, так и вертикально; 85х85х9 мм. Цвет антрацит. | ЭРА | руб./шт | 263.61
NEW | Рамка на 3 поста 12-5203-16 классик, серия 12 титан ЭРА (Б0067790) | Рамка для розеток и выключателей ЭРА 12 на 3 поста; Классик, обновлённый дизайн; может быть установлена как горизонтально, так и вертикально; 85х85х9 мм. Цвет титан. | ЭРА | руб./шт | 263.61
NEW | Рамка на 4 поста 12-5204-01 классик, серия 12 белый ЭРА (Б0067730) | Рамка для розеток и выключателей ЭРА 12 на 4 поста; Классик, обновлённый дизайн; может быть установлена как горизонтально, так и вертикально; 85х85х9 мм. Цвет белый. | ЭРА | руб./шт | 273.61
NEW | Рамка на 4 поста 12-5204-02 классик, серия 12 слоновая кость ЭРА (Б0067749) | Рамка для розеток и выключателей ЭРА 12 на 4 поста; Классик, обновлённый дизайн; может быть установлена как горизонтально, так и вертикально; 85х85х9 мм. Цвет слоновая кость. | ЭРА | руб./шт | 273.61
NEW | Рамка на 4 поста 12-5204-03 классик, серия 12 алюминий ЭРА (Б0067692) | Рамка для розеток и выключателей ЭРА 12 на 4 поста; Классик, обновлённый дизайн; может быть установлена как горизонтально, так и вертикально; 85х85х9 мм. Цвет алюминий. | ЭРА | руб./шт | 404.29
NEW | Рамка на 4 поста 12-5204-05 классик, серия 12 антрацит ЭРА (Б0067698) | Рамка для розеток и выключателей ЭРА 12 на 4 поста; Классик, обновлённый дизайн; может быть установлена как горизонтально, так и вертикально; 85х85х9 мм. Цвет антрацит. | ЭРА | руб./шт | 404.29
NEW | Рамка на 4 поста 12-5204-16 классик, серия 12 титан ЭРА (Б0067774) | Рамка для розеток и выключателей ЭРА 12 на 4 поста; Классик, обновлённый дизайн; может быть установлена как горизонтально, так и вертикально; 85х85х9 мм. Цвет титан. | ЭРА | руб./шт | 423.67
NEW | Рамка на 5 постов 12-5205-01 классик, серия 12 белый ЭРА (Б0067777) | Рамка для розеток и выключателей ЭРА 12 на 5 постов; Классик, обновлённый дизайн; может быть установлена как горизонтально, так и вертикально; 85х85х9 мм. Цвет белый. | ЭРА | руб./шт | 363.52
NEW | Рамка на 5 постов 12-5205-02 классик, серия 12 слоновая кость ЭРА (Б0067714) | Рамка для розеток и выключателей ЭРА 12 на 5 постов; Классик, обновлённый дизайн; может быть установлена как горизонтально, так и вертикально; 85х85х9 мм. Цвет слоновая кость. | ЭРА | руб./шт | 363.52
NEW | Рамка на 5 постов 12-5205-03 классик, серия 12 алюминий ЭРА (Б0067750) | Рамка для розеток и выключателей ЭРА 12 на 5 постов; Классик, обновлённый дизайн; может быть установлена как горизонтально, так и вертикально; 85х85х9 мм. Цвет алюминий. | ЭРА | руб./шт | 575.73
NEW | Рамка на 5 постов 12-5205-05 классик, серия 12 антрацит ЭРА (Б0067755) | Рамка для розеток и выключателей ЭРА 12 на 5 постов; Классик, обновлённый дизайн; может быть установлена как горизонтально, так и вертикально; 85х85х9 мм. Цвет антрацит. | ЭРА | руб./шт | 575.73
NEW | Рамка на 5 постов 12-5205-16 классик, серия 12 титан ЭРА (Б0067796) | Рамка для розеток и выключателей ЭРА 12 на 5 постов; Классик, обновлённый дизайн; может быть установлена как горизонтально, так и вертикально; 85х85х9 мм. Цвет титан. | ЭРА | руб./шт | 575.73
NEW | Розетка 12-2003-01 16А 250В 2P+E серия 12 белый Schuko (Б0038806) | Розетка одинарная 2P+E Schuko со шторками, с крышкой, скрытой установки, с заземлением; U-ном.250 В, I-ном.16 А; IP20, t-раб.+5…+40°С, 75х75х42 мм. Цвет белый. | ЭРА | руб./шт | 285.99
NEW | Розетка 12-2006-01 16А 250В 2X2P+E серия 12 белый Schuko (Б0038808) | Розетка двойная 2X2P+E Schuko, скрытой установки, с заземлением; U-ном.250 В, I-ном.16 А; IP20, t-раб.+5…+40°С, 110х82х42 мм. Цвет белый. | ЭРА | руб./шт | 292.99
NEW | Розетка 12-2006-02 16А 250В 2X2P+E серия 12 слоновая кость Schuko (Б0038809) | Розетка двойная 2X2P+E Schuko, скрытой установки, с заземлением; U-ном.250 В, I-ном.16 А; IP20, t-раб.+5…+40°С, 110х82х42 мм. Цвет слоновая кость. | ЭРА | руб./шт | 292.99
NEW | Розетка 12-2007-02 16А 250В 2X2P серия 12 слоновая кость ЭРА (Б0038811) | Розетка двойная 2X2P, скрытой установки; U-ном.250 В, I-ном.16 А; IP20, t-раб.+5…+40°С, 110х82х42 мм. Цвет слоновая кость. | ЭРА | руб./шт | 256.48
NEW | Розетка 12-2008-01 16А 250В 2X2P+E серия 12 белый Schuko (Б0038812) | Розетка двойная 2X2P+E Schuko, скрытой установки, с заземлением; U-ном.250 В, I-ном.16 А; IP20, t-раб.+5…+40°С, 110х82х42 мм. Цвет белый. | ЭРА | руб./шт | 314.25
NEW | Розетка 12-2101-01 16A IP20 250В 2P+E серия 12 белый Schuko (Б0014675) | Розетка одинарная 2P+E Schuko, скрытой установки, с заземлением; U-ном.250 В, I-ном.16 А; IP20, t-раб.+5…+40°С, 75х75х42 мм. Цвет белый. | ЭРА | руб./шт | 186.07
NEW | Розетка 12-2101-02 16A IP20 250В 2P+E серия 12 слоновая кость Schuko (Б0014676) | Розетка одинарная 2P+E Schuko, скрытой установки, с заземлением; U-ном.250 В, I-ном.16 А; IP20, t-раб.+5…+40°С, 75х75х42 мм. Цвет слоновая кость. | ЭРА | руб./шт | 186.07
NEW | Розетка 12-2101-03 16A IP20 250В 2P+E серия 12 алюминий Schuko (Б0014677) | Розетка одинарная 2P+E Schuko, скрытой установки, с заземлением; U-ном.250 В, I-ном.16 А; IP20, t-раб.+5…+40°С, 75х75х42 мм. Цвет алюминий. | ЭРА | руб./шт | 269.11
NEW | Розетка 12-2101-05 16A IP20 250В 2P+E серия 12 антрацит Schuko (Б0014679) | Розетка одинарная 2P+E Schuko, скрытой установки, с заземлением; U-ном.250 В, I-ном.16 А; IP20, t-раб.+5…+40°С, 75х75х42 мм. Цвет антрацит. | ЭРА | руб./шт | 269.11
NEW | Розетка 12-2101-14 16А IP20 250В 2P+E серия 12 медь Schuko (Б0019321) | Розетка одинарная 2P+E Schuko, скрытой установки, с заземлением; U-ном.250 В, I-ном.16 А; IP20, t-раб.+5…+40°С, 75х75х42 мм. Цвет медь. | ЭРА | руб./шт | 269.11
NEW | Розетка 12-2101-16 16А 250В 2P+E серия 12 титан Schuko (Б0065662) | Розетка одинарная 2P+E Schuko, скрытой установки, с заземлением; U-ном.250 В, I-ном.16 А; IP20, t-раб.+5…+40°С, 75х75х42 мм. Цвет титан. | ЭРА | руб./шт | 269.11
NEW | Розетка 12-2102-01 16А IP20 250В 2P+E серия 12 белый Schuko (Б0014687) | Розетка одинарная 2P+E Schuko, скрытой установки, с заземлением, со шторками; U-ном.250 В, I-ном.16 А; IP20, t-раб.+5…+40°С, 75х75х42 мм. Цвет белый. | ЭРА | руб./шт | 215.09
NEW | Розетка 12-2102-02 16А IP20 250В 2P+E серия 12 слоновая кость Schuko (Б0014688) | Розетка одинарная 2P+E Schuko, скрытой установки, с заземлением, со шторками; U-ном.250 В, I-ном.16 А; IP20, t-раб.+5…+40°С, 75х75х42 мм. Цвет слоновая кость. | ЭРА | руб./шт | 215.09
NEW | Розетка 12-2102-03 16А IP20 250В 2P+E серия 12 алюминий Schuko (Б0014689) | Розетка одинарная 2P+E Schuko, скрытой установки, с заземлением, со шторками; U-ном.250 В, I-ном.16 А; IP20, t-раб.+5…+40°С, 75х75х42 мм. Цвет алюминий. | ЭРА | руб./шт | 306.75
NEW | Розетка 12-2102-05 16А IP20 250В 2P+E серия 12 антрацит Schuko (Б0014691) | Розетка одинарная 2P+E Schuko, скрытой установки, с заземлением, со шторками; U-ном.250 В, I-ном.16 А; IP20, t-раб.+5…+40°С, 75х75х42 мм. Цвет антрацит. | ЭРА | руб./шт | 306.75
NEW | Розетка 12-2102-16 16А 250В 2P+E серия 12 титан Schuko (Б0065651) | Розетка одинарная 2P+E Schuko, скрытой установки, с заземлением, со шторками; U-ном.250 В, I-ном.16 А; IP20, t-раб.+5…+40°С, 75х75х42 мм. Цвет титан. | ЭРА | руб./шт | 306.75
NEW | Розетка 12-2103-01 16А IP20 250В 2P+E серия 12 белый Schuko (Б0014693) | Розетка одинарная 2P+E Schuko, скрытой установки, с заземлением, со шторками, с крышкой; U-ном.250 В, I-ном.16 А; IP20, t-раб.+5…+40°С, 75х75х46 мм. Цвет белый. | ЭРА | руб./шт | 314.25
NEW | Розетка 12-2103-02 16А IP20 250В 2P+E серия 12 слоновая кость Schuko (Б0014694) | Розетка одинарная 2P+E Schuko, скрытой установки, с заземлением, со шторками, с крышкой; U-ном.250 В, I-ном.16 А; IP20, t-раб.+5…+40°С, 75х75х46 мм. Цвет слоновая кость. | ЭРА | руб./шт | 314.25
NEW | Розетка 12-2103-05 16А IP20 250В 2P+E серия 12 антрацит Schuko (Б0014697) | Розетка одинарная 2P+E Schuko, скрытой установки, с заземлением, со шторками, с крышкой; U-ном.250 В, I-ном.16 А; IP20, t-раб.+5…+40°С, 75х75х46 мм. Цвет антрацит. | ЭРА | руб./шт | 480.94
NEW | Розетка 12-2103-16 16А 250В 2P+E серия 12 титан Schuko (Б0065722) | Розетка одинарная 2P+E Schuko, скрытой установки, с заземлением, со шторками, с крышкой; U-ном.250 В, I-ном.16 А; IP20, t-раб.+5…+40°С, 75х75х46 мм. Цвет титан. | ЭРА | руб./шт | 480.94
NEW | Розетка двойная 12-2104-03 16A IP20 250В 2X2P+E серия 12 алюминий Schuko (Б0014701) | Розетка двойная 2х2P+E Schuko, скрытой установки, с заземлением, со шторками; U-ном.250 В, I-ном.16 А; IP20, t-раб.+5…+40°С, 110х82х42 мм. Цвет алюминий. | ЭРА | руб./шт | 521.21
NEW | Розетка 12-2105-01 16А IP20 250В 2P серия 12 белый ЭРА (Б0018254) | Розетка одинарная 2P, скрытой установки; U-ном.250 В, I-ном.16 А; IP20, t-раб.+5…+40°С, 75х82х39 мм. Цвет белый. | ЭРА | руб./шт | 155.69
NEW | Розетка 12-2105-02 16А IP20 250В 2P серия 12 слоновая кость ЭРА (Б0018255) | Розетка одинарная 2P, скрытой установки; U-ном.250 В, I-ном.16 А; IP20, t-раб.+5…+40°С, 75х82х39 мм. Цвет слоновая кость. | ЭРА | руб./шт | 155.69
NEW | Розетка 12-2105-03 16А IP20 250В 2P серия 12 алюминий ЭРА (Б0018256) | Розетка одинарная 2P, скрытой установки; U-ном.250 В, I-ном.16 А; IP20, t-раб.+5…+40°С, 75х82х39 мм. Цвет алюминий. | ЭРА | руб./шт | 226.97
NEW | Розетка 12-2105-05 16А IP20 250В 2P серия 12 антрацит ЭРА (Б0018258) | Розетка одинарная 2P, скрытой установки; U-ном.250 В, I-ном.16 А; IP20, t-раб.+5…+40°С, 75х82х39 мм. Цвет антрацит. | ЭРА | руб./шт | 226.97
NEW | Розетка 12-2105-16 16А 250В 2P серия 12 титан ЭРА (Б0065699) | Розетка одинарная 2P, скрытой установки; U-ном.250 В, I-ном.16 А; IP20, t-раб.+5…+40°С, 75х82х39 мм. Цвет титан. | ЭРА | руб./шт | 226.97
NEW | Розетка двойная 12-2106-01 16А IP20 250В 2X2P+E серия 12 белый Schuko (Б0031228) | Розетка двойная 2х2P+E Schuko, скрытой установки, с заземлением; U-ном.250 В, I-ном.16 А; IP20, t-раб.+5…+40°С, 110х75х54 мм. Цвет белый. | ЭРА | руб./шт | 332.63
NEW | Розетка двойная 12-2106-02 16А IP20 250В 2X2P+E серия 12 слоновая кость Schuko (Б0031229) | Розетка двойная 2х2P+E Schuko, скрытой установки, с заземлением; U-ном.250 В, I-ном.16 А; IP20, t-раб.+5…+40°С, 110х75х54 мм. Цвет слоновая кость. | ЭРА | руб./шт | 332.63
NEW | Розетка двойная 12-2106-03 16А IP20 250В 2X2P+E серия 12 алюминий Schuko (Б0031230) | Розетка двойная 2х2P+E Schuko, скрытой установки, с заземлением; U-ном.250 В, I-ном.16 А; IP20, t-раб.+5…+40°С, 110х75х54 мм. Цвет алюминий. | ЭРА | руб./шт | 491.57
NEW | Розетка двойная 12-2106-05 16А IP20 250В 2X2P+E серия 12 антрацит Schuko (Б0031232) | Розетка двойная 2х2P+E Schuko, скрытой установки, с заземлением; U-ном.250 В, I-ном.16 А; IP20, t-раб.+5…+40°С, 110х75х54 мм. Цвет антрацит. | ЭРА | руб./шт | 491.57
NEW | Розетка двойная 12-2106-14 16А IP20 250В 2X2P+E серия 12 медь Schuko (Б0031236) | Розетка двойная 2х2P+E Schuko, скрытой установки, с заземлением; U-ном.250 В, I-ном.16 А; IP20, t-раб.+5…+40°С, 110х75х54 мм. Цвет медь. | ЭРА | руб./шт | 491.57
NEW | Розетка двойная 12-2106-16 16А 250В 2X2P+E серия 12 титан Schuko (Б0065706) | Розетка двойная 2х2P+E Schuko, скрытой установки, с заземлением; U-ном.250 В, I-ном.16 А; IP20, t-раб.+5…+40°С, 110х75х54 мм. Цвет титан. | ЭРА | руб./шт | 491.57
NEW | Розетка двойная 12-2107-01 16А IP20 250В 2X2P серия 12 белый ЭРА (Б0031238) | Розетка двойная 2х2P, скрытой установки; U-ном.250 В, I-ном.16 А; IP20, t-раб.+5…+40°С, 110х82х54 мм. Цвет белый. | ЭРА | руб./шт | 300.25
NEW | Розетка двойная 12-2107-02 16А IP20 250В 2X2P серия 12 слоновая кость ЭРА (Б0031239) | Розетка двойная 2х2P, скрытой установки; U-ном.250 В, I-ном.16 А; IP20, t-раб.+5…+40°С, 110х82х54 мм. Цвет слоновая кость. | ЭРА | руб./шт | 300.25
NEW | Розетка двойная 12-2107-03 16А IP20 250В 2X2P серия 12 алюминий ЭРА (Б0031240) | Розетка двойная 2х2P, скрытой установки; U-ном.250 В, I-ном.16 А; IP20, t-раб.+5…+40°С, 110х82х54 мм. Цвет алюминий. | ЭРА | руб./шт | 416.92
NEW | Розетка двойная 12-2107-05 16А IP20 250В 2X2P серия 12 антрацит ЭРА (Б0031242) | Розетка двойная 2х2P, скрытой установки; U-ном.250 В, I-ном.16 А; IP20, t-раб.+5…+40°С, 110х82х54 мм. Цвет антрацит. | ЭРА | руб./шт | 416.92
NEW | Розетка двойная 12-2107-16 16А 250В 2X2P серия 12 титан ЭРА (Б0065644) | Розетка двойная 2х2P, скрытой установки; U-ном.250 В, I-ном.16 А; IP20, t-раб.+5…+40°С, 110х82х54 мм. Цвет титан. | ЭРА | руб./шт | 416.92
NEW | Розетка 12-2108-01 16А IP20 250В 2X2P+E серия 12 белый Schuko (Б0036442) | Розетка двойная 2х2P+E Schuko, скрытой установки, с заземлением, со шторками; U-ном.250 В, I-ном.16 А; IP20, t-раб.+5…+40°С, 110х82х54 мм. Цвет белый. | ЭРА | руб./шт | 393.41
NEW | Розетка 12-2108-02 16А IP20 250В 2X2P+E серия 12 слоновая кость Schuko (Б0036443) | Розетка двойная 2х2P+E Schuko, скрытой установки, с заземлением, со шторками; U-ном.250 В, I-ном.16 А; IP20, t-раб.+5…+40°С, 110х82х54 мм. Цвет слоновая кость. | ЭРА | руб./шт | 393.41
NEW | Розетка 12-2108-03 16А IP20 250В 2X2P+E серия 12 алюминий Schuko (Б0036444) | Розетка двойная 2х2P+E Schuko, скрытой установки, с заземлением, со шторками; U-ном.250 В, I-ном.16 А; IP20, t-раб.+5…+40°С, 110х82х54 мм. Цвет алюминий. | ЭРА | руб./шт | 529.71
NEW | Розетка 12-2108-05 16А IP20 250В 2X2P+E серия 12 антрацит Schuko (Б0036446) | Розетка двойная 2х2P+E Schuko, скрытой установки, с заземлением, со шторками; U-ном.250 В, I-ном.16 А; IP20, t-раб.+5…+40°С, 110х82х54 мм. Цвет антрацит. | ЭРА | руб./шт | 529.71
NEW | Розетка 12-2111-01 16А IP20 250В 2P+E серия 12 белый Schuko (Б0029236) | Розетка одинарная 2P+E Schuko, скрытой установки, с заземлением; U-ном.250 В, I-ном.16 А; IP20, t-раб.+5…+40°С, 75х75х42 мм. Цвет белый. | ЭРА | руб./шт | 181.45
NEW | Розетка TV одиночная 12-3101-16 серия 12 титан ЭРА (Б0065717) | Розетка телевизионная одиночная, скрытой установки; IP20, t-раб.+5…+40°С, 75х75х30 мм. Цвет титан. | ЭРА | руб./шт | 398.91
NEW | Розетка RJ11 12-3105-01 IP20 серия 12 белый ЭРА (Б0014711) | Розетка телефонная RJ11, скрытой установки; IP20, t-раб.+5…+40°С, 75х75х39 мм. Цвет белый. | ЭРА | руб./шт | 405.16
NEW | Розетка RJ45 12-3107-01 IP20 серия 12 белый ЭРА (Б0014723) | Розетка информационная RJ45, скрытой установки; IP20, t-раб.+5…+40°С, 75х75х39 мм. Цвет белый. | ЭРА | руб./шт | 694.65
NEW | Розетка RJ45 12-3107-02 IP20 серия 12 слоновая кость ЭРА (Б0014724) | Розетка информационная RJ45, скрытой установки; IP20, t-раб.+5…+40°С, 75х75х39 мм. Цвет слоновая кость. | ЭРА | руб./шт | 694.65
NEW | Розетка RJ45 12-3107-03 IP20 серия 12 алюминий ЭРА (Б0014725) | Розетка информационная RJ45, скрытой установки; IP20, t-раб.+5…+40°С, 75х75х39 мм. Цвет алюминий. | ЭРА | руб./шт | 1066.93
NEW | Розетка RJ45 12-3107-05 IP20 серия 12 антрацит ЭРА (Б0014727) | Розетка информационная RJ45, скрытой установки; IP20, t-раб.+5…+40°С, 75х75х39 мм. Цвет антрацит. | ЭРА | руб./шт | 1066.93
NEW | Розетка RJ45 12-3107-14 IP20 серия 12 медь ЭРА (Б0019352) | Розетка информационная RJ45, скрытой установки; IP20, t-раб.+5…+40°С, 75х75х39 мм. Цвет медь. | ЭРА | руб./шт | 1066.93
NEW | Розетка RJ45 12-3107-16 серия 12 титан ЭРА (Б0065716) | Розетка информационная RJ45, скрытой установки; IP20, t-раб.+5…+40°С, 75х75х39 мм. Цвет титан. | ЭРА | руб./шт | 1066.93
NEW | Розетка двойная 12-3108-01 IP20 2XRJ45 серия 12 белый ЭРА (Б0014729) | Розетка информационная 2хRJ45, скрытой установки; IP20, t-раб.+5…+40°С, 75х75х39 мм. Цвет белый. | ЭРА | руб./шт | 1116.07
NEW | Розетка двойная 12-3108-02 IP20 2XRJ45 серия 12 слоновая кость ЭРА (Б0014730) | Розетка информационная 2хRJ45, скрытой установки; IP20, t-раб.+5…+40°С, 75х75х39 мм. Цвет слоновая кость. | ЭРА | руб./шт | 1116.07
NEW | Розетка двойная 12-3108-03 IP20 2XRJ45 серия 12 алюминий ЭРА (Б0014731) | Розетка информационная 2хRJ45, скрытой установки; IP20, t-раб.+5…+40°С, 75х75х39 мм. Цвет алюминий. | ЭРА | руб./шт | 1454.46
NEW | Розетка двойная 12-3108-05 IP20 2XRJ45 серия 12 антрацит ЭРА (Б0014733) | Розетка информационная 2хRJ45, скрытой установки; IP20, t-раб.+5…+40°С, 75х75х39 мм. Цвет антрацит. | ЭРА | руб./шт | 1454.46
NEW | Розетка двойная 12-3108-16 2XRJ45 серия 12 титан ЭРА (Б0065665) | Розетка информационная 2хRJ45, скрытой установки; IP20, t-раб.+5…+40°С, 75х75х39 мм. Цвет титан. | ЭРА | руб./шт | 1454.46
NEW | Розетка RJ45+RJ11 12-3109-01 IP20 серия 12 белый ЭРА (Б0018248) | Розетка информационная комбинированная RJ45+RJ11, скрытой установки; IP20, t-раб.+5…+40°С, 75х75х39 мм. Цвет белый. | ЭРА | руб./шт | 862.47
NEW | Розетка RJ45+TV 12-3110-01 IP20 серия 12 белый ЭРА (Б0027441) | Розетка информационная комбинированная RJ45+TV, скрытой установки; IP20, t-раб.+5…+40°С, 75х75х39 мм. Цвет белый. | ЭРА | руб./шт | 949.38
NEW | Розетка RJ45+TV 12-3110-02 IP20 серия 12 слоновая кость ЭРА (Б0027442) | Розетка информационная комбинированная RJ45+TV, скрытой установки; IP20, t-раб.+5…+40°С, 75х75х39 мм. Цвет слоновая кость. | ЭРА | руб./шт | 949.38
NEW | Розетка RJ45+TV 12-3110-03 IP20 серия 12 алюминий ЭРА (Б0027443) | Розетка информационная комбинированная RJ45+TV, скрытой установки; IP20, t-раб.+5…+40°С, 75х75х39 мм. Цвет алюминий. | ЭРА | руб./шт | 1365.3
NEW | Розетка RJ45+TV 12-3110-05 IP20 серия 12 антрацит ЭРА (Б0027445) | Розетка информационная комбинированная RJ45+TV, скрытой установки; IP20, t-раб.+5…+40°С, 75х75х39 мм. Цвет антрацит. | ЭРА | руб./шт | 1365.3
NEW | Розетка RJ45+TV 12-3110-14 IP20 серия 12 медь ЭРА (Б0027449) | Розетка информационная комбинированная RJ45+TV, скрытой установки; IP20, t-раб.+5…+40°С, 75х75х39 мм. Цвет медь. | ЭРА | руб./шт | 1365.3
NEW | Розетка HDMI 12-3114-01 IP20 серия 12 белый ЭРА (Б0027481) | Розетка HDMI, скрытой установки; IP20, t-раб.+5…+40°С, 75х75х39 мм. Цвет белый. | ЭРА | руб./шт | 1185.35
NEW | Розетка HDMI 12-3114-02 IP20 серия 12 слоновая кость ЭРА (Б0027482) | Розетка HDMI, скрытой установки; IP20, t-раб.+5…+40°С, 75х75х39 мм. Цвет слоновая кость. | ЭРА | руб./шт | 1185.35
NEW | Розетка HDMI 12-3114-05 IP20 серия 12 антрацит ЭРА (Б0027485) | Розетка HDMI, скрытой установки; IP20, t-раб.+5…+40°С, 75х75х39 мм. Цвет антрацит. | ЭРА | руб./шт | 1411.94
NEW | Розетка HDMI 12-3114-16 серия 12 титан ЭРА (Б0065714) | Розетка HDMI, скрытой установки; IP20, t-раб.+5…+40°С, 75х75х39 мм. Цвет титан. | ЭРА | руб./шт | 1411.94
NEW | Розетка с USB type-A+C 12-4108-01 16А 250В 5В-3А 2P+E серия 12 белый ЭРА (Б0067752) | Розетка одиночная 2P+E Schuko, скрытой установки, с заземлением, со шторками, с USB A+C; U-ном.250 В, I-ном.16 А, U-вых.5 В, I-вых.3 А; IP20, t-раб.+5…+40°С, 75х75х39 мм. Цвет белый. | ЭРА | руб./шт | 3338.46
NEW | Розетка с USB type-A+C 12-4108-02 16А 250В 5В-3А 2P+E серия 12 слоновая кость ЭРА (Б0067731) | Розетка одиночная 2P+E Schuko, скрытой установки, с заземлением, со шторками, с USB A+C; U-ном.250 В, I-ном.16 А, U-вых.5 В, I-вых.3 А; IP20, t-раб.+5…+40°С, 75х75х39 мм. Цвет слоновая кость. | ЭРА | руб./шт | 3338.46
NEW | Розетка с USB type-A+C 12-4108-03 16А 250В 5В-3А 2P+E серия 12 алюминий ЭРА (Б0067716) | Розетка одиночная 2P+E Schuko, скрытой установки, с заземлением, со шторками, с USB A+C; U-ном.250 В, I-ном.16 А, U-вых.5 В, I-вых.3 А; IP20, t-раб.+5…+40°С, 75х75х39 мм. Цвет алюминий. | ЭРА | руб./шт | 4544.32
NEW | Розетка с USB type-A+C 12-4108-05 16А 250В 5В-3А 2P+E серия 12 антрацит ЭРА (Б0067707) | Розетка одиночная 2P+E Schuko, скрытой установки, с заземлением, со шторками, с USB A+C; U-ном.250 В, I-ном.16 А, U-вых.5 В, I-вых.3 А; IP20, t-раб.+5…+40°С, 75х75х39 мм. Цвет антрацит. | ЭРА | руб./шт | 4544.32
NEW | Розетка с USB type-A+C 12-4108-16 16А 250В 5В-3А 2P+E серия 12 титан ЭРА (Б0067762) | Розетка одиночная 2P+E Schuko, скрытой установки, с заземлением, со шторками, с USB A+C; U-ном.250 В, I-ном.16 А, U-вых.5 В, I-вых.3 А; IP20, t-раб.+5…+40°С, 75х75х39 мм. Цвет титан. | ЭРА | руб./шт | 4544.32
NEW | Розетка с 2xUSB 12-4109-01 16А 250В 5В-3А 2P+E серия 12 белый ЭРА (Б0047840) | Розетка одиночная 2P+E Schuko, скрытой установки, с заземлением, со шторками, с 2хUSB; U-ном.250 В, I-ном.16 А, U-вых.5 В, I-вых.3 А; IP20, t-раб.+5…+40°С, 75х75х56 мм. Цвет белый. | ЭРА | руб./шт | 3214.41
NEW | Розетка с 2xUSB 12-4109-03 16А 250В 5В-3А 2P+E серия 12 алюминий ЭРА (Б0047842) | Розетка одиночная 2P+E Schuko, скрытой установки, с заземлением, со шторками, с 2хUSB; U-ном.250 В, I-ном.16 А, U-вых.5 В, I-вых.3 А; IP20, t-раб.+5…+40°С, 75х75х56 мм. Цвет алюминий. | ЭРА | руб./шт | 3446
NEW | Розетка с 2xUSB 12-4109-05 16А 250В 5В-3А 2P+E серия 12 антрацит ЭРА (Б0047844) | Розетка одиночная 2P+E Schuko, скрытой установки, с заземлением, со шторками, с 2хUSB; U-ном.250 В, I-ном.16 А, U-вых.5 В, I-вых.3 А; IP20, t-раб.+5…+40°С, 75х75х56 мм. Цвет антрацит. | ЭРА | руб./шт | 3446
NEW | Розетка с 2xUSB 12-4109-14 16А 250В 5В-3А 2P+E серия 12 медь ЭРА (Б0047848) | Розетка одиночная 2P+E Schuko, скрытой установки, с заземлением, со шторками, с 2хUSB; U-ном.250 В, I-ном.16 А, U-вых.5 В, I-вых.3 А; IP20, t-раб.+5…+40°С, 75х75х56 мм. Цвет медь. | ЭРА | руб./шт | 3446
NEW | Розетка с 2xUSB 12-4109-16 16А 250В 5В-3А 2P+E серия 12 титан ЭРА (Б0065729) | Розетка одиночная 2P+E Schuko, скрытой установки, с заземлением, со шторками, с 2хUSB; U-ном.250 В, I-ном.16 А, U-вых.5 В, I-вых.3 А; IP20, t-раб.+5…+40°С, 75х75х56 мм. Цвет титан. | ЭРА | руб./шт | 3446
NEW | Светорегулятор поворотно-нажимной 12-4101-16 400ВА 230В серия 12 титан ЭРА (Б0065649) | Светорегулятор поворотно-нажимной, скрытой установки; U-ном.230 В, I-ном.2 А, P-нагр.400 Вт; IP20, t-раб.+5…+40°С, 75х75х40 мм. Цвет титан. | ЭРА | руб./шт | 3621.82
NEW | Терморегулятор универсальный 12-4111-16 230В-Imax16А серия 12 титан ЭРА (Б0065733) | Терморегулятор для систем теплый пол / отопление, электронный, с ЖК-экраном; U-ном.230 В, I-ном.16 А; IP20, t-раб.+5…+40°С, 75х75х56 мм. Цвет титан. | ЭРА | руб./шт | 8385.35
NEW | Блок: две розетки + выключатель ОУ Эксперт 11-7403-01 16A-10AX IP54 250В белый ЭРА (Б0027673) | Блок две розетки 2х2P+E Schuko, с заземлением, с прозрачной крышкой, с выключателем, открытой установки; U-ном.250 В, I-ном.16 А; IP54, t-раб.+5…+40°С, 178х70х46 мм. Цвет белый. | ЭРА | руб./шт | 1425.07
NEW | Блок: две розетки + выключатель ОУ Эксперт 11-7403-03 16A-10AX IP54 250В серый ЭРА (Б0027674) | Блок две розетки 2х2P+E Schuko, с заземлением, с прозрачной крышкой, с выключателем, открытой установки; U-ном.250 В, I-ном.16 А; IP54, t-раб.+5…+40°С, 178х70х46 мм. Цвет серый. | ЭРА | руб./шт | 1425.07
NEW | Блок: две розетки + выключатель ОУ Эксперт 11-7404-01 16A-10AX IP54 250В белый ЭРА (Б0027675) | Блок две розетки 2х2P+E Schuko, с заземлением, с прозрачной крышкой, с двойным выключателем, открытой установки; U-ном.250 В, I-ном.16 А; IP54, t-раб.+5…+40°С, 178х70х46 мм. Цвет белый. | ЭРА | руб./шт | 1526.74
NEW | Блок: две розетки + выключатель ОУ Эксперт 11-7404-03 16A-10AX IP54 250В серый ЭРА (Б0027676) | Блок две розетки 2х2P+E Schuko, с заземлением, с прозрачной крышкой, с двойным выключателем, открытой установки; U-ном.250 В, I-ном.16 А; IP54, t-раб.+5…+40°С, 178х70х46 мм. Цвет серый. | ЭРА | руб./шт | 1526.74
NEW | Блок: розетка с выключателем ОУ Эксперт 11-7401-01 16A-10AX IP54 250В белый ЭРА (Б0020733) | Блок розетка 2P+E Schuko, с заземлением, с прозрачной крышкой, с выключателем, открытой установки; U-ном.250 В, I-ном.16 А; IP54, t-раб.+5…+40°С, 119х70х46 мм. Цвет белый. | ЭРА | руб./шт | 916.12
NEW | Блок: розетка с выключателем ОУ Эксперт 11-7401-03 16A-10AX IP54 250В серый ЭРА (Б0020734) | Блок розетка 2P+E Schuko, с заземлением, с прозрачной крышкой, с выключателем, открытой установки; U-ном.250 В, I-ном.16 А; IP54, t-раб.+5…+40°С, 119х70х46 мм. Цвет серый. | ЭРА | руб./шт | 916.12
NEW | Блок: розетка с выключателем ОУ Эксперт 11-7402-01 16A-10AX IP54 250В белый ЭРА (Б0020735) | Блок розетка 2P+E Schuko, с заземлением, с прозрачной крышкой, с двойным выключателем, открытой установки; U-ном.250 В, I-ном.16 А; IP54, t-раб.+5…+40°С, 119х70х46 мм. Цвет белый. | ЭРА | руб./шт | 1068.8
NEW | Блок: розетка с выключателем ОУ Эксперт 11-7402-03 16A-10AX IP54 250В серый ЭРА (Б0020736) | Блок розетка 2P+E Schuko, с заземлением, с прозрачной крышкой, с двойным выключателем, открытой установки; U-ном.250 В, I-ном.16 А; IP54, t-раб.+5…+40°С, 119х70х46 мм. Цвет серый. | ЭРА | руб./шт | 1068.8
NEW | Блок: розетка с выключателем ОУ Эксперт 11-7407-01 16A-10AX IP54 250В белый ЭРА (Б0036004) | Блок розетка 2P+E Schuko, с заземлением, с прозрачной крышкой, с выключателем, открытой установки, вертикальный; U-ном.250 В, I-ном.16 А; IP54, t-раб.+5…+40°С, 60х170х46 мм. Цвет белый. | ЭРА | руб./шт | 915.99
NEW | Блок: розетка с выключателем ОУ Эксперт 11-7407-03 16A-10AX IP54 250В серый ЭРА (Б0036005) | Блок розетка 2P+E Schuko, с заземлением, с прозрачной крышкой, с выключателем, открытой установки, вертикальный; U-ном.250 В, I-ном.16 А; IP54, t-раб.+5…+40°С, 60х170х46 мм. Цвет серый. | ЭРА | руб./шт | 915.99
NEW | Блок: розетка с выключателем ОУ Эксперт 11-7408-01 16A-10AX IP54 250В белый ЭРА (Б0036006) | Блок розетка 2P+E Schuko, с заземлением, с прозрачной крышкой, с двойным выключателем, открытой установки, вертикальный; U-ном.250 В, I-ном.16 А; IP54, t-раб.+5…+40°С, 60х170х46 мм. Цвет белый. | ЭРА | руб./шт | 1064.18
NEW | Блок: розетка с выключателем ОУ Эксперт 11-7408-03 16A-10AX IP54 250В серый ЭРА (Б0036007) | Блок розетка 2P+E Schuko, с заземлением, с прозрачной крышкой, с двойным выключателем, открытой установки, вертикальный; U-ном.250 В, I-ном.16 А; IP54, t-раб.+5…+40°С, 60х170х46 мм. Цвет серый. | ЭРА | руб./шт | 1064.18
NEW | Блок: розетка с выключателем ОУ Эксперт 11-7501-01 16A-10AX IP55 250В белый ЭРА (Б0063288) | Блок розетка 2P+E Schuko, с заземлением, с прозрачной крышкой, с выключателем, открытой установки; U-ном.250 В, I-ном.16 А; IP55, t-раб.+5…+40°С, 265х60х46 мм. Цвет белый. | ЭРА | руб./шт | 1537.86
NEW | Блок: розетка с выключателем ОУ Эксперт 11-7502-01 16A-10AX IP55 250В белый ЭРА (Б0063270) | Блок розетка 2P+E Schuko, с заземлением, с прозрачной крышкой, с двойным выключателем, открытой установки; U-ном.250 В, I-ном.16 А; IP55, t-раб.+5…+40°С, 265х60х46 мм. Цвет белый. | ЭРА | руб./шт | 1647.53
NEW | Блок: розетка с выключателем СУ Эксперт 11-7521-01 16A-10AX IP55 250В белый ЭРА (Б0063261) | Блок розетка 2P+E Schuko, с заземлением, с прозрачной крышкой, с выключателем, скрытой установки; U-ном.250 В, I-ном.16 А; IP55, t-раб.+5…+40°С, 250х150х46 мм. Цвет белый. | ЭРА | руб./шт | 1746.2
NEW | Блок: розетка с выключателем СУ Эксперт 11-7522-01 16A-10AX IP55 250В белый ЭРА (Б0063274) | Блок розетка 2P+E Schuko, с заземлением, с прозрачной крышкой, с двойным выключателем, скрытой установки; U-ном.250 В, I-ном.16 А; IP55, t-раб.+5…+40°С, 250х150х46 мм. Цвет белый. | ЭРА | руб./шт | 1860.37
NEW | Блок: розетка с выключателем ОУ Эксперт 11-7601-03 16A-10AX IP65 250В серый ЭРА (Б0035993) | Блок розетка 2P+E Schuko, с заземлением, с непрозрачной крышкой, с выключателем, открытой установки; U-ном.250 В, I-ном.16 А; IP65, t-раб.+5…+40°С, 127х73х54 мм. Цвет серый. | ЭРА | руб./шт | 2708.21
NEW | Блок: розетка с выключателем ОУ Эксперт 11-7602-03 16A-10AX IP65 250В серый ЭРА (Б0035994) | Блок розетка 2P+E Schuko, с заземлением, с непрозрачной крышкой, с двойным выключателем, открытой установки; U-ном.250 В, I-ном.16 А; IP65, t-раб.+5…+40°С, 127х73х54 мм. Цвет серый. | ЭРА | руб./шт | 2788.74
NEW | Блок: розетка с выключателем ОУ Эксперт 11-7607-03 16A-10AX IP65 250В серый ЭРА (Б0035998) | Блок розетка 2P+E Schuko, с заземлением, с непрозрачной крышкой, с выключателем, открытой установки, вертикальный; U-ном.250 В, I-ном.16 А; IP65, t-раб.+5…+40°С, 63х147х54 мм. Цвет серый. | ЭРА | руб./шт | 2708.21
NEW | Блок: розетка с выключателем ОУ Эксперт 11-7608-03 16A-10AX IP65 250В серый ЭРА (Б0035999) | Блок розетка 2P+E Schuko, с заземлением, с непрозрачной крышкой, с двойным выключателем, открытой установки, вертикальный; U-ном.250 В, I-ном.16 А; IP65, t-раб.+5…+40°С, 63х147х54 мм. Цвет серый. | ЭРА | руб./шт | 2788.74
NEW | Выключатель 1-кл. ОУ Эксперт IP20 11-1201-01 250В 10АХ белый ЭРА (Б0020653) | Выключатель 1-клавишный, открытой установки; U-ном.250 В, I-ном.10 А; IP20, t-раб.+5…+40°С, 60х70х39 мм. Цвет белый. | ЭРА | руб./шт | 177.95
NEW | Выключатель 1-кл. ОУ Эксперт IP20 11-1201-02 250В 10АХ слоновая кость ЭРА (Б0020655) | Выключатель 1-клавишный, открытой установки; U-ном.250 В, I-ном.10 А; IP20, t-раб.+5…+40°С, 60х70х39 мм. Цвет слоновая кость. | ЭРА | руб./шт | 177.95
NEW | Выключатель 1-кл. ОУ Эксперт IP20 11-1201-05 250В 10АХ антрацит ЭРА (Б0062989) | Выключатель 1-клавишный, открытой установки; U-ном.250 В, I-ном.10 А; IP20, t-раб.+5…+40°С, 60х70х39 мм. Цвет антрацит. | ЭРА | руб./шт | 259.85
NEW | Выключатель 1-кл. ОУ Эксперт IP20 11-1202-01 250В 10АХ белый ЭРА (Б0020657) | Выключатель 1-клавишный с подсветкой, открытой установки; U-ном.250 В, I-ном.10 А; IP20, t-раб.+5…+40°С, 60х70х39 мм. Цвет белый. | ЭРА | руб./шт | 327.38
NEW | Выключатель 1-кл. ОУ Эксперт IP20 11-1202-02 250В 10АХ слоновая кость ЭРА (Б0020658) | Выключатель 1-клавишный с подсветкой, открытой установки; U-ном.250 В, I-ном.10 А; IP20, t-раб.+5…+40°С, 60х70х39 мм. Цвет слоновая кость. | ЭРА | руб./шт | 327.38
NEW | Выключатель 1-кл. ОУ Эксперт IP20 11-1202-05 250В 10АХ антрацит ЭРА (Б0063044) | Выключатель 1-клавишный с подсветкой, открытой установки; U-ном.250 В, I-ном.10 А; IP20, t-раб.+5…+40°С, 60х70х39 мм. Цвет антрацит. | ЭРА | руб./шт | 446.93
NEW | Выключатель 2-кл. ОУ Эксперт IP20 11-1204-01 250В 10АХ белый ЭРА (Б0020663) | Выключатель 2-клавишный, открытой установки; U-ном.250 В, I-ном.10 А; IP20, t-раб.+5…+40°С, 60х70х39 мм. Цвет белый. | ЭРА | руб./шт | 244.85
NEW | Выключатель 2-кл. ОУ Эксперт IP20 11-1204-02 250В 10АХ слоновая кость ЭРА (Б0020664) | Выключатель 2-клавишный, открытой установки; U-ном.250 В, I-ном.10 А; IP20, t-раб.+5…+40°С, 60х70х39 мм. Цвет слоновая кость. | ЭРА | руб./шт | 244.85
NEW | Выключатель 2-кл. ОУ Эксперт IP20 11-1204-05 250В 10АХ антрацит ЭРА (Б0063026) | Выключатель 2-клавишный, открытой установки; U-ном.250 В, I-ном.10 А; IP20, t-раб.+5…+40°С, 60х70х39 мм. Цвет антрацит. | ЭРА | руб./шт | 338.89
NEW | Выключатель 2-кл. ОУ Эксперт IP20 11-1205-01 250В 10АХ белый ЭРА (Б0020666) | Выключатель 2-клавишный с подсветкой, открытой установки; U-ном.250 В, I-ном.10 А; IP20, t-раб.+5…+40°С, 60х70х39 мм. Цвет белый. | ЭРА | руб./шт | 391.53
NEW | Выключатель 2-кл. ОУ Эксперт IP20 11-1205-02 250В 10АХ слоновая кость ЭРА (Б0020667) | Выключатель 2-клавишный с подсветкой, открытой установки; U-ном.250 В, I-ном.10 А; IP20, t-раб.+5…+40°С, 60х70х39 мм. Цвет слоновая кость. | ЭРА | руб./шт | 391.53
NEW | Выключатель 2-кл. ОУ Эксперт IP20 11-1205-05 250В 10АХ антрацит ЭРА (Б0063021) | Выключатель 2-клавишный с подсветкой, открытой установки; U-ном.250 В, I-ном.10 А; IP20, t-раб.+5…+40°С, 60х70х39 мм. Цвет антрацит. | ЭРА | руб./шт | 608.74
NEW | Выключатель 1-кл. ОУ Эксперт IP54 11-1401-01 250В 10АХ белый ЭРА (Б0020669) | Выключатель 1-клавишный влагозащищённый, открытой установки; U-ном.250 В, I-ном.10 А; IP54, t-раб.+5…+40°С, 60х70х46 мм. Цвет белый. | ЭРА | руб./шт | 482.19
NEW | Выключатель 1-кл. ОУ Эксперт IP54 11-1401-03 250В 10АХ серый ЭРА (Б0020670) | Выключатель 1-клавишный влагозащищённый, открытой установки; U-ном.250 В, I-ном.10 А; IP54, t-раб.+5…+40°С, 60х70х46 мм. Цвет серый. | ЭРА | руб./шт | 482.19
NEW | Выключатель 1-кл. ОУ Эксперт IP54 11-1402-01 250В 10АХ белый ЭРА (Б0020671) | Выключатель 1-клавишный влагозащищённый с подсветкой, открытой установки; U-ном.250 В, I-ном.10 А; IP54, t-раб.+5…+40°С, 60х70х46 мм. Цвет белый. | ЭРА | руб./шт | 623.5
NEW | Выключатель 1-кл. ОУ Эксперт IP54 11-1402-03 250В 10АХ серый ЭРА (Б0020672) | Выключатель 1-клавишный влагозащищённый с подсветкой, открытой установки; U-ном.250 В, I-ном.10 А; IP54, t-раб.+5…+40°С, 60х70х46 мм. Цвет серый. | ЭРА | руб./шт | 623.5
NEW | Выключатель 2-кл. ОУ Эксперт IP54 11-1404-01 250В 10АХ белый ЭРА (Б0020675) | Выключатель 2-клавишный влагозащищённый, открытой установки; U-ном.250 В, I-ном.10 А; IP54, t-раб.+5…+40°С, 60х70х46 мм. Цвет белый. | ЭРА | руб./шт | 569.23
NEW | Выключатель 2-кл. ОУ Эксперт IP54 11-1404-03 250В 10АХ серый ЭРА (Б0020676) | Выключатель 2-клавишный влагозащищённый, открытой установки; U-ном.250 В, I-ном.10 А; IP54, t-раб.+5…+40°С, 60х70х46 мм. Цвет серый. | ЭРА | руб./шт | 569.23
NEW | Выключатель 2-кл. ОУ Эксперт IP54 11-1405-01 250В 10АХ белый ЭРА (Б0020677) | Выключатель 2-клавишный влагозащищённый с подсветкой, открытой установки; U-ном.250 В, I-ном.10 А; IP54, t-раб.+5…+40°С, 60х70х46 мм. Цвет белый. | ЭРА | руб./шт | 659.51
NEW | Выключатель 2-кл. ОУ Эксперт IP54 11-1405-03 250В 10АХ серый ЭРА (Б0020678) | Выключатель 2-клавишный влагозащищённый с подсветкой, открытой установки; U-ном.250 В, I-ном.10 А; IP54, t-раб.+5…+40°С, 60х70х46 мм. Цвет серый. | ЭРА | руб./шт | 659.51
NEW | Выключатель 1-кл. ОУ Эксперт IP55 11-1501-01 250В 10АХ белый ЭРА (Б0063250) | Выключатель 1-клавишный влагозащищённый, открытой установки; U-ном.250 В, I-ном.10 А; IP55, t-раб.+5…+40°С, 195х150х40 мм. Цвет белый. | ЭРА | руб./шт | 762.3
NEW | Выключатель 1-кл. ОУ Эксперт IP55 11-1502-01 250В 10АХ белый ЭРА (Б0063305) | Выключатель 1-клавишный влагозащищённый с подсветкой, открытой установки; U-ном.250 В, I-ном.10 А; IP55, t-раб.+5…+40°С, 195х150х40 мм. Цвет белый. | ЭРА | руб./шт | 891.73
NEW | Выключатель 2-кл. ОУ Эксперт IP55 11-1504-01 250В 10АХ белый ЭРА (Б0063257) | Выключатель 2-клавишный влагозащищённый, открытой установки; U-ном.250 В, I-ном.10 А; IP55, t-раб.+5…+40°С, 195х150х40 мм. Цвет белый. | ЭРА | руб./шт | 828.21
NEW | Выключатель 2-кл. ОУ Эксперт IP55 11-1505-01 250В 10АХ белый ЭРА (Б0063282) | Выключатель 2-клавишный влагозащищённый с подсветкой, открытой установки; U-ном.250 В, I-ном.10 А; IP55, t-раб.+5…+40°С, 195х150х40 мм. Цвет белый. | ЭРА | руб./шт | 1142.08
NEW | Выключатель 1-кл. СУ Эксперт IP55 11-1521-01 250В 10АХ белый ЭРА (Б0063267) | Выключатель 1-клавишный влагозащищённый, скрытой установки; U-ном.250 В, I-ном.10 А; IP55, t-раб.+5…+40°С, 170х125х40 мм. Цвет белый. | ЭРА | руб./шт | 684.77
NEW | Выключатель 1-кл. СУ Эксперт IP55 11-1522-01 250В 10АХ белый ЭРА (Б0063279) | Выключатель 1-клавишный влагозащищённый с подсветкой, скрытой установки; U-ном.250 В, I-ном.10 А; IP55, t-раб.+5…+40°С, 170х125х40 мм. Цвет белый. | ЭРА | руб./шт | 802.45
NEW | Выключатель 2-кл. СУ Эксперт IP55 11-1524-01 250В 10АХ белый ЭРА (Б0063271) | Выключатель 2-клавишный влагозащищённый, скрытой установки; U-ном.250 В, I-ном.10 А; IP55, t-раб.+5…+40°С, 170х125х40 мм. Цвет белый. | ЭРА | руб./шт | 815.95
NEW | Выключатель 2-кл. СУ Эксперт IP55 11-1525-01 250В 10АХ белый ЭРА (Б0063304) | Выключатель 2-клавишный влагозащищённый с подсветкой, скрытой установки; U-ном.250 В, I-ном.10 А; IP55, t-раб.+5…+40°С, 170х125х40 мм. Цвет белый. | ЭРА | руб./шт | 1128.58
NEW | Выключатель 1-кл. ОУ Эксперт IP65 11-1602-03 250В 10АХ серый ЭРА (Б0035974) | Выключатель 1-клавишный влагозащищённый с подсветкой, открытой установки; U-ном.250 В, I-ном.10 А; IP65, t-раб.+5…+40°С, 63х73х54 мм. Цвет серый. | ЭРА | руб./шт | 1923.39
NEW | Выключатель 2-кл. ОУ Эксперт IP65 11-1604-03 250В 10АХ серый ЭРА (Б0035976) | Выключатель 2-клавишный влагозащищённый, открытой установки; U-ном.250 В, I-ном.10 А; IP65, t-раб.+5…+40°С, 63х73х54 мм. Цвет серый. | ЭРА | руб./шт | 1581.01
NEW | Выключатель 2-кл. ОУ Эксперт IP65 11-1605-03 250В 10АХ серый ЭРА (Б0035977) | Выключатель 2-клавишный влагозащищённый с подсветкой, открытой установки; U-ном.250 В, I-ном.10 А; IP65, t-раб.+5…+40°С, 63х73х54 мм. Цвет серый. | ЭРА | руб./шт | 2189.75
NEW | Переключатель 1-кл. ОУ Эксперт IP20 11-1203-01 250В 10АХ белый ЭРА (Б0020660) | Переключатель 1-клавишный (выключатель проходной), открытой установки; U-ном.250 В, I-ном.10 А; IP20, t-раб.+5…+40°С, 60х70х39 мм. Цвет белый. | ЭРА | руб./шт | 304.5
NEW | Переключатель 1-кл. ОУ Эксперт IP20 11-1203-02 250В 10АХ слоновая кость ЭРА (Б0020661) | Переключатель 1-клавишный (выключатель проходной), открытой установки; U-ном.250 В, I-ном.10 А; IP20, t-раб.+5…+40°С, 60х70х39 мм. Цвет слоновая кость. | ЭРА | руб./шт | 304.5
NEW | Переключатель 1-кл. ОУ Эксперт IP20 11-1203-05 250В 10АХ антрацит ЭРА (Б0063003) | Переключатель 1-клавишный (выключатель проходной), открытой установки; U-ном.250 В, I-ном.10 А; IP20, t-раб.+5…+40°С, 60х70х39 мм. Цвет антрацит. | ЭРА | руб./шт | 600.11
NEW | Переключатель 1-кл. ОУ Эксперт IP54 11-1403-01 250В 10АХ белый ЭРА (Б0020673) | Переключатель 1-клавишный (выключатель проходной), открытой установки; U-ном.250 В, I-ном.10 А; IP54, t-раб.+5…+40°С, 60х70х46 мм. Цвет белый. | ЭРА | руб./шт | 550.22
NEW | Переключатель 1-кл. ОУ Эксперт IP54 11-1403-03 250В 10АХ серый ЭРА (Б0020674) | Переключатель 1-клавишный (выключатель проходной), открытой установки; U-ном.250 В, I-ном.10 А; IP54, t-раб.+5…+40°С, 60х70х46 мм. Цвет серый. | ЭРА | руб./шт | 550.22
NEW | Переключатель 1-кл. ОУ Эксперт IP55 11-1503-01 250В 10АХ белый ЭРА (Б0063301) | Переключатель 1-клавишный (выключатель проходной), открытой установки; U-ном.250 В, I-ном.10 А; IP55, t-раб.+5…+40°С, 195х150х40 мм. Цвет белый. | ЭРА | руб./шт | 764.93
NEW | Переключатель 2-кл. ОУ Эксперт IP55 11-1506-01 250В 10АХ белый ЭРА (Б0063295) | Переключатель 2-клавишный (выключатель проходной), открытой установки; U-ном.250 В, I-ном.10 А; IP55, t-раб.+5…+40°С, 195х150х40 мм. Цвет белый. | ЭРА | руб./шт | 954.76
NEW | Переключатель 1-кл. ОУ Эксперт IP55 11-1507-01 250В 10АХ белый ЭРА (Б0063255) | Переключатель 1-клавишный (выключатель проходной) с подсветкой, открытой установки; U-ном.250 В, I-ном.10 А; IP55, t-раб.+5…+40°С, 195х150х40 мм. Цвет белый. | ЭРА | руб./шт | 884.35
NEW | Переключатель 1-кл. ОУ Эксперт IP55 11-1508-01 250В 10АХ белый ЭРА (Б0063251) | Выключатель-переключатель 1-клавишный проходной для жалюзи кнопочный, открытой установки; U-ном.250 В, I-ном.10 А; IP55, t-раб.+5…+40°С, 195х150х40 мм. Цвет белый. | ЭРА | руб./шт | 892.23
NEW | Переключатель 1-кл. СУ Эксперт IP55 11-1523-01 250В 10АХ белый ЭРА (Б0063300) | Переключатель 1-клавишный (выключатель проходной), скрытой установки; U-ном.250 В, I-ном.10 А; IP55, t-раб.+5…+40°С, 170х125х40 мм. Цвет белый. | ЭРА | руб./шт | 754.93
NEW | Переключатель 2-кл. СУ Эксперт IP55 11-1526-01 250В 10АХ белый ЭРА (Б0063248) | Переключатель 2-клавишный (выключатель проходной), скрытой установки; U-ном.250 В, I-ном.10 А; IP55, t-раб.+5…+40°С, 170х125х40 мм. Цвет белый. | ЭРА | руб./шт | 942
NEW | Переключатель 1-кл. СУ Эксперт IP55 11-1527-01 250В 10АХ белый ЭРА (Б0063253) | Переключатель 1-клавишный (выключатель проходной) с подсветкой, скрытой установки; U-ном.250 В, I-ном.10 А; IP55, t-раб.+5…+40°С, 170х125х40 мм. Цвет белый. | ЭРА | руб./шт | 874.1
NEW | Переключатель 1-кл. СУ Эксперт IP55 11-1528-01 250В 10АХ белый ЭРА (Б0063249) | Выключатель-переключатель 2-клавишный проходной для жалюзи кнопочный, скрытой установки; U-ном.250 В, I-ном.10 А; IP55, t-раб.+5…+40°С, 170х125х40 мм. Цвет белый. | ЭРА | руб./шт | 918.24
NEW | Переключатель 1-кл. ОУ Эксперт IP65 11-1603-03 250В 10АХ серый ЭРА (Б0035975) | Переключатель 1-клавишный (выключатель проходной), открытой установки; U-ном.250 В, I-ном.10 А; IP65, t-раб.+5…+40°С, 63х73х54 мм. Цвет серый. | ЭРА | руб./шт | 1393.81
NEW | Переключатель 2-кл. ОУ Эксперт IP65 11-1606-03 250В 10АХ серый ЭРА (Б0035979) | Переключатель 2-клавишный (выключатель проходной), открытой установки; U-ном.250 В, I-ном.10 А; IP65, t-раб.+5…+40°С, 63х73х54 мм. Цвет серый. | ЭРА | руб./шт | 2105.84
NEW | Переключатель 1-кл. ОУ Эксперт IP65 11-1610-03 250В 10АХ серый ЭРА (Б0035981) | Переключатель 1-клавишный (выключатель проходной) с подсветкой, открытой установки; U-ном.250 В, I-ном.10 А; IP65, t-раб.+5…+40°С, 63х73х54 мм. Цвет серый. | ЭРА | руб./шт | 2239.77
NEW | Розетка ОУ Эксперт 11-2201-01 16A IP20 250В 2P белый ЭРА (Б0031551) | Розетка одинарная 2P, открытой установки; U-ном.250 В, I-ном.16 А; IP20, t-раб.+5…+40°С, 60х70х28 мм. Цвет белый. | ЭРА | руб./шт | 183.95
NEW | Розетка ОУ Эксперт 11-2201-02 16A IP20 250В 2P слоновая кость ЭРА (Б0031552) | Розетка одинарная 2P, открытой установки; U-ном.250 В, I-ном.16 А; IP20, t-раб.+5…+40°С, 60х70х28 мм. Цвет слоновая кость. | ЭРА | руб./шт | 183.95
NEW | Розетка ОУ Эксперт 11-2201-05 16A IP20 250В 2P антрацит ЭРА (Б0062992) | Розетка одинарная 2P, открытой установки; U-ном.250 В, I-ном.16 А; IP20, t-раб.+5…+40°С, 60х70х28 мм. Цвет антрацит. | ЭРА | руб./шт | 262.48
NEW | Розетка двойная ОУ Эксперт 11-2202-01 16А IP20 250В 2х2P белый ЭРА (Б0020682) | Розетка двойная 2х2P, открытой установки; U-ном.250 В, I-ном.16 А; IP20, t-раб.+5…+40°С, 70х105х28 мм. Цвет белый. | ЭРА | руб./шт | 247.6
NEW | Розетка двойная ОУ Эксперт 11-2202-02 16А IP20 250В 2х2P слоновая кость ЭРА (Б0020683) | Розетка двойная 2х2P, открытой установки; U-ном.250 В, I-ном.16 А; IP20, t-раб.+5…+40°С, 70х105х28 мм. Цвет слоновая кость. | ЭРА | руб./шт | 247.6
NEW | Розетка ОУ Эксперт 11-2202-05 16А IP20 250В 2х2P антрацит ЭРА (Б0062997) | Розетка двойная 2х2P, открытой установки; U-ном.250 В, I-ном.16 А; IP20, t-раб.+5…+40°С, 70х105х28 мм. Цвет антрацит. | ЭРА | руб./шт | 351.89
NEW | Розетка ОУ Эксперт 11-2203-01 16А IP20 250В 2P+E белый Schuko (Б0020685) | Розетка одинарная 2P+E Schuko, с заземлением, открытой установки; U-ном.250 В, I-ном.16 А; IP20, t-раб.+5…+40°С, 60х70х39 мм. Цвет белый. | ЭРА | руб./шт | 205.96
NEW | Розетка ОУ Эксперт 11-2203-02 16А IP20 250В 2P+E слоновая кость Schuko (Б0020686) | Розетка одинарная 2P+E Schuko, с заземлением, открытой установки; U-ном.250 В, I-ном.16 А; IP20, t-раб.+5…+40°С, 60х70х39 мм. Цвет слоновая кость. | ЭРА | руб./шт | 205.96
NEW | Розетка ОУ Эксперт 11-2203-05 16А IP20 250В 2P+E антрацит Schuko (Б0063008) | Розетка одинарная 2P+E Schuko, с заземлением, открытой установки; U-ном.250 В, I-ном.16 А; IP20, t-раб.+5…+40°С, 60х70х39 мм. Цвет антрацит. | ЭРА | руб./шт | 297.99
NEW | Розетка ОУ Эксперт 11-2204-01 16А IP20 250В 2P+E белый Schuko (Б0020688) | Розетка одинарная 2P+E Schuko, со шторками, с заземлением, открытой установки; U-ном.250 В, I-ном.16 А; IP20, t-раб.+5…+40°С, 60х70х39 мм. Цвет белый. | ЭРА | руб./шт | 221.21
NEW | Розетка ОУ Эксперт 11-2204-02 16А IP20 250В 2P+E слоновая кость Schuko (Б0020689) | Розетка одинарная 2P+E Schuko, со шторками, с заземлением, открытой установки; U-ном.250 В, I-ном.16 А; IP20, t-раб.+5…+40°С, 60х70х39 мм. Цвет слоновая кость. | ЭРА | руб./шт | 221.21
NEW | Розетка двойная ОУ Эксперт 11-2205-01 16А IP20 250В 2х2P+E белый Schuko (Б0020691) | Розетка двойная 2х2P+E Schuko, с заземлением, открытой установки; U-ном.250 В, I-ном.16 А; IP20, t-раб.+5…+40°С, 70х105х39 мм. Цвет белый. | ЭРА | руб./шт | 306
NEW | Розетка двойная ОУ Эксперт 11-2205-02 16А IP20 250В 2х2P+E слоновая кость Schuko (Б0020692) | Розетка двойная 2х2P+E Schuko, с заземлением, горизонтальная, открытой установки; U-ном.250 В, I-ном.16 А; IP20, t-раб.+5…+40°С, 70х105х39 мм. Цвет слоновая кость. | ЭРА | руб./шт | 306
NEW | Розетка двойная ОУ Эксперт 11-2205-05 16А IP20 250В 2х2P+E антрацит Schuko (Б0063047) | Розетка двойная 2х2P+E Schuko, с заземлением, горизонтальная, открытой установки; U-ном.250 В, I-ном.16 А; IP20, t-раб.+5…+40°С, 70х105х39 мм. Цвет антрацит. | ЭРА | руб./шт | 452.68
NEW | Розетка двойная ОУ Эксперт 11-2206-01 16А IP20 250В 2х2P+E белый Schuko (Б0020694) | Розетка двойная 2х2P+E Schuko, со шторками, с заземлением, вертикальная, открытой установки; U-ном.250 В, I-ном.16 А; IP20, t-раб.+5…+40°С, 70х105х39 мм. Цвет белый. | ЭРА | руб./шт | 330.51
NEW | Розетка двойная ОУ Эксперт 11-2206-02 16А IP20 250В 2х2P+E слоновая кость Schuko (Б0020695) | Розетка двойная 2х2P+E Schuko, со шторками, с заземлением, вертикальная, открытой установки; U-ном.250 В, I-ном.16 А; IP20, t-раб.+5…+40°С, 70х105х39 мм. Цвет слоновая кость. | ЭРА | руб./шт | 330.51
NEW | Розетка тройная ОУ Эксперт 11-2207-01 16А IP20 250В 3х2P белый ЭРА (Б0020697) | Розетка тройная 3х2P, горизонтальная, открытой установки; U-ном.250 В, I-ном.16 А; IP20, t-раб.+5…+40°С, 154х70х28 мм. Цвет белый. | ЭРА | руб./шт | 427.55
NEW | Розетка тройная ОУ Эксперт 11-2207-02 16А IP20 250В 3х2P слоновая кость ЭРА (Б0020698) | Розетка тройная 3х2P, горизонтальная, открытой установки; U-ном.250 В, I-ном.16 А; IP20, t-раб.+5…+40°С, 154х70х28 мм. Цвет слоновая кость. | ЭРА | руб./шт | 427.55
NEW | Розетка тройная ОУ Эксперт 11-2208-01 16А IP20 250В 3х2P+E белый Schuko (Б0020700) | Розетка тройная 3х2P+E Schuko, с заземлением, горизонтальная, открытой установки; U-ном.250 В, I-ном.16 А; IP20, t-раб.+5…+40°С, 154х70х39 мм. Цвет белый. | ЭРА | руб./шт | 484.44
NEW | Розетка тройная ОУ Эксперт 11-2208-02 16А IP20 250В 3х2P+E слоновая кость Schuko (Б0020701) | Розетка тройная 3х2P+E Schuko, с заземлением, горизонтальная, открытой установки; U-ном.250 В, I-ном.16 А; IP20, t-раб.+5…+40°С, 154х70х39 мм. Цвет слоновая кость. | ЭРА | руб./шт | 484.44
NEW | Розетка тройная ОУ Эксперт 11-2208-05 16А IP20 250В 3х2P+E антрацит Schuko (Б0063007) | Розетка тройная 3х2P+E Schuko, с заземлением, горизонтальная, открытой установки; U-ном.250 В, I-ном.16 А; IP20, t-раб.+5…+40°С, 154х70х39 мм. Цвет антрацит. | ЭРА | руб./шт | 711.41
NEW | Розетка тройная ОУ Эксперт 11-2209-01 16А IP20 250В 3х2P+E белый Schuko (Б0020703) | Розетка тройная 3х2P+E Schuko, со шторками, с заземлением, горизонтальная, открытой установки; U-ном.250 В, I-ном.16 А; IP20, t-раб.+5…+40°С, 154х70х39 мм. Цвет белый. | ЭРА | руб./шт | 525.08
NEW | Розетка тройная ОУ Эксперт 11-2209-02 16А IP20 250В 3х2P+E слоновая кость Schuko (Б0020704) | Розетка тройная 3х2P+E Schuko, со шторками, с заземлением, горизонтальная, открытой установки; U-ном.250 В, I-ном.16 А; IP20, t-раб.+5…+40°С, 154х70х39 мм. Цвет слоновая кость. | ЭРА | руб./шт | 525.08
NEW | Розетка четверная ОУ Эксперт 11-2210-01 16А IP20 250В 4х2P белый ЭРА (Б0020706) | Розетка четверная 4х2P, горизонтальная, открытой установки; U-ном.250 В, I-ном.16 А; IP20, t-раб.+5…+40°С, 113х105х28 мм. Цвет белый. | ЭРА | руб./шт | 492.82
NEW | Розетка четверная ОУ Эксперт 11-2210-02 16А IP20 250В 4х2P слоновая кость ЭРА (Б0020707) | Розетка четверная 4х2P, горизонтальная, открытой установки; U-ном.250 В, I-ном.16 А; IP20, t-раб.+5…+40°С, 113х105х28 мм. Цвет слоновая кость. | ЭРА | руб./шт | 492.82
NEW | Розетка четверная ОУ Эксперт 11-2211-01 16А IP20 250В 4х2P+E белый Schuko (Б0020709) | Розетка четверная 4х2P+E Schuko, с заземлением, горизонтальная, открытой установки; U-ном.250 В, I-ном.16 А; IP20, t-раб.+5…+40°С, 113х105х39 мм. Цвет белый. | ЭРА | руб./шт | 663.52
NEW | Розетка четверная ОУ Эксперт 11-2211-02 16А IP20 250В 4х2P+E слоновая кость Schuko (Б0020710) | Розетка четверная 4х2P+E Schuko, с заземлением, горизонтальная, открытой установки; U-ном.250 В, I-ном.16 А; IP20, t-раб.+5…+40°С, 113х105х39 мм. Цвет слоновая кость. | ЭРА | руб./шт | 663.52
NEW | Розетка четверная ОУ Эксперт 11-2211-05 16А IP20 250В 4х2P+E антрацит Schuko (Б0063004) | Розетка четверная 4х2P+E Schuko, с заземлением, горизонтальная, открытой установки; U-ном.250 В, I-ном.16 А; IP20, t-раб.+5…+40°С, 113х105х39 мм. Цвет антрацит. | ЭРА | руб./шт | 977.27
NEW | Розетка ОУ Эксперт 11-2401-01 16А IP54 250В 2P+E белый ЭРА (Б0020712) | Розетка одинарная 2P+E Schuko, с заземлением, с прозрачной крышкой, горизонтальная, открытой установки; U-ном.250 В, I-ном.16 А; IP54, t-раб.+5…+40°С, 60х70х44 мм. Цвет белый. | ЭРА | руб./шт | 503.95
NEW | Розетка ОУ Эксперт 11-2401-03 16А IP54 250В 2P+E серый ЭРА (Б0020713) | Розетка одинарная 2P+E Schuko, с заземлением, с прозрачной крышкой, горизонтальная, открытой установки; U-ном.250 В, I-ном.16 А; IP54, t-раб.+5…+40°С, 60х70х44 мм. Цвет серый. | ЭРА | руб./шт | 503.95
NEW | Розетка ОУ Эксперт 11-2402-01 16А IP54 250В 2P+E белый ЭРА (Б0020714) | Розетка одинарная 2P+E Schuko, с заземлением, со шторками, с прозрачной крышкой, горизонтальная, открытой установки; U-ном.250 В, I-ном.16 А; IP54, t-раб.+5…+40°С, 60х70х44 мм. Цвет белый. | ЭРА | руб./шт | 526.34
NEW | Розетка ОУ Эксперт 11-2402-03 16А IP54 250В 2P+E серый ЭРА (Б0020715) | Розетка одинарная 2P+E Schuko, с заземлением, со шторками, с прозрачной крышкой, горизонтальная, открытой установки; U-ном.250 В, I-ном.16 А; IP54, t-раб.+5…+40°С, 60х70х44 мм. Цвет серый. | ЭРА | руб./шт | 526.34
NEW | Розетка двойная ОУ Эксперт 11-2403-01 16А IP54 250В 2х2P+E белый ЭРА (Б0020716) | Розетка двойная 2х2P+E Schuko, с заземлением, с прозрачной крышкой, горизонтальная, открытой установки; U-ном.250 В, I-ном.16 А; IP54, t-раб.+5…+40°С, 119х70х44 мм. Цвет белый. | ЭРА | руб./шт | 872.35
NEW | Розетка двойная ОУ Эксперт 11-2403-03 16А IP54 250В 2х2P+E серый ЭРА (Б0020717) | Розетка двойная 2х2P+E Schuko, с заземлением, с прозрачной крышкой, горизонтальная, открытой установки; U-ном.250 В, I-ном.16 А; IP54, t-раб.+5…+40°С, 119х70х44 мм. Цвет серый. | ЭРА | руб./шт | 872.35
NEW | Розетка двойная ОУ Эксперт 11-2404-01 16А IP54 250В 2х2P+E белый ЭРА (Б0020718) | Розетка двойная 2х2P+E Schuko, с заземлением, со шторками, с прозрачной крышкой, горизонтальная, открытой установки; U-ном.250 В, I-ном.16 А; IP54, t-раб.+5…+40°С, 119х70х44 мм. Цвет белый. | ЭРА | руб./шт | 830.96
NEW | Розетка двойная ОУ Эксперт 11-2404-03 16А IP54 250В 2х2P+E серый ЭРА (Б0020719) | Розетка двойная 2х2P+E Schuko, с заземлением, со шторками, с прозрачной крышкой, горизонтальная, открытой установки; U-ном.250 В, I-ном.16 А; IP54, t-раб.+5…+40°С, 119х70х44 мм. Цвет серый. | ЭРА | руб./шт | 830.96
NEW | Розетка тройная ОУ Эксперт 11-2405-01 16А IP54 250В 3х2P+E белый ЭРА (Б0020720) | Розетка тройная 3х2P+E Schuko, с заземлением, с прозрачной крышкой, горизонтальная, открытой установки; U-ном.250 В, I-ном.16 А; IP54, t-раб.+5…+40°С, 178х70х44 мм. Цвет белый. | ЭРА | руб./шт | 1313.28
NEW | Розетка тройная ОУ Эксперт 11-2405-03 16А IP54 250В 3х2P+E серый ЭРА (Б0020721) | Розетка тройная 3х2P+E Schuko, с заземлением, с прозрачной крышкой, горизонтальная, открытой установки; U-ном.250 В, I-ном.16 А; IP54, t-раб.+5…+40°С, 178х70х44 мм. Цвет серый. | ЭРА | руб./шт | 1313.28
NEW | Розетка тройная ОУ Эксперт 11-2406-01 16А IP54 250В 3х2P+E белый ЭРА (Б0020722) | Розетка тройная 3х2P+E Schuko, с заземлением, со шторками, с прозрачной крышкой, горизонтальная, открытой установки; U-ном.250 В, I-ном.16 А; IP54, t-раб.+5…+40°С, 178х70х44 мм. Цвет белый. | ЭРА | руб./шт | 1418.69
NEW | Розетка тройная ОУ Эксперт 11-2406-03 16А IP54 250В 3х2P+E серый ЭРА (Б0020723) | Розетка тройная 3х2P+E Schuko, с заземлением, со шторками, с прозрачной крышкой, горизонтальная, открытой установки; U-ном.250 В, I-ном.16 А; IP54, t-раб.+5…+40°С, 178х70х44 мм. Цвет серый. | ЭРА | руб./шт | 1418.69
NEW | Розетка ОУ Эксперт 11-2501-01 16А IP55 250В 2P+E белый ЭРА (Б0063294) | Розетка одинарная 2P+E Schuko, с заземлением, с прозрачной крышкой, горизонтальная, открытой установки; U-ном.250 В, I-ном.16 А; IP55, t-раб.+5…+40°С, 195х150х40 мм. Цвет белый. | ЭРА | руб./шт | 730.67
NEW | Розетка ОУ Эксперт 11-2502-01 16А IP55 250В 2P+E белый ЭРА (Б0063280) | Розетка одинарная 2P+E Schuko, с заземлением, со шторками, с прозрачной крышкой, горизонтальная, открытой установки; U-ном.250 В, I-ном.16 А; IP55, t-раб.+5…+40°С, 195х150х40 мм. Цвет белый. | ЭРА | руб./шт | 750.55
NEW | Розетка двойная ОУ Эксперт 11-2503-01 16А IP55 250В 2х2P+E белый ЭРА (Б0063264) | Розетка двойная 2х2P+E Schuko, с заземлением, с прозрачной крышкой, горизонтальная, открытой установки; U-ном.250 В, I-ном.16 А; IP55, t-раб.+5…+40°С, 265х150х40 мм. Цвет белый. | ЭРА | руб./шт | 1387.18
NEW | Розетка двойная ОУ Эксперт 11-2504-01 16А IP55 250В 2х2P+E белый ЭРА (Б0063262) | Розетка двойная 2х2P+E Schuko, с заземлением, со шторками, с прозрачной крышкой, горизонтальная, открытой установки; U-ном.250 В, I-ном.16 А; IP55, t-раб.+5…+40°С, 265х150х40 мм. Цвет белый. | ЭРА | руб./шт | 1428.95
NEW | Розетка СУ Эксперт 11-2521-01 16А IP55 250В 2P+E белый ЭРА (Б0063259) | Розетка одинарная 2P+E Schuko, с заземлением, с прозрачной крышкой, горизонтальная, скрытой установки; U-ном.250 В, I-ном.16 А; IP55, t-раб.+5…+40°С, 170х125х40 мм. Цвет белый. | ЭРА | руб./шт | 759.3
NEW | Розетка СУ Эксперт 11-2522-01 16А IP55 250В 2P+E белый ЭРА (Б0063281) | Розетка одинарная 2P+E Schuko, с заземлением, со шторками, с прозрачной крышкой, горизонтальная, скрытой установки; U-ном.250 В, I-ном.16 А; IP55, t-раб.+5…+40°С, 170х125х40 мм. Цвет белый. | ЭРА | руб./шт | 780.19
NEW | Розетка двойная СУ Эксперт 11-2523-01 16А IP55 250В 2х2P+E белый ЭРА (Б0063276) | Розетка двойная 2х2P+E Schuko, с заземлением, с прозрачной крышкой, горизонтальная, скрытой установки; U-ном.250 В, I-ном.16 А; IP55, t-раб.+5…+40°С, 250х125х40 мм. Цвет белый. | ЭРА | руб./шт | 1574.25
NEW | Розетка двойная СУ Эксперт 11-2524-01 16А IP55 250В 2х2P+E белый ЭРА (Б0063254) | Розетка двойная 2х2P+E Schuko, с заземлением, со шторками, с прозрачной крышкой, горизонтальная, скрытой установки; U-ном.250 В, I-ном.16 А; IP55, t-раб.+5…+40°С, 250х125х40 мм. Цвет белый. | ЭРА | руб./шт | 1618.02
NEW | Розетка ОУ Эксперт 11-2602-03 16А IP65 250В 2P+E серый ЭРА (Б0035990) | Розетка одинарная 2P+E Schuko, с заземлением, со шторками, с непрозрачной крышкой, горизонтальная, открытой установки; U-ном.250 В, I-ном.16 А; IP65, t-раб.+5…+40°С, 63х73х51 мм. Цвет серый. | ЭРА | руб./шт | 1263.51
NEW | Розетка двойная ОУ Эксперт 11-2603-03 16А IP65 250В 2х2P+E серый ЭРА (Б0035991) | Розетка двойная 2х2P+E Schuko, с заземлением, с непрозрачной крышкой, горизонтальная, открытой установки; U-ном.250 В, I-ном.16 А; IP65, t-раб.+5…+40°С, 127х73х51 мм. Цвет серый. | ЭРА | руб./шт | 2476.12
NEW | Розетка двойная ОУ Эксперт 11-2604-03 16А IP65 250В 2х2P+E серый ЭРА (Б0035992) | Розетка двойная 2х2P+E Schuko, с заземлением, со шторками, с непрозрачной крышкой, горизонтальная, открытой установки; U-ном.250 В, I-ном.16 А; IP65, t-раб.+5…+40°С, 127х73х51 мм. Цвет серый. | ЭРА | руб./шт | 2585.03
NEW | Розетка двойная ОУ Эксперт 11-2607-03 16А IP65 250В 2х2P+E серый ЭРА (Б0036002) | Розетка двойная 2х2P+E Schuko, с заземлением, с непрозрачной крышкой, вертикальная, открытой установки; U-ном.250 В, I-ном.16 А; IP65, t-раб.+5…+40°С, 63х147х51 мм. Цвет серый. | ЭРА | руб./шт | 2476.12
NEW | Розетка двойная ОУ Эксперт 11-2608-03 16А IP65 250В 2х2P+E серый ЭРА (Б0036003) | Розетка двойная 2х2P+E Schuko, с заземлением, со шторками, с непрозрачной крышкой, вертикальная, открытой установки; U-ном.250 В, I-ном.16 А; IP65, t-раб.+5…+40°С, 63х147х51 мм. Цвет серый. | ЭРА | руб./шт | 2585.03
NEW | Розетка TV одиночная ОУ Эксперт 11-3201-01 IP20 белый ЭРА (Б0020724) | Розетка телевизионная одиночная, открытой установки; IP20, t-раб.+5…+40°С, 60х70х39 мм. Цвет белый. | ЭРА | руб./шт | 329.38
NEW | Розетка TV одиночная ОУ Эксперт 11-3201-05 IP20 антрацит ЭРА (Б0063024) | Розетка телевизионная одиночная, открытой установки; IP20, t-раб.+5…+40°С, 60х70х39 мм. Цвет антрацит. | ЭРА | руб./шт | 456.31
NEW | Розетка RJ11 ОУ Эксперт 11-3202-01 IP20 белый ЭРА (Б0020727) | Розетка телефонная RJ11, открытой установки; IP20, t-раб.+5…+40°С, 60х70х39 мм. Цвет белый. | ЭРА | руб./шт | 378.65
NEW | Розетка RJ45 ОУ Эксперт 11-3203-01 IP20 белый ЭРА (Б0020730) | Розетка информационная RJ45, открытой установки; IP20, t-раб.+5…+40°С, 60х70х39 мм. Цвет белый. | ЭРА | руб./шт | 459.06
NEW | Розетка RJ45 ОУ Эксперт 11-3203-02 IP20 слоновая кость ЭРА (Б0020731) | Розетка информационная RJ45, открытой установки; IP20, t-раб.+5…+40°С, 60х70х39 мм. Цвет слоновая кость. | ЭРА | руб./шт | 459.06
NEW | Розетка RJ45 ОУ Эксперт 11-3203-05 IP20 антрацит ЭРА (Б0062988) | Розетка информационная RJ45, открытой установки; IP20, t-раб.+5…+40°С, 60х70х39 мм. Цвет антрацит. | ЭРА | руб./шт | 659.39
NEW | QUTEO Розетка компьютерная RJ45 кат.5E UTP, открытой установки, белый (782224) | Розетка компьютерная двойная RJ45, серии QUTEO кат.5E, открытой установки, IP20, 61х61х33 мм, цвет арктический белый | IEK | руб./шт | 496.23
NEW | QUTEO Адаптер для механизмов серии Mosaic, белый (782225) | Адаптер, серия QUTEO, для механизмов серии Mosaic, 65х65х47 мм. Цвет белый | IEK | руб./шт | 160.28
NEW | QUTEO Адаптер для розеток RJ45 Keystone белый (782226) | Адаптер, серия QUTEO, для розеток RJ45 Keystone, 65х65х47 мм. Цвет белый | IEK | руб./шт | 213.03
NEW | QUTEO Вывод кабеля открытой установки, слоновая кость (782246) | Кабельный вывод для монтажа в подрозетник, серии QUTEO, открытой установки. Цвет слоновая кость | IEK | руб./шт | 234.34
NEW | QUTEO Выключатель 1-клавишный открытой установки, дерево (782260) | Выключатель, серии QUTEO, открытой установки; 1 клавиша; U-ном.250 В, I-ном.10 А; IP20, t-раб.-5…+40°C, 61х61х37 мм. Цвет дерево | IEK | руб./шт | 394.05
NEW | QUTEO Выключатель 2-клавишный открытой установки, дерево (782262) | Выключатель, серии QUTEO, открытой установки; 2 клавиша; U-ном.250 В, I-ном.10 А; IP20, t-раб.-5…+40°C, 61х61х37 мм. Цвет дерево | IEK | руб./шт | 499.48
NEW | QUTEO Выключатель 2-клавишный открытой установки, чёрный матовый (782474) | Выключатель, серии QUTEO, открытой установки; 2 клавиша; U-ном.250 В, I-ном.10 А; IP20, t-раб.-5…+40°C, 61х61х37 мм. Цвет чёрный матовый | IEK | руб./шт | 476.93
NEW | QUTEO Выключатель 1-клавишный открытой установки, чёрный матовый (782471) | Выключатель 1-клавишный, серии QUTEO, открытой установки, безвинтовые зажимы; U-ном.250 В, I-ном.10 А; IP20, 61х61х33 мм. Цвет чёрный матовый | IEK | руб./шт | 353.71
NEW | QUTEO Переключатель 1-клавишный открытой установки, чёрный матовый (782477) | Переключатель 1-клавишный, серии QUTEO, открытой установки, безвинтовые зажимы; U-ном.250 В, I-ном.10 А; IP20, 61х61х33 мм. Цвет чёрный матовый | IEK | руб./шт | 428.7
NEW | QUTEO Переключатель 2-клавишный открытой установки, дерево (782266) | Переключатель 1-клавишный, серии QUTEO, открытой установки, безвинтовые зажимы; U-ном.250 В, I-ном.10 А; IP20, 61х61х33 мм. Цвет дерево | IEK | руб./шт | 533.83
NEW | QUTEO Переключатель 2-клавишный для открытой установки, чёрный матовый (782479) | Переключатель 1-клавишный, серии QUTEO, открытой установки, безвинтовые зажимы; U-ном.250 В, I-ном.10 А; IP20, 61х61х33 мм. Цвет чёрный матовый | IEK | руб./шт | 513.25
NEW | QUTEO Розетка 1-местная без заземления без защитных шторок, открытой установки, дерево (782270) | Розетка 1-местная, серии QUTEO, без заземляющего контакта без защитных шторок с предварительным подключением, открытой установки; I-ном.16 А; IP20, 61х61х33 мм. Цвет дерево | IEK | руб./шт | 352.29
NEW | QUTEO Розетка 1-местная с заземлением без защитных шторок, открытой установки, чёрный матовый (782472) | Розетка 1-местная, серии QUTEO, с заземляющим контактом без защитных шторок с предварительным подключением, открытой установки; I-ном.16 А; IP20, 61х61х33 мм. Цвет чёрный матовый | IEK | руб./шт | 313.98
NEW | QUTEO Розетка 1-местная с заземлением с защитными шторками, открытой установки, чёрный матовый (782476) | Розетка 1-местная, серии QUTEO, с заземляющим контактом с защитными шторками с предварительным подключением, открытой установки; I-ном.16 А; IP20, 61х61х33 мм. Цвет чёрный матовый | IEK | руб./шт | 394.19
NEW | QUTEO Розетка 1-местная с заземлением с защитными шторками, открытой установки, дерево (782280) | Розетка 1-местная, серии QUTEO, с заземляющим контактом с защитными шторками с предварительным подключением, открытой установки; I-ном.16 А; IP20, 61х61х33 мм. Цвет дерево | IEK | руб./шт | 421.52
NEW | QUTEO Розетка 2-местная без заземления без защитных шторок, открытой установки, дерево (782281) | Розетка 2-местная, серии QUTEO, без заземляющего контакта без защитных шторок с предварительным подключением, открытой установки; I-ном.16 А; IP20, 102х61х33 мм. Цвет дерево | IEK | руб./шт | 538.7
NEW | QUTEO Розетка 2-местная с заземлением без защитных шторок, открытой установки, дерево (782293) | Розетка 2-местная, серии QUTEO, с заземляющим контактом без защитных шторок с предварительным подключением, открытой установки; I-ном.16 А; IP20, 102х61х33 мм. Цвет дерево | IEK | руб./шт | 547.03
NEW | QUTEO Розетка 2-местная с заземлением без защитных шторок, открытой установки, чёрный матовый (782470) | Розетка 2-местная, серии QUTEO, с заземляющим контактом без защитных шторок с предварительным подключением, открытой установки; I-ном.16 А; IP20, 102х61х33 мм. Цвет чёрный матовый | IEK | руб./шт | 535.5
NEW | QUTEO Розетка 2-местная с заземлением с защитными шторками, открытой установки, дерево (782287) | Розетка 2-местная, серии QUTEO, с заземляющим контактом с защитными шторками с предварительным подключением, открытой установки; I-ном.16 А; IP20, 102х61х33 мм. Цвет дерево | IEK | руб./шт | 645.24
NEW | QUTEO Розетка 2-местная с заземлением с защитными шторками, открытой установки, чёрный матовый (782475) | Розетка 2-местная, серии QUTEO, с заземляющим контактом с защитными шторками с предварительным подключением, открытой установки; I-ном.16 А; IP20, 102х61х33 мм. Цвет чёрный матовый | IEK | руб./шт | 692.42
NEW | QUTEO Розетка 3-местная с заземлением с защитными шторками, открытой установки, дерево (782288) | Розетка 3-местная, серии QUTEO, с заземляющим контактом с защитными шторками с предварительным подключением, открытой установки; I-ном.16 А; IP20, 147х61х33 мм. Цвет дерево | IEK | руб./шт | 853.55
NEW | QUTEO Розетка 3-местная с заземлением с защитными шторками, открытой установки, чёрный матовый (782473) | Розетка 3-местная, серии QUTEO, с заземляющим контактом с защитными шторками с предварительным подключением, открытой установки; I-ном.16 А; IP20, 147х61х33 мм. Цвет чёрный матовый | IEK | руб./шт | 962.33
NEW | QUTEO Розетка TV "звезда", открытой установки, дерево (782269) | Розетка телевизионная TV одиночная (схема подключения звезда), открытой установки, серии QUTEO, f-раб.0…862 мГц, затухание 1,5 дБ; IP20, 61х61х33 мм. Цвет дерево | IEK | руб./шт | 593.16
NEW | QUTEO Розетка TV "звезда", открытой установки, чёрный матовый (782478) | Розетка телевизионная TV одиночная (схема подключения звезда), открытой установки, серии QUTEO, f-раб.0…862 мГц, затухание 1,5 дБ; IP20, 61х61х33 мм. Цвет чёрный матовый | IEK | руб./шт | 492.98
NEW | QUTEO Розетка компьютерная RJ45 кат.5E UTP, открытой установки, чёрный матовый (782480) | Розетка компьютерная RJ45, серии QUTEO кат.5E, открытой установки, IP20, 61х61х33 мм, цвет чёрный матовый | IEK | руб./шт | 664.21
NEW | Quteo розетка телефонная RJ11, открытой установки, дерево (782274) | Розетка телефонная открытой установки, RJ-11, серия Quteo, IP20, ШхВхГ 65х65х44 мм. Цвет дерево. | IEK | руб./шт | 555.58
NEW | Удлинитель У03 3 места с заземлением 3м 3х1мм2 10А/250В черный GENERICA (WYP10-10-03-03-Z-K02-G) | Удлинитель 3 места 2Р+РЕ, с заземлением, длина провода 3м, сечение провода 3х1.0 кв.мм, P-max.2500 кВт, U-ном.250 В; t-раб.+1…+35°C. Цвет черный. | IEK | руб./шт | 390.47
NEW | Удлинитель У03В 3 места с заземлением 3м 3х1мм2 10А/250В черный GENERICA (WYP10-10-03-03-ZK-K02-G) | Удлинитель серии GENERICA, 3 места 2Р+РЕ, с заземлением, с выключателем, длина провода 3м, сечение провода 3х1.0 кв.мм, P-max. 2500 кВт, U-ном.250 В; t-раб.+1…+35°C. Цвет черный.. | IEK | руб./шт | 484.49
NEW | Удлинитель У03 3 места с заземлением 5м 3х1мм2 10А/250В черный GENERICA (WYP10-10-03-05-Z-K02-G) | Удлинитель 3 места 2Р+РЕ, с заземлением, длина провода 5м, сечение провода 3х1.0 кв.мм, P-max.2500 кВт, U-ном.250 В; t-раб.+1…+35°C. Цвет черный. | IEK | руб./шт | 538.72
NEW | Удлинитель У03В 3 места с заземлением 5м 3х1мм2 10А/250В черный GENERICA (WYP10-10-03-05-ZK-K02-G) | Удлинитель 3 места 2Р+РЕ, с заземлением, с выключателем, длина провода 5м, сечение провода 3х1.0 кв.мм, P-max.2500 кВт, U-ном.250 В; t-раб.+1…+35°C. Цвет черный. | IEK | руб./шт | 616.45
NEW | Удлинитель У05 5 мест с заземлением 3м 3х1мм2 10А/250В черный GENERICA (WYP10-10-05-03-Z-K02-G) | Удлинитель 5 места 2Р+РЕ, с заземлением, длина провода 3м, сечение провода 3х1.0 кв.мм, P-max.2500 кВт, U-ном.250 В; t-раб.+1…+35°C. Цвет черный. | IEK | руб./шт | 475.01
NEW | Удлинитель У05В 5 мест с заземлением 3м 3х1мм2 10А/250В черный GENERICA (WYP10-10-05-03-ZK-K02-G) | Удлинитель 5 места 2Р+РЕ, с заземлением, с выключателем, длина провода 3м, сечение провода 3х1.0 кв.мм, P-max.2500 кВт, U-ном.250 В; t-раб.+1…+35°C. Цвет черный. | IEK | руб./шт | 574.74
NEW | Удлинитель У05 5 мест с заземлением 5м 3х1мм2 10А/250В черный GENERICA (WYP10-10-05-05-Z-K02-G) | Удлинитель 5 места 2Р+РЕ, с заземлением, длина провода 5м, сечение провода 3х1.0 кв.мм, P-max.2500 кВт, U-ном.250 В; t-раб.+1…+35°C. Цвет черный. | IEK | руб./шт | 573.69
NEW | Удлинитель У05В 5 мест с заземлением 5м 3х1мм2 10А/250В черный GENERICA (WYP10-10-05-05-ZK-K02-G) | Удлинитель 5 места 2Р+РЕ, с заземлением, с выключателем, длина провода 5м, сечение провода 3х1.0 кв.мм, P-max.2500 кВт, U-ном.250 В; t-раб.+1…+35°C. Цвет черный. | IEK | руб./шт | 723.34
NEW | Выключатель 1-клавишный проходной ВС20-1-0-ФБ открытой установки IP54 белый FORS (EVS10-K01-10-54-DC) | Выключатель 1-клавишный проходной открытой установки, серия FORS; I-ном.10 А, U-раб. 250 В; IP54, t-раб.-25…+40°С, 92х65х55 мм (ШхВхГ). Цвет белый. | IEK | руб./шт | 444.81
NEW | Выключатель 1-клавишный проходной с индикацией ВС20-1-1-ФБ открытой установки IP54 белый FORS (EVS11-K01-10-54-DC) | Выключатель 1-клавишный проходной с индикацией открытой установки, серия FORS; I-ном.10 А, U-раб. 250 В; IP54, t-раб.-25…+40°С, 92х65х55 мм (ШхВхГ). Цвет белый. | IEK | руб./шт | 533.06
NEW | Выключатель 2-клавишный ВС20-2-0-ФБ открытой установки IP54 белый FORS (EVS20-K01-10-54-DC) | Выключатель 2-клавишный открытой установки, серия FORS; I-ном.10 А, U-раб. 250 В; IP54, t-раб.-25…+40°С, 92х65х55 мм (ШхВхГ). Цвет белый. | IEK | руб./шт | 528.08
NEW | Выключатель 2-клавишный ВС20-2-0-ФСр открытой установки IP54 серый FORS (EVS20-K03-10-54-DC) | Выключатель 2-клавишный открытой установки, серия FORS; I-ном.10 А, U-раб. 250 В; IP54, t-раб.-25…+40°С, 92х65х55 мм (ШхВхГ). Цвет серый. | IEK | руб./шт | 593.3
NEW | Выключатель кнопочный ВСк20-1-0-ФБ открытой установки IP54 белый FORS (EVS13-K01-10-54-DC) | Выключатель кнопочный открытой установки, серия FORS; I-ном.10 А, U-раб. 250 В; IP54, t-раб.-25…+40°С, 92х65х55 мм (ШхВхГ). Цвет белый. | IEK | руб./шт | 510.14
NEW | Выключатель кнопочный ВСк20-1-0-ФСр открытой установки IP54 серый FORS (EVS13-K03-10-54-DC) | Выключатель кнопочный открытой установки, серия FORS; I-ном.10 А, U-раб. 250 В; IP54, t-раб.-25…+40°С, 92х65х55 мм (ШхВхГ). Цвет серый. | IEK | руб./шт | 573.13
NEW | Розетка 2-местная FORS РСб22-3-ФБ с заземлением открытой установки 16А IP54 белый (ERS22-K01-16-54-DC) | Розетка 2-местная с заземляющим контактом и крышкой открытой установки, серия FORS; I-ном.16 А, U-раб. 250 В; IP54, t-раб.-25…+40°С, 127х92х55 мм (ШхВхГ). Цвет белый. | IEK | руб./шт | 978.6
NEW | Розетка 1-местная FORS РСб20-3-ФБ с заземлением открытой установки 16А IP54 белый (ERS12-K01-16-54-DC) | Розетка 1-местная с заземляющим контактом и крышкой открытой установки, серия FORS; I-ном.16 А, U-раб. 250 В; IP54, t-раб.-25…+40°С, 65х92х55 мм (ШхВхГ). Цвет белый. | IEK | руб./шт | 496.29
NEW | TORS Блок (розетка + выключатель) горизонтальный TS342 открытой установки IP55 белый (TS-G10-6-55-V-K01) | Блок выключатель 1-клавишный + розетка 1-местная с заземлением открытой установки, серия TORS; I-ном.10 А (выкл.), I-ном.16 А (розетки), U-раб. 250 В; IP55, 164х75х57 мм (ШхВхГ). Цвет белый. | IEK | руб./шт | 1440.87
NEW | TORS Выключатель 2-клавишный TS305 открытой установки 10А IP55 белый (TS-V20-0-10-55-K01) | Выключатель 2-клавишный двухполюсный открытой установки, серия TORS; I-ном.10 А, U-раб. 250 В; IP55, t-раб.-25…+40°С, 75х82х60 мм (ШхВхГ). Цвет белый. | IEK | руб./шт | 751.66
NEW | TORS Выключатель 2-клавишный проходной TS125 открытой установки 10А IP55 графит (TS-V22-0-10-55-K53) | Выключатель 2-клавишный двухполюсный проходной открытой установки, серия TORS; I-ном.10 А, U-раб. 250 В; IP55, t-раб.-25…+40°С, 75х82х60 мм (ШхВхГ). Цвет графит. | IEK | руб./шт | 915.39
NEW | TORS Выключатель 2-клавишный проходной TS225 открытой установки 10А IP55 серо-белый (TS-V22-0-10-55-K41) | Выключатель 2-клавишный двухполюсный проходной открытой установки, серия TORS; I-ном.10 А, U-раб. 250 В; IP55, t-раб.-25…+40°С, 75х82х60 мм (ШхВхГ). Цвет серый-белый. | IEK | руб./шт | 915.39
NEW | TORS Выключатель 1-клавишный TS311 открытой установки 10А IP55 белый (TS-V16-0-10-55-K01) | Выключатель 1-клавишный двухполюсный открытой установки, серия TORS; I-ном.10 А, U-раб. 250 В; IP55, t-раб.-25…+40°С, 75х82х60 мм (ШхВхГ). Цвет белый. | IEK | руб./шт | 751.66
NEW | TORS Выключатель кнопочный TS310 открытой установки 10А IP55 белый (TS-V14-0-10-55-K01) | Выключатель кнопочный открытой установки, серия TORS; I-ном.10 А, U-раб. 250 В; IP55, t-раб.-25…+40°С, 75х87х60 мм (ШхВхГ). Цвет белый. | IEK | руб./шт | 660.91
NEW | TORS Переключатель 1-клавишный TS301 открытой установки белый (TS-V10-0-10-55-K01) | Переключатель 1-клавишный открытой установки, серия TORS; I-ном.10 А, U-раб. 250 В; IP55, t-раб.-25…+40°С, 75х82х60 мм (ШхВхГ). Цвет белый. | IEK | руб./шт | 693.04
NEW | TORS Переключатель 1-клавишный с индикацией TS302 открытой установки белый (TS-V10-1-10-55-K01) | Переключатель 1-клавишный с индикацией открытой установки, серия TORS; I-ном.10 А, U-раб. 250 В; IP55, t-раб.-25…+40°С, 75х82х60 мм (ШхВхГ). Цвет белый. | IEK | руб./шт | 796.99
NEW | TORS Розетка 1-местная с заземлением защитными шторками и крышкой TS321 открытой установки 16А IP55 серо-белый (TS-R110-16-55-K41) | Розетка 1-местная с заземлением защитными шторками и крышкой с иконкой самокат открытой установки, серия TORS; I-ном.16 А, U-раб. 250 В; IP55, t-раб.-25…+40°С, 75х82х57 мм (ШхВхГ). Цвет серо-белый. | IEK | руб./шт | 762.35
NEW | TORS Розетка 1-местная с заземлением защитными шторками и крышкой TS121 открытой установки 16А IP55 графит (TS-R110-16-55-K53) | Розетка 1-местная с заземлением защитными шторками и крышкой с иконкой самокат открытой установки, серия TORS; I-ном.16 А, U-раб. 250 В; IP55, t-раб.-25…+40°С, 75х82х57 мм (ШхВхГ). Цвет графит. | IEK | руб./шт | 762.35
NEW | TORS Розетка 1-местная с заземлением и крышкой TS320 открытой установки 16А IP55 белый (TS-R16-16-55-K01) | Розетка 1-местная с заземляющим контактом и крышкой открытой установки, серия TORS; I-ном.16 А, U-раб. 250 В; IP55, t-раб.-25…+40°С, 75х82х57 мм (ШхВхГ). Цвет белый. | IEK | руб./шт | 759.04
NEW | TORS Розетка 2-местная вертикальная TS332 открытой установки 16А IP55 белый (TS-R26-16-55-V-K01) | Розетка 2-местная вертикальная с заземляющим контактом и крышкой открытой установки, серия FORS; I-ном.16 А, U-раб. 250 В; IP55, t-раб.-25…+40°С, 82х152х57 мм (ШхВхГ). Цвет белый. | IEK | руб./шт | 1450.47
NEW | TORS Розетка 2-местная горизонтальная TS322 открытой установки 16А IP55 белый (TS-R26-16-55-G-K01) | Розетка 2-местная горизонтальная с заземляющим контактом и крышкой открытой установки, серия FORS; I-ном.16 А, U-раб. 250 В; IP55, t-раб.-25…+40°С, 152х82х57 мм (ШхВхГ). Цвет белый. | IEK | руб./шт | 1450.47
NEW | ГЕРМЕС PLUS коннектор вертикальный КВ-22 (EBMP20-K01) | Коннектор вертикальный для изделий серии Гермес Plus пластиковый. Цвет белый. | IEK | руб./шт | 50.15
NEW | Рамка-суппорт PDА-DN 100 под 2 модуля Viva (10053) | Рамка-суппорт под 2 модуля электроустановочных изделий серии "VIVA", для коробов 100х40, 100х60, 100х80 | ДКС | руб./шт | 177.16
NEW | Розетка силовая Viva 2 модуля белая (45005) | Силовая электрическая розетка серии "Viva", штекерная, с заземлением и со шторками, номинальное напряжение 250 В, номинальный ток 16 А, отверстия под кабель 3 мм, габаритные размеры 45х50 мм, цвет белый | ДКС | руб./шт | 887.82
| Суппорт для розетки крепёжный размер 60мм INSTA EM60 (73907) | Суппорт для розетки 60 мм, совместим с коробами 100х40 мм, 100х55 мм, 150х55 мм серии INSTA и колоннами серии TR | Экопласт | руб./шт | 102.48
| Суппорт для розетки 45x45мм 2 модуля INSTA PM-45 (73909) | Суппорт для розетки 45х45 (2 модуля Modul45), совместим с коробом INSTA 100х40, 100х55, 150х55 и колоннами серии TR | Экопласт | руб./шт | 75.11
| DLP Рамка и суппорт на 2 модуля для кабель-каналов с шириной крышки 65 мм белый (010952) | Рамка и суппорт к коробу 80х50, 105х50, 150х50 для установки электрооборудования серии Mosaic Famille 0512, 2 модуля, суппорт и рамка в комплекте | Legrand | руб./шт | 199.68
NEW | DLP Рамка и суппорт на 6 модуля для кабель-каналов с шириной крышки 65 мм белый (010956) | Рамка и суппорт к коробу 35х80 мм, 50х80 мм, 50х105 мм, 50х150 мм, 65х150 мм для установки электрооборудования стандарта 45х45 мм, 6 модуля, суппорт и рамка в комплекте, цвет белый | IEK | руб./шт | 581.29
NEW | Заглушка Viva на 1 модуль белая (45016) | Заглушка для декоративного закрытия пустых и неиспользуемых (в том числе резервных) проемов, 1 модуль, габаритные размеры 45х25 мм, цвет белый, серия "VIVA" | ДКС | руб./шт | 74.04
NEW | Заглушка Brava 1 модуль белая (76616B) | Заглушка для декоративного закрытия пустых и неиспользуемых (в том числе резервных) проемов, 1 модуль, габаритные размеры 43х21,5 мм, цвет белый | ДКС | руб./шт | 115.69
NEW | Рамка-суппорт PDA-BN 100 под 2 модуля Brava (10453) | Рамка-суппорт под 2 модуля электроустановочных изделий "BRAVA", для коробов 100х40, 100х60, 100х80 | ДКС | руб./шт | 177.33
NEW | Каркас в сборе с рамкой под 4 модуля Viva белый (10245) | Каркас в сборе с рамкой под 4 модуля для 215917 Коробка монтажная универсальная PDD-N 120, белая (10143) серии "VIVA", цвет белый | ДКС | руб./шт | 208.51
NEW | Каркас в сборе с рамкой под 2 модуля Viva белый (10242) | Каркас в сборе с рамкой под 2 модуля для коробки монтажной универсальной PDD-N 60 (10123) серии "VIVA", цвет белый | ДКС | руб./шт | 154.96
NEW | Каркас на 2 модуля (одноместный) без лапок, белый (75023W) | Каркас без лапок на 2 модуля одноместный для монтажа электроустановочных изделий BRAVA в стены и коробки PDD-N60, 43х43 мм. Цвет белый. | ДКС | руб./шт | 117.25
NEW | Каркас на 4 модуля, белый (75021W) | Каркас на 4 модуля для монтажа электроустановочных изделий серии "BRAVA" в напольные лючки NEST и коробки PDD-N120, габаритные размеры 43х86 мм, цвет белый | ДКС | руб./шт | 241.34
NEW | Рамка на 2 модуля (одноместная), белая (75010W) | Рамка на 2 модуля (одноместная) для коробки монтажной универсальной PDD-N 60 (10123) серии "Brava", цвет белый | ДКС | руб./шт | 142.45
NEW | Рамка на 4 модуля, белая (75011W) | Рамка на 4 модуля для монтажа электроустановочных изделий серии "BRAVA" в коробки PDD-N120, габаритные размеры 86х150 мм, цвет белый | ДКС | руб./шт | 263.62
NEW | Розетка силовая с заземлением Brava 2 модуля белая (76482B) | Силовая электрическая розетка серии "Brava", штекерная, с заземлением и со шторками, номинальное напряжение 250 В, номинальный ток 16 А, отверстия под кабель 3 мм, габаритные размеры 43х43 мм, цвет белый | ДКС | руб./шт | 739.63
NEW | Выключатель с подсветкой Brava 1 модуль белый (76001BL) | Выключатель с подсветкой, 1 модуль серии "BRAVA", номинальное напряжение 250 В, номинальный ток 16 А, габаритные размеры 43х21,5 мм, цвет белый | ДКС | руб./шт | 1189.81
NEW | Рамка универсальная на 4 модуля, белая (F00013) | Рамка универсальная на 4 модуля, цвет белый | ДКС | руб./шт | 204.81
NEW | Рамка универсальная на 6 модулей, белая (F00015) | Рамка универсальная на 6 модулей, цвет белый | ДКС | руб./шт | 256.2
NEW | Розетка силовая с заземлением Brava 2 модуля черная (77482N) | Силовая электрическая розетка серии "Brava", штекерная, с заземлением и со шторками, номинальное напряжение 250 В, номинальный ток 16 А, отверстия под кабель 3 мм, габаритные размеры 43х43 мм, цвет чёрный | ДКС | руб./шт | 778.32
NEW | Каркас под 2 модуля Brava, белый (F0000M) | Каркас под 2 модуля, под розетку серии "Brava", цвет белый | ДКС | руб./шт | 139.1
NEW | Каркас под 2 модуля Brava, чёрный (F0000MB) | Каркас под 2 модуля, под розетку серии "Brava", цвет чёрный | ДКС | руб./шт | 128.83
NEW | Каркас на 2 модуля (одноместный), белый (75020W) | Каркас на 2 модуля (одноместный) для монтажа электроустановочных изделий серии "BRAVA" в стены и коробки PDD-N60, габаритные размеры 43х43 мм, цвет белый | ДКС | руб./шт | 305.5
| Выключатель однополюсный Viva 2 модуля белый (45021) | Выключатель однополюсный, 2 модуля серии "Viva", номинальное напряжение 250 В, номинальный ток 16 А, установочный размер 43х50 мм, цвет белый | ДКС | руб./шт | 1100.84
| Valena розетка компьютерная RJ45, 5e UTP, скрытой установки, белая (774230) | Розетка компьютерная RJ45 с захватами, скрытой установки, серия Valena, кат. 5Е UTP, IP20, 71х71х37 мм. Цвет белый | IEK | руб./шт | 1073.71
NEW | Рамка-суппорт PDA-45N 100 под 2 модуля 45x45 мм (00514) | Рамка-суппорт под 2 модуля электроустановочных изделий 45х45 мм, для коробов 100х40, 100х60, 100х80 | ДКС | руб./шт | 334.96
NEW | Розетка TV оконечная Brava 1 модуль белая (76581MB) | Розетка телевизионная, проходная, без согласующего сопротивления, диапазон рабочих частот 40...2200 МГц, коэффициент затухания менее 10 дБ, габаритные размеры 43х21,5, цвет белый | ДКС | руб./шт | 1046.06
| Розетка силовая Viva 2 модуля серая (45025) | Силовая электрическая розетка серии "Viva", штекерная, с заземлением и со шторками, номинальное напряжение 250 В, номинальный ток 16 А, отверстия под кабель 3 мм, установочный размер 45х50 мм, цвет серый | ДКС | руб./шт | 887.82
NEW | Рамка-суппорт PDA-BN 80 под 2 модуля Brava (10443) | Рамка-суппорт под 2 модуля электроустановочных изделий серии "BRAVA", для коробов 80х40, 80х60 | ДКС | руб./шт | 160.83
NEW | Розетка RJ-45 Brava 1 модуль белая (76654B) | Розетка компьютерная RJ-45 серии "BRAVA" с 1 разъёмом, 1 модуль, Hyperline, cat.5e, габаритные размеры 43х21,5 мм, цвет белый | ДКС | руб./шт | 921.15
NEW | Розетка силовая 2Р+Е Viva 2 модуля красная (45015) | Силовая электрическая розетка серии "Viva", штекерная, с заземлением и со шторками, номинальное напряжение 250 В, номинальный ток 16 А, отверстия под кабель 3 мм, габаритные размеры 45х50 мм, цвет красный | ДКС | руб./шт | 926.38
NEW | Каркас под 2 модуля Viva, белый (F0000A) | Каркас под 2 модуля, под розетку серии "Viva", цвет белый | ДКС | руб./шт | 138.96
NEW | Рамка на 2+2 модуля (двухместная), белая (75012W) | Рамка на 2+2 модуля (двухместная) для монтажа электроустановочных изделий серии "BRAVA" в стены и коробки PDD-N60, габаритные размеры 86х159 мм, цвет белый | ДКС | руб./шт | 284.67
NEW | Рамка на 2+2+2 модуля (трехместная), белая (75013W) | Рамка на 2+2+2 модуля (трехместная) для монтажа электроустановочных изделий серии "BRAVA" в стены и коробки PDD-N60, габаритные размеры 86х229 мм, цвет белый | ДКС | руб./шт | 426.88
NEW | Рамка-суппорт PDA-3BN 100 под 6 модулей Brava (10653) | Рамка-суппорт под 6 модулей электроустановочных изделий "BRAVA", для коробов 100х40, 100х60, 100х80 | ДКС | руб./шт | 451.68
NEW | Коробка в сборе с 2 розетками RJ45, кат.5е, белая (10656) | Коробка в сборе с 2 розетками RJ45, кат.5е (телефон / компьютер), цвет белый | ДКС | руб./шт | 1640.55
NEW | Коробка в сборе с 1 розеткой RJ45, кат.5е, белая (10665) | Коробка в сборе с 1 розеткой RJ45, кат.5е (телефон / компьютер), белая | ДКС | руб./шт | 1305.45
| Рамка универсальная на 2 модуля, белая (F00011) | Рамка универсальная на 2 модуля, цвет белый | ДКС | руб./шт | 143.5
| Адаптер для информационных разъемов KEYSTONE (45007) | Адаптер для информационных разъемов KEYSTONE серии Viva, установка разъёмов RJ-11 и RJ-45, 45х45 мм, цвет белый | ДКС | руб./шт | 83.08
NEW | Рамка-суппорт PDA-45N 80 под 2 модуля 45x45 мм (00513) | Рамка-суппорт под 2 модуля электроустановочных изделий 45х45 мм, для коробов 80х40, 80х60 | ДКС | руб./шт | 303.79
NEW | Каркас под 2 модуля 45х45, белый (F0000L) | Каркас под 2 модуля, под розетку 45х45мм, монтаж электроустановочных изделий в пластиковые короба "In-liner Front", напольную башенку BUS, алюминиевые короба и колонны "In-liner Aero", цвет белый. | ДКС | руб./шт | 345.31
NEW | Выключатель Brava 1 модуль белый (76001B) | Выключатель, 1 модуль серии "BRAVA", номинальное напряжение 250 В, номинальный ток 16 А, габаритные размеры 43х21,5 мм, цвет белый | ДКС | руб./шт | 695.16
NEW | Рамка-суппорт PDA-3BN 80 под 6 модулей Brava (10643) | Рамка-суппорт под 6 модулей электроустановочных изделий "BRAVA", для коробов 80х40, 80х60 | ДКС | руб./шт | 434.08
NEW | Адаптер для информационных разъемов Keystone, 1 модуль (76607B) | Адаптер для информационных разъемов Keystone серии "BRAVA" с 1 разъёмом, 1 модуля, габаритные размеры 43х21,5 мм, цвет белый | ДКС | руб./шт | 89.73
NEW | Розетка силовая с заземлением Brava 2 модуля красная (76482R) | Силовая электрическая розетка серии "Brava", штекерная, с заземлением и со шторками, номинальное напряжение 250 В, номинальный ток 16 А, отверстия под кабель 3 мм, габаритные размеры 43х43 мм, цвет красный | ДКС | руб./шт | 791.35
NEW | Рамка-суппорт PDA3-45N 100 под 6 модулей 45х45 мм (00564) | Рамка-суппорт под 6 модулей электроустановочных изделий 45х45 мм, для коробов 100х40, 100х60, 100х80 | ДКС | руб./шт | 853.22
NEW | Рамка-суппорт PDA-ЗDN 80 под 6 модулей Viva (10343) | Рамка-суппорт под 6 модулей электроустановочных изделий серии "VIVA", для коробов 80х40, 80х60 | ДКС | руб./шт | 433.6
NEW | Выключатель Brava 2 модуля белый (76002B) | Выключатель, 2 модуля серии "BRAVA", номинальное напряжение 250 В, номинальный ток 16 А, габаритные размеры 43х43 мм, цвет белый | ДКС | руб./шт | 990.41
NEW | Розетка TV проходная Brava 1 модуль белая (76581B) | Розетка серии "BRAVA" телевизионная, проходная, без согласующего сопротивления, диапазон рабочих частот 40...2200 МГц, коэффициент затухания менее 10 дБ, габаритные размеры 43х21,5, цвет белый | ДКС | руб./шт | 758.99
| Суппорт для розетки 45х45мм, 2 модуля ARC-LAN PMA-45/2 (573909) | Суппорт для розетки 45х45мм, 2 модуля 45х22,5мм, для коробов серии ARC-LAN, цвет белый (RAL 9016) | Экопласт | руб./шт | 100.09
NEW | Розетка RJ-45 Brava 2 модуля белая (76655B) | Розетка компьютерная RJ-45 серии "BRAVA" с 1 разъёмом, 2 модуля, AMP 110 Connect, cat.5e, габаритные размеры 43х43 мм, цвет белый | ДКС | руб./шт | 1033.79
NEW | Розетка RJ-45 Brava 2 модуля белая (76656B) | Розетка компьютерная RJ-45 серии "BRAVA" с 2-мя разъёмами, 2 модуля, Hyperline, cat.5e, габаритные размеры 43х43 мм, цвет белый | ДКС | руб./шт | 1879.67
NEW | Розетка RJ-45 Brava 1 модуль белая (76457B) | Розетка компьютерная RJ-45 экранированная серии "BRAVA" с 1 разъёмом, 1 модуль, Hyperline, cat.5e, габаритные размеры 43х21,5 мм, цвет белый | ДКС | руб./шт | 1169.97
| Розетка RJ-45 Viva 1 модуль белая (45038) | Розетка компьютерная RJ-45 серии "Viva" с 1 разъёмом, 1 модуль Hyperline, cat.5e, установочный размер 45х25 мм, цвет белый | ДКС | руб./шт | 648.43
NEW | Коробка в сборе с выключателем, белая (10002) | Коробка в сборе с выключателем, 2 модуля, номинальное напряжение 250 В, номинальный ток 16 А, цвет белый | ДКС | руб./шт | 1177.59
NEW | Коробка в сборе с 2-клавишным выключателем, белая (10001) | Коробка в сборе с 2-мя выключателями, 2 модуля, номинальное напряжение 250 В, номинальный ток 16 А, цвет белый | ДКС | руб./шт | 1333.24
NEW | Выключатель с подсветкой Brava 2 модуля белый (76002BL) | Выключатель с подсветкой, 2 модуля серии "BRAVA", номинальное напряжение 250 В, номинальный ток 16 А, габаритные размеры 43х43 мм, цвет белый | ДКС | руб./шт | 1241.39
NEW | Переключатель, белый, 1 модуль, Brava (76011B) | Переключатель 1-клавишный , 1 модуль серии "BRAVA", номинальное напряжение 250 В, номинальный ток 16 А, габаритные размеры 43х21,5 мм, цвет белый | ДКС | руб./шт | 875.42
NEW | Переключатель, белый, 2 модуля Brava (76012B) | Переключатель 1-клавишный, 2 модуля серии "BRAVA", номинальное напряжение 250 В, номинальный ток 16 А, габаритные размеры 43х43 мм, цвет белый | ДКС | руб./шт | 1172.62
NEW | Переключатель с подсветкой, белый, 1 модуль, Brava (76011BL) | Переключатель 1-клавишный с подсветкой, 1 модуль серии "BRAVA", номинальное напряжение 250 В, номинальный ток 16 А, габаритные размеры 43х21,5 мм, цвет белый | ДКС | руб./шт | 1273.46
NEW | Переключатель с подсветкой, белый, 2 модуля, Brava (76012BL) | Переключатель 1-клавишный с подсветкой, 2 модуля серии "BRAVA", номинальное напряжение 250 В, номинальный ток 16 А, габаритные размеры 43х43 мм, цвет белый | ДКС | руб./шт | 1414.92
NEW | Инвертор Brava 1 модуль белый (76031B) | Инвертор (переключатель промежуточный 1-клавишный ), 1 модуль серии "BRAVA", номинальное напряжение 250 В, номинальный ток 16 А, габаритные размеры 43х21,5 мм, цвет белый | ДКС | руб./шт | 1292.8
NEW | Инвертор Brava 2 модуля белый (76032B) | Инвертор (переключатель 1-клавишный промежуточный), 2 модуля серии "BRAVA", номинальное напряжение 250 В, номинальный ток 16 А, габаритные размеры 43х43 мм, цвет белый | ДКС | руб./шт | 1588.28
NEW | Выключатель двухполюсный Brava 1 модуль белый (76131B) | Выключатель двухполюсный, 1 модуль BRAVA, номинальное напряжение 250 В, номинальный ток 16 А, 43х21,5 мм. Цвет белый. | ДКС | руб./шт | 1383.03
NEW | Выключатель двухполюсный Brava 2 модуля белый (76132B) | Выключатель двухполюсный, 2 модуля серии "BRAVA", номинальное напряжение 250 В, номинальный ток 16 А, габаритные размеры 43х43 мм, цвет белый | ДКС | руб./шт | 1749.27
NEW | Выключатель двухполюсный Brava 1 модуль белый (76121BL) | Выключатель двухполюсный с подсветкой, 1 модуль, номинальное напряжение 250 В, номинальный ток 16 А, габаритные размеры 43х21,5 мм, цвет белый | ДКС | руб./шт | 1607.85
NEW | Выключатель двухполюсный Brava 2 модуля белый (76122BL) | Выключатель двухполюсный с подсветкой, 2 модуля серии "BRAVA", номинальное напряжение 250 В, номинальный ток 16 А, габаритные размеры 43х43 мм, цвет белый | ДКС | руб./шт | 2193
NEW | Выключатель типа "кнопка" Brava 1 модуль белый (76021B) | Выключатель типа "кнопка" серии "BRAVA", номинальное напряжение 250 В, номинальный ток 16 А, габаритные размеры 43х21,5 мм, цвет белый | ДКС | руб./шт | 591.81
NEW | Выключатель типа "кнопка" Brava 2 модуля белый (76022B) | Выключатель типа "кнопка" серии "BRAVA", номинальное напряжение 250 В, номинальный ток 16 А, габаритные размеры 43х43 мм, цвет белый | ДКС | руб./шт | 894.04
NEW | Выключатель типа "кнопка" Brava 2 модуля белый (76021BL) | Выключатель типа "кнопка" с подсветкой серии "BRAVA", номинальное напряжение 250 В, номинальный ток 16 А, габаритные размеры 43х21,5 мм, цвет белый | ДКС | руб./шт | 1029.07
NEW | Выключатель типа "кнопка" Brava 2 модуля белый (76022BL) | Выключатель типа "кнопка" с подсветкой серии "BRAVA", номинальное напряжение 250 В, номинальный ток 16 А, габаритные размеры 43х43 мм, цвет белый | ДКС | руб./шт | 1299.71
NEW | Розетка TV универсальная Brava 1 модуль белая (76721B) | Розетка серии "BRAVA" телевизионная, с согласующим сопротивлением (универсальная), диапазон рабочих частот 40...2200 МГц, коэффициент затухания менее 10 дБ, габаритные размеры 43х21,5, цвет белый | ДКС | руб./шт | 977.27
NEW | Розетка силовая без заземления Brava 2 модуля белая (76483B) | Силовая электрическая розетка серии "BRAVA", штекерная, без заземления, со шторками, номинальное напряжение 250 В, номинальный ток 16 А, отверстия под кабель 3 мм, габаритные размеры 43х43 мм, цвет белый | ДКС | руб./шт | 792.5
NEW | Розетка силовая без заземления Brava 1 модуль белая (76491B) | Силовая электрическая розетка серии "BRAVA", штекерная, без заземления, без шторок, номинальное напряжение 250 В, номинальный ток 16 А, отверстия под кабель 3 мм, габаритные размеры 43х21,5 мм, цвет белый | ДКС | руб./шт | 784.69
NEW | Розетка RJ-12 Brava 1 модуль белая (76120B) | Розетка телефонная RJ-11 (6Р6С) серии "BRAVA" с 1 разъёмом, 1 модуль, Hyperline, габаритные размеры 43х21.5 мм, цвет белый | ДКС | руб./шт | 825.88
NEW | Розетка RJ-12 Brava 2 модуля белая (76121B) | Розетка телефонная RJ-11 (6Р6С) серии "BRAVA"" с 1 разъёмом, 2 модуля, Hyperline, габаритные размеры 43х43 мм, цвет белый | ДКС | руб./шт | 1032.28
NEW | Розетка RJ-12 Brava 2 модуля белая (76122B) | Розетка телефонная RJ-11 (6Р6С) серии "BRAVA" с 2-мя разъёмами, 2 модуля, Hyperline, габаритные размеры 43х43 мм, цвет белый | ДКС | руб./шт | 1720.52
NEW | Розетка RJ-45 Brava 2 модуля белая (76450B) | Розетка компьютерная RJ-45 экранированная серии "BRAVA" с 1 разъёмом, 2 модуля, Hyperline, cat.5e, габаритные размеры 43х43 мм, цвет белый | ДКС | руб./шт | 1513.81
NEW | Розетка RJ-45 Brava 2 модуля белая (76459B) | Розетка компьютерная RJ-45 экранированная серии "BRAVA" с 2-мя разъёмами, 2 модуля, Hyperline, cat.5e, габаритные размеры 43х43 мм, цвет белый | ДКС | руб./шт | 2821.38
NEW | Адаптер для информационных разъемов Keystone, 2 модуля (76613B) | Адаптер для информационных разъемов Keystone серии "BRAVA" с 1 разъёмом, 2 модуль, габаритные размеры 43х43 мм, цвет белый | ДКС | руб./шт | 360.16
NEW | Адаптер для двух информационных разъемов Keystone, 2 модуля (76614B) | Адаптер для информационных разъемов Keystone серии "BRAVA" с 2 разъёмами, 2 модуля, габаритные размеры 43х43 мм, цвет белый | ДКС | руб./шт | 392.47
NEW | Рамка на 2+2+2+2 модуля (четырехместная), белая (75014W) | Рамка на 2+2+2+2 модуля (четырехместная) для монтажа электроустановочных изделий серии "BRAVA" в стены и коробки PDD-N60, габаритные размеры 86х300 мм, цвет белый | ДКС | руб./шт | 548.79
NEW | Рамка-суппорт PDA-ЗDN 120 под 6 модулей Viva (10363) | Рамка-суппорт под 6 модулей электроустановочных изделий серии "VIVA", для коробов 120х40, 120х60, 120х80 | ДКС | руб./шт | 575.89
NEW | Рамка-суппорт PDA-3BN 120 под 6 модулей Brava (10663) | Рамка-суппорт под 6 модулей электроустановочных изделий "BRAVA", для коробов 120х40, 120х60, 120х80 | ДКС | руб./шт | 576.49
NEW | Рамка-суппорт PDA3-45N 80 под 6 модулей 45х45 мм (00563) | Рамка-суппорт под 6 модулей электроустановочных изделий 45х45 мм, для коробов 80х40, 80х60 | ДКС | руб./шт | 819.99
NEW | Рамка-суппорт PDA3-45N 120 под 6 модулей 45х45 мм (00565) | Рамка-суппорт под 6 модулей электроустановочных изделий 45х45 мм, для коробов 120х40, 120х60, 120х80 | ДКС | руб./шт | 1089.22
NEW | Рамка-суппорт PDA-DN 80 под 2 модуля Viva (10043) | Рамка-суппорт под 2 модуля электроустановочных изделий серии "VIVA", для коробов 80х40, 80х60 | ДКС | руб./шт | 160.66
| Розетка RJ-45 Viva 1 модуль белая (45048) | Розетка компьютерная RJ-45 экранированная, серии Viva с 1 разъёмом, 1 модуль Hyperline, cat.5e, установочный размер 43х25 мм, цвет белый | ДКС | руб./шт | 847.86
NEW | Рамка-суппорт PDA-45N 120 под 2 модуля 45х45 мм (00515) | Рамка-суппорт под 2 модуля электроустановочных изделий 45х45 мм, для коробов 120х40, 120х60, 120х80 | ДКС | руб./шт | 469.72
NEW | Рамка-суппорт PDA-45N 150 под 2 модуля 45x45 мм (00518) | Рамка-суппорт под 2 модуля электроустановочных изделий 45х45 мм, для коробов 150х60, 150х80 | ДКС | руб./шт | 725.67
NEW | Рамка-суппорт PDА-DN 120 под 2 модуля Viva (10063) | Рамка-суппорт под 2 модуля электроустановочных изделий серии "VIVA", для коробов 120х40, 120х60, 120х80 | ДКС | руб./шт | 226.82
NEW | Рамка-суппорт PDА-DN 150 под 2 модуля Viva (10073) | Рамка-суппорт под 2 модуля электроустановочных изделий серии "VIVA", для коробов 150х60, 150х80 | ДКС | руб./шт | 332.43
| Розетка RJ-45 Viva 1 модуль черная (45238) | Розетка компьютерная RJ-45 серии "Viva" с 1 разъёмом, 1 модуль Hyperline, cat.5e, установочный размер 43х25 мм, цвет черный | ДКС | руб./шт | 648.44
| Заглушка Viva на 1 модуль серая (45116) | Заглушка для декоративного закрытия пустых и неиспользуемых (в том числе резервных) проемов, 1 модуль, установочный размер 45х25 мм, цвет серый, серия "Viva" | ДКС | руб./шт | 74.04
| Рамка универсальная на 2 модуля, черная (F00011B) | Рамка универсальная на 2 модуля, цвет черный | ДКС | руб./шт | 123.43
| Розетка RJ-45 Brava 2 модуля черная (77655N) | Розетка компьютерная RJ-45 серии "BRAVA" с 1 разъёмом, 2 модуля, AMP 110 Connect, cat.5e, габаритные размеры 43х43 мм, цвет черный | ДКС | руб./шт | 1033.79
| Рамка универсальная на 4 модуля, черная (F00013B) | Рамка универсальная на 4 модуля, цвет черный | ДКС | руб./шт | 182.62
| Рамка универсальная на 6 модулей, черная (F00015B) | Рамка универсальная на 6 модуля, цвет черный | ДКС | руб./шт | 220.36
| Рамка и суппорт универсальные 2 модуля белые (CKK-40D-RU2-K01) | Рамка и суппорт универсальные серии "ПРАЙМЕР" для ЭУИ 45х45 мм, 2 модуля, цвет белый | IEK | руб./шт | 145.18
| Суппорт тройной под модули 45х45 для крышки 75 мм (10954 ABR) | Суппорт тройной под модули 45х45 для крышки 75 мм (10954 ABR) | Efapel | EUR/шт | 9.96
| Розетка 2к+З (45х45), белая (45131 SBR) | Розетка 2к+З (45х45) , белая (45131 SBR) | Efapel | EUR/шт | 5.11
| Накладка для розетки 45х22,5мм, белая, LK45 (853104) | Накладка двойная для розетки телефонной, компьютерной, с суппортом без разъёмов, серия LK45, на два модуля 45х22,5 мм, цвет белый | Экопласт | руб./шт | 105.74
| Заглушка 45х22,5мм, белая, LK45 (855104) | Заглушка (накладка) серии LK45 (стандарт 45х45 мм); размер 45х22,5 мм - 1 модуль Modul45, цвет белый | Экопласт | руб./шт | 69.25
| Розетка с з/к. двойная под углом 45 гр бел LK45 (851704) | Розетка двойная 2К+3 силовая, SCHUKO, для подключения вилки (штекера) под углом 45°, с защитными шторками, I-раб. 16 А, U-раб. 250 В, размер 45х90 мм - 4 модуля Modul45, сечение подкл.проводов ≤ 2.5 мм²; белая | Экопласт | руб./шт | 1066.23
| Розетка с з/к, без шторок LK45, белый (851304) | Розетка одинарная 2К+3 силовая серии LK45 (стандарт 45х45 мм), SCHUKO, для подключения вилки (штекера) под углом 0°, без защит. шторок, I-раб. 16 А, U-раб. 250 В, размер 45х45 мм - 2 модуля Modul45, сечение подкл.проводов ≤ 2.5 мм²; белая | Экопласт | руб./шт | 314.24
NEW | METRA суппорт универсальный для кабель-каналов с шириной крышки 75 мм белый (611788) | Суппорт универсальный на 1 пост под крышку 75 мм для кабель-каналов 85х50, 100х50, 130х50 METRA, цвет белый | IEK | руб./шт | 141.31
| Выключатель однополюсный Viva 1 модуль белый (45011) | Выключатель однополюсный, 1 модуль серии "Viva", номинальное напряжение 250 В, номинальный ток 16 А, установочный размер 43х25 мм, цвет белый | ДКС | руб./шт | 679.21
| Переключатель на 2 направления, Viva, 1 модуль, белый (45012) | Переключатель 1-клавишный на 2 направления, 1 модуль серии "Viva", номинальное напряжение 250 В, номинальный ток 16 А, установочный размер 43х25 мм, цвет белый | ДКС | руб./шт | 785.88
| Розетка силовая Viva 2 модуля черная(45205) | Силовая электрическая розетка серии "Viva", штекерная, с заземлением и со шторками, номинальное напряжение 250 В, номинальный ток 16 А, отверстия под кабель 3 мм, установочный размер 45х50 мм, цвет черный | ДКС | руб./шт | 1098.18
| Розетка HDMI Viva 1 модуль белая (41018) | Розетка HDMI серии "Viva", 1 модуль, проходной разъём A-A или "мама-мама", тип гнезда Keystone, установочный размер 45х43 мм, цвет белый | ДКС | руб./шт | 2664.66
| Розетка USB 2.0 Viva 1 модуль белая (42018) | Розетка USB 2.0 серии "Viva", 1 модуль, проходной разъём A-A или "мама-мама", тип гнезда Keystone, установочный размер 45х43 мм, цвет белый | ДКС | руб./шт | 2037.64
| Розетка RG-12 Viva 1 разъем 1 модуль белая (45018) | Розетка телефонная RJ-12 (6Р6С) серии "Viva" с 1 разъёмом, 1 модуль Hyperline, установочный размер 45х25 мм, цвет белый | ДКС | руб./шт | 598.53
| Розетка RJ-45 Viva 1 модуль серая (45138) | Розетка компьютерная RJ-45 серии "Viva" с 1 разъёмом, 1 модуль Hyperline, cat.5e, установочный размер 43х25 мм, цвет серый | ДКС | руб./шт | 648.44
| Заглушка Viva на 1 модуль черная | Заглушка для декоративного закрытия пустых и неиспользуемых (в том числе резервных) проемов, 1 модуль, установочный размер 45х25 мм, цвет черный, серия "Viva" | ДКС | руб./шт | 74.04
| Выключатель Brava 1 модуль слоновая кость (75001S) | Выключатель, 1 модуль серии Brava, номинальное напряжение 250 В, номинальный ток 16 А, установочный размер 43х21,5 мм, цвет слоновая кость | ДКС | руб./шт | 695.16
| Выключатель с подсветкой Brava 1 модуль слоновая кость (75001SL) | Выключатель с подсветкой, 1 модуль серии Brava, номинальное напряжение 250 В, номинальный ток 16 А, установочный размер 43х21,5 мм, цвет слоновая кость | ДКС | руб./шт | 1189.81
| Выключатель с подсветкой Brava 2 модуля слоновая кость (75002SL) | Выключатель с подсветкой, 2 модуля серии Brava, номинальное напряжение 250 В, номинальный ток 16 А, установочный размер 43х43 мм, цвет слоновая кость | ДКС | руб./шт | 1241.39
| Розетка TV проходная Brava 1 модуль слоновая кость (75581S) | Розетка серии Brava телевизионная, проходная, без согласующего сопротивления, диапазон рабочих частот 40...2200 МГц, коэффициент затухания менее 10 дБ, установочный размер 43х21,5, цвет слоновая кость | ДКС | руб./шт | 758.99
| Розетка TV Brava универсальная 1 модуль слоновая кость (75721S) | Розетка серии Brava телевизионная универсальная, с согласующим сопротивлением (универсальная), диапазон рабочих частот 40...2200 МГц, коэффициент затухания менее 10 дБ, установочный размер 43х21,5, цвет слоновая кость | ДКС | руб./шт | 977.27
| Розетка силовая с заземл. Brava 2 модуля слоновая кость (75482S) | Силовая электрическая розетка серии Brava, штекерная, с заземлением и со шторками, номинальное напряжение 250 В, номинальный ток 16 А, отверстия под кабель 3 мм, установочный размер 43х43 мм, цвет слоновая кость | ДКС | руб./шт | 839.67
| Розетка силовая без заземл. Brava 2 модуля слоновая кость (75483S) | Силовая электрическая розетка серии Brava, штекерная, без заземления, со шторками, номинальное напряжение 250 В, номинальный ток 16 А, отверстия под кабель 3 мм, установочный размер 43х43 мм, цвет слоновая кость | ДКС | руб./шт | 701.11
| Розетка RJ-12 Brava 1 разъем 1 модуль слоновая кость (75120S) | Розетка телефонная RJ-12 (6Р6С) серии Brava с 1 разъёмом, 1 модуль, Hyperline, установочный размер 43х21.5 мм, цвет слоновая кость | ДКС | руб./шт | 933.51
| Розетка RJ-12 Brava 1 разъем 2 модуля слоновая кость (75121S) | Розетка телефонная RJ-12 (6Р6С) серии Brava" с 1 разъёмом, 2 модуля, Hyperline, установочный размер 43х43 мм, цвет слоновая кость | ДКС | руб./шт | 1032.28
| Розетка RJ-12 Brava 2 разъема 2 модуля слоновая кость (75122S) | Розетка телефонная RJ-12 (6Р6С) серии Brava с 2-мя разъёмами, 2 модуля, Hyperline, установочный размер 43х43 мм, цвет слоновая кость | ДКС | руб./шт | 1720.52
| Розетка HDMI Brava 1 модуль белая (76100B) | Розетка HDMI серии Brava, 1 модуль, проходной разъём A-A или "мама-мама", тип гнезда Keystone, установочный размер 45х21,5 мм, цвет белый | ДКС | руб./шт | 3606.37
| Розетка HDMI Brava 1 модуль слоновая кость (75100S) | Розетка HDMI серии Brava, 1 модуль, проходной разъём A-A или "мама-мама", тип гнезда Keystone, установочный размер 45х21,5 мм, цвет слоновая кость | ДКС | руб./шт | 3606.37
| Розетка USB 2.0 Brava 1 модуль белая (76200B) | Розетка USB 2.0 серии Brava, 1 модуль, проходной разъём A-A или "мама-мама", тип гнезда Keystone, установочный размер 45х21,5 мм, цвет белый | ДКС | руб./шт | 3005.34
| Розетка USB 2.0 Brava 1 модуль слоновая кость (75200S) | Розетка USB 2.0 серии Brava, 1 модуль, проходной разъём A-A или "мама-мама", тип гнезда Keystone, установочный размер 45х21,5 мм, цвет слоновая кость | ДКС | руб./шт | 3005.34
| Розетка RJ-45 Brava 1 модуль слоновая кость (75654S) | Розетка компьютерная RJ-45 серии Brava с 1 разъёмом, 1 модуль, Hyperline, cat.5e, установочный размер 43х21,5 мм, цвет слоновая кость | ДКС | руб./шт | 921.15
| Розетка RJ-45 Brava 1 модуль слоновая кость (75457S) | Розетка компьютерная RJ-45 экранированная серии Brava с 1 разъёмом, 1 модуль, Hyperline, cat.5e, установочный размер 43х21,5 мм, цвет слоновая кость | ДКС | руб./шт | 1169.97
| Розетка RJ-45 Brava 2 модуля слоновая кость (75655S) | Розетка компьютерная RJ-45 серии Brava с 1 разъёмом, 2 модуля, AMP 110 Connect, cat.5e, установочный размер 43х43 мм, цвет слоновая кость | ДКС | руб./шт | 1033.79
| Розетка RJ-45 Brava 2 модуля слоновая кость (75450S) | Розетка компьютерная RJ-45 экранированная серии Brava с 1 разъёмом, 2 модуля, Hyperline, cat.5e, установочный размер 43х43 мм, цвет слоновая кость | ДКС | руб./шт | 1513.81
| Розетка RJ-45 Brava 2 модуля слоновая кость (75656S) | Розетка компьютерная RJ-45 серии Brava с 2-мя разъёмами, 2 модуля, Hyperline, cat.5e, установочный размер 43х43 мм, цвет слоновая кость | ДКС | руб./шт | 1879.67
| Розетка RJ-45 Brava 2 модуля слоновая кость (75459S) | Розетка компьютерная RJ-45 экранированная серии Brava с 2-мя разъёмами, 2 модуля, Hyperline, cat.5e, установочный размер 43х43 мм, цвет слоновая кость | ДКС | руб./шт | 2821.38
| Рамка на 2 модуля (одноместная), слоновая кость (75010O) | Рамка на 2 модуля одноместная для коробки монтажной универсальной PDD-N 60 (10123) серии "VIVA", цвет слоновая кость | ДКС | руб./шт | 142.4
| Рамка на 2+2 модуля (двухместная), слоновая кость (75012O) | Рамка на 2+2 модуля двухместная для монтажа электроустановочных изделий серии Brava в стены и коробки PDD-N60, установочный размер 86х159 мм, цвет слоновая кость | ДКС | руб./шт | 284.67
| Рамка на 4 модуля, слоновая кость (75011O) | Рамка на 4 модуля одноместная для монтажа электроустановочных изделий серии Brava в коробки PDD-N120, установочный размер 86х150 мм, цвет слоновая кость | ДКС | руб./шт | 263.62
| Каркас на 2 модуля (одноместный), слоновая кость (75020SL) | Каркас на 2 модуля (одноместный) для монтажа электроустановочных изделий серии Brava в стены и коробки PDD-N60, установочный размер 43х43 мм, цвет слоновая кость | ДКС | руб./шт | 305.5
| Заглушка Brava 1 модуль слоновая кость (75616S) | Заглушка для декоративного закрытия пустых и неиспользуемых (в том числе резервных) проемов, 1 модуль, установочный размер 43х21,5 мм, цвет слоновая кость | ДКС | руб./шт | 133.2
| Рамка на 2+2+2+2 модуля (четырехместная), сл. кость (75014O) | Рамка на 2+2+2+2 модуля (четырехместная) для монтажа электроустановочных изделий серии "BRAVA" в стены и коробки PDD-N60, габаритные размеры 86х300 мм, цвет слоновая кость | ДКС | руб./шт | 548.79
| Рамка на 2+2+2 модуля (трехместная), слон. кость (75013O) | Рамка на 2+2+2 модуля (трехместная) для монтажа электроустановочных изделий серии "BRAVA" в стены и коробки PDD-N60, габаритные размеры 86х229 мм, цвет слоновая кость | ДКС | руб./шт | 426.88
| ВК4-22-00-П двухклавишный на 2 модуля белый (CKK-40D-PD2-K01) | Выключатель проходной (переключатель) двухклавишный на 2 модуля серии "ПРАЙМЕР", 10 А, 220 В, температура эксплуатации -15...+60 °C, цвет белый | IEK | руб./шт | 551.82
| ВК4-21-00-П одноклавишный 2 модуля белый (CKK-40D-PO2-K01) | Выключатель проходной (переключатель) одноклавишный на 2 модуля серии "ПРАЙМЕР", 10 А, 220 В, температура эксплуатации -15...+60 °C, цвет белый | IEK | руб./шт | 551.82
| Розетка 2 модуля PRIMER РКС-20-20-П-К без заземляющего контакта белая (CKK-40D-RSB2-K01-K) | Розетка без замыкающего контакта 2 модуля серии "ПРАЙМЕР", 10 А, 220 В, температура эксплуатации -15...+60 °C, цвет белый | IEK | руб./шт | 420.33
| Розетка 2 модуля PRIMER РКС-20-22-П-К без заземляющего контакта красная (CKK-40D-RSK2-K04-K) | Розетка без замыкающего контакта 2 модуля серии "ПРАЙМЕР", 10 А, 220 В, температура эксплуатации -15...+60 °C, цвет красный | IEK | руб./шт | 420.33
| Розетка 2 модуля PRIMER РКС-20-30-П-К с заземляющим контактом белая (CKK-40D-RSZB2-K01-K) | Розетка с заземляющим контактом 2 модуля серии "ПРАЙМЕР", 10 А, 220 В, температура эксплуатации -15...+60 °C, цвет белый | IEK | руб./шт | 445.49
| Розетка 2 модуля PRIMER РКС-20-32-П-К с заземляющим контактом красная (CKK-40D-RSZK2-K04-K) | Розетка с заземляющим контактом 2 модуля серии "ПРАЙМЕР", 10 А, 220 В, температура эксплуатации -15...+60 °C, цвет красный | IEK | руб./шт | 445.49
| ВК1-22-00-П двухклавишный 2 модуля белый (CKK-40D-VD2-K01) | Выключатель двухклавишный на 2 модуля серии "ПРАЙМЕР", 10 А, 220 В, температура эксплуатации -15...+60 °C, цвет белый | IEK | руб./шт | 548.42
| ВКО-21-00-П одноклавишный 2 модуля белый (CKK-40D-VO2-K01) | Выключатель одноклавишный на 2 модуля серии "ПРАЙМЕР", 10 А, 220 В, температура эксплуатации -15...+60 °C, цвет белый | IEK | руб./шт | 548.42
| Розетка компьютерная RJ-45 PRIMER РКИ-10-00-П UTP кат.5e 1 модуль белая (CKK-40D-RI1-K01) | Розетка информационная RJ-45 серии "ПРАЙМЕР", 1 модуль, кат.5е, стандарт "45х45". Комплектуются одним модулем Keystone Jack категории 5е UTP IDC. Размеры, ВхШхГ,мм: 45х22,5х41,7. | IEK | руб./шт | 744.29
| Розетка компьютерная RJ-45 PRIMER РКИ-20-00-П UTP кат.5e 2 модуля белая (CKK-40D-RI2-K01) | Розетка информационная RJ-45 серии "ПРАЙМЕР", 2 модуль, 1,5 А, 150 В, 45х45 мм, цвет белый | IEK | руб./шт | 794.87
| Розетка телефонная RJ-11 PRIMER РКФ-10-00-П кат.3 1 модуль белая (CKK-40D-RT1-K01) | Розетка информационная RJ-11 серии "ПРАЙМЕР", кат.3, 1 модуль, 1,5 А, 150 В, 45х22.5х36 мм, цвет белый | IEK | руб./шт | 538.1
| Розетка телефонная RJ-11 PRIMER РКФ-20-00-П кат.3 2 модуля белая (CKK-40D-RT2-K01) | Розетка информационная RJ-11 серии "ПРАЙМЕР", кат.3, 2 модуля, 1,5 А, 150 В, 45х45х36 мм, цвет белый | IEK | руб./шт | 609.42
| Рамка и суппорт для коробок КМКУ 2 модуля белые (CKK-40D-RSK2-K01) | Рамка и суппорт для коробок КМКУ серии "ПРАЙМЕР" для ЭУИ 45х45 мм, 2 модуля, цвет белый | IEK | руб./шт | 90.44
| Рамка и суппорт 4 модуля, 60 мм белый (CKK-40D-RSU4-060-K01) | Рамка и суппорт для коробов серии "ПРАЙМЕР" для ЭУИ 45х45 мм, 4 модуля, 40х100х60 мм, цвет белый | IEK | руб./шт | 186.22
| Рамка и суппорт 4 модуля, 75мм белый (CKK-40D-RSU4-075-K01) | Рамка и суппорт для коробов серии "ПРАЙМЕР" для ЭУИ 45х45 мм, 4 модуля, 40х100х75 мм, цвет белый | IEK | руб./шт | 186.22
| Рамка и суппорт 6 модулей, 60 мм белый (CKK-40D-RSU6-060-K01) | Рамка и суппорт для коробов серии "ПРАЙМЕР" для ЭУИ 45х45 мм, 6 модулей, 40х80х60 мм, цвет белый | IEK | руб./шт | 242.48
| Рамка и суппорт 6 модулей, 75 мм белый (CKK-40D-RSU6-075-K01) | Рамка и суппорт для коробов серии "ПРАЙМЕР" для ЭУИ 45х45 мм, 6 модулей, 60х150х75 мм, цвет белый | IEK | руб./шт | 242.48
| Суппорт для электроустановочных изделий с расстоянием между винтами 60 мм для кабель-каналов 100х40 и 100х60 PRIMER (CKK-40D-SE75-K01) | Суппорт для электроустановочных изделий для коробов 100х40, 100х60 серии "ПРАЙМЕР", цвет белый | IEK | руб./шт | 103.91
| Заглушка 1 модуль PRIMER ЗК-00-01-П белая (CKK-40D-Z01-K01) | Заглушка серии "ПРАЙМЕР", 1 модуль, 22х45 мм, цвет белый | IEK | руб./шт | 52.47
| Розетка TV проходная Avanti 1 модуль белое облако (4400511) | Розетка телевизионная, проходная, серии Avanti, без согласующего сопротивления, диапазон рабочих частот 40...2400 МГц, коэффициент затухания менее 10 дБ, установочный размер 43х21,5, цвет белое облако | ДКС | руб./шт | 2618.32
| Розетка TV проходная Avanti 1 модуль черный квадрат (4402511) | Розетка телевизионная, проходная, серии Avanti, без согласующего сопротивления, диапазон рабочих частот 40...2400 МГц, коэффициент затухания менее 10 дБ, установочный размер 43х21,5, цвет черный квадрат | ДКС | руб./шт | 3272.89
| Розетка TV оконечная Avanti 1 модуль белое облако (4400501) | Розетка телевизионная, оконечная, без согласующего сопротивления, диапазон рабочих частот 40...2400 МГц, коэффициент затухания менее 10 дБ, установочный размер 43х21,5, цвет белое облако | ДКС | руб./шт | 1057.26
| Розетка TV оконечная Avanti 1 модуль черный квадрат (4402501) | Розетка телевизионная, оконечная, без согласующего сопротивления, диапазон рабочих частот 40...2400 МГц, коэффициент затухания менее 10 дБ, установочный размер 43х21,5, цвет черный квадрат | ДКС | руб./шт | 1321.57
| Розетка TV оконечная Avanti 1 модуль ванильная дымка (4405501) | Розетка телевизионная, оконечная, без согласующего сопротивления, диапазон рабочих частот 40...2400 МГц, коэффициент затухания менее 10 дБ, установочный размер 43х21,5, цвет ванильная дымка | ДКС | руб./шт | 1057.26
| Розетка USB 2.1А Avanti 2 модуля белое облако (4400542) | Розетка USB 2.1А серии Avanti, 2 модуля, проходной разъём A-A или "мама-мама", установочный размер 45х45 мм, цвет белое облако | ДКС | руб./шт | 5286.15
| Розетка USB 2.1А Avanti 2 модуля черный квадрат (4402542) | Розетка USB 2.1А серии Avanti, 2 модуля, проходной разъём A-A или "мама-мама", установочный размер 45х45 мм, цвет черный квадрат | ДКС | руб./шт | 6607.7
| Розетка USB 2.1А Avanti 2 модуля ванильная дымка (4405542) | Розетка USB 2.1А серии Avanti, 2 модуля, проходной разъём A-A или "мама-мама", установочный размер 45х45 мм, цвет ванильная дымка | ДКС | руб./шт | 5286.15
| Розетка TV-FM-SAT Avanti 1 модуль белое облако (4400532) | Розетка телевизионная, оконечная, без согласующего сопротивления, диапазон рабочих частот 40...2400 МГц, установочный размер 45х45, цвет белое облако | ДКС | руб./шт | 2907.41
| Розетка TV-FM-SAT Avanti 1 модуль черный квадрат (4402532) | Розетка телевизионная, оконечная, без согласующего сопротивления, диапазон рабочих частот 40...2400 МГц, установочный размер 45х45, цвет черный квадрат | ДКС | руб./шт | 3634.23
| Розетка TV-FM-SAT Avanti 1 модуль ванильная дымка (4405532) | Розетка телевизионная, оконечная, без согласующего сопротивления, диапазон рабочих частот 40...2400 МГц, установочный размер 45х45, цвет ванильная дымка | ДКС | руб./шт | 2907.41
| Заглушка Avanti 1 модуль белое облако (4400991) | Заглушка для декоративного закрытия пустых и неиспользуемых (в том числе резервных) проемов, 1 модуль, установочный размер 43х21,5 мм, цвет белое облако | ДКС | руб./шт | 64.38
| Заглушка Avanti 1 модуль черный квадрат (4402991) | Заглушка для декоративного закрытия пустых и неиспользуемых (в том числе резервных) проемов, 1 модуль, установочный размер 43х21,5 мм, цвет черный квадрат | ДКС | руб./шт | 80.46
| Заглушка Avanti 1 модуль ванильная дымка (4405991) | Заглушка для декоративного закрытия пустых и неиспользуемых (в том числе резервных) проемов, 1 модуль, установочный размер 43х21,5 мм, цвет ванильная дымка | ДКС | руб./шт | 64.38
| Розетка силовая Avanti 2 модуля черный квадрат (4402002) | Розетка силовая штекерная с заземлением со шторками серии Avanti, IP20, номинальное напряжение 250 В, номинальный ток 16 А, отверстия под кабель 3 мм, установочный размер 43х43 мм, цвет черный квадрат | ДКС | руб./шт | 422.35
| Розетка силовая Avanti 2 модуля красный квадрат (4401002) | Розетка силовая штекерная с заземлением со шторками серии Avanti, IP20, номинальное напряжение 250 В, номинальный ток 16 А, отверстия под кабель 3 мм, установочный размер 43х43 мм, цвет красный квадрат | ДКС | руб./шт | 456.15
| Розетка силовая Avanti 2 модуля ванильная дымка (4405002) | Розетка силовая штекерная с заземлением со шторками серии Avanti, IP20, номинальное напряжение 250 В, номинальный ток 16 А, отверстия под кабель 3 мм, установочный размер 43х43 мм, цвет ванильная дымка | ДКС | руб./шт | 337.88
| Розетка силовая Avanti 2 модуля белое облако (4400002) | Розетка силовая штекерная с заземлением со шторками серии Avanti, IP20, номинальное напряжение 250 В, номинальный ток 16 А, отверстия под кабель 3 мм, установочный размер 43х43 мм, цвет белое облако | ДКС | руб./шт | 337.88
| Розетка силовая Avanti 2 модуля черный квадрат (4402012) | Розетка силовая с крышкой штекерная с заземлением со шторками серии Avanti, IP44, номинальное напряжение 250 В, номинальный ток 16 А, отверстия под кабель 3 мм, установочный размер 43х43 мм, цвет черный квадрат | ДКС | руб./шт | 995.5
| Розетка силовая Avanti 2 модуля ванильная дымка (4405012) | Розетка силовая с крышкой штекерная с заземлением со шторками серии Avanti, IP44, номинальное напряжение 250 В, номинальный ток 16 А, отверстия под кабель 3 мм, установочный размер 43х43 мм, цвет ванильная дымка | ДКС | руб./шт | 796.39
| Розетка силовая Avanti 2 модуля белое облако (4400012) | Розетка силовая с крышкой штекерная с заземлением со шторками серии Avanti, IP44, номинальное напряжение 250 В, номинальный ток 16 А, отверстия под кабель 3 мм, установочный размер 43х43 мм, цвет белое облако | ДКС | руб./шт | 796.39
| Выключатель Avanti 1 модуль черный квадрат (4402101) | Выключатель 1 модуль серии Avanti, номинальное напряжение 230 В, номинальный ток 16 А, установочный размер 43х21,5 мм, цвет черный квадрат | ДКС | руб./шт | 362.05
| Выключатель Avanti 1 модуль ванильная дымка (4405101) | Выключатель 1 модуль серии Avanti, номинальное напряжение 230 В, номинальный ток 16 А, установочный размер 43х21,5 мм, цвет ванильная дымка | ДКС | руб./шт | 289.63
| Выключатель Avanti 1 модуль белое облако (4400101) | Выключатель 1 модуль серии Avanti, номинальное напряжение 230 В, номинальный ток 16 А, установочный размер 43х21,5 мм, цвет белое облако | ДКС | руб./шт | 289.63
| Выключатель Avanti 2 модуля черный квадрат (4402102) | Выключатель 2 модуль серии Avanti, номинальное напряжение 230 В, номинальный ток 16 А, установочный размер 43х43 мм, цвет черный квадрат | ДКС | руб./шт | 417.34
| Выключатель Avanti 2 модуля ванильная дымка (4405102) | Выключатель 2 модуль серии Avanti, номинальное напряжение 230 В, номинальный ток 16 А, установочный размер 43х43 мм, цвет ванильная дымка | ДКС | руб./шт | 333.85
| Выключатель Avanti 2 модуля белое облако (4400102) | Выключатель 2 модуль серии Avanti, номинальное напряжение 230 В, номинальный ток 16 А, установочный размер 43х43 мм, цвет белое облако | ДКС | руб./шт | 333.85
| Переключатель Avanti 1 модуль черный квадрат (4402111) | Переключатель 1-клавишный с подсветкой, 1 модуль серии Avanti, номинальное напряжение 230 В, номинальный ток 16 А, установочный размер 43х21,5 мм, цвет черный квадрат | ДКС | руб./шт | 502.79
| Переключатель Avanti 1 модуль ванильная дымка (4405111) | Переключатель 1-клавишный с подсветкой, 1 модуль серии Avanti, номинальное напряжение 230 В, номинальный ток 16 А, установочный размер 43х21,5 мм, цвет ванильная дымка | ДКС | руб./шт | 402.23
| Переключатель Avanti 1 модуль белое облако (4400111) | Переключатель 1-клавишный с подсветкой, 1 модуль серии Avanti, номинальное напряжение 230 В, номинальный ток 16 А, установочный размер 43х21,5 мм, цвет белое облако | ДКС | руб./шт | 402.23
| Переключатель Avanti 2 модуля черный квадрат (4402112) | Переключатель с подсветкой, 2 модуля серии Avanti, номинальное напряжение 230 В, номинальный ток 16 А, установочный размер 43х43 мм, цвет черный квадрат | ДКС | руб./шт | 661.65
| Переключатель Avanti 2 модуля ванильная дымка (4405112) | Переключатель с подсветкой, 2 модуля серии Avanti, номинальное напряжение 230 В, номинальный ток 16 А, установочный размер 43х43 мм, цвет ванильная дымка | ДКС | руб./шт | 529.3
| Переключатель Avanti 2 модуля белое облако (4400112) | Переключатель с подсветкой, 2 модуля серии Avanti, номинальное напряжение 230 В, номинальный ток 16 А, установочный размер 43х43 мм, цвет белое облако | ДКС | руб./шт | 529.3
| Выключатель двухполюсный Avanti 2 модуля черный квадрат (4402122) | Выключатель двухполюсный с подсветкой серии Avanti, 2 модуля, номинальное напряжение 230 В, номинальный ток 16 А, установочный размер 43х43 мм, цвет черный квадрат | ДКС | руб./шт | 1206.65
| Выключатель двухполюсный Avanti 2 модуля белое облако (4400122) | Выключатель двухполюсный с подсветкой серии Avanti, 2 модуля, номинальное напряжение 230 В, номинальный ток 16 А, установочный размер 43х43 мм, цвет белое облако | ДКС | руб./шт | 965.33
| Датчик движения Avanti 1 модуль черный квадрат (4402141) | Датчик движения серии Avanti, 1 модуль, максимальная дальность действия фронтально 12 м, угол сканирования 180°, тип сенсора пассивный инфракрасный (PIR), IP20, установочный размер 43х21,5 мм, цвет черный квадрат | ДКС | руб./шт | 14939.03
| Датчик движения Avanti 1 модуль ванильная дымка (4405141) | Датчик движения серии Avanti, 1 модуль, максимальная дальность действия фронтально 12 м, угол сканирования 180°, тип сенсора пассивный инфракрасный (PIR), IP20, установочный размер 43х21,5 мм, цвет ванильная дымка | ДКС | руб./шт | 11951.24
| Датчик движения Avanti 1 модуль белое облако (4400141) | Датчик движения серии Avanti, 1 модуль, максимальная дальность действия фронтально 12 м, угол сканирования 180°, тип сенсора пассивный инфракрасный (PIR), IP20, установочный размер 43х21,5 мм, цвет белое облако | ДКС | руб./шт | 11951.24
| Адаптер для keystone Avanti, 1 модуль черный квадрат (4402201) | Адаптер для информационных разъемов Keystone серии Avanti с 1 разъёмом, 1 модуля, установочный размер 43х21,5 мм, цвет черный квадрат | ДКС | руб./шт | 201.13
| Адаптер для keystone Avanti, 1 модуль ванильная дымка (4405201) | Адаптер для информационных разъемов Keystone серии Avanti с 1 разъёмом, 1 модуля, установочный размер 43х21,5 мм, цвет ванильная дымка | ДКС | руб./шт | 160.92
| Адаптер для keystone Avanti, 1 модуль белое облако (4400201) | Адаптер для информационных разъемов Keystone серии Avanti с 1 разъёмом, 1 модуля, установочный размер 43х21,5 мм, цвет белое облако | ДКС | руб./шт | 160.92
| Каркас с лапками для монтажа модульных Avanti в стену (4400802) | Каркас с лапками для монтажа модульных электроустановочных изделий серии Avanti в стену, установочный размер 70,9х70,9х17 мм, цвет алюминий | ДКС | руб./шт | 321.78
| Рамка-суппорт Avanti для In-liner Front 2 модуля белый (4400912) | Рамка-суппорт Avanti для серии In-liner Front, 2 модуля, установочный размер 45х45 мм, ширина 63,5 мм, цвет белый | ДКС | руб./шт | 402.23
| Рамка-суппорт Avanti для In-liner Front 2 модуля черный (4402912) | Рамка-суппорт Avanti для серии In-liner Front, 2 модуля, установочный размер 45х45 мм, ширина 63,5 мм, цвет черный | ДКС | руб./шт | 402.23
| Рамка-суппорт Avanti для In-liner Front 4 модуля белый (4400914) | Рамка-суппорт Avanti для серии In-liner Front, 4 модуля, установочный размер 45х45 мм, ширина 127,2 мм, цвет белый | ДКС | руб./шт | 482.67
| Рамка-суппорт Avanti для In-liner Front 4 модуля черный (4402914) | Рамка-суппорт Avanti для серии In-liner Front, 4 модуля, установочный размер 45х45 мм, ширина 127,2 мм, цвет черный | ДКС | руб./шт | 482.67
| Рамка-суппорт Avanti для In-liner Front 6 модулей белый (4400916) | Рамка-суппорт Avanti для серии In-liner Front, 6 модуля, установочный размер 45х45 мм, длина 183,9 мм, цвет белый | ДКС | руб./шт | 563.1
| Рамка-суппорт Avanti для In-liner Front 6 модулей черный (4402916) | Рамка-суппорт Avanti для серии In-liner Front, 6 модуля, установочный размер 45х45 мм, длина 183,9 мм, цвет черный | ДКС | руб./шт | 563.1
| Каркас Avanti для In-liner Front черный | Каркас Avanti для серии In-liner Front, 2 модуля, установочный размер 53,3х53,3х18,1 мм, цвет алюминий | ДКС | руб./шт | 144.83
| Розетка RJ-45 Avanti 1 модуль ванильная дымка (4405461) | Розетка компьютерная RJ-45 серии Avanti, с 1 разъёмом, 1 модуль, категория 5e, установочный размер 45х25 мм, цвет бежевый | ДКС | руб./шт | 690.22
| NMC-PL3PM-WT | Настенная лицевая панель NIKOMAX под 3 вставки типа Mosaic 45х45мм, с подрамником, белая. | NIKOMAX | руб./шт | 459
| NMC-PL2PM-WT | Настенная лицевая панель NIKOMAX под 2 вставки типа Mosaic 45х45мм, с подрамником, белая. | NIKOMAX | руб./шт | 381
| NMC-PL1PM-WT | Настенная лицевая панель NIKOMAX под 1 вставку типа Mosaic 45х45мм, с подрамником, белая. | NIKOMAX | руб./шт | 268
| Розетка RJ-45 Viva 1 модуль кат.6A белая (45058) | Розетка компьютерная RJ-45 экранированная, серии Viva с 1 разъёмом, 1 модуль Keystone, cat.6, установочный размер 45х25 мм, цвет белый | ДКС | руб./шт | 947.5
NEW | Рамка-суппорт PDA-BN 150 под 2 модуля Brava (10473) | Рамка-суппорт BRAVA в пластиковые короба TA-GN серии "In-liner Classic" 150х60, 150х80 мм; 2 модуля. Цвет белый. | ДКС | руб./шт | 268.89
| Рамка-суппорт для модульного суппорта 10950 ABR (10959 ABR) | Модульный суппорт для монтажа механизмов 45х45 в короба с крышкой 75 мм (110х50, 90х50, 185х50) | Efapel | EUR/шт | 2.59
| Суппорт модульный для монтажа механизмов 45х45 в короб для крышки 75 мм (10950 ABR) | Модульный суппорт для монтажа механизмов 45х45 в короб для крышки 75 мм (10950 ABR) | Efapel | EUR/шт | 3.15
| Суппорт двойной под модули 45х45 для крышки 75 мм (10952 ABR) | Суппорт двойной под модули 45х45 для крышки 75 мм (10952 ABR) | Efapel | EUR/шт | 6.68
| Суппорт одиночный под модуль 45х45 (10986 ABR) | Суппорт одиночный под модуль 45х45 (10986 ABR) | Efapel | EUR/шт | 4.41
| Адаптер 90° на два модуля (45992) | Адаптер 90° на два модуля (45992) | Efapel | EUR/шт | 1.41
| Розетка 2к+З (45х45), красная (45131 SVM) | Розетка 2к+З (45х45) , красная (45131 SVM) | Efapel | EUR/шт | 5.67
| Каркас 6 модулей Viva In-liner Front черный (F0003AB) | Каркас под 6 модулей, под розетку серии "Viva", цвет черный | ДКС | руб./шт | 257.36
NEW | Выключатель с подсветкой 2 модуля черный (77002NL) | Выключатель однополюсный одноклавишный модульный с подсветкой BRAVA; 2 модуля; U-ном.230 В, I-ном.16 А; IP20, 43х43х37.8 мм. Цвет чёрный матовый. | ДКС | руб./шт | 1241.39
| Розетка RJ-12 Brava 2 модуля черная (77121N) | Розетка телефонная RJ-12 (6Р6С) серии "BRAVA" с 1-м разъёмом, 2 модуля, Hyperline, габаритные размеры 43х43 мм, цвет чёрный | ДКС | руб./шт | 1032.28
| Розетка RJ-45 Brava 2 модуля черная (77450N) | Розетка компьютерная RJ-45 экранированная серии "BRAVA" с 1 разъёмом, 2 модуля, 8P8C, cat.5e, 43х43 мм, цвет чёрный | ДКС | руб./шт | 1513.81
| Розетка RJ-45 Viva 1 модуль кат.6A белая (45078) | Розетка компьютерная RJ-45 экранированная, серии Viva с 1 разъёмом, 1 модуль 8P8C, cat.6А, установочный размер 45х25 мм, цвет белый | ДКС | руб./шт | 2493.51
| Розетка TV Avanti в стену, оконечная, ванильная дымка (4405503) | Розетка телевизионная в стену, оконечная, серии Avanti, без согласующего сопротивления, диапазон рабочих частот 40...2400 МГц, коэффициент затухания менее 10 дБ, 70,9х70,9х43,7 мм, цвет ванильная дымка | ДКС | руб./шт | 1281.51
| Суппорт для розетки 45x45мм 4 модуля INSTA PM-45/4 (73915) | Суппорт для 2-х розеток 45х45 (4 модуля Modul45), совместим с коробом INSTA 100х40, 100х55, 150х55 и колоннами серии TR | Экопласт | руб./шт | 163.59
| Розетка с з/к. со шторками, белый LK45 (851104) | Розетка с заземляющими контактами со шторками глянцевая поверхность; винтовые клеммы; U-ном.250 В, I-ном.16 А; IP20, 45х45х40 мм. Цвет белый. | Экопласт | руб./шт | 349.09
| Адаптер 47 серии для миниканала 20х12,5 (10038 ABR) | Адаптер 47 серии для миниканала 20х12,5 | Efapel | EUR/шт | 2.52
| Адаптер под лицевые розеточные панели 45x45 для миниканала 20х12.5 (10963 ABR) | Адаптер под лицевые розеточные панели 45x45 для миниканала 20х12.5 | Efapel | EUR/шт | 4.92
| Адаптер 47 серии для миниканала 40х16 (10068 ABR) | Адаптер 47 серии для миниканала 40х16 | Efapel | EUR/шт | 2.52
| Адаптер под лицевые розеточные панели 45x45 для миниканала 40х16 (10966 ABR) | Адаптер под лицевые розеточные панели 45x45 для миниканала 40х16 | Efapel | EUR/шт | 4.92
NEW | Розетка RJ-45 Brava 2 модуля, кат.6, белая (76451B) | Розетка компьютерная RJ-45, cat.6 серии BRAVA 1 разъём; 2 модуля, AMP 110 Connect, 43х43 мм. Цвет белый. | ДКС | руб./шт | 1720.52
| 16M-00-04WT | Рамка французский стандарт, 4 модуля 45×22,5 мм, цвет белый. | Eurolan | руб./шт | 356
| 16M-00-06WT | Рамка французский стандарт, 6 модулей 45 × 22,5 мм, белый, | Eurolan | руб./шт | 408
| ME45-WH (10103c) | Розетка электрическая Mosaic 45x45, нем. ст., 2K+3, 16A, белая (в сборе). | CABEUS | руб./шт | 285.77
| Розетка с з/к. со шторками, красный LK45 (851107) | Розетка одинарная 2К+3 силовая, SCHUKO, для подключения вилки (штекера) под углом 0°, с защитными шторками, I-раб. 16 А, U-раб. 250 В, размер 45х45 мм - 2 модуля Modul45, сечение подкл.проводов ≤ 2.5 мм²; красная | Экопласт | руб./шт | 439.67
| Каркас 6 модулей Viva In-liner Front белый (F0003A) | Каркас под 6 модулей, под розетку серии "Viva", цвет белый | ДКС | руб./шт | 257.36
| Выключатель однополюсный, одноклавишный, настенный (DIS1375012) | Выключатель однополюсный, одноклавишный, настенный для управления замыканием/размыкание электрических цепей; U-ном.230 В, I-ном.20 А; IP66. Цвет белый матовый. | ДКС | руб./шт | 3110
| Рамка на 2+2+2+2+2 модуля (пятиместная), белая (75015W) | Рамка пятиместная (2+2+2+2+2 модуля) для монтажа электроустановочных изделий серии "BRAVA" в стены и коробки PDD-N60, 86х371 мм, цвет белый | ДКС | руб./шт | 663.39
| Модуль адаптер розетки информационной, 45x45, RJ, 2 входа, LK45 (87002) | Лицевая панель (накладка) информационной розетки, 2 входа, 45х45 мм, 2 модуля Modul45, белый | Экопласт | руб./шт | 168.97
| Розетка 2к+3, 45х45 мм, белая (147102 WT) | Розетка 2к+3, 45х45 мм, белая (147102 WT) | Simply Connect | USD/шт | 3.43
| NMC-PM1P-ST-PH-WW | Вставка, французский формат Mosaic, 22,5x45мм, 1 порт, под модули Keystone, со шторкой, белая. | NIKOMAX | руб./шт | 136
| NMC-PM0P-ST-PH-WW | Вставка-заглушка, французский формат Mosaic, 22,5x45мм, белая | NIKOMAX | руб./шт | 67
| NMC-PL86X86F | Лицевая панель, французский формат Mosaic, 86х86мм, для вставок 45х45мм, белая | NIKOMAX | руб./шт | 150
| EC-FP-1KJ-WT-10 (10 шт) | Настенная лицевая панель под 1 модуль типа Keystone, с подрамником, со шторкой, белая, уп-ка 10 шт. | NETLAN | руб./уп | 550
| EC-FP-2KJ-WT-10 (10 шт) | Настенная лицевая панель под 2 модуля типа Keystone, с подрамником, со шторкой, белая, уп-ка 10 шт. | NETLAN | руб./уп | 550
| Адаптер Mosaic 45х45 мм для модуля Keystone, 1 порт, белый (DR-5301) | Вставка 45x45 Mosaic для модуля Keystone Jack, 1 порт, белый. | Datarex | руб./шт | 45
| Адаптер Mosaic 45х45 мм для модуля Keystone, 2 порта, белый (DR-5303) | Вставка 45x45 Mosaic для модуля Keystone Jack, 2 порта, белый. | Datarex | руб./шт | 47
| Рамка 3-постовая, серебристый металлик, LK45 (854303) | Рамка 3-постовая серии LK45, габ.размеры 222×80×12 мм, цвет серебристый металлик | Экопласт | руб./шт | 657.04
| Рамка 2-постовая, серебристый металлик, LK45 (854203) | Рамка 2-постовая серии LK45, габ.размеры 152×80×12 мм, цвет серебристый металлик | Экопласт | руб./шт | 406.35
| Накладка для розетки 45х22,5мм, серебристый металлик, LK45 (853103) | Накладка двойная для розетки телефонной, компьютерной, с суппортом без разъёмов, серия LK45, на два модуля 45х22,5 мм, цвет серебристый металлик | Экопласт | руб./шт | 173.3
| Розетка с з/к со шторками LK45, серебристый металлик (851403-1) | Розетка одинарная 2К+3 силовая серии LK45 (стандарт 45х45 мм), SCHUKO, для подключения вилки (штекера) под углом 0°, с защитными шторками, I-раб. 16 А, U-раб. 250 В, размер 45х45 мм - 2 модуля Modul45, сечение подкл.проводов ≤ 2.5 мм²; матовая поверхность, цвет серебристый металлик | Экопласт | руб./шт | 490.77
| Заглушка 45х22,5мм, серебристый металлик, LK45 (855103) | Заглушка (накладка) серии LK45 (стандарт 45х45 мм); размер 45х22,5 мм - 1 модуль Modul45, цвет серебристый металлик | Экопласт | руб./шт | 69.25
| Выключатель 45х45мм 16 A, 250 B, белый LK45 (850704) | Выключатель 1-клавишный, 45х45 мм, 2 модуля Modul45, I-раб. 16 А, U-раб. 250 В, IP20, сечение подкл.проводов ≤ 2.5 мм²; белый | Экопласт | руб./шт | 319.92
| Переключатель с двух мест 45х45 мм, белый LK45 (850804) | Переключатель 1-клавишный (переключатель с двух мест) серии LK45 (стандарт 45х45 мм), 2 модуля Modul45; схема включения "6", I-ном. 16 A, U-ном. 250 B, цвет белый | Экопласт | руб./шт | 399.18
| Выключатель 45х22,5мм 16 A, 250 B, белый LK45 (850104) | Выключатель 1-клавишный, 22.5х45 мм, 1 модуль Modul45, I-раб. 16 А, U-раб. 250 В, IP20, сечение подкл.проводов ≤ 2.5 мм²; белый | Экопласт | руб./шт | 308.35
| STD-D0 SRO2, (6120028) | Розетка двойная 2К+3 силовая, SCHUKO, для подключения вилки (штекера) под углом 0°, с автоматически закрывающимися защитными шторками, I-раб. 16 А, U-раб. 250 В, размер 45х90 мм - 4 модуля Modul45, красная | OBO Bettermann | руб./шт | 1059.66
| Каркас на 4 модуля, черный (75021N) | Каркас на 4 модуля для монтажа электроустановочных изделий серии "BRAVA" в напольные лючки NEST и коробки PDD-N120, габ.размеры 43х86 мм, цвет черный | ДКС | руб./шт | 241.34
| Розетка RJ-45, кат.5E, Avanti, 1 модуль, черный квадрат (4402661) | Компьютерная розетка RJ-45 без шторки модульная, кат.5е, "Avanti", "Черный квадрат", 1 модуль | ДКС | руб./шт | 657.35
| Суппорт для розетки 45x45мм, 6 модулей INSTA PM-45/6 (73916) | Суппорт для 3-х розеток 45х45 (6 модулей Modul45), совместим с коробом INSTA 100х40, 100х55, 150х55 и колоннами серии TR | Экопласт | руб./шт | 241.15
| Розетка с з/к под углом 45 гр бел LK45 (851204) | Розетка одинарная 2К+3 силовая, SCHUKO, для подключения вилки (штекера) под углом 45°, с защитными шторками, I-раб. 16 А, U-раб. 250 В, размер 45х45 мм - 2 модуля Modul45, сечение подкл.проводов ≤ 2.5 мм²; белая | Экопласт | руб./шт | 432.27
| Розетка с з/к под углом 45 гр красная LK45 (851207) | Розетка одинарная 2К+3 силовая, SCHUKO, для подключения вилки (штекера) под углом 45°, с защитными шторками, I-раб. 16 А, U-раб. 250 В, размер 45х45 мм - 2 модуля Modul45, сечение подкл.проводов ≤ 2.5 мм²; красная | Экопласт | руб./шт | 532.41
| Модуль адаптер розетки информационной, 45x22,5, RJ,1 вход, LK45 (87001) | Лицевая панель (накладка) информационной розетки, 1 вход, 22.5х45 мм, 1 модуль Modul45, белый | Экопласт | руб./шт | 105.74
| Модуль адаптер розетки информационной, 45x45, RJ,1 вход, LK45 (87013) | Лицевая панель (накладка) информационной розетки, 1 вход, 45х45 мм, 2 модуля Modul45, белый | Экопласт | руб./шт | 164.97
| Адаптер для KEYSTONE Viva 1 модуль, серый (45107) | Адаптер для разъемов KEYSTONE серии Viva, установка разъёмов RJ-11 и RJ-45, 45х45 мм, цвет серый | ДКС | руб./шт | 83.08
| Розетка RJ-45 Avanti 1 модуль белое облако (4400661) | Розетка компьютерная RJ-45 серии Avanti, экранированная, с 1 разъёмом, 1 модуль, категория 5e, установочный размер 45х25 мм, цвет белый | ДКС | руб./шт | 525.88
| Рамка универсальная на 2 модуля, серый металлик (F00011G) | Рамка универсальная на 2 модуля для электроустановочных изделий серии Viva и 45х45 мм, АБС-пластик, цвет серый металлик | ДКС | руб./шт | 446.8
| Рамка универсальная на 4 модуля, серый металлик (F00013G) | Рамка универсальная на 4 модуля для электроустановочных изделий серии Viva и 45х45 мм, АБС-пластик, цвет серый металлик | ДКС | руб./шт | 487.28
| Рамка-суппорт Avanti для In-liner Front 2 модуля серебристый металлик (4404912) | Рамка-суппорт Avanti для серии In-liner Front, 2 модуля, установочный размер 45х45 мм, ширина 63,5 мм, цвет серебристый металлик | ДКС | руб./шт | 563.12
| Рамка-суппорт Avanti для In-liner Front 4 модуля серебристый металлик (4404914) | Рамка-суппорт Avanti для серии In-liner Front, 4 модуля, установочный размер 45х45 мм, ширина 127,2 мм, цвет серебристый металлик | ДКС | руб./шт | 675.73
| Рамка-суппорт Avanti для In-liner Front 6 модуля серебристый металлик (4404916) | Рамка-суппорт Avanti для серии In-liner Front, 6 модуля, установочный размер 45х45 мм, ширина 183,9 мм, цвет серебристый металлик | ДКС | руб./шт | 788.35
| Суппорт для 2 розеток 45х45мм, 4 модуля ARC-LAN PMA-45/4 (573915) | Суппорт для 2 розеток 45х45мм, 4 модуля 45х22,5мм, для коробов серии ARC-LAN, цвет белый (RAL 9016) | Экопласт | руб./шт | 218
| Суппорт для 3 розеток 45х45мм, 6 модулей ARC-LAN PMA-45/6 (573916) | Суппорт для 3 розеток 45х45мм, 6 модулей 45х22,5мм, для коробов серии ARC-LAN, цвет белый (RAL 9016) | Экопласт | руб./шт | 361.54
| Выключатель 45х22,5мм, серебристый металлик, LK45 (850103) | Выключатель 1-клавишный, 45х22,5 мм, 1 модуль Modul45, I-раб. 16 А, U-раб. 250 В, IP20, сечение подкл.проводов ≤ 2.5 мм², серебристый металлик | Экопласт | руб./шт | 462.51
| Выключатель 45х22,5мм, черный бархат, LK45 (850108) | Выключатель 1-клавишный, 45х22,5 мм, 1 модуль Modul45, I-раб. 16 А, U-раб. 250 В, IP20, сечение подкл.проводов ≤ 2.5 мм², черный бархат | Экопласт | руб./шт | 462.51
| Выключатель 45х45мм LK45, серебристый металлик (850703) | Выключатель 1-клавишный, 45х45 мм, 2 модуля Modul45, I-раб. 16 А, U-раб. 250 В, IP20, сечение подкл.проводов ≤ 2.5 мм²; цвет серебристый металлик | Экопласт | руб./шт | 478.35
| Выключатель 45х45мм LK45, черный бархат (850708) | Выключатель 1-клавишный, 45х45 мм, 2 модуля Modul45, I-раб. 16 А, U-раб. 250 В, IP20, сечение подкл.проводов ≤ 2.5 мм²; цвет черный бархат | Экопласт | руб./шт | 478.35
| Накладка для розетки 45х45мм, белая, LK45 (853204) | Накладка одинарная для розетки телефонной, компьютерной, с суппортом без разъема, серия LK45, размер 45х45мм, цвет белый | Экопласт | руб./шт | 164.97
NEW | Розетка RJ-45 Viva 1 модуль экранированная 8P8C серая (45148) | Розетка компьютерная RJ-45, кат. 5е, экранированная, 8P8C, VIVA; 1 модуль. Цвет серый. | ДКС | руб./шт | 847.9
| Переключатель с двух мест 45х45 мм, серебристый металлик LK45 (850803) | Переключатель 1-клавишный (переключатель с двух мест) серии LK45 (стандарт 45х45 мм), 2 модуля Modul45; схема включения "6", I-ном. 16 A, U-ном. 250 B, цвет серебристый металлик | Экопласт | руб./шт | 599.4
| Розетка с з/к, со шторками LK45 серебр металлик (851403-1) | Розетка одинарная 2К+3 силовая серии LK45 (стандарт 45х45 мм), SCHUKO, для подключения вилки (штекера) под углом 0°, с защит. шторками, I-раб. 16 А, U-раб. 250 В, размер 45х45 мм - 2 модуля Modul45, сечение подкл.проводов ≤ 2.5 мм², цвет серебристый металлик | Экопласт | руб./шт | 490.77
| Розетка с з/к со шторками LK45, белый (851404-1) | Розетка с заземляющими контактами со шторками матовая поверхность; винтовые клеммы; U-ном.250 В, I-ном.16 А; IP20, 45х45х40 мм. Цвет белый. | Экопласт | руб./шт | 374.12
| Розетка с з/к, шторками и крышкой, белая LK45, (851504) | Розетка одинарная 2К+3 силовая серии LK45 (стандарт 45х45 мм), SCHUKO, для подключения вилки (штекера) под углом 0°, с защитными шторками и откидной крышкой, I-раб. 16 А, U-раб. 250 В, размер 45х45 мм - 2 модуля Modul45, сечение подкл.проводов ≤ 2.5 мм²; цвет белый | Экопласт | руб./шт | 512.09
| Розетка с з/к, шторками и крышкой, серебристый металлик, LK45 (851503) | Розетка одинарная 2К+3 силовая серии LK45 (стандарт 45х45 мм), SCHUKO, для подключения вилки (штекера) под углом 0°, с защитными шторками и откидной крышкой, I-раб. 16 А, U-раб. 250 В, размер 45х45 мм - 2 модуля Modul45, сечение подкл.проводов ≤ 2.5 мм²; цвет серебристый металлик | Экопласт | руб./шт | 768.92
| Рамка 1-постовая, белая, LK45 (854104) | Рамка 1-постовая серии LK45, габ.размеры 80×80×12 мм, цвет белый | Экопласт | руб./шт | 78.8
| Рамка 1-постовая, серебристый металлик, LK45 (854103) | Рамка 1-постовая серии LK45, габ.размеры 80×80×12 мм, цвет серебристый металлик | Экопласт | руб./шт | 223.08
| Рамка 2-постовая, белая, LK45 (854204) | Рамка 2-постовая серии LK45, габ.размеры 152×80×12 мм, цвет белый | Экопласт | руб./шт | 165.71
| Рамка 3-постовая, белая, LK45 (854304) | Рамка 3-постовая серии LK45, габ.размеры 222×80×12 мм, цвет белый | Экопласт | руб./шт | 249.28
| Рамка 4-постовая, белая, LK45 (854404) | Рамка 3-постовая серии LK45, габ.размеры 292×80×12 мм, цвет белый | Экопласт | руб./шт | 321.32
| Рамка 4-постовая, серебристый металлик, LK45 (854403) | Рамка 4-постовая серии LK45, габ.размеры 292×80×12 мм, цвет серебристый металлик | Экопласт | руб./шт | 847.25
NEW | Каркас под 2 модуля "Viva", серый (F1000A) | Каркас на 2 модуля VIVA в пластиковые короба серии «In-liner Front». Цвет серый. | ДКС | руб./шт | 138.96
| Розетка RJ-45, кат.5E, Avanti, 1 модуль, ванильная дымка (4405661) | Компьютерная розетка RJ-45 без шторки модульная, кат.5е, "Avanti", "Ванильная дымка", 1 модуль | ДКС | руб./шт | 525.88
| Розетка RJ-45, кат.5E, Avanti, 1 модуль, закаленная сталь (4404661) | Компьютерная розетка RJ-45 без шторки модульная, кат.5е, "Avanti", "Закаленная сталь", 1 модуль | ДКС | руб./шт | 736.22
| Розетка RJ-45, кат.5E, Avanti, 1 модуль, черный матовый (4412661) | Компьютерная розетка RJ-45 без шторки модульная, кат.5е, "Avanti", "Черный матовый", 1 модуль | ДКС | руб./шт | 736.22
| Адаптер для информационных разъемов, 1мод., черный (77607N) | Адаптер для информационных разъемов Keystone серии "BRAVA" с 1 разъёмом, 1 модуль, габаритные размеры 45х25 мм, цвет черный | ДКС | руб./шт | 149.55
| Каркас под 2 модуля Viva, черный (F0000AB) | Каркас под 2 модуля, под розетку серии "Viva", цвет черный | ДКС | руб./шт | 138.96
NEW | Адаптер для KEYSTONE Viva 1 модуль, черный (45207) | Адаптер KEYSTONE VIVA; 1 модуль. Цвет чёрный. | ДКС | руб./шт | 83.08
| Заглушка 45х22, 5 мм, LK45 (87000) | Заглушка 45х22, 5 мм, цвет белый | Экопласт | руб./шт | 61.83
NEW | Адаптер для оптоволоконных разъемов 2xST, 2 модуля (76618B) | Адаптер BRAVA для оптоволоконных разъемов 2xST, c системой пломбировки, для монтажа в пластиковые кабель-каналы ДКС 90х50, 110х50, 140х50 мм; в алюминиевые кабель-каналы ДКС 90х50, 110х50, 140х50 мм; 2 модуля. Цвет белый. | ДКС | руб./шт | 412.97
| Суппорт с рамкой на 2 поста (45х45) в профиль для короба 100х50, 105х50 (100008S) | Суппорт с рамкой на 2 поста (4 модуля Modul45/"Mosaic") в профиль для кабельных каналов 100х50, 105х50 | SPL | руб./шт | 365.19
| Розетка RJ-45 в стену, кат.6E, Avanti, одинарная, ванильная дымка (4405693) | Компьютерная розетка RJ-45 в стену серии Avanti, одинарная, cat.6, без шторки, 70.9х70.9х36.9 мм. Цвет ванильная дымка | ДКС | руб./шт | 756.33
| Розетка TV-FM-SAT в стену, Avanti, ванильная дымка (4405533) | Розетка TV-FM-SAT в стену, диапазон рабочих частот 4...2400 МГц, 70.9х70.9х36.9 мм, цвет ванильная дымка | ДКС | руб./шт | 3219.28
| Розетка электрическая 2К+З, белый (200001) | Розетка электрическая с заземлением (2К+З), U-ном. 220 В, I-ном. 16 А, размер 45х45 мм - 2 модуля Modul45/"Mosaic", белая | SPL | руб./шт | 481.36
| Розетка электрическая 2х2К+З, белый (200003) | Розетка электрическая с заземлением (2К+З), для подключения вилки (штекера) под углом 45°, с защитными шторками, с безвинтовым зажимом, U-ном. 220 В, I-ном. 16 А, размер 45х45 мм - 2 модуля Modul45/"Mosaic", белая | SPL | руб./шт | 1585.9
| Выключатель одноклавишный 22,5х45, белый (200004) | Выключатель одноклавишный, с безвинтовым зажимом, U-ном. 220 В, I-ном. 16 А, размер 22,5х45 мм - 1 модуль Modul45/"Mosaic", белый | SPL | руб./шт | 577.72
| Выключатель одноклавишный 45х45, белый (200005) | Выключатель одноклавишный, с безвинтовым зажимом, U-ном. 220 В, I-ном. 16 А, размер 45х45 мм - 2 модуля Modul45/"Mosaic", белый | SPL | руб./шт | 873.98
| Розетка электрическая 2К+З, красный (200009) | Розетка электрическая с заземлением (2К+З), U-ном. 220 В, I-ном. 16 А, размер 45х45 мм - 2 модуля Modul45/"Mosaic", красная | SPL | руб./шт | 481.36
| Розетка электрическая 2х2К+З, красный (200010) | Розетка электрическая двойная с заземлением (2К+З), для подключения вилки (штекера) под углом 45°, с защитными шторками, с безвинтовым зажимом, U-ном. 220 В, I-ном. 16 А, размер 45х90 мм - 4 модуля Modul45/"Mosaic", красная | SPL | руб./шт | 1585.9
| Розетка электрическая 2К+З, белый (200013) | Розетка электрическая с заземлением (2К+З), с защитными шторками, U-ном. 220 В, I-ном. 16 А, размер 45х45 мм - 2 модуля Modul45/"Mosaic", белая | SPL | руб./шт | 591.79
| Розетка электрическая 2К+З, красный (200014) | Розетка электрическая с заземлением (2К+З), с защитными шторками, U-ном. 220 В, I-ном. 16 А, размер 45х45 мм - 2 модуля Modul45/"Mosaic", красный | SPL | руб./шт | 591.79
| Ключ блокировки розетки 2К+З (200016) | Ключ блокировки розетки 2К+З, пластик | SPL | руб./шт | 237.01
| Розетка электрическая 2К+З, белый (200017) | Розетка электрическая с заземлением (2К+З), с защитными шторками, U-ном. 220 В, I-ном. 16 А, размер 45х45 мм - 2 модуля Modul45/"Mosaic", белая | SPL | руб./шт | 435.8
| Розетка электрическая 2К+З, красный (200018) | Розетка электрическая с заземлением (2К+З), с защитными шторками, U-ном. 220 В, I-ном. 16 А, размер 45х45 мм - 2 модуля Modul45/"Mosaic", красная | SPL | руб./шт | 435.8
| Суппорт с рамкой на 1 пост (45х45) вдоль профиля универсальный (020007S) | Суппорт с рамкой на 1 пост (2 модуля Modul45/"Mosaic") вдоль профиля универсальный, белый | SPL | руб./шт | 804.47
| Суппорт с рамкой 1 пост (45х45) на профиль для короба 60х16 (060007S) | Суппорт с рамкой 1 пост (45х45) на профиль для кабельного канала 60х16 | SPL | руб./шт | 447.48
| Суппорт с рамкой 1 пост (45х45) на профиль для короба 75х20 (075007S) | Суппорт с рамкой 1 пост (45х45) на профиль для кабельного канала 75х20 | SPL | руб./шт | 474.35
| Суппорт с рамкой на 1 пост (45х45) в профиль для короба 100х50, 105х50 (100007S) | Суппорт с рамкой на 1 пост (2 модуля Modul45/"Mosaic") в профиль для кабельных каналов 100х50, 105х50 | SPL | руб./шт | 190.64
| Суппорт с рамкой на 3 поста (45х45) в профиль для короба 100х50, 105х50 (100009S) | Суппорт с рамкой на 3 поста (6 модулей Modul45/"Mosaic") в профиль для кабельных каналов 100х50, 105х50 | SPL | руб./шт | 512.21
| Суппорт с рамкой 1 пост (45х45) на профиль для короба 100х50, 105х50 (100012S) | Суппорт с рамкой на 1 пост (2 модуля Modul45/"Mosaic") на профиль для кабельных каналов 100х50, 105х50 | SPL | руб./шт | 397.17
| Суппорт с рамкой на 1 пост (45х45) в профиль для короба 130х50 (130007S) | Суппорт с рамкой на 1 пост (2 модуля Modul45/"Mosaic") в профиль для кабельного канала 130х50 | SPL | руб./шт | 264.27
| Розетка HDMI на 1 модуль, LK45 (855404) | Розетка HDMI на 1 модуль серии LK45, цвет белый | Экопласт | руб./шт | 3115.97
| Накладка с суппортом розетки БЕЗ механизма LK60, белый (866104-0) | Накладка с суппортом розетки компьютерной и телефонной на 1 вход, БЕЗ механизма, цвет белый | Экопласт | руб./шт | 373.12
| Накладка с суппортом розетки БЕЗ механизма LK60, белый (866204-0) | Накладка с суппортом розетки компьютерной и телефонной на 2 входа, БЕЗ механизма, цвет белый | Экопласт | руб./шт | 607.37
NEW | Вывод кабеля из стены, белое облако, Avanti (4400983) | Вывод кабеля из стены Avanti; 2 модуля. Цвет белое облако. | ДКС | руб./шт | 299.01
| Розетка в стену, 2P+E, с з/ш Avanti черный матовый (4412003) | Розетка в стену, 2P+E, с закрывающимися шторками серии Avanti, IP20, U-ном.23 В, I-ном.16 А, 70.9х70,9х43,7 мм, цвет чёрный матовый | ДКС | руб./шт | 653.22
NEW | Розетка RJ-45 Brava 1 модуль, кат.6, 8P8C, белая (76458B) | Розетка компьютерная RJ-45, cat.6, 8P8C, BRAVA; 1 модуль. Цвет чёрный. | ДКС | руб./шт | 1307.45
| Розетка компьютерная RJ45 PRIMER РКИ-10-00-П-6 UTP кат.6 1 модуль белая (PR-KK40D-RI-0-1-C06U-K01) | Розетка компьютерная RJ45 UTP кат.6 (1 модуль) 45х45 серии ПРАЙМЕР. Цвет белый. | IEK | руб./шт | 744.29
| Розетка компьютерная RJ45 PRIMER РКИ-22-00-П- UTP кат.5E 2 модуля 2 входа белая (PR-KK40D-RI-0-2-2C5EU-K01) | Розетка компьютерная RJ45 UTP кат.5E (2 модуля 2 входа) 45х45 серии ПРАЙМЕР. Цвет белый. | IEK | руб./шт | 794.87
| Розетка USB PRIMER A+A 5В 4,2А РКЮ-23-40-П 2 модуля белая (PR-KK40D-RU-0-2-AA-K01) | Розетка USB A+A 5В 4,2А (2 модуля) 45х45 серии ПРАЙМЕР. Цвет белый. | IEK | руб./шт | 3359.51
| Розетка компьютерная RJ45 PRIMER РКИ-20-00-П-6 UTP кат.6 2 модуля белая (PR-KK40D-RI-0-2-1C06U-K01) | Розетка компьютерная RJ45 UTP кат.6 (2 модуля) 45х45 серии ПРАЙМЕР. Цвет белый. | IEK | руб./шт | 794.87
| Розетка компьютерная RJ45 PRIMER РКИ-22-00-П-6 UTP кат.6 2 модуля 2 входа белая (PR-KK40D-RI-0-2-2C06U-K01) | Розетка компьютерная RJ45 UTP кат.6 (2 модуля 2 входа) 45х45 серии ПРАЙМЕР. Цвет белый. | IEK | руб./шт | 794.87
| Розетка 2 модуля PRIMER РКС-20-30-П-45 45град с заземляющим контактом защитной шторкой и винтовым зажимом белая (PR-KK40D-RSZH-2-2-45-K01) | Розетка силовая (45°) с заземляющим контактом защитной шторкой и винтовым зажимом (2 модуля) 45х45 серии ПРАЙМЕР; U-ном.230, I-ном.16 А; IP20. Цвет белый. | IEK | руб./шт | 509.65
| Розетка 2 модуля PRIMER РКС-20-32-П-45 45град с заземляющим контактом защитной шторкой и винтовым зажимом красная (PR-KK40D-RSZH-2-2-45-K04) | Розетка силовая (45°) с заземляющим контактом защитной шторкой и винтовым зажимом (2 модуля) 45х45 серии ПРАЙМЕР; U-ном.230, I-ном.16 А; IP20. Цвет красный. | IEK | руб./шт | 509.65
| Розетка 2 модуля PRIMER РКС-20-30-П-К с заземляющим контактом защитной шторкой и винтовым зажимом белая (PR-KK40D-RSZH-2-2-K01) | Розетка с заземляющим контактом защитной шторкой и винтовым зажимом (2 модуля) 45х45 серии ПРАЙМЕР; U-ном.230, I-ном.16 А; IP20. Цвет белый. | IEK | руб./шт | 509.65
| Розетка 2 модуля PRIMER РКС-20-30-П-К с заземляющим контактом защитной шторкой и винтовым зажимом красная (PR-KK40D-RSZH-2-2-K04) | Розетка с заземляющим контактом защитной шторкой и винтовым зажимом (2 модуля) 45х45 серии ПРАЙМЕР; U-ном.230, I-ном.16 А; IP20. Цвет красный. | IEK | руб./шт | 509.65
| Розетка USB PRIMER A 3.0 РКЮ-10-00-П 1 модуль белая (PR-KK40D-RU-0-1-A3-K01) | Розетка USB A 3.0 (1 модуль) 45х45 серии ПРАЙМЕР. Цвет белый. | IEK | руб./шт | 356.77
| Розетка USB PRIMER A+C 5В 4,2А РКЮ-25-40-П 2 модуля белая (PR-KK40D-RU-0-2-AC-K01) | Розетка USB A+C 5В 4,2А (2 модуля) 45х45 серии ПРАЙМЕР. Цвет белый. | IEK | руб./шт | 3983.58
| Розетка мультимедийная VGA M/M PRIMER РКМ-10-20-П 1 модуль белая (PR-KK40D-RV-0-1-K01) | Розетка мультимедийная VGA M/M (1 модуль) 45х45 серии ПРАЙМЕР. Цвет белый. | IEK | руб./шт | 1352.12
| Розетка мультимедийная VGA M/M PRIMER РКМ-20-20-П 2 модуля белая (PR-KK40D-RV-0-2-K01) | Розетка мультимедийная VGA M/M (2 модуля) 45х45 серии ПРАЙМЕР. Цвет белый. | IEK | руб./шт | 1383.33
| Выключатель 1кл PRIMER ВК0-11-00-П белый IEK (PR-KK40D-VO-2-1-K01) | Выключатель одноклавишный (1 модуль) 45х45 серии ПРАЙМЕР; винтовая клемма; U-ном.230 В, I-ном.16 А; IP20. Цвет белый. | IEK | руб./шт | 311.86
| Выключатель прох. PRIMER ВК4-11-00-П белый IEK (PR-KK40D-VPO-2-1-K01) | Выключатель проходной одноклавишный (1 модуль) 45х45 серии ПРАЙМЕР; винтовая клемма; U-ном.230 В, I-ном.16 А; IP20. Цвет белый. | IEK | руб./шт | 356.77
| Выключатель с индикатором 45х22,5мм 16 A, 250 B, белый LK45 (850304) | Выключатель 1-клавишный, 45х22,5 мм серии LK45, 1 модуль Modul45, I-раб. 16 А, U-раб. 250 В, IP20, сечение подкл.проводов ≤ 2.5 мм²; цвет белый | Экопласт | руб./шт | 412.11
| Выключатель с индикатором 45х45мм 16 A, 250 B, белый LK45 (850904) | Выключатель 1-клавишный, 45х45 мм серии LK45, 2 модуля Modul45, I-раб. 16 А, U-раб. 250 В, IP20, сечение подкл.проводов ≤ 2.5 мм²; белый | Экопласт | руб./шт | 489.94
| Выключатель-кнопка 45х22,5мм 16 A, 250 B, белый LK45 (850504) | Выключатель-кнопка 1-клавишный, 45х22,5 мм серии LK45, 1 модуль Modul45, I-раб. 16 А, U-раб. 250 В, IP20, сечение подкл.проводов ≤ 2.5 мм²; цвет белый | Экопласт | руб./шт | 312.65
| Переключатель с двух мест 45х22,5мм, белый LK45 (850204) | Переключатель 1-клавишный (переключатель с двух мест) серии LK45 (стандарт 45х22,5мм), 1 модуль Modul45; схема включения "6", I-ном. 16 A, U-ном. 250 B, цвет белый | Экопласт | руб./шт | 317.02
| Переключатель с двух мест, с индикатором 45х22,5мм, белый LK45 (850404-1) | Переключатель 1-клавишный (переключатель с двух мест), с индикатором серии LK45 (стандарт 45х22,5мм), 1 модуль Modul45; схема включения "6L", I-ном. 16 A, U-ном. 250 B, цвет белый | Экопласт | руб./шт | 456.73
| Розетка TV оконечная, белый LK45 (852104) | Розетка телевизионная, оконечная серии LK45, диапазон рабочих частот 5...862 МГц, коэффициент затухания менее 0,3 дБ, 45х45х35 мм, цвет белый | Экопласт | руб./шт | 537.5
| Розетка кабельная CS IP44 32A 2P+E 230В (DIS3133243) | Розетка промышленная кабельная; контакты - 2P+E, от 2,5 до 6 мм.кв; U-ном.220…230 В, I-ном.32 А; IP44, 200х101.8 мм | ДКС | руб./шт | 1123.01
NEW | Выключатель двухполюсный одноклавишный модульный, Avanti, белое облако, 2 модуля (4400222) | Выключатель двухполюсный одноклавишный модульный; 2 модуля; U-ном.230 В, I-ном.16 А; IP20, 44.99х44.9х36.9 мм. Цвет белое облако. | ДКС | руб./шт | 1150.34
| Розетка с з/к со шторками, матовая поверхность, LK45, черный бархат (851408) | Розетка одинарная 2К+3 силовая серии LK45 (стандарт 45х45мм) с защитными шторками SCHUKO; I-раб.16 А, U-раб.250 В; 45х45 мм; матовая поверхность, цвет черный бархат | Экопласт | руб./шт | 490.77
| Розетка HDMI на 2 модуля, LK45 (855504) | Розетка HDMI на 2 модуль серии LK45, цвет белый | Экопласт | руб./шт | 3435.36
| Компьютерная розетка RJ-45 без шторки, кат.5e двойная экранированная Avanti белое облако (4400764) | Компьютерная розетка RJ-45 в стену серии Avanti, двойная, cat.5е, без шторки экранированная, 70.9х70.9х36.9 мм. Цвет белое облако | ДКС | руб./шт | 2022.54
NEW | Розетка RJ-45 Viva 1 модуль кат.6A экранированная 8P8C белая (45068) | Розетка компьютерная RJ-45, кат. 6, экранированная, 8P8C, VIVA; 1 модуль. Цвет белый. | ДКС | руб./шт | 1496.12
| Розетка электрическая 2К+З, белый (201001) | Розетка электрическая встраиваемая с заземлением; 1 пост; U-ном.220…250 В, I-ном.16 А. Цвет белый. | SPL | руб./шт | 236.5
| Розетка электрическая 2К+З, с откидной крышкой, белый (201002) | Розетка электрическая встраиваемая с заземлением и откидной крышкой; 1 пост; U-ном.220…250 В, I-ном.16 А; 74х74х52 мм. Цвет белый. | SPL | руб./шт | 421.37
| Розетка электрическая 2х2К+З, белый (201003) | Розетка электрическая встраиваемая с заземлением; 2 поста; U-ном.220…250 В, I-ном.16 А; IP20, 116х80х50 мм. Цвет белый. | SPL | руб./шт | 682.59
| Розетка электрическая 2К+З/2xUSB A, белый (201004) | Розетка электрическая встраиваемая с заземлением; 1 пост, 2 порта USB (A); I-max.2100 мА (USB), U-ном.125…250 В, I-ном.16 А; IP20, 74х74х50 мм. Цвет белый. | SPL | руб./шт | 3271.54
| Розетка электрическая 2К+З/2xUSB A/C, белый (201005) | Розетка электрическая встраиваемая с заземлением; 1 пост, 2 порта USB (A/С); I-max.2100 мА (USB), U-ном.125…250 В, I-ном.16 А; IP20, 74х74х50 мм. Цвет белый. | SPL | руб./шт | 4329.86
| Розетка 2xUSB A, белый (201006) | Розетка 2 порта USB (A); U-ном.125…250 В. Цвет белый. | SPL | руб./шт | 2433.82
| Розетка 2xUSB A/C, белый (201007) | Розетка 2 порта USB (A/С); U-ном.125…250 В. Цвет белый. | SPL | руб./шт | 3423.85
| TV розетка одиночная, белый (201010) | Розетка телевизионная, 1 порт. Цвет белый. | SPL | руб./шт | 463.32
| Выключатель одноклавишный, белый (201101) | Выключатель одноклавишный; U-ном.220…250 В, I-ном.10 А; IP20, 86х86 мм. Цвет белый. | SPL | руб./шт | 220
| Выключатель двухклавишный, белый (201102) | Выключатель двухклавишный; U-ном.220…250 В, I-ном.10 А; IP20, 86х86 мм. Цвет белый. | SPL | руб./шт | 297
| Переключатель одноклавишный, белый (201103) | Переключатель одноклавишный; U-ном.220…250 В, I-ном.10 А; IP20, 86х86 мм. Цвет белый. | SPL | руб./шт | 345.96
| Переключатель двухклавишный, белый (201104) | Переключатель двухклавишный; U-ном.220…250 В, I-ном.10 А; IP20, 86х86 мм. Цвет белый. | SPL | руб./шт | 644.51
| Выключатель трехклавишный, белый (201105) | Выключатель трехклавишный; U-ном.220…250 В, I-ном.10 А; IP20, 86х86 мм. Цвет белый. Без лицевой рамки. | SPL | руб./шт | 524.04
| Выключатель самовозвратный звонкового тип, белый (201106) | Выключатель самовозвратный звонкового типа; U-ном.220…250 В, I-ном.10 А; IP20, 86х86 мм. Цвет белый. Без лицевой рамки. | SPL | руб./шт | 330.04
| Выключатель управления жалюзи, белый (201107) | Выключатель управления жалюзи; U-ном.220…250 В, I-ном.10 А; IP20, 86х86 мм. Цвет белый. Без лицевой рамки. | SPL | руб./шт | 1184.04
| Суппорт информационной розетки под Keystone на 1, 2 порта, белый (201304) | Суппорт для розетки информационной; 2 порта; IP20. Цвет белый. Без лицевой рамки и модулей Keystone. | SPL | руб./шт | 423.28
| Заглушка, белый (201305) | Заглушка; 1 порт; IP20, 86х86 мм. Цвет белый. Без лицевой рамки. | SPL | руб./шт | 372.9
NEW | Вывод кабеля модульный, белое облако, 2 модуля, Avanti (4400982) | Вывод кабеля модульный Avanti; 2 модуля. Цвет белое облако. | ДКС | руб./шт | 204.09
| Адаптер для горизонтального монтажа на рейку (DTP1-DHHG) | Адаптер для горизонтального монтажа распределительных блоков DTP1 на рейку шириной 35 мм; 12х10.2х45.3 мм. Корпус из полиамида. | ДКС | руб./шт | 101.2
| Адаптер 22,5х45 мм со шторкой для модуля Keystone, 1 порт (модуль), белый (DR-513200) | Адаптер для 1 модуля Keystone с шторкой, Mosaic, белый, 45х22.5 мм | Datarex | руб./шт | 76
| Адаптер 45х45 мм для модуля Keystone, 1 порт, шторка, белый (DR-513000) | Адаптер для 1 модуля Keystone с шторкой, Mosaic, белый, 45х45 мм | Datarex | руб./шт | 99
| Адаптер 45х45 мм для модуля Keystone, 2 порта, шторки, белый (DR-513100) | Адаптер для 2 модулей Keystone с шторкой, Mosaic, белый, 45х45 мм | Datarex | руб./шт | 105
| Заглушка 22,5х45 мм на 1 модуль, белый (DR-513410) | Вставка-заглушка Datarex типа Mosaic 22,5х45мм, белая. | Datarex | руб./шт | 57
| Заглушка 45х45 мм на 2 модуля, белый (DR-513310) | Вставка-заглушка Datarex типа Mosaic 45х45мм, белая. | Datarex | руб./шт | 71
NEW | Розетка RJ-45 Viva 1 модуль кат.6Е 8P8C черная (45258) | Розетка компьютерная RJ-45, кат. 6, VIVA; 1 модуль. Цвет чёрный. | ДКС | руб./шт | 947.51
| Розетка USB А+С, 2,1А, 5В, 10,5Вт LK45 белый (858204) | Розетка модульная серия LK45; 2 разъема USB с функцией быстрой зарядки: Type-A и Type-C; U-вых. 5 В, I-вых. 2.1 А, Р-вых. 10.5 Вт; IP20, ШхВхГ 45х22,5х40 мм, цвет белый | Экопласт | руб./шт | 2048
| Розетка USB А+С, 4,2А, 5В, 21Вт LK45 белый (857904) | Розетка модульная серия LK45; 2 разъема USB с функцией быстрой зарядки: Type-A и Type-C; U-вых. 5 В, I-вых. 4.2 А, Р-вых. 21 Вт; IP20, ШхВхГ 45х45х40 мм, цвет белый | Экопласт | руб./шт | 3298
| Розетка USB А+С, протоколы QC 3.0, PD, 20Вт LK45 белый (858104) | Розетка модульная серия LK45; 2 разъема USB с функцией быстрой зарядки: Type-A и Type-C; технология быстрой зарядки QC (Quick charge) 3.0, универсальный стандарт быстрой зарядки — PD (Power Delivery); Type-A: 5В = 3 А, 9В = 2 А, 12В = 1,5 А; Type-C: 5В = 3 А, 9В = 2 А, 12В = 1,67 А; IP20, ШхВхГ 45х45х40 мм, цвет белый | Экопласт | руб./шт | 3533
| Розетка USB А+С, протоколы QC 3.0, PD, 20Вт LK45 черный (858108) | Розетка модульная серия LK45; 2 разъема USB с функцией быстрой зарядки: Type-A и Type-C; технология быстрой зарядки QC (Quick charge) 3.0, универсальный стандарт быстрой зарядки — PD (Power Delivery); Type-A: 5В = 3 А, 9В = 2 А, 12В = 1,5 А; Type-C: 5В = 3 А, 9В = 2 А, 12В = 1,67 А; IP20, ШхВхГ 45х45х40 мм, цвет чёрный | Экопласт | руб./шт | 3533
| Розетка USB А+С, протоколы QC 3.0, PD, 65Вт LK45 белый (858304) | Розетка модульная серия LK45; 2 разъема USB с функцией быстрой зарядки: Type-A и Type-C; технология быстрой зарядки QC (Quick charge) 3.0, универсальный стандарт быстрой зарядки — PD (Power Delivery); Type-A: 5B = 3 А, 9В = 2 А, 12В = 1,5 А; Type-C: 5B = 3 А, 9В = 3 А, 12В = 3 А, 15В = 3 А, 20В = 3, 25 А; IP20, ШхВхГ 45х45х40 мм, цвет белый | Экопласт | руб./шт | 6224
| Вывод кабеля на 2 модуля, 45х45мм, LK45 (859204) | Вывод кабеля на 2 модуля, 45х45мм, серия LK45 | Экопласт | руб./шт | 230.54
NEW | Датчик движения в стену, Avanti, черный матовый (4412143) | Датчик движения в стену; 2 модуля; зона обнаружения 12 м х 150°; IP20. Цвет чёрный матовый. | ДКС | руб./шт | 17225.3
NEW | Каркас 6 модулей Viva In-liner Front серый (F1003A) | Каркас на 6 модулей VIVA в пластиковые короба серии «In-liner Front». Цвет серый. | ДКС | руб./шт | 257.36
NEW | Розетка RJ-45 Viva 1 модуль кат.5E экранированная 8P8C черная (45248) | Розетка компьютерная RJ-45, кат. 5е, экранированная, 8P8C, VIVA; 1 модуль. Цвет чёрный. | ДКС | руб./шт | 847.9
NEW | Розетка RJ-45 Viva 1 модуль кат.6 8P8C серая (45158) | Розетка компьютерная RJ-45, кат. 6, VIVA; 1 модуль. Цвет серый. | ДКС | руб./шт | 947.51
NEW | Розетка RJ-45 Viva 1 модуль кат.6 экранированная 8P8C серая (45168) | Розетка компьютерная RJ-45, кат. 6, экранированная, 8P8C, VIVA; 1 модуль. Цвет серый. | ДКС | руб./шт | 1496.15
NEW | Розетка RJ-45 Viva 1 модуль кат.6 экранированная 8P8C черная (45268) | Розетка компьютерная RJ-45, кат. 6, экранированная, 8P8C, VIVA; 1 модуль. Цвет чёрный. | ДКС | руб./шт | 1496.15
NEW | Коробка в сборе с силовой розеткой, белая (10482) | Коробка в сборе с силовой розеткой с заземляющим контактом, с защитными шторками, для накладного монтажа; U-ном.250 В, I-ном.16 А; 88.7х871х54 мм. Цвет белый. | ДКС | руб./шт | 1152.88
NEW | Розетка RJ-12 Viva 1 модуль серая (45118) | Розетка RJ-12, VIVA; 1 модуль. Цвет серый. | ДКС | руб./шт | 598.58
NEW | Розетка RJ-12 Viva 1 модуль черная (45218) | Розетка RJ-12, VIVA; 1 модуль. Цвет чёрный. | ДКС | руб./шт | 598.58
NEW | Суппорт Viva на DIN-рейку 2 модуля (45227) | Суппорт для монтажа ЭУИ серии VIVA на DIN-рейку; 2 модуля. Цвет серый. | ДКС | руб./шт | 675.9
NEW | Суппорт Viva на DIN-рейку 1 модуль (45127) | Суппорт для монтажа ЭУИ серии VIVA на DIN-рейку; 1 модуль. Цвет серый. | ДКС | руб./шт | 574.49
NEW | Адаптер для двух оптоволоконных разъемов типа ST 2 модуля белый (76615B) | Адаптер BRAVA для двух оптоволоконных разъемов типа ST, совместим с адаптером ДКС ST/UPC-Simplex RNFAUSST; 2 модуля. Цвет белый. | ДКС | руб./шт | 360.16
NEW | Выключатель 2 модуля черный (77002N) | Выключатель однополюсный одноклавишный модульный BRAVA; 2 модуля; U-ном.230 В, I-ном.16 А; IP20, 43х43х37.8 мм. Цвет чёрный матовый. | ДКС | руб./шт | 990.41
NEW | Каркас на 2 модуля (одноместный), черный (75020N) | Каркас для монтажа ЭУИ BRAVA в стены и коробки PDD-N60 со стальными распорными лапками, одноместный; 2 модуля. Цвет чёрный. | ДКС | руб./шт | 305.5
NEW | Розетка двойная RJ-45 Brava 2 модуля кат.6 8P8C белая (76452B) | Розетка компьютерная RJ-45, cat.6 серии BRAVA 2 разъёма; 2 модуля, AMP 110 Connect, 43х43 мм. Цвет белый. | ДКС | руб./шт | 2959.13
NEW | Розетка RJ-45 Brava 1 модуль кат.5e экранированная 8P8C черная (77457N) | Розетка компьютерная RJ45 cat.5e экранированная 8P8C, BRAVA; 1 модуль. Цвет чёрный. | ДКС | руб./шт | 1169.97
NEW | Розетка RJ-45 Brava 1 модуль кат.5e черная (77654N) | Розетка компьютерная RJ45 cat.5e 8P8C, BRAVA; 1 модуль. Цвет чёрный. | ДКС | руб./шт | 921.15
NEW | Рамка на 2 модуля (одноместная) черная (75010B) | Рамка на 2 модуля (одноместная) BRAVA. Цвет чёрный. | ДКС | руб./шт | 142.45
NEW | Рамка на 2+2 модуля (двухместная) черная (75012B) | Рамка на 2+2 модуля (двухместная) BRAVA. Цвет чёрный. | ДКС | руб./шт | 284.67
NEW | Рамка на 2+2+2 модуля (трехместная) черная (75013B) | Рамка на 2+2+2 модуля (трехместная) BRAVA. Цвет чёрный. | ДКС | руб./шт | 426.88
NEW | Розетка RJ-12 Brava 1 модуль 6P6C черная (77120N) | Розетка RJ-12, BRAVA, 6P6C; 1 модуль. Цвет чёрный. | ДКС | руб./шт | 825.88
NEW | Электрическая розетка 2 модуля, без заземления, со шторками, черная (77483N) | Электрическая розетка BRAVA, без заземления, со шторками; 2 модуля; U-ном.230 В, I-ном.16 А; IP20, 44х43.6х35 мм. Цвет чёрный матовый. | ДКС | руб./шт | 701.11
NEW | Розетка HDMI модульная, тип А-А, белое облако, 1 модуль, Avanti (4400251) | Розетка HDMI модульная Avanti; тип А-А; 1 модуль. Цвет белое облако. | ДКС | руб./шт | 2300.64
NEW | Розетка HDMI модульная, тип А-А, ванильная дымка, 1 модуль, Avanti (4405251) | Розетка HDMI модульная Avanti; тип А-А; 1 модуль. Цвет ванильная дымка. | ДКС | руб./шт | 2300.64
NEW | Розетка HDMI модульная, тип А-А, закаленная сталь, 1 модуль, Avanti (4404251) | Розетка HDMI модульная Avanti; тип А-А; 1 модуль. Цвет закалённая сталь. | ДКС | руб./шт | 3220.89
NEW | Розетка HDMI модульная, тип А-А, черный квадрат, 1 модуль, Avanti (4402251) | Розетка HDMI модульная Avanti; тип А-А; 1 модуль. Цвет чёрный квадрат. | ДКС | руб./шт | 2875.8
NEW | Розетка HDMI одинарная в стену, тип А-А, белое облако, Avanti (4400253) | Розетка HDMI одинарная в стену Avanti; тип А-А; 2 модуля. Цвет белое облако. | ДКС | руб./шт | 2585.39
NEW | Розетка HDMI одинарная в стену, тип А-А, ванильная дымка, Avanti (4405253) | Розетка HDMI одинарная в стену Avanti; тип А-А; 2 модуля. Цвет ванильная дымка. | ДКС | руб./шт | 2585.39
NEW | Розетка HDMI одинарная в стену, тип А-А, закаленная сталь, Avanti (4404253) | Розетка HDMI одинарная в стену Avanti; тип А-А; 2 модуля. Цвет закалённая сталь. | ДКС | руб./шт | 3619.53
NEW | Розетка HDMI одинарная в стену, тип А-А, черный квадрат, Avanti (4402253) | Розетка HDMI одинарная в стену Avanti; тип А-А; 2 модуля. Цвет чёрный квадрат. | ДКС | руб./шт | 3231.73
NEW | Розетка HDMI одинарная в стену, тип А-А, черный матовый, Avanti (4412253) | Розетка HDMI одинарная в стену Avanti; тип А-А; 2 модуля. Цвет чёрный матовый. | ДКС | руб./шт | 3619.53
NEW | Розетка USB 2.0 модульная, тип А-А, белое облако, 1 модуль, Avanti (4400401) | Розетка USB 2.0 модульная Avanti; тип А-А; 1 модуль. Цвет белое облако. | ДКС | руб./шт | 1415.8
NEW | Розетка USB 2.0 модульная, тип А-А, ванильная дымка, 1 модуль, Avanti (4405401) | Розетка USB 2.0 модульная Avanti; тип А-А; 1 модуль. Цвет ванильная дымка. | ДКС | руб./шт | 1415.8
NEW | Розетка USB 2.0 модульная, тип А-А, закаленная сталь, 1 модуль, Avanti (4404401) | Розетка USB 2.0 модульная Avanti; тип А-А; 1 модуль. Цвет закалённая сталь. | ДКС | руб./шт | 1982.07
NEW | Розетка USB 2.0 модульная, тип А-А, черный квадрат, 1 модуль, Avanti (4402401) | Розетка USB 2.0 модульная Avanti; тип А-А; 1 модуль. Цвет чёрный квадрат. | ДКС | руб./шт | 1769.74
NEW | Розетка USB 2.0 одинарная в стену, тип А-А, белое облако, Avanti (4400403) | Розетка USB 2.0 одинарная в стену Avanti; тип А-А; 2 модуля. Цвет белое облако. | ДКС | руб./шт | 1700.56
NEW | Розетка USB 2.0 одинарная в стену, тип А-А, закаленная сталь, Avanti (4404403) | Розетка USB 2.0 одинарная в стену Avanti; тип А-А; 2 модуля. Цвет закалённая сталь. | ДКС | руб./шт | 2380.76
NEW | Розетка USB 2.0 одинарная в стену, тип А-А, черный матовый, Avanti (4412403) | Розетка USB 2.0 одинарная в стену Avanti; тип А-А; 2 модуля. Цвет чёрный матовый. | ДКС | руб./шт | 2380.76
NEW | Розетка USB 3.0 модульная, тип А-А, белое облако, 1 модуль, Avanti (4400301) | Розетка USB 3.0 модульная Avanti; тип А-А; 1 модуль. Цвет белое облако. | ДКС | руб./шт | 2123.68
NEW | Розетка USB 3.0 модульная, тип А-А, ванильная дымка, 1 модуль, Avanti (4405301) | Розетка USB 3.0 модульная Avanti; тип А-А; 1 модуль. Цвет ванильная дымка. | ДКС | руб./шт | 2123.68
NEW | Розетка USB 3.0 модульная, тип А-А, закаленная сталь, 1 модуль, Avanti (4404301) | Розетка USB 3.0 модульная Avanti; тип А-А; 1 модуль. Цвет закалённая сталь. | ДКС | руб./шт | 2973.1
NEW | Розетка USB 3.0 модульная, тип А-А, черный квадрат, 1 модуль, Avanti (4402301) | Розетка USB 3.0 модульная Avanti; тип А-А; 1 модуль. Цвет чёрный квадрат. | ДКС | руб./шт | 2654.59
NEW | Розетка USB 3.0 одинарная в стену, тип А-А, белое облако, Avanti (4400303) | Розетка USB 3.0 одинарная в стену Avanti; тип А-А; 2 модуля. Цвет белое облако. | ДКС | руб./шт | 2408.45
NEW | Розетка USB 3.0 одинарная в стену, тип А-А, черный квадрат, Avanti (4402303) | Розетка USB 3.0 одинарная в стену Avanti; тип А-А; 2 модуля. Цвет чёрный квадрат. | ДКС | руб./шт | 3010.52
NEW | Розетка USB 3.0 одинарная в стену, тип А-А, черный матовый, Avanti (4412303) | Розетка USB 3.0 одинарная в стену Avanti; тип А-А; 2 модуля. Цвет чёрный матовый. | ДКС | руб./шт | 3371.78
NEW | Адаптер без шторки для Keystone, белое облако, 1 модуль, Avanti (4400211) | Адаптер без шторки для Keystone Avanti; 1 модуль. Цвет белое облако. | ДКС | руб./шт | 70.99
NEW | Адаптер без шторки для Keystone, ванильная дымка, 1 модуль, Avanti (4405211) | Адаптер без шторки для Keystone Avanti; 1 модуль. Цвет ванильная дымка. | ДКС | руб./шт | 70.99
NEW | Адаптер без шторки для Keystone, закаленная сталь, 1 модуль, Avanti (4404211) | Адаптер без шторки для Keystone Avanti; 1 модуль. Цвет закалённая сталь. | ДКС | руб./шт | 99.36
NEW | Адаптер без шторки для Keystone, черный квадрат, 1 модуль, Avanti (4402211) | Адаптер без шторки для Keystone Avanti; 1 модуль. Цвет чёрный квадрат. | ДКС | руб./шт | 88.74
NEW | Адаптер без шторки для Keystone, черный матовый, 1 модуль, Avanti (4412211) | Адаптер без шторки для Keystone Avanti; 1 модуль. Цвет чёрный матовый. | ДКС | руб./шт | 99.36
NEW | Адаптер для Keystone, закаленная сталь, 1 модуль, Avanti (4404201) | Адаптер для Keystone Avanti; 1 модуль. Цвет закалённая сталь. | ДКС | руб./шт | 225.3
NEW | Адаптер для Keystone, черный матовый, 1 модуль, Avanti (4412201) | Адаптер для Keystone Avanti; 1 модуль. Цвет чёрный матовый. | ДКС | руб./шт | 225.3
NEW | Вывод кабеля из стены, ванильная дымка, Avanti (4405983) | Вывод кабеля из стены Avanti; 2 модуля. Цвет ванильная дымка. | ДКС | руб./шт | 299.01
NEW | Вывод кабеля из стены, закаленная сталь, Avanti (4404983) | Вывод кабеля из стены Avanti; 2 модуля. Цвет закалённая сталь. | ДКС | руб./шт | 418.63
NEW | Вывод кабеля из стены, черный квадрат, Avanti (4402983) | Вывод кабеля из стены Avanti; 2 модуля. Цвет чёрный квадрат. | ДКС | руб./шт | 373.77
NEW | Вывод кабеля из стены, черный матовый, Avanti (4412983) | Вывод кабеля из стены Avanti; 2 модуля. Цвет чёрный матовый. | ДКС | руб./шт | 418.63
NEW | Вывод кабеля модульный, ванильная дымка, 2 модуля, Avanti (4405982) | Вывод кабеля модульный Avanti; 2 модуля. Цвет ванильная дымка. | ДКС | руб./шт | 204.09
NEW | Вывод кабеля модульный, закаленная сталь, 2 модуля, Avanti (4404982) | Вывод кабеля модульный Avanti; 2 модуля. Цвет закалённая сталь. | ДКС | руб./шт | 285.71
NEW | Вывод кабеля модульный, черный квадрат, 2 модуля, Avanti (4402982) | Вывод кабеля модульный Avanti; 2 модуля. Цвет чёрный квадрат. | ДКС | руб./шт | 255.13
NEW | Вывод кабеля модульный, черный матовый, 2 модуля, Avanti (4412982) | Вывод кабеля модульный Avanti; 2 модуля. Цвет чёрный матовый. | ДКС | руб./шт | 285.71
NEW | Выключатель двухполюсный модульный, Avanti, черный матовый, 1 модуль (4412221) | Выключатель двухполюсный одноклавишный модульный; 1 модуль; U-ном.230 В, I-ном.16 А; IP20. Цвет чёрный матовый. | ДКС | руб./шт | 1288.41
NEW | Выключатель двухполюсный одноклавишный модульный, Avanti, закаленная сталь, 2 модуля (4404222) | Выключатель двухполюсный одноклавишный модульный; 2 модуля; U-ном.230 В, I-ном.16 А; IP20. Цвет закалённая сталь. | ДКС | руб./шт | 1610.46
NEW | Выключатель двухполюсный одноклавишный модульный, Avanti, закаленная сталь, 1 модуль (4404221) | Выключатель двухполюсный одноклавишный модульный; 1 модуль; U-ном.230 В, I-ном.16 А; IP20. Цвет закалённая сталь. | ДКС | руб./шт | 1288.41
NEW | Выключатель двухполюсный одноклавишный модульный, Avanti, черный квадрат, 2 модуля (4402222) | Выключатель двухполюсный одноклавишный модульный; 2 модуля; U-ном.230 В, I-ном.16 А; IP20. Цвет чёрный квадрат. | ДКС | руб./шт | 1437.9
NEW | Выключатель двухполюсный одноклавишный модульный, Avanti, черный квадрат, 1 модуль (4402221) | Выключатель двухполюсный одноклавишный модульный; 1 модуль; U-ном.230 В, I-ном.16 А; IP20. Цвет чёрный квадрат. | ДКС | руб./шт | 1150.34
NEW | Выключатель двухполюсный одноклавишный модульный, Avanti, черный матовый, 2 модуля (4412222) | Выключатель двухполюсный одноклавишный модульный; 2 модуля; U-ном.230 В, I-ном.16 А; IP20. Цвет чёрный матовый. | ДКС | руб./шт | 1610.46
NEW | Выключатель модульный, Avanti, закаленная сталь, 1 модуль (4404101) | Выключатель одноклавишный модульный; 1 модуль; U-ном.230 В, I-ном.16 А; IP20. Цвет закалённая сталь. | ДКС | руб./шт | 405.47
NEW | Выключатель модульный, Avanti, черный матовый, 1 модуль (4412101) | Выключатель одноклавишный модульный; 1 модуль; U-ном.230 В, I-ном.16 А; IP20. Цвет чёрный матовый. | ДКС | руб./шт | 405.47
NEW | Выключатель одноклавишный в стену, Avanti, закаленная сталь (4404103) | Выключатель одноклавишный в стену; 2 модуля; U-ном.230 В, I-ном.16 А; IP20. Цвет закалённая сталь. | ДКС | руб./шт | 675.73
NEW | Выключатель одноклавишный модульный, Avanti, закаленная сталь, 2 модуля (4404102) | Выключатель одноклавишный модульный; 2 модуля; U-ном.230 В, I-ном.16 А; IP20. Цвет закалённая сталь. | ДКС | руб./шт | 467.38
NEW | Выключатель одноклавишный модульный, Avanti, черный матовый, 2 модуля (4412102) | Выключатель одноклавишный модульный; 2 модуля; U-ном.230 В, I-ном.16 А; IP20. Цвет чёрный матовый. | ДКС | руб./шт | 534.97
NEW | Датчик движения в стену, Avanti, белое облако (4400143) | Датчик движения в стену; 2 модуля; зона обнаружения 12 м х 150°; IP20. Цвет белое облако. | ДКС | руб./шт | 12303.8
NEW | Датчик движения в стену, Avanti, ванильная дымка (4405143) | Датчик движения в стену; 2 модуля; зона обнаружения 12 м х 150°; IP20. Цвет ванильная дымка. | ДКС | руб./шт | 12303.8
NEW | Датчик движения в стену, Avanti, закаленная сталь (4404143) | Датчик движения в стену; 2 модуля; зона обнаружения 12 м х 150°; IP20. Цвет закалённая сталь. | ДКС | руб./шт | 17225.3
NEW | Датчик движения в стену, Avanti, черный квадрат (4402143) | Датчик движения в стену; 2 модуля; зона обнаружения 12 м х 150°; IP20. Цвет чёрный квадрат. | ДКС | руб./шт | 15379.72
NEW | Заглушка модульная, Avanti, закаленная сталь, 1 модуль (4404991) | Заглушка модульная; 1 модуль; IP20. Цвет закалённая сталь. | ДКС | руб./шт | 90.12
NEW | Заглушка модульная, Avanti, черный матовый, 1 модуль (4412991) | Заглушка модульная; 1 модуль; IP20. Цвет чёрный матовый. | ДКС | руб./шт | 90.12
NEW | Инвертор двухклавишный в стену, Avanti, ванильная дымка (4405124) | Инвертор двухклавишный в стену (перекрестный переключатель); 2 модуля; U-ном.230 В, I-ном.16 А; IP20. Цвет ванильная дымка. | ДКС | руб./шт | 2006.56
NEW | Инвертор двухклавишный в стену, Avanti, закаленная сталь (4404124) | Инвертор двухклавишный в стену (перекрестный переключатель); 2 модуля; U-ном.230 В, I-ном.16 А; IP20. Цвет закалённая сталь. | ДКС | руб./шт | 2809.18
NEW | Инвертор двухклавишный в стену, Avanti, черный квадрат (4402124) | Инвертор двухклавишный в стену (перекрестный переключатель); 2 модуля; U-ном.230 В, I-ном.16 А; IP20. Цвет чёрный квадрат. | ДКС | руб./шт | 2508.2
NEW | Инвертор двухклавишный в стену, Avanti, черный матовый (4412124) | Инвертор двухклавишный в стену (перекрестный переключатель); 2 модуля; U-ном.230 В, I-ном.16 А; IP20. Цвет чёрный матовый. | ДКС | руб./шт | 2809.18
NEW | Инвертор модульный, Avanti, закаленная сталь, 1 модуль (4404121) | Инвертор модульный (перекрестный переключатель); 1 модуль; U-ном.230 В, I-ном.16 А; IP20. Цвет закалённая сталь. | ДКС | руб./шт | 1351.44
NEW | Инвертор модульный, Avanti, белое облако, 1 модуль (4400121) | Инвертор модульный (перекрестный переключатель); 1 модуль; U-ном.230 В, I-ном.16 А; IP20. Цвет белое облако. | ДКС | руб./шт | 965.33
NEW | Инвертор модульный, Avanti, ванильная дымка, 1 модуль (4405121) | Инвертор модульный (перекрестный переключатель); 1 модуль; U-ном.230 В, I-ном.16 А; IP20. Цвет ванильная дымка. | ДКС | руб./шт | 965.33
NEW | Инвертор модульный, Avanti, черный квадрат, 1 модуль (4402121) | Инвертор модульный (перекрестный переключатель); 1 модуль; U-ном.230 В, I-ном.16 А; IP20. Цвет чёрный квадрат. | ДКС | руб./шт | 1206.65
NEW | Инвертор модульный, Avanti, черный матовый, 1 модуль (4412121) | Инвертор модульный (перекрестный переключатель); 1 модуль; U-ном.230 В, I-ном.16 А; IP20. Цвет чёрный матовый. | ДКС | руб./шт | 1351.44
NEW | Инвертор одноклавишный в стену, Avanti, закаленная сталь (4404123) | Инвертор одноклавишный в стену (перекрестный переключатель); 2 модуля; U-ном.230 В, I-ном.16 А; IP20. Цвет закалённая сталь. | ДКС | руб./шт | 1584.57
NEW | Инвертор одноклавишный в стену, Avanti, черный матовый (4412123) | Инвертор одноклавишный в стену (перекрестный переключатель); 2 модуля; U-ном.230 В, I-ном.16 А; IP20. Цвет чёрный матовый. | ДКС | руб./шт | 1584.57
NEW | Инвертор одноклавишный модульный, Avanti, ванильная дымка, 2 модуля (4405122) | Инвертор одноклавишный в стену (перекрестный переключатель); 2 модуля; U-ном.230 В, I-ном.16 А; IP20. Цвет ванильная дымка. | ДКС | руб./шт | 965.33
NEW | Инвертор одноклавишный модульный, Avanti, закаленная сталь, 2 модуля (4404122) | Инвертор одноклавишный в стену (перекрестный переключатель); 2 модуля; U-ном.230 В, I-ном.16 А; IP20. Цвет закалённая сталь. | ДКС | руб./шт | 1351.44
NEW | Инвертор одноклавишный модульный, Avanti, черный матовый, 2 модуля (4412122) | Инвертор одноклавишный модульный (перекрестный переключатель); 2 модуля; U-ном.230 В, I-ном.16 А; IP20. Цвет чёрный матовый. | ДКС | руб./шт | 1351.44
NEW | Кнопка двухклавишная в стену, Avanti, белое облако (4400154) | Кнопка двухклавишная в стену; 1 НО контакт; 2 модуля; U-ном.230 В, I-ном.10 А; IP20. Цвет белое облако. | ДКС | руб./шт | 674.09
NEW | Кнопка двухклавишная в стену, Avanti, ванильная дымка (4405154) | Кнопка двухклавишная в стену; 1 НО контакт; 2 модуля; U-ном.230 В, I-ном.10 А; IP20. Цвет ванильная дымка. | ДКС | руб./шт | 674.09
NEW | Кнопка двухклавишная в стену, Avanti, закаленная сталь (4404154) | Кнопка двухклавишная в стену; 1 НО контакт; 2 модуля; U-ном.230 В, I-ном.10 А; IP20. Цвет закалённая сталь. | ДКС | руб./шт | 943.69
NEW | Кнопка двухклавишная в стену, Avanti, черный квадрат (4402154) | Кнопка двухклавишная в стену; 1 НО контакт; 2 модуля; U-ном.230 В, I-ном.10 А; IP20. Цвет чёрный квадрат. | ДКС | руб./шт | 842.58
NEW | Кнопка двухклавишная в стену, Avanti, черный матовый (4412154) | Кнопка двухклавишная в стену; 1 НО контакт; 2 модуля; U-ном.230 В, I-ном.10 А; IP20. Цвет чёрный матовый. | ДКС | руб./шт | 943.69
NEW | Кнопка модульная, Avanti, белое облако, 1 модуль (4400151) | Кнопка модульная; 1 НО контакт; 1 модуля; U-ном.230 В, I-ном.10 А; IP20. Цвет белое облако. | ДКС | руб./шт | 299.06
NEW | Кнопка модульная, Avanti, закаленная сталь, 1 модуль (4404151) | Кнопка модульная; 1 НО контакт; 1 модуля; U-ном.230 В, I-ном.10 А; IP20. Цвет закалённая сталь. | ДКС | руб./шт | 418.68
NEW | Кнопка модульная, Avanti, черный квадрат, 1 модуль (4402151) | Кнопка модульная; 1 НО контакт; 1 модуля; U-ном.230 В, I-ном.10 А; IP20. Цвет чёрный квадрат. | ДКС | руб./шт | 373.82
NEW | Кнопка модульная, Avanti, черный матовый, 1 модуль (4412151) | Кнопка модульная; 1 НО контакт; 1 модуля; U-ном.230 В, I-ном.10 А; IP20. Цвет чёрный матовый. | ДКС | руб./шт | 418.68
NEW | Кнопка одноклавишная в стену, Avanti, белое облако (4400153) | Кнопка одноклавишная в стену; 1 НО контакт; 2 модуля; U-ном.230 В, I-ном.10 А; IP20. Цвет белое облако. | ДКС | руб./шт | 609.78
NEW | Кнопка одноклавишная в стену, Avanti, ванильная дымка (4405153) | Кнопка одноклавишная в стену; 1 НО контакт; 2 модуля; U-ном.230 В, I-ном.10 А; IP20. Цвет ванильная дымка. | ДКС | руб./шт | 609.78
NEW | Кнопка одноклавишная в стену, Avanti, закаленная сталь (4404153) | Кнопка одноклавишная в стену; 1 НО контакт; 2 модуля; U-ном.230 В, I-ном.10 А; IP20. Цвет закалённая сталь. | ДКС | руб./шт | 853.66
NEW | Кнопка одноклавишная в стену, Avanti, черный квадрат (4402153) | Кнопка одноклавишная в стену; 1 НО контакт; 2 модуля; U-ном.230 В, I-ном.10 А; IP20. Цвет чёрный квадрат. | ДКС | руб./шт | 762.21
NEW | Кнопка одноклавишная в стену, Avanti, черный матовый (4412153) | Кнопка одноклавишная в стену; 1 НО контакт; 2 модуля; U-ном.230 В, I-ном.10 А; IP20. Цвет чёрный матовый. | ДКС | руб./шт | 907.72
NEW | Кнопка одноклавишная модульная, Avanti, белое облако, 2 модуля (4400152) | Кнопка одноклавишная модульная; 1 НО контакт; 2 модуля; U-ном.230 В, I-ном.10 А; IP20. Цвет белое облако. | ДКС | руб./шт | 419.92
NEW | Кнопка одноклавишная модульная, Avanti, ванильная дымка, 2 модуля (4405152) | Кнопка одноклавишная модульная; 1 НО контакт; 2 модуля; U-ном.230 В, I-ном.10 А; IP20. Цвет ванильная дымка. | ДКС | руб./шт | 419.92
NEW | Кнопка одноклавишная модульная, Avanti, закаленная сталь, 2 модуля (4404152) | Кнопка одноклавишная модульная; 1 НО контакт; 2 модуля; U-ном.230 В, I-ном.10 А; IP20. Цвет закалённая сталь. | ДКС | руб./шт | 587.88
NEW | Кнопка одноклавишная модульная, Avanti, черный матовый, 2 модуля (4412152) | Кнопка одноклавишная модульная; 1 НО контакт; 2 модуля; U-ном.230 В, I-ном.10 А; IP20. Цвет чёрный матовый. | ДКС | руб./шт | 641.94
NEW | Комплект модульных заглушек Avanti, белое облако, 0,5 модуля (2 шт) (4400995) | Комплект модульных заглушек (2 шт.); 0.5 модуля; IP20. Цвет белое облако. | ДКС | руб./уп | 83.68
NEW | Комплект модульных заглушек, Avanti, ванильная дымка, 0,5 модуля (2 шт) (4405995) | Комплект модульных заглушек (2 шт.); 0.5 модуля; IP20. Цвет ванильная дымка. | ДКС | руб./уп | 83.68
NEW | Комплект модульных заглушек, Avanti, закаленная сталь, 0,5 модуля (2 шт) (4404995) | Комплект модульных заглушек (2 шт.); 0.5 модуля; IP20. Цвет закалённая сталь. | ДКС | руб./уп | 117.16
NEW | Комплект модульных заглушек, Avanti, черный квадрат, 0,5 модуля (2 шт) (4402995) | Комплект модульных заглушек (2 шт.); 0.5 модуля; IP20. Цвет чёрный квадрат. | ДКС | руб./уп | 104.6
NEW | Комплект модульных заглушек, Avanti, черный матовый, 0,5 модуля (2 шт) (4412995) | Комплект модульных заглушек (2 шт.); 0.5 модуля; IP20. Цвет чёрный матовый. | ДКС | руб./уп | 117.16
NEW | Удлинитель У2 2 места без заземления 1,5м 2х0,75мм2 (WYP10-06-02-01-K02) | Удлинитель 2 розетки без заземления; 2х0.75 мм²; U-ном.250 В, I-ном.10 А, P-max.2200; IP20, t-раб.+1…+35°С, длина сетевого шнура 1.5 м. Цвет чёрный. | IEK | руб./шт | 315.84
NEW | Удлинитель У2 2 места без заземления 1,5м 2х0,75мм2 (WYP10-06-02-01-N) | Удлинитель 2 розетки без заземления; 2х0.75 мм²; U-ном.250 В, I-ном.10 А, P-max.2200; IP20, t-раб.+1…+35°С, длина сетевого шнура 1.5 м. Цвет белый. | IEK | руб./шт | 315.85
NEW | Удлинитель У2 2 места без заземления 3м 2х0,75мм2 (WYP10-06-02-03-K02) | Удлинитель 2 розетки без заземления; 2х0.75 мм²; U-ном.250 В, I-ном.10 А, P-max.2200; IP20, t-раб.+1…+35°С, длина сетевого шнура 3 м. Цвет чёрный. | IEK | руб./шт | 425.89
NEW | Удлинитель У2 2 места без заземления 3м 2х0,75мм2 (WYP10-06-02-03-N) | Удлинитель 2 розетки без заземления; 2х0.75 мм²; U-ном.250 В, I-ном.10 А, P-max.2200; IP20, t-раб.+1…+35°С, длина сетевого шнура 3 м. Цвет белый. | IEK | руб./шт | 425.89
NEW | Удлинитель У2 2 места без заземления 5м 2х0,75мм2 (WYP10-06-02-05-K02) | Удлинитель 2 розетки без заземления; 2х0.75 мм²; U-ном.250 В, I-ном.10 А, P-max.2200; IP20, t-раб.+1…+35°С, длина сетевого шнура 5 м. Цвет чёрный. | IEK | руб./шт | 585.72
NEW | Удлинитель У2 2 места без заземления 5м 2х0,75мм2 (WYP10-06-02-05-N) | Удлинитель 2 розетки без заземления; 2х0.75 мм²; U-ном.250 В, I-ном.10 А, P-max.2200; IP20, t-раб.+1…+35°С, длина сетевого шнура 5 м. Цвет белый. | IEK | руб./шт | 585.72
NEW | Удлинитель У3 3 места без заземления 1,5м 2х0,75мм2 (WYP10-06-03-01-K02) | Удлинитель 3 розетки без заземления; 2х0.75 мм²; U-ном.250 В, I-ном.10 А, P-max.2200; IP20, t-раб.+1…+35°С, длина сетевого шнура 1.5 м. Цвет чёрный. | IEK | руб./шт | 399.14
NEW | Удлинитель У3 3 места без заземления 1,5м 2х0,75мм2 (WYP10-06-03-01-N) | Удлинитель 3 розетки без заземления; 2х0.75 мм²; U-ном.250 В, I-ном.10 А, P-max.2200; IP20, t-раб.+1…+35°С, длина сетевого шнура 1.5 м. Цвет белый. | IEK | руб./шт | 399.15
NEW | Удлинитель У3 3 места без заземления 3м 2х0,75мм2 (WYP10-06-03-03-K02) | Удлинитель 3 розетки без заземления; 2х0.75 мм²; U-ном.250 В, I-ном.10 А, P-max.2200; IP20, t-раб.+1…+35°С, длина сетевого шнура 3 м. Цвет чёрный. | IEK | руб./шт | 433.97
NEW | Удлинитель У3К 3 места без заземления 3м 2х0,75мм2 (WYP10-06-03-03-K-N) | Удлинитель 3 розетки без заземления и выключателем со световой индикацией; 2х0.75 мм²; U-ном.250 В, I-ном.10 А, P-max.2200; IP20, t-раб.+1…+35°С, длина сетевого шнура 3 м. Цвет белый. | IEK | руб./шт | 607.98
NEW | Удлинитель У3 3 места без заземления 3м 2х0,75мм2 (WYP10-06-03-03-N) | Удлинитель 3 розетки без заземления; 2х0.75 мм²; U-ном.250 В, I-ном.10 А, P-max.2200; IP20, t-раб.+1…+35°С, длина сетевого шнура 3 м. Цвет белый. | IEK | руб./шт | 433.97
NEW | Удлинитель У3 3 места без заземления 5м 2х0,75мм2 (WYP10-06-03-05-K02) | Удлинитель 3 розетки без заземления; 2х0.75 мм²; U-ном.250 В, I-ном.10 А, P-max.2200; IP20, t-раб.+1…+35°С, длина сетевого шнура 5 м. Цвет чёрный. | IEK | руб./шт | 600.8
NEW | Удлинитель У3К 3 места без заземления 5м 2х0,75мм2 (WYP10-06-03-05-K-N) | Удлинитель 3 розетки без заземления и выключателем со световой индикацией; 2х0.75 мм²; U-ном.250 В, I-ном.10 А, P-max.2200; IP20, t-раб.+1…+35°С, длина сетевого шнура 5 м. Цвет белый. | IEK | руб./шт | 839.4
NEW | Удлинитель У3 3 места без заземления 5м 2х0,75мм2 (WYP10-06-03-05-N) | Удлинитель 3 розетки без заземления; 2х0.75 мм²; U-ном.250 В, I-ном.10 А, P-max.2200; IP20, t-раб.+1…+35°С, длина сетевого шнура 5 м. Цвет белый. | IEK | руб./шт | 600.77
NEW | Удлинитель У4 4 места без заземления 1,5м 2х0,75мм2 (WYP10-06-04-01-N) | Удлинитель 4 розетки без заземления; 2х0.75 мм²; U-ном.250 В, I-ном.10 А, P-max.2200; IP20, t-раб.+1…+35°С, длина сетевого шнура 1.5 м. Цвет чёрный. | IEK | руб./шт | 431.37
NEW | Удлинитель У4 4 места без заземления 3м 2х0,75мм2 (WYP10-06-04-03-N) | Удлинитель 4 розетки без заземления; 2х0.75 мм²; U-ном.250 В, I-ном.10 А, P-max.2200; IP20, t-раб.+1…+35°С, длина сетевого шнура 3 м. Цвет чёрный. | IEK | руб./шт | 602.98
NEW | Удлинитель У4 4 места без заземления 5м 2х0,75мм2 (WYP10-06-04-05-N) | Удлинитель 4 розетки без заземления; 2х0.75 мм²; U-ном.250 В, I-ном.10 А, P-max.2200; IP20, t-раб.+1…+35°С, длина сетевого шнура 5 м. Цвет чёрный. | IEK | руб./шт | 765.85
NEW | Удлинитель У5 5 мест без заземления 3м 2х0,75мм2 (WYP10-06-05-03-N) | Удлинитель 5 розеток без заземления; 2х0.75 мм²; U-ном.250 В, I-ном.10 А, P-max.2200; IP20, t-раб.+1…+35°С, длина сетевого шнура 3 м. Цвет чёрный. | IEK | руб./шт | 652.28
NEW | Удлинитель У5 5 мест без заземления 5м 2х0,75мм2 (WYP10-06-05-05-N) | Удлинитель 5 розеток без заземления; 2х0.75 мм²; U-ном.250 В, I-ном.10 А, P-max.2200; IP20, t-раб.+1…+35°С, длина сетевого шнура 5 м. Цвет чёрный. | IEK | руб./шт | 874.38
NEW | Удлинитель У02 2 места с заземлением 3м 3х1мм2 (WYP10-16-02-03-Z-K02) | Удлинитель 2 розетки с заземлением (2P+PE); 3х1.0 мм²; U-ном.250 В, I-ном.16 А, P-max.3500; IP20, t-раб.+1…+35°С, длина сетевого шнура 3 м. Цвет чёрный. | IEK | руб./шт | 522.72
NEW | Удлинитель У02К 2 места с заземлением 3м 3х1мм2 (WYP10-16-02-03-ZK-K02) | Удлинитель 2 розетки с заземлением (2P+PE) и выключателем со световой индикацией; 3х1.0 мм²; U-ном.250 В, I-ном.16 А, P-max.3500; IP20, t-раб.+1…+35°С, длина сетевого шнура 3 м. Цвет чёрный. | IEK | руб./шт | 624.19
NEW | Удлинитель У02 2 места с заземлением 3м 3х1мм2 (WYP10-16-02-03-Z-N) | Удлинитель 2 розетки с заземлением (2P+PE); 3х1.0 мм²; U-ном.250 В, I-ном.16 А, P-max.3500; IP20, t-раб.+1…+35°С, длина сетевого шнура 3 м. Цвет белый. | IEK | руб./шт | 522.72
NEW | Удлинитель У02 2 места с заземлением 5м 3х1мм2 (WYP10-16-02-05-Z-K02) | Удлинитель 2 розетки с заземлением (2P+PE); 3х1.0 мм²; U-ном.250 В, I-ном.16 А, P-max.3500; IP20, t-раб.+1…+35°С, длина сетевого шнура 5 м. Цвет чёрный. | IEK | руб./шт | 722.06
NEW | Удлинитель У02К 2 места с заземлением 5м 3х1мм2 (WYP10-16-02-05-ZK-K02) | Удлинитель 2 розетки с заземлением (2P+PE) и выключателем со световой индикацией; 3х1.0 мм²; U-ном.250 В, I-ном.16 А, P-max.3500; IP20, t-раб.+1…+35°С, длина сетевого шнура 5 м. Цвет чёрный. | IEK | руб./шт | 790.6
NEW | Удлинитель У02 2 места с заземлением 5м 3х1мм2 (WYP10-16-02-05-Z-N) | Удлинитель 2 розетки с заземлением (2P+PE); 3х1.0 мм²; U-ном.250 В, I-ном.16 А, P-max.3500; IP20, t-раб.+1…+35°С, длина сетевого шнура 5 м. Цвет белый. | IEK | руб./шт | 722.06
NEW | Удлинитель У03 3 места с заземлением 1,5м 3х1мм2 (WYP10-16-03-01-Z-17) | Удлинитель 3 розетки с заземлением (2P+PE); 3х1.0 мм²; U-ном.250 В, I-ном.16 А, P-max.3500; IP20, t-раб.+1…+35°С, длина сетевого шнура 1.5 м. Цвет белый. | IEK | руб./шт | 411.8
NEW | Удлинитель У03 3 места с заземлением 1,5м 3х1мм2 (WYP10-16-03-01-Z-K02) | Удлинитель 3 розетки с заземлением (2P+PE); 3х1.0 мм²; U-ном.250 В, I-ном.16 А, P-max.3500; IP20, t-раб.+1…+35°С, длина сетевого шнура 1.5 м. Цвет чёрный. | IEK | руб./шт | 411.8
NEW | Удлинитель У03К 3 места с заземлением 1,5м 3х1мм2 (WYP10-16-03-01-ZK-17) | Удлинитель 3 розетки с заземлением (2P+PE) и выключателем со световой индикацией; 3х1.0 мм²; U-ном.250 В, I-ном.16 А, P-max.3500; IP20, t-раб.+1…+35°С, длина сетевого шнура 1.5 м. Цвет белый. | IEK | руб./шт | 515.98
NEW | Удлинитель У03К 3 места с заземлением 1,5м 3х1мм2 (WYP10-16-03-01-ZK-K02) | Удлинитель 3 розетки с заземлением (2P+PE) и выключателем со световой индикацией; 3х1.0 мм²; U-ном.250 В, I-ном.16 А, P-max.3500; IP20, t-раб.+1…+35°С, длина сетевого шнура 1.5 м. Цвет чёрный. | IEK | руб./шт | 515.98
NEW | Удлинитель У03 3 места с заземлением 3м 3х1мм2 (WYP10-16-03-03-Z-K02) | Удлинитель 3 розетки с заземлением (2P+PE); 3х1.0 мм²; U-ном.250 В, I-ном.16 А, P-max.3500; IP20, t-раб.+1…+35°С, длина сетевого шнура 3 м. Цвет чёрный. | IEK | руб./шт | 542
NEW | Удлинитель У03К 3 места с заземлением 3м 3х1мм2 (WYP10-16-03-03-ZK-K02) | Удлинитель 3 розетки с заземлением (2P+PE) и выключателем со световой индикацией; 3х1.0 мм²; U-ном.250 В, I-ном.16 А, P-max.3500; IP20, t-раб.+1…+35°С, длина сетевого шнура 3 м. Цвет чёрный. | IEK | руб./шт | 636.35
NEW | Удлинитель У03 3 места с заземлением 5м 3х1мм2 (WYP10-16-03-05-Z-K02) | Удлинитель 3 розетки с заземлением (2P+PE); 3х1.0 мм²; U-ном.250 В, I-ном.16 А, P-max.3500; IP20, t-раб.+1…+35°С, длина сетевого шнура 5 м. Цвет чёрный. | IEK | руб./шт | 740.14
NEW | Удлинитель У03К 3 места с заземлением 5м 3х1мм2 (WYP10-16-03-05-ZK-K02) | Удлинитель 3 розетки с заземлением (2P+PE) и выключателем со световой индикацией; 3х1.0 мм²; U-ном.250 В, I-ном.16 А, P-max.3500; IP20, t-раб.+1…+35°С, длина сетевого шнура 5 м. Цвет чёрный. | IEK | руб./шт | 800.45
NEW | Удлинитель У04 4 места с заземлением 1,5м 3х1мм2 (WYP10-16-04-01-Z-17) | Удлинитель 4 розетки с заземлением (2P+PE); 3х1.0 мм²; U-ном.250 В, I-ном.16 А, P-max.3500; IP20, t-раб.+1…+35°С, длина сетевого шнура 1.5 м. Цвет белый. | IEK | руб./шт | 484.2
NEW | Удлинитель У04К 4 места с заземлением 1,5м 3х1мм2 (WYP10-16-04-01-ZK-17) | Удлинитель 4 розетки с заземлением (2P+PE) и выключателем со световой индикацией; 3х1.0 мм²; U-ном.250 В, I-ном.16 А, P-max.3500; IP20, t-раб.+1…+35°С, длина сетевого шнура 1.5 м. Цвет белый. | IEK | руб./шт | 604.74
NEW | Удлинитель У04 4 места с заземлением 3м 3х1мм2 (WYP10-16-04-03-Z-K02) | Удлинитель 4 розетки с заземлением (2P+PE); 3х1.0 мм²; U-ном.250 В, I-ном.16 А, P-max.3500; IP20, t-раб.+1…+35°С, длина сетевого шнура 3 м. Цвет чёрный. | IEK | руб./шт | 652.11
NEW | Удлинитель У04К 4 места с заземлением 3м 3х1мм2 (WYP10-16-04-03-ZK-K02) | Удлинитель 4 розетки с заземлением (2P+PE) и выключателем со световой индикацией; 3х1.0 мм²; U-ном.250 В, I-ном.16 А, P-max.3500; IP20, t-раб.+1…+35°С, длина сетевого шнура 3 м. Цвет чёрный. | IEK | руб./шт | 673.83
NEW | Удлинитель У04 4 места с заземлением 3м 3х1мм2 (WYP10-16-04-03-Z-N) | Удлинитель 4 розетки с заземлением (2P+PE); 3х1.0 мм²; U-ном.250 В, I-ном.16 А, P-max.3500; IP20, t-раб.+1…+35°С, длина сетевого шнура 3 м. Цвет белый. | IEK | руб./шт | 652.11
NEW | Удлинитель У04 4 места с заземлением 5м 3х1мм2 (WYP10-16-04-05-Z-K02) | Удлинитель 4 розетки с заземлением (2P+PE); 3х1.0 мм²; U-ном.250 В, I-ном.16 А, P-max.3500; IP20, t-раб.+1…+35°С, длина сетевого шнура 5 м. Цвет чёрный. | IEK | руб./шт | 853.91
NEW | Удлинитель У04К 4 места с заземлением 5м 3х1мм2 (WYP10-16-04-05-ZK-K02) | Удлинитель 4 розетки с заземлением (2P+PE) и выключателем со световой индикацией; 3х1.0 мм²; U-ном.250 В, I-ном.16 А, P-max.3500; IP20, t-раб.+1…+35°С, длина сетевого шнура 5 м. Цвет чёрный. | IEK | руб./шт | 835.74
NEW | Удлинитель У04 4 места с заземлением 5м 3х1мм2 (WYP10-16-04-05-Z-N) | Удлинитель 4 розетки с заземлением (2P+PE); 3х1.0 мм²; U-ном.250 В, I-ном.16 А, P-max.3500; IP20, t-раб.+1…+35°С, длина сетевого шнура 5 м. Цвет белый. | IEK | руб./шт | 853.91
NEW | Удлинитель У05 5 мест с заземлением 3м 3х1мм2 (WYP10-16-05-03-Z-K02) | Удлинитель 5 розеток с заземлением (2P+PE); 3х1.0 мм²; U-ном.250 В, I-ном.16 А, P-max.3500; IP20, t-раб.+1…+35°С, длина сетевого шнура 3 м. Цвет чёрный. | IEK | руб./шт | 739.4
NEW | Удлинитель У05К 5 мест с заземлением 3м 3х1мм2 (WYP10-16-05-03-ZK-K02) | Удлинитель 5 розеток с заземлением (2P+PE); 3х1.0 мм²; U-ном.250 В, I-ном.16 А, P-max.3500; IP20, t-раб.+1…+35°С, длина сетевого шнура 3 м. Цвет чёрный. | IEK | руб./шт | 817.13
NEW | Удлинитель У05 5 мест с заземлением 3м 3х1мм2 (WYP10-16-05-03-Z-N) | Удлинитель 5 розеток с заземлением (2P+PE); 3х1.0 мм²; U-ном.250 В, I-ном.16 А, P-max.3500; IP20, t-раб.+1…+35°С, длина сетевого шнура 3 м. Цвет белый. | IEK | руб./шт | 739.4
NEW | Удлинитель У05 5 мест с заземлением 5м 3х1мм2 (WYP10-16-05-05-Z-K02) | Удлинитель 5 розеток с заземлением (2P+PE); 3х1.0 мм²; U-ном.250 В, I-ном.16 А, P-max.3500; IP20, t-раб.+1…+35°С, длина сетевого шнура 5 м. Цвет чёрный. | IEK | руб./шт | 929.67
NEW | Удлинитель У05К 5 мест с заземлением 5м 3х1мм2 (WYP10-16-05-05-ZK-K02) | Удлинитель 5 розеток с заземлением (2P+PE); 3х1.0 мм²; U-ном.250 В, I-ном.16 А, P-max.3500; IP20, t-раб.+1…+35°С, длина сетевого шнура 5 м. Цвет чёрный. | IEK | руб./шт | 1046.42
NEW | Удлинитель У05 5 мест с заземлением 5м 3х1мм2 (WYP10-16-05-05-Z-N) | Удлинитель 5 розеток с заземлением (2P+PE); 3х1.0 мм²; U-ном.250 В, I-ном.16 А, P-max.3500; IP20, t-раб.+1…+35°С, длина сетевого шнура 5 м. Цвет белый. | IEK | руб./шт | 929.67
NEW | Удлинитель У06 6 мест с заземлением 3м 3х1мм2 (WYP10-16-06-03-Z-N) | Удлинитель 6 розеток с заземлением (2P+PE); 3х1.0 мм²; U-ном.250 В, I-ном.16 А, P-max.3500; IP20, t-раб.+1…+35°С, длина сетевого шнура 3 м. Цвет белый. | IEK | руб./шт | 809.47
NEW | Удлинитель У06 6 мест с заземлением 5м 3х1мм2 (WYP10-16-06-05-Z-N) | Удлинитель 6 розеток с заземлением (2P+PE); 3х1.0 мм²; U-ном.250 В, I-ном.16 А, P-max.3500; IP20, t-раб.+1…+35°С, длина сетевого шнура 5 м. Цвет белый. | IEK | руб./шт | 1048.55
NEW | Удлинитель У-С03К 3 места с заземлением 3м 3х1мм2 (WYP30-16-03-03-ZK-N) | Удлинитель 3 розетки с заземлением (2P+PE) и выключателем со световой индикацией; 3х1.0 мм²; U-ном.250 В, I-ном.16 А, P-max.3500; IP20, t-раб.+1…+35°С, длина сетевого шнура 3 м. Цвет белый. | IEK | руб./шт | 824.66
NEW | Удлинитель У03 3 места с заземлением 3м 3х1,5мм2 UNO (WYP53-16-03-03-Z) | Удлинитель 3 розетки с заземлением (2P+PE); 3х1.5 мм²; U-ном.250 В, I-ном.16 А, P-max.3500; IP20, t-раб.+1…+35°С, длина сетевого шнура 3 м. Цвет белый. | IEK | руб./шт | 874.37
NEW | Удлинитель У03В 3 места с заземлением 3м 3х1,5мм2 UNO (WYP53-16-03-03-ZK) | Удлинитель 3 розетки с заземлением (2P+PE) и выключателем; 3х1.5 мм²; U-ном.250 В, I-ном.16 А, P-max.3500; IP20, t-раб.+1…+35°С, длина сетевого шнура 3 м. Цвет белый. | IEK | руб./шт | 1102.76
NEW | Удлинитель У03В 3 места с заземлением 5м 3х1,5мм2 UNO (WYP53-16-03-05-ZK) | Удлинитель 3 розетки с заземлением (2P+PE) и выключателем; 3х1.5 мм²; U-ном.250 В, I-ном.16 А, P-max.3500; IP20, t-раб.+1…+35°С, длина сетевого шнура 5 м. Цвет белый. | IEK | руб./шт | 1378.75
NEW | Удлинитель У03 3 места с заземлением 1,5м 3х1,5мм2 UNO (WYP53-16-03-D15-Z) | Удлинитель 3 розетки с заземлением (2P+PE); 3х1.5 мм²; U-ном.250 В, I-ном.16 А, P-max.3500; IP20, t-раб.+1…+35°С, длина сетевого шнура 1.5 м. Цвет белый. | IEK | руб./шт | 684.71
NEW | Удлинитель У03В 3 места с заземлением 1,5м 3х1,5мм2 UNO (WYP53-16-03-D15-ZK) | Удлинитель 3 розетки с заземлением (2P+PE) и выключателем; 3х1.5 мм²; U-ном.250 В, I-ном.16 А, P-max.3500; IP20, t-раб.+1…+35°С, длина сетевого шнура 1.5 м. Цвет белый. | IEK | руб./шт | 891.65
NEW | Удлинитель У05 5 мест с заземлением 3м 3х1,5мм2 UNO (WYP53-16-05-03-Z) | Удлинитель 5 розеток с заземлением (2P+PE); 3х1.5 мм²; U-ном.250 В, I-ном.16 А, P-max.3500; IP20, t-раб.+1…+35°С, длина сетевого шнура 3 м. Цвет белый. | IEK | руб./шт | 1044.73
NEW | Удлинитель У05В 5 мест с заземлением 3м 3х1,5мм2 UNO (WYP53-16-05-03-ZK) | Удлинитель 5 розеток с заземлением (2P+PE) и выключателем; 3х1.5 мм²; U-ном.250 В, I-ном.16 А, P-max.3500; IP20, t-раб.+1…+35°С, длина сетевого шнура 3 м. Цвет белый. | IEK | руб./шт | 1330.69
NEW | Удлинитель У05В 5 мест с заземлением 5м 3х1,5мм2 UNO (WYP53-16-05-05-ZK) | Удлинитель 5 розеток с заземлением (2P+PE) и выключателем; 3х1.5 мм²; U-ном.250 В, I-ном.16 А, P-max.3500; IP20, t-раб.+1…+35°С, длина сетевого шнура 5 м. Цвет белый. | IEK | руб./шт | 1596.45
NEW | Удлинитель У05 5 мест с заземлением 1,5м 3х1,5мм2 UNO (WYP53-16-05-D15-Z) | Удлинитель 5 розеток с заземлением (2P+PE); 3х1.5 мм²; U-ном.250 В, I-ном.16 А, P-max.3500; IP20, t-раб.+1…+35°С, длина сетевого шнура 1.5 м. Цвет белый. | IEK | руб./шт | 841.52
NEW | Удлинитель У05В 5 мест с заземлением 1,5м 3х1,5мм2 UNO (WYP53-16-05-D15-ZK) | Удлинитель 5 розеток с заземлением (2P+PE) и выключателем; 3х1.5 мм²; U-ном.250 В, I-ном.16 А, P-max.3500; IP20, t-раб.+1…+35°С, длина сетевого шнура 1.5 м. Цвет белый. | IEK | руб./шт | 1142.83
NEW | Удлинитель У03В 3 места с заземляющим контактом 2м 3х1мм2 USBх3 MODERN (WYP12-16-03-02-ZKU-K01) | Удлинитель 3 розетки с заземлением 2P+PE и USBх3 и выключателем со световой индикацией; 3х1.5 мм²; U-ном.250 В, I-ном.16 А, P-max.3680; IP20, t-раб.+1…+35°С, длина сетевого шнура 2 м. Цвет белый. | IEK | руб./шт | 1652.04
NEW | Удлинитель У03В 3 места с заземляющим контактом 2м 3х1мм2 USBх3 MODERN (WYP12-16-03-02-ZKU-K02) | Удлинитель 3 розетки с заземлением 2P+PE и USBх3 и выключателем со световой индикацией; 3х1.5 мм²; U-ном.250 В, I-ном.16 А, P-max.3680; IP20, t-раб.+1…+35°С, длина сетевого шнура 2 м. Цвет чёрный. | IEK | руб./шт | 1652.04
NEW | Удлинитель У05В 5 мест с заземляющим контактом 2м 3х1мм2 USBх4 MODERN (WYP12-16-05-02-ZKU-K01) | Удлинитель 5 розетки с заземлением 2P+PE и USBх3 и выключателем со световой индикацией; 3х1.5 мм²; U-ном.250 В, I-ном.16 А, P-max.3680; IP20, t-раб.+1…+35°С, длина сетевого шнура 2 м. Цвет белый. | IEK | руб./шт | 1974.53
NEW | Удлинитель У05В 5 мест с заземляющим контактом 2м 3х1мм2 USBх4 MODERN (WYP12-16-05-02-ZKU-K02) | Удлинитель 5 розетки с заземлением 2P+PE и USBх3 и выключателем со световой индикацией; 3х1.5 мм²; U-ном.250 В, I-ном.16 А, P-max.3680; IP20, t-раб.+1…+35°С, длина сетевого шнура 2 м. Цвет чёрный. | IEK | руб./шт | 1974.53
NEW | Удлинитель У02 2 места 3м 3х1мм2 2P+PE UMA (UM-YP10-10-02-03-Z-K01) | Удлинитель 2 розетки с заземлением (2P+PE); 3х1.0 мм²; U-ном.250 В, I-ном.10 А, P-max.2500; IP20, t-раб.+1…+35°С, длина сетевого шнура 3 м. Цвет белый. | IEK | руб./шт | 462.4
NEW | Удлинитель У02К 2 места 3м 3х1мм2 2P+PE UMA (UM-YP10-10-02-03-ZK-K01) | Удлинитель 2 розетки с заземлением (2P+PE) и выключателем со световой индикацией; 3х1.0 мм²; U-ном.250 В, I-ном.10 А, P-max.2500; IP20, t-раб.+1…+35°С, длина сетевого шнура 3 м. Цвет белый. | IEK | руб./шт | 552.12
NEW | Удлинитель У02 2 места 5м 3х1мм2 2P+PE UMA (UM-YP10-10-02-05-Z-K01) | Удлинитель 2 розетки с заземлением (2P+PE); 3х1.0 мм²; U-ном.250 В, I-ном.10 А, P-max.2500; IP20, t-раб.+1…+35°С, длина сетевого шнура 5 м. Цвет белый. | IEK | руб./шт | 638.69
NEW | Удлинитель У02К 2 места 5м 3х1мм2 2P+PE UMA (UM-YP10-10-02-05-ZK-K01) | Удлинитель 2 розетки с заземлением (2P+PE) и выключателем со световой индикацией; 3х1.0 мм²; U-ном.250 В, I-ном.10 А, P-max.2500; IP20, t-раб.+1…+35°С, длина сетевого шнура 5 м. Цвет белый. | IEK | руб./шт | 699.36
NEW | Удлинитель У03 3 места 3м 3х1мм2 2P+PE UMA (UM-YP10-10-03-03-Z-K01) | Удлинитель 3 розетки с заземлением (2P+PE); 3х1.0 мм²; U-ном.250 В, I-ном.10 А, P-max.2500; IP20, t-раб.+1…+35°С, длина сетевого шнура 3 м. Цвет белый. | IEK | руб./шт | 479.42
NEW | Удлинитель У03 3 места 5м 3х1мм2 2P+PE UMA (UM-YP10-10-03-05-Z-K01) | Удлинитель 3 розетки с заземлением (2P+PE); 3х1.0 мм²; U-ном.250 В, I-ном.10 А, P-max.2500; IP20, t-раб.+1…+35°С, длина сетевого шнура 5 м. Цвет белый. | IEK | руб./шт | 654.75
NEW | Удлинитель У04 4 места 3м 3х1мм2 2P+PE UMA (UM-YP10-10-04-03-Z-K01) | Удлинитель 4 розетки с заземлением (2P+PE); 3х1.0 мм²; U-ном.250 В, I-ном.10 А, P-max.2500; IP20, t-раб.+1…+35°С, длина сетевого шнура 3 м. Цвет белый. | IEK | руб./шт | 576.86
NEW | Удлинитель У04 4 места 5м 3х1мм2 2P+PE UMA (UM-YP10-10-04-05-Z-K01) | Удлинитель 4 розетки с заземлением (2P+PE); 3х1.0 мм²; U-ном.250 В, I-ном.10 А, P-max.2500; IP20, t-раб.+1…+35°С, длина сетевого шнура 5 м. Цвет белый. | IEK | руб./шт | 755.35
NEW | Удлинитель У05 5 мест 3м 3х1мм2 2P+PE UMA (UM-YP10-10-05-03-Z-K01) | Удлинитель 5 розеток с заземлением (2P+PE); 3х1.0 мм²; U-ном.250 В, I-ном.10 А, P-max.2500; IP20, t-раб.+1…+35°С, длина сетевого шнура 3 м. Цвет белый. | IEK | руб./шт | 654.06
NEW | Удлинитель У05 5 мест 5м 3х1мм2 2P+PE UMA (UM-YP10-10-05-05-Z-K01) | Удлинитель 5 розеток с заземлением (2P+PE); 3х1.0 мм²; U-ном.250 В, I-ном.10 А, P-max.2500; IP20, t-раб.+1…+35°С, длина сетевого шнура 5 м. Цвет белый. | IEK | руб./шт | 822.38
NEW | Удлинитель У06 6 мест 3м 3х1мм2 2P+PE UMA (UM-YP10-10-06-03-Z-K01) | Удлинитель 6 розеток с заземлением (2P+PE); 3х1.0 мм²; U-ном.250 В, I-ном.10 А, P-max.2500; IP20, t-раб.+1…+35°С, длина сетевого шнура 3 м. Цвет белый. | IEK | руб./шт | 716.04
NEW | Удлинитель У06 6 мест 5м 3х1мм2 2P+PE UMA (UM-YP10-10-06-05-Z-K01) | Удлинитель 6 розеток с заземлением (2P+PE); 3х1.0 мм²; U-ном.250 В, I-ном.10 А, P-max.2500; IP20, t-раб.+1…+35°С, длина сетевого шнура 5 м. Цвет белый. | IEK | руб./шт | 927.53
NEW | Удлинитель У03 3 места 1,5м 3х1мм2 2P+PE UMA (UM-YP10-16-03-01-Z-K01) | Удлинитель 3 розетки с заземлением (2P+PE); 3х1.0 мм²; U-ном.250 В, I-ном.10 А, P-max.2500; IP20, t-раб.+1…+35°С, длина сетевого шнура 1.5 м. Цвет белый. | IEK | руб./шт | 349.41
NEW | Удлинитель У03К 3 места 1,5м 3х1мм2 2P+PE UMA (UM-YP10-16-03-01-ZK-K01) | Удлинитель 3 розетки с заземлением (2P+PE) и выключателем со световой индикацией; 3х1.0 мм²; U-ном.250 В, I-ном.10 А, P-max.2500; IP20, t-раб.+1…+35°С, длина сетевого шнура 1.5 м. Цвет белый. | IEK | руб./шт | 437.8
NEW | Удлинитель У03К 3 места 3м 3х1,5мм2 2P+PE UMA (UM-YP10-16-03-03-ZK-K01) | Удлинитель 3 розетки с заземлением (2P+PE) и выключателем со световой индикацией; 3х1.5 мм²; U-ном.250 В, I-ном.16 А, P-max.3680; IP20, t-раб.+1…+35°С, длина сетевого шнура 3 м. Цвет белый. | IEK | руб./шт | 865.98
NEW | Удлинитель У03К 3 места 5м 3х1,5мм2 2P+PE UMA (UM-YP10-16-03-05-ZK-K01) | Удлинитель 3 розетки с заземлением (2P+PE) и выключателем со световой индикацией; 3х1.5 мм²; U-ном.250 В, I-ном.16 А, P-max.3680; IP20, t-раб.+1…+35°С, длина сетевого шнура 5 м. Цвет белый. | IEK | руб./шт | 1082.74
NEW | Удлинитель У04К 4 места 3м 3х1,5мм2 2P+PE UMA (UM-YP10-16-04-03-ZK-K01) | Удлинитель 4 розетки с заземлением (2P+PE) и выключателем со световой индикацией; 3х1.5 мм²; U-ном.250 В, I-ном.16 А, P-max.3680; IP20, t-раб.+1…+35°С, длина сетевого шнура 3 м. Цвет белый. | IEK | руб./шт | 932.69
NEW | Удлинитель У04К 4 места 5м 3х1,5мм2 2P+PE UMA (UM-YP10-16-04-05-ZK-K01) | Удлинитель 4 розетки с заземлением (2P+PE) и выключателем со световой индикацией; 3х1.5 мм²; U-ном.250 В, I-ном.16 А, P-max.3680; IP20, t-раб.+1…+35°С, длина сетевого шнура 5 м. Цвет белый. | IEK | руб./шт | 1143.74
NEW | Удлинитель У05К 5 мест 3м 3х1,5мм2 2P+PE UMA (UM-YP10-16-05-03-ZK-K01) | Удлинитель 5 розеток с заземлением (2P+PE) и выключателем со световой индикацией; 3х1.5 мм²; U-ном.250 В, I-ном.16 А, P-max.3680; IP20, t-раб.+1…+35°С, длина сетевого шнура 3 м. Цвет белый. | IEK | руб./шт | 1044.98
NEW | Удлинитель У05К 5 мест 5м 3х1,5мм2 2P+PE UMA (UM-YP10-16-05-05-ZK-K01) | Удлинитель 5 розеток с заземлением (2P+PE) и выключателем со световой индикацией; 3х1.5 мм²; U-ном.250 В, I-ном.16 А, P-max.3680; IP20, t-раб.+1…+35°С, длина сетевого шнура 5 м. Цвет белый. | IEK | руб./шт | 1253.68
NEW | Удлинитель У06К 6 мест 3м 3х1,5мм2 2P+PE UMA (UM-YP10-16-06-03-ZK-K01) | Удлинитель 6 розеток с заземлением (2P+PE) и выключателем со световой индикацией; 3х1.5 мм²; U-ном.250 В, I-ном.16 А, P-max.3680; IP20, t-раб.+1…+35°С, длина сетевого шнура 3 м. Цвет белый. | IEK | руб./шт | 1100.12
NEW | Удлинитель У06К 6 мест 5м 3х1,5мм2 2P+PE UMA (UM-YP10-16-06-05-ZK-K01) | Удлинитель 6 розеток с заземлением (2P+PE) и выключателем со световой индикацией; 3х1.5 мм²; U-ном.250 В, I-ном.16 А, P-max.3680; IP20, t-раб.+1…+35°С, длина сетевого шнура 5 м. Цвет белый. | IEK | руб./шт | 1296.89
NEW | Сетевой фильтр СФ-01 1 место с заземлением (WFP10-16-01-K01) | Сетевой фильтр 1 розетка с заземлением (2P+PE) со световой индикацией; U-ном.250 В, I-ном.16 А, P-max.3500; IP20, t-раб.-10…+40°С. Цвет белый. | IEK | руб./шт | 641.4
NEW | Сетевой фильтр СФ-03К 3 места с заземлением 1,5м 3х1мм2 (WFP10-16-03-01-N) | Сетевой фильтр 3 розетки с заземлением (2P+PE) с термовыключателем и выключателем со световой индикацией; 3х1.0 мм²; U-ном.250 В, I-ном.16 А, P-max.3500; IP20, t-раб.+1…+35°С, длина сетевого шнура 1.5 м. Цвет белый. | IEK | руб./шт | 1311.99
NEW | Сетевой фильтр СФ-05К 5 мест с заземлением 1,5м 3х1мм2 (WFP10-16-05-01-N) | Сетевой фильтр 5 розеток с заземлением (2P+PE) с термовыключателем и выключателем со световой индикацией; 3х1.0 мм²; U-ном.250 В, I-ном.16 А, P-max.2200; IP20, t-раб.-1…+35°С, длина сетевого шнура 1.5 м. Цвет белый. | IEK | руб./шт | 1537.96
NEW | Сетевой фильтр СФ-05К 5 мест с заземлением 3м 3х1мм2 (WFP10-16-05-03-N) | Сетевой фильтр 5 розеток с заземлением (2P+PE) с термовыключателем и выключателем со световой индикацией; 3х1.0 мм²; U-ном.250 В, I-ном.16 А, P-max.2200; IP20, t-раб.-1…+35°С, длина сетевого шнура 3 м. Цвет белый. | IEK | руб./шт | 1843.15
NEW | Сетевой фильтр СФ-05К 5 мест с заземлением 3м 3х1мм2 (WFP10-16-05-03-ZK-K02) | Сетевой фильтр 5 розеток с заземлением (2P+PE) с термовыключателем и выключателем со световой индикацией; 3х1.0 мм²; U-ном.250 В, I-ном.16 А, P-max.2200; IP20, t-раб.+1…+35°С, длина сетевого шнура 3 м. Цвет чёрный. | IEK | руб./шт | 1884.62
NEW | Сетевой фильтр СФ-05К 5 мест с заземлением 3м 3х1мм2 (WFP10-16-05-03-ZK-K03) | Сетевой фильтр 5 розеток с заземлением (2P+PE) с термовыключателем и выключателем со световой индикацией; 3х1.0 мм²; U-ном.250 В, I-ном.16 А, P-max.2200; IP20, t-раб.+1…+35°С, длина сетевого шнура 3 м. Цвет серый. | IEK | руб./шт | 1884.62
NEW | Сетевой фильтр СФ-05К 5 мест с заземлением 5м 3х1мм2 (WFP10-16-05-05-N) | Сетевой фильтр 5 розеток с заземлением (2P+PE) с термовыключателем и выключателем со световой индикацией; 3х1.0 мм²; U-ном.250 В, I-ном.16 А, P-max.2200; IP20, t-раб.-1…+35°С, длина сетевого шнура 5 м. Цвет белый. | IEK | руб./шт | 2143.78
NEW | Сетевой фильтр СФ-05К 5 мест с заземлением 5м 3х1мм2 (WFP10-16-05-05-ZK-K02) | Сетевой фильтр 5 розеток с заземлением (2P+PE) с термовыключателем и выключателем со световой индикацией; 3х1.0 мм²; U-ном.250 В, I-ном.16 А, P-max.2200; IP20, t-раб.-1…+35°С, длина сетевого шнура 5 м. Цвет чёрный. | IEK | руб./шт | 2192
NEW | Сетевой фильтр СФ-05К 5 мест с заземлением 5м 3х1мм2 (WFP10-16-05-05-ZK-K03) | Сетевой фильтр 5 розеток с заземлением (2P+PE) с термовыключателем и выключателем со световой индикацией; 3х1.0 мм²; U-ном.250 В, I-ном.16 А, P-max.2200; IP20, t-раб.-1…+35°С, длина сетевого шнура 5 м. Цвет серый. | IEK | руб./шт | 2192
NEW | Удлинитель на катушке УК50 1 место с заземлением с термозащитой 3х1,5мм2 50м Garden (GD-KP20-16-01-50) | Удлинитель с вилкой, 1 розеткой с заземлением (2P+PE) на катушке с тремозащитой; 3х1.5 мм²; U-ном.250 В, I-ном.16 А, P-max.3500/1750 Вт (смотанный или размотанный кабель); IP20, t-раб.-45…+50°С, длина сетевого шнура 50 м. Цвет жёлтый. | IEK | руб./шт | 7661.42
NEW | Удлинитель на катушке УК20 1 место без заземления с термозащитой 2х0,75мм2 20м Garden (GD-KP40-06-01-20) | Удлинитель с вилкой, 1 розеткой без заземления на катушке с тремозащитой; 2х0.75 мм²; U-ном.250 В, I-ном.6 А, P-max.1300/650 Вт (смотанный или размотанный кабель); IP20, t-раб.-45…+50°С, длина сетевого шнура 20 м. Цвет жёлтый. | IEK | руб./шт | 2370.07
NEW | Удлинитель на катушке УК30 1 место без заземления с термозащитой 2х0,75мм2 30м Garden (GD-KP40-06-01-30) | Удлинитель с вилкой, 1 розеткой без заземления на катушке с тремозащитой; 2х0.75 мм²; U-ном.250 В, I-ном.6 А, P-max.1300/650 Вт (смотанный или размотанный кабель); IP20, t-раб.-45…+50°С, длина сетевого шнура 30 м. Цвет жёлтый. | IEK | руб./шт | 2997.67
NEW | Удлинитель на катушке УК40 1 место без заземления с термозащитой 2х1,0мм2 40м Garden (GD-KP50-10-01-40) | Удлинитель с вилкой, 1 розеткой без заземления на катушке с тремозащитой; 2х1.0 мм²; U-ном.250 В, I-ном.10 А, P-max.2200/110 Вт (смотанный или размотанный кабель); IP20, t-раб.-45…+50°С, длина сетевого шнура 40 м. Цвет жёлтый. | IEK | руб./шт | 4429.77
NEW | Удлинитель на катушке УК10 4 места без заземления с термозащитой 2х0,75мм2 10м Garden (WKP23-06-04-10) | Удлинитель с вилкой, 4 розетками без заземления на катушке с тремозащитой; 2х0.75 мм²; U-ном.230 В, I-ном.6 А, P-max.1300/650 Вт (смотанный или размотанный кабель); IP20, t-раб.-45…+50°С, длина сетевого шнура 10 м. Цвет жёлтый. | IEK | руб./шт | 1660.16
NEW | Удлинитель на катушке УК15 3 места с заземлением с термозащитой 3х1,5мм2 15м USBх2 Industrial (IN-KP24-16-03-15-UL) | Удлинитель с вилкой, 3 розетками с заземлением 2P+PE (однофазн. 3-проводника) и USBх2 с LED-подсветкой на катушке, термовыключатель; 3х1.5 мм²; U-ном.250 В, I-ном.16 А, P-max.3680/1840 Вт (смотанный или размотанный кабель); IP20, t-раб.-5…+50°С, длина сетевого шнура 15 м. Цвет жёлтый. | IEK | руб./шт | 4397.19
NEW | Удлинитель на катушке УК15 1 место с заземлением с автосмоткой кабеля 3х1,5мм2 15м+2м TWIST (TW-KP27-16-01-15-02) | Удлинитель с вилкой и 1 розеткой на кабеле с заземлением 2P+PE (однофазн. 3-проводника) на катушке с автосмоткой кабеля; 3х1.5 мм²; U-ном.250 В, I-ном.16 А, P-max.3500/1750 Вт (смотанный или размотанный кабель); IP20, t-раб.-45…+50°С, длина сетевого шнура 15 м + 2 м. Цвет чёрный. | IEK | руб./шт | 7815.97
NEW | Удлинитель на катушке УК25 1 место с заземлением с автосмоткой кабеля 3х1,5мм2 25м+2м TWIST (TW-KP27-16-01-25-02) | Удлинитель с вилкой и 1 розеткой на кабеле с заземлением 2P+PE (однофазн. 3-проводника) на катушке с автосмоткой кабеля; 3х1.5 мм²; U-ном.250 В, I-ном.16 А, P-max.3500/1750 Вт (смотанный или размотанный кабель); IP20, t-раб.-45…+50°С, длина сетевого шнура 25 м + 2 м. Цвет чёрный. | IEK | руб./шт | 11726.81
NEW | Удлинитель на катушке УК10 4 места с заземлением с автосмоткой кабеля 3х1,5мм2 10м TWIST (TW-KP27-16-04-10) | Удлинитель с вилкой и 4 розетками с заземлением 2P+PE (однофазн. 3-проводника) на катушке с автосмоткой кабеля; 3х1.5 мм²; U-ном.250 В, I-ном.16 А, P-max.3500/1750 Вт (смотанный или размотанный кабель); IP20, t-раб.-45…+50°С, длина сетевого шнура 10 м. Цвет чёрный. | IEK | руб./шт | 6661.53
NEW | Удлинитель на катушке УК10 4 места с заземлением с автосмоткой кабеля 3х1,5мм2 10м IP44 TWIST (TW-KP27-16-04-10-44) | Удлинитель с вилкой и 4 розетками с заземлением 2P+PE (однофазн. 3-проводника) на катушке с автосмоткой кабеля; 3х1.5 мм²; U-ном.250 В, I-ном.16 А, P-max.3500/1750 Вт (смотанный или размотанный кабель); IP44, t-раб.-45…+50°С, длина сетевого шнура 10 м. Цвет чёрный. | IEK | руб./шт | 7311.38
NEW | Удлинитель на катушке УК15 4 места с заземлением с автосмоткой кабеля 3х1,5мм2 15м IP44 TWIST (TW-KP27-16-04-15-44) | Удлинитель с вилкой и 4 розетками с заземлением 2P+PE (однофазн. 3-проводника) на катушке с автосмоткой кабеля; 3х1.5 мм²; U-ном.250 В, I-ном.16 А, P-max.3500/1750 Вт (смотанный или размотанный кабель); IP44, t-раб.-45…+50°С, длина сетевого шнура 15 м. Цвет чёрный. | IEK | руб./шт | 8282.63
NEW | Удлинитель на катушке УК20 4 места с заземлением с автосмоткой кабеля 3х1,5мм2 20м TWIST (TW-KP27-16-04-20) | Удлинитель с вилкой и 4 розетками с заземлением 2P+PE (однофазн. 3-проводника) на катушке с автосмоткой кабеля; 3х1.5 мм²; U-ном.250 В, I-ном.16 А, P-max.3500/1750 Вт (смотанный или размотанный кабель); IP20, t-раб.-45…+50°С, длина сетевого шнура 20 м. Цвет чёрный. | IEK | руб./шт | 8779.13
NEW | Удлинитель У06В 6 места с заземлением с защитными крышками 5м 3х1мм2 IP44 (WYP10-16-06-05-44-N) | Удлинитель с вилкой и 6 розетками с заземлением 2P+PE (однофазн. 3-проводника) с защитными крышками; 3х1.0 мм²; U-ном.250 В, I-ном.16 А, P-max.3500 Вт; IP44, t-раб.-10…+40°С, длина сетевого шнура 5 м. Цвет оранжевый. | IEK | руб./шт | 1743.58
NEW | Удлинитель на магните У04В 4 места с заземлением с защитными крышками 5м 3х1,5мм2 2P+PE IP44 (WYP30-16-04-05-ZKV) | Удлинитель с вилкой и 4 розетками с заземлением 2P+PE (однофазн. 3-проводника) на магните; 3х1.5 мм²; U-ном.250 В, I-ном.16 А, P-max.3680 Вт; IP44, t-раб.-10…+40°С, длина сетевого шнура 5 м. Цвет чёрный. | IEK | руб./шт | 3103.38
NEW | Рамка УР50 1 место с заземлением 50м 3х1,0мм2 IP44 (WKF14-10-01-50-44) | Удлинитель с вилкой и розеткой с заземлением 2P+PE (однофазн. 3-проводника) на рамке; 3х1.0 мм²; U-ном.250 В, I-ном.10 А, P-max.2200 Вт; IP44, t-раб.+1…+35°С, длина сетевого шнура 50 м. Цвет чёрный. | IEK | руб./шт | 5399.21
NEW | Удлинитель шнур УШ-01РВ оранжевый с вилкой и розеткой с заземлением 3х1,0мм2 5м (WUP10-05-K09-44) | Удлинитель с вилкой и розеткой с заземлением 2P+PE (однофазн. 3-проводника); 3х1.0 мм²; U-ном.250 В, I-ном.10 А, P-max.2200 Вт; IP44, t-раб.+1…+35°С, длина сетевого шнура 5 м. Цвет оранжевый. | IEK | руб./шт | 780.57
NEW | Удлинитель шнур УШ-01РВ оранжевый с вилкой и розеткой с заземлением 3х1,0мм2 10м (WUP10-10-K09-44) | Удлинитель с вилкой и розеткой с заземлением 2P+PE (однофазн. 3-проводника); 3х1.0 мм²; U-ном.250 В, I-ном.10 А, P-max.2200 Вт; IP44, t-раб.+1…+35°С, длина сетевого шнура 10 м. Цвет оранжевый. | IEK | руб./шт | 1263.19
NEW | Удлинитель шнур УШ-01РВ оранжевый с вилкой и розеткой с заземлением 3х1,0мм2 20м (WUP10-20-K09-44) | Удлинитель с вилкой и розеткой с заземлением 2P+PE (однофазн. 3-проводника); 3х1.0 мм²; U-ном.250 В, I-ном.10 А, P-max.2200 Вт; IP44, t-раб.+1…+35°С, длина сетевого шнура 20 м. Цвет оранжевый. | IEK | руб./шт | 2287.67
NEW | Розетка RJ-45 Avanti кат.6 1 модуль черный квадрат (4402691) | Компьютерная розетка RJ-45 без шторки модульная, 1 модуль, кат.6. Цвет чёрный квадрат. | ДКС | руб./шт | 674.21
NEW | Розетка RJ-45 кат.6A двойная Avanti белое облако (4400674) | Компьютерная розетка RJ-45 без шторки в стену, кат.6A двойная. Цвет белое облако. | ДКС | руб./шт | 3722.66
NEW | Розетка RJ-45 кат.6A одинарная экранированная Avanti белое облако (4400773) | Компьютерная розетка RJ-45 без шторки в стену, кат.6A одинарная экранированная. Цвет белое облако. | ДКС | руб./шт | 2462.29
NEW | Розетка RJ-45 кат.6A одинарная экранированная Avanti ванильная дымка (4405773) | Компьютерная розетка RJ-45 без шторки в стену, кат.6A одинарная экранированная. Цвет ванильная дымка. | ДКС | руб./шт | 2462.29
NEW | Розетка RJ-45 кат.6A одинарная экранированная Avanti черный матовый (4412773) | Компьютерная розетка RJ-45 без шторки в стену, кат.6A одинарная экранированная. Цвет чёрный матовый. | ДКС | руб./шт | 3447.18
NEW | Розетка RJ-45 кат.6A одинарная Avanti белое облако (4400673) | Компьютерная розетка RJ-45 без шторки в стену, кат.6A одинарная. Цвет белое облако. | ДКС | руб./шт | 1969.85
NEW | Розетка RJ-45 кат.6A одинарная Avanti черный квадрат (4402673) | Компьютерная розетка RJ-45 без шторки в стену, кат.6A одинарная. Цвет чёрный квадрат. | ДКС | руб./шт | 2462.29
NEW | Розетка RJ-45 кат.6А двойная экранированная Avanti ванильная дымка (4405774) | Компьютерная розетка RJ-45 без шторки в стену, кат.6А двойная экранированная. Цвет ванильная дымка. | ДКС | руб./шт | 4653.35
NEW | Розетка RJ-45 кат.6А двойная экранированная Avanti закаленная сталь (4404774) | Компьютерная розетка RJ-45 без шторки в стену, кат.6А двойная экранированная. Цвет закаленная сталь. | ДКС | руб./шт | 6514.68
NEW | Розетка RJ-45 кат.6А двойная экранированная Avanti черный квадрат (4402774) | Компьютерная розетка RJ-45 без шторки в стену, кат.6А двойная экранированная. Цвет чёрный квадрат. | ДКС | руб./шт | 5816.7
NEW | Розетка RJ-45 кат.6А двойная экранированная Avanti черный матовый (4412774) | Компьютерная розетка RJ-45 без шторки в стену, кат.6А двойная экранированная. Цвет чёрный матовый. | ДКС | руб./шт | 6514.68
NEW | Розетка RJ-45 кат.6А двойная Avanti ванильная дымка (4405674) | Компьютерная розетка RJ-45 без шторки в стену, кат.6А двойная. Цвет ванильная дымка. | ДКС | руб./шт | 3722.66
NEW | Розетка RJ-45 кат.6А двойная Avanti закаленная сталь (4404674) | Компьютерная розетка RJ-45 без шторки в стену, кат.6А двойная. Цвет закаленная сталь. | ДКС | руб./шт | 5211.77
NEW | Розетка RJ-45 кат.6А двойная Avanti черный квадрат (4402674) | Компьютерная розетка RJ-45 без шторки в стену, кат.6А двойная. Цвет чёрный квадрат. | ДКС | руб./шт | 4653.36
NEW | Розетка RJ-45 кат.6А двойная Avanti черный матовый (4412674) | Компьютерная розетка RJ-45 без шторки в стену, кат.6А двойная. Цвет чёрный матовый. | ДКС | руб./шт | 5211.77
NEW | Розетка RJ-45 кат.6А одинарная экранированная Avanti закаленная сталь (4404773) | Компьютерная розетка RJ-45 без шторки в стену, кат.6А одинарная экранированная. Цвет закаленная сталь. | ДКС | руб./шт | 3447.18
NEW | Розетка RJ-45 кат.6А одинарная экранированная Avanti черный квадрат (4402773) | Компьютерная розетка RJ-45 без шторки в стену, кат.6А одинарная экранированная. Цвет чёрный квадрат. | ДКС | руб./шт | 3077.85
NEW | Розетка RJ-45 кат.6А одинарная Avanti ванильная дымка (4405673) | Компьютерная розетка RJ-45 без шторки в стену, кат.6А одинарная. Цвет ванильная дымка. | ДКС | руб./шт | 1969.85
NEW | Розетка RJ-45 кат.6А одинарная Avanti закаленная сталь (4404673) | Компьютерная розетка RJ-45 без шторки в стену, кат.6А одинарная. Цвет закаленная сталь. | ДКС | руб./шт | 2757.74
NEW | Розетка RJ-45 кат.6А одинарная Avanti черный матовый (4412673) | Компьютерная розетка RJ-45 без шторки в стену, кат.6А одинарная. Цвет чёрный матовый. | ДКС | руб./шт | 2757.74
NEW | Розетка RJ-45 кат.6А 1 модуль Avanti белое облако (4400671) | Компьютерная розетка RJ-45 без шторки модульная, 1 модуль, кат.6А. Цвет белое облако. | ДКС | руб./шт | 1752.87
NEW | Розетка RJ-45 кат.6 1 модуль Avanti черный матовый (4412691) | Компьютерная розетка RJ-45 без шторки модульная, 1 модуль, кат.6. Цвет чёрный матовый. | ДКС | руб./шт | 755.07
NEW | Розетка RJ-45 кат.5е экранированная 1 модуль Avanti белое облако (4400761) | Компьютерная розетка RJ-45 без шторки модульная, 1 модуль, кат.5е экранированная. Цвет белое облако. | ДКС | руб./шт | 809.03
NEW | Розетка RJ-45 кат.5е экранированная 1 модуль Avanti ванильная дымка (4405761) | Компьютерная розетка RJ-45 без шторки модульная, 1 модуль, кат.5е экранированная. Цвет ванильная дымка. | ДКС | руб./шт | 809.03
NEW | Розетка RJ-45 кат.5е экранированная 1 модуль Avanti закаленная сталь (4404761) | Компьютерная розетка RJ-45 без шторки модульная, 1 модуль, кат.5е экранированная. Цвет закаленная сталь. | ДКС | руб./шт | 1132.67
NEW | Розетка RJ-45 кат.5е экранированная 1 модуль Avanti черный квадрат (4402761) | Компьютерная розетка RJ-45 без шторки модульная, 1 модуль, кат.5е экранированная. Цвет чёрный квадрат. | ДКС | руб./шт | 1011.29
NEW | Розетка RJ-45 кат.5е экранированная 1 модуль Avanti черный матовый (4412761) | Компьютерная розетка RJ-45 без шторки модульная, 1 модуль, кат.5е экранированная. Цвет чёрный матовый. | ДКС | руб./шт | 1132.67
NEW | Розетка RJ-45 кат.6 экранированная 1 модуль Avanti белое облако (4400791) | Компьютерная розетка RJ-45 без шторки модульная, 1 модуль, кат.6 экранированная. Цвет белое облако. | ДКС | руб./шт | 1673.22
NEW | Розетка RJ-45 кат.6 экранированная 1 модуль Avanti ванильная дымка (4405791) | Компьютерная розетка RJ-45 без шторки модульная, 1 модуль, кат.6 экранированная. Цвет ванильная дымка. | ДКС | руб./шт | 1673.22
NEW | Розетка RJ-45 кат.6 экранированная 1 модуль Avanti закаленная сталь (4404791) | Компьютерная розетка RJ-45 без шторки модульная, 1 модуль, кат.6 экранированная. Цвет закаленная сталь. | ДКС | руб./шт | 2342.45
NEW | Розетка RJ-45 кат.6 экранированная 1 модуль Avanti черный квадрат (4402791) | Компьютерная розетка RJ-45 без шторки модульная, 1 модуль, кат.6 экранированная. Цвет чёрный квадрат. | ДКС | руб./шт | 2091.48
NEW | Розетка RJ-45 кат.6 экранированная 1 модуль Avanti черный матовый (4412791) | Компьютерная розетка RJ-45 без шторки модульная, 1 модуль, кат.6 экранированная. Цвет чёрный матовый. | ДКС | руб./шт | 2342.45
NEW | Розетка RJ-45 кат.6 1 модуль Avanti белое облако (4400691) | Компьютерная розетка RJ-45 без шторки модульная, кат.6. Цвет белое облако., 1 модуль | ДКС | руб./шт | 539.37
NEW | Розетка RJ-45 кат.6 1 модуль Avanti ванильная дымка (4405691) | Компьютерная розетка RJ-45 без шторки модульная, 1 модуль, кат.6. Цвет ванильная дымка. | ДКС | руб./шт | 539.37
NEW | Розетка RJ-45 кат.6 1 модуль Avanti закаленная сталь (4404691) | Компьютерная розетка RJ-45 без шторки модульная, 1 модуль, кат.6. Цвет закаленная сталь. | ДКС | руб./шт | 755.07
NEW | Розетка RJ-45 кат.6А экранированная 1 модуль Avanti белое облако (4400771) | Компьютерная розетка RJ-45 без шторки модульная, 1 модуль, кат.6А экранированная. Цвет белое облако. | ДКС | руб./шт | 2191.1
NEW | Розетка RJ-45 кат.6А экранированная 1 модуль Avanti ванильная дымка (4405771) | Компьютерная розетка RJ-45 без шторки модульная, 1 модуль, кат.6А экранированная. Цвет ванильная дымка. | ДКС | руб./шт | 2191.1
NEW | Розетка RJ-45 кат.6А экранированная 1 модуль Avanti закаленная сталь (4404771) | Компьютерная розетка RJ-45 без шторки модульная, 1 модуль, кат.6А экранированная. Цвет закаленная сталь. | ДКС | руб./шт | 3067.52
NEW | Розетка RJ-45 кат.6А экранированная, Avanti, черный квадрат, 1 модуль (4402771) | Компьютерная розетка RJ-45 без шторки модульная, 1 модуль, кат.6А экранированная. Цвет чёрный квадрат. | ДКС | руб./шт | 2738.84
NEW | Розетка RJ-45 кат.6А экранированная, Avanti, черный матовый, 1 модуль (4412771) | Компьютерная розетка RJ-45 без шторки модульная, 1 модуль, кат.6А экранированная. Цвет чёрный матовый. | ДКС | руб./шт | 3067.52
NEW | Розетка RJ-45 кат.6А 1 модуль Avanti ванильная дымка (4405671) | Компьютерная розетка RJ-45 без шторки модульная, 1 модуль, кат.6А. Цвет ванильная дымка. | ДКС | руб./шт | 1752.87
NEW | Розетка RJ-45 кат.6А 1 модуль Avanti закаленная сталь (4404671) | Компьютерная розетка RJ-45 без шторки модульная, 1 модуль, кат.6А. Цвет закаленная сталь. | ДКС | руб./шт | 2453.98
NEW | Розетка RJ-45 кат.6А 1 модуль Avanti черный квадрат (4402671) | Компьютерная розетка RJ-45 без шторки модульная, 1 модуль, кат.6А. Цвет чёрный квадрат. | ДКС | руб./шт | 2191.1
NEW | Розетка RJ-45 кат.6А 1 модуль Avanti черный матовый (4412671) | Компьютерная розетка RJ-45 без шторки модульная, 1 модуль, кат.6А. Цвет чёрный матовый. | ДКС | руб./шт | 2453.98
NEW | Розетка RJ-45 кат.6 одинарная Avanti закаленная сталь (4404693) | Компьютерная розетка RJ-45 без шторки в стену, кат.6 одинарная. Цвет закаленная сталь. | ДКС | руб./шт | 1058.83
NEW | Розетка RJ-45 кат.6 одинарная Avanti черный матовый (4412693) | Компьютерная розетка RJ-45 без шторки в стену, кат.6 одинарная. Цвет чёрный матовый. | ДКС | руб./шт | 1058.83
NEW | Розетка RJ-45 кат.6A двойная экранированная Avanti белое облако (4400774) | Компьютерная розетка RJ-45 без шторки в стену, кат.6A двойная экранированная. Цвет белое облако. | ДКС | руб./шт | 4653.35
NEW | Механизм управления вентиляторами в стену Avanti белое облако (4400173) | Механизм управления вентиляторами в стену. Цвет белое облако. | ДКС | руб./шт | 5111.24
NEW | Механизм управления вентиляторами в стену Avanti ванильная дымка (4405173) | Механизм управления вентиляторами в стену. Цвет ванильная дымка. | ДКС | руб./шт | 5111.24
NEW | Механизм управления вентиляторами в стену Avanti закаленная сталь (4404173) | Механизм управления вентиляторами в стену. Цвет закаленная сталь. | ДКС | руб./шт | 7155.71
NEW | Механизм управления вентиляторами в стену Avanti черный квадрат (4402173) | Механизм управления вентиляторами в стену. Цвет черный квадрат. | ДКС | руб./шт | 6389.04
NEW | Механизм управления вентиляторами в стену Avanti черный матовый (4412173) | Механизм управления вентиляторами в стену. Цвет черный матовый. | ДКС | руб./шт | 7155.71
NEW | Механизм управления рольставней в стену Avanti белое облако (4400183) | Механизм управления рольставней в стену. Цвет белое облако. | ДКС | руб./шт | 1281.04
NEW | Механизм управления рольставней в стену Avanti ванильная дымка (4405183) | Механизм управления рольставней в стену. Цвет ванильная дымка. | ДКС | руб./шт | 1281.04
NEW | Механизм управления рольставней в стену Avanti закаленная сталь (4404183) | Механизм управления рольставней в стену. Цвет закаленная сталь. | ДКС | руб./шт | 1793.4
NEW | Механизм управления рольставней в стену Avanti черный квадрат (4402183) | Механизм управления рольставней в стену. Цвет черный квадрат. | ДКС | руб./шт | 1601.27
NEW | Механизм управления рольставней в стену Avanti черный матовый (4412183) | Механизм управления рольставней в стену. Цвет черный матовый. | ДКС | руб./шт | 1793.4
NEW | Механизм управления рольставней модульный 1 модуль Avanti белое облако (4400181) | Механизм управления рольставней модульный, 1 модуль. Цвет белое облако. | ДКС | руб./шт | 969.16
NEW | Механизм управления рольставней модульный 1 модуль Avanti закаленная сталь (4404181) | Механизм управления рольставней модульный, 1 модуль. Цвет закаленная сталь. | ДКС | руб./шт | 1356.76
NEW | Переключатель двухклавишный в стену Avanti закаленная сталь (4404114) | Переключатель двухклавишный в стену. Цвет закаленная сталь. | ДКС | руб./шт | 1283.87
NEW | Переключатель двухклавишный в стену Avanti черный матовый (4412114) | Переключатель двухклавишный в стену. Цвет черный матовый. | ДКС | руб./шт | 1283.87
NEW | Переключатель модульный 1 модуль Avanti закаленная сталь (4404111) | Переключатель модульный, 1 модуль. Цвет закаленная сталь. | ДКС | руб./шт | 563.12
NEW | Переключатель модульный 1 модуль Avanti черный матовый (4412111) | Переключатель модульный, 1 модуль. Цвет черный матовый. | ДКС | руб./шт | 563.12
NEW | Переключатель одноклавишный в стену Avanti закаленная сталь (4404113) | Переключатель одноклавишный в стену. Цвет закаленная сталь. | ДКС | руб./шт | 946.04
NEW | Переключатель одноклавишный модульный 2 модуля Avanti закаленная сталь (4404112) | Переключатель одноклавишный модульный, 2 модуля. Цвет закаленная сталь. | ДКС | руб./шт | 741.05
NEW | Переключатель одноклавишный модульный 2 модуля Avanti черный матовый (4412112) | Переключатель одноклавишный модульный, 2 модуля. Цвет черный матовый. | ДКС | руб./шт | 748.92
NEW | Рамка 1 пост 2 модуля Avanti кремовый жемчуг (4425902) | Рамка 1 пост (2 мод.). Цвет кремовый жемчуг. | ДКС | руб./шт | 241.34
NEW | Рамка 1 пост 2 модуля Avanti, сине-зеленый жемчуг (4434902) | Рамка 1 пост (2 мод.). Цвет сине-зеленый жемчуг. | ДКС | руб./шт | 241.34
NEW | Рамка 2 поста 4 модуля Avanti, белый жемчуг (4420904) | Рамка 2 поста (4 мод.). Цвет белый жемчуг. | ДКС | руб./шт | 482.67
NEW | Рамка 2 поста 4 модуля Avanti, кремовый жемчуг (4425904) | Рамка 2 поста (4 мод.). Цвет кремовый жемчуг. | ДКС | руб./шт | 482.67
NEW | Рамка 2 поста 4 модуля Avanti, сине-зеленый жемчуг (4434904) | Рамка 2 поста (4 мод.). Цвет сине-зеленый жемчуг. | ДКС | руб./шт | 482.67
NEW | Рамка 3 поста 6 модулей Avanti, белый жемчуг (4420906) | Рамка 3 поста (6 мод.). Цвет белый жемчуг. | ДКС | руб./шт | 603.35
NEW | Рамка 3 поста 6 модулей Avanti, кремовый жемчуг (4425906) | Рамка 3 поста (6 мод.). Цвет кремовый жемчуг. | ДКС | руб./шт | 603.35
NEW | Рамка 3 поста 6 модулей Avanti, сине-зеленый жемчуг (4434906) | Рамка 3 поста (6 мод.). Цвет сине-зеленый жемчуг. | ДКС | руб./шт | 603.35
NEW | Рамка 4 поста 8 модулей Avanti, белый жемчуг (4420908) | Рамка 4 поста (8 мод.). Цвет белый жемчуг. | ДКС | руб./шт | 965.35
NEW | Рамка 4 поста 8 модулей Avanti, кремовый жемчуг (4425908) | Рамка 4 поста (8 мод.). Цвет кремовый жемчуг. | ДКС | руб./шт | 965.35
NEW | Рамка 4 поста 8 модулей Avanti, сине-зеленый жемчуг (4434908) | Рамка 4 поста (8 мод.). Цвет сине-зеленый жемчуг. | ДКС | руб./шт | 965.35
NEW | Рамка 4 поста 8 модулей Avanti, черный матовый (4412908) | Рамка 4 поста (8 мод.). Цвет черный матовый. | ДКС | руб./шт | 495.54
NEW | Рамка 5 постов 10 модулей Avanti, белый жемчуг (4420900) | Рамка 5 постов (10 мод.). Цвет белый жемчуг. | ДКС | руб./шт | 1447.98
NEW | Рамка 5 постов 10 модулей Avanti, закаленная сталь (4404900) | Рамка 5 постов (10 мод.). Цвет закаленная сталь. | ДКС | руб./шт | 1447.98
NEW | Рамка 5 постов 10 модулей Avanti, кремовый жемчуг (4425900) | Рамка 5 постов (10 мод.). Цвет кремовый жемчуг. | ДКС | руб./шт | 1447.98
NEW | Рамка 5 постов 10 модулей Avanti, сине-зеленый жемчуг (4434900) | Рамка 5 постов (10 мод.). Цвет сине-зеленый жемчуг. | ДКС | руб./шт | 1447.98
NEW | Рамка 5 постов 10 модулей Avanti, черный матовый (4412900) | Рамка 5 постов (10 мод.). Цвет черный матовый. | ДКС | руб./шт | 788.35
NEW | Рамка для монтажа в стену IP55 2 модуля Avanti белое облако (4400922) | Рамка для монтажа в стену IP55. Цвет белое облако. | ДКС | руб./шт | 1126.21
NEW | Рамка из алюминия 1 пост 2 модуля Avanti серая (4404832) | Рамка из алюминия 1 пост (2 мод.). Цвет серый. | ДКС | руб./шт | 6667.28
NEW | Рамка из алюминия 1 пост 2 модуля Avanti черная (4402832) | Рамка из алюминия 1 пост (2 мод.). Цвет чёрный. | ДКС | руб./шт | 6650.48
NEW | Рамка из алюминия 2 поста 4 модуля Avanti серая (4404834) | Рамка из алюминия 2 поста (4 мод.). Цвет серый. | ДКС | руб./шт | 8781.34
NEW | Рамка из алюминия 2 поста 4 модуля Avanti черная (4402834) | Рамка из алюминия 2 поста (4 мод.). Цвет чёрный. | ДКС | руб./шт | 8738.12
NEW | Рамка из алюминия 3 поста 6 модулей Avanti серая (4404836) | Рамка из алюминия 3 поста (6 мод.). Цвет серый. | ДКС | руб./шт | 13382.41
NEW | Рамка из алюминия 3 поста 6 модулей Avanti черная (4402836) | Рамка из алюминия 3 поста (6 мод.). Цвет чёрный. | ДКС | руб./шт | 13379.47
NEW | Рамка из алюминия 4 поста 8 модулей Avanti серая (4404838) | Рамка из алюминия 4 поста (8 мод.). Цвет серый. | ДКС | руб./шт | 23788.29
NEW | Рамка из алюминия 4 поста 8 модулей Avanti черная (4402838) | Рамка из алюминия 4 поста (8 мод.). Цвет чёрный. | ДКС | руб./шт | 23788.29
NEW | Выключатель одноклавишный KANT белая магнолия (7000103) | Выключатель одноклавишный, скрытой установки, серии KANT; U-ном.250 В, I-ном.16 А; IP20, 70.5х70.5х40.9 мм. Цвет белая магнолия. | ДКС | руб./шт | 176.29
NEW | Выключатель одноклавишный KANT белая магнолия (7000133) | Выключатель одноклавишный с подсветкой, скрытой установки, серии KANT; U-ном.250 В, I-ном.16 А; IP20, 70.5х70.5х40.9 мм. Цвет белая магнолия. | ДКС | руб./шт | 317.81
NEW | Выключатель одноклавишный KANT белый песок (7010103) | Выключатель одноклавишный, скрытой установки, серии KANT; U-ном.250 В, I-ном.16 А; IP20, 70.5х70.5х40.9 мм. Цвет белый песок. | ДКС | руб./шт | 283.65
NEW | Выключатель одноклавишный KANT белый песок (7010133) | Выключатель одноклавишный с подсветкой, скрытой установки, серии KANT; U-ном.250 В, I-ном.16 А; IP20, 70.5х70.5х40.9 мм. Цвет белый песок. | ДКС | руб./шт | 493.49
NEW | Выключатель двухклавишный KANT белая магнолия (7000104) | Выключатель двухклавишный, скрытой установки, серии KANT; U-ном.250 В, I-ном.16 А; IP20, 70.5х70.5х40.9 мм. Цвет белая магнолия. | ДКС | руб./шт | 229.36
NEW | Выключатель двухклавишный KANT белая магнолия (7000134) | Выключатель двухклавишный с подсветкой, скрытой установки, серии KANT; U-ном.250 В, I-ном.16 А; IP20, 70.5х70.5х40.9 мм. Цвет белая магнолия. | ДКС | руб./шт | 408.7
NEW | Выключатель двухклавишный KANT белый песок (7010104) | Выключатель двухклавишный, скрытой установки, серии KANT; U-ном.250 В, I-ном.16 А; IP20, 70.5х70.5х40.9 мм. Цвет белый песок. | ДКС | руб./шт | 375.15
NEW | Выключатель двухклавишный KANT белый песок (7010134) | Выключатель двухклавишный с подсветкой, скрытой установки, серии KANT; U-ном.250 В, I-ном.16 А; IP20, 70.5х70.5х40.9 мм. Цвет белый песок. | ДКС | руб./шт | 635.01
NEW | Переключатель одноклавишный KANT белая магнолия (7000113) | Переключатель одноклавишный, скрытой установки, серии KANT; U-ном.250 В, I-ном.16 А; IP20, 70.5х70.5х40.9 мм. Цвет белая магнолия. | ДКС | руб./шт | 294.02
NEW | Переключатель одноклавишный KANT белая магнолия (7000143) | Переключатель одноклавишный с подсветкой, скрытой установки, серии KANT; U-ном.250 В, I-ном.16 А; IP20, 70.5х70.5х40.9 мм. Цвет белая магнолия. | ДКС | руб./шт | 435.54
NEW | Переключатель одноклавишный KANT белый песок (7010113) | Переключатель одноклавишный, скрытой установки, серии KANT; U-ном.250 В, I-ном.16 А; IP20, 70.5х70.5х40.9 мм. Цвет белый песок. | ДКС | руб./шт | 455.67
NEW | Переключатель одноклавишный KANT белый песок (7010143) | Переключатель одноклавишный с подсветкой, скрытой установки, серии KANT; U-ном.250 В, I-ном.16 А; IP20, 70.5х70.5х40.9 мм. Цвет белый песок. | ДКС | руб./шт | 676.49
NEW | Переключатель двухклавишный KANT белая магнолия (7000114) | Переключатель двухклавишный, скрытой установки, серии KANT; U-ном.250 В, I-ном.16 А; IP20, 70.5х70.5х40.9 мм. Цвет белая магнолия. | ДКС | руб./шт | 527.04
NEW | Переключатель двухклавишный KANT белая магнолия (7000144) | Переключатель двухклавишный с подсветкой, скрытой установки, серии KANT; U-ном.250 В, I-ном.16 А; IP20, 70.5х70.5х40.9 мм. Цвет белая магнолия. | ДКС | руб./шт | 780.71
NEW | Переключатель двухклавишный KANT белый песок (7010114) | Переключатель двухклавишный, скрытой установки, серии KANT; U-ном.250 В, I-ном.16 А; IP20, 70.5х70.5х40.9 мм. Цвет белый песок. | ДКС | руб./шт | 818.01
NEW | Переключатель двухклавишный KANT белый песок (7010144) | Переключатель двухклавишный с подсветкой, скрытой установки, серии KANT; U-ном.250 В, I-ном.16 А; IP20, 70.5х70.5х40.9 мм. Цвет белый песок. | ДКС | руб./шт | 1213.02
NEW | Инвертор одноклавишный KANT белая магнолия (7000123) | Инвертор одноклавишный, скрытой установки, серии KANT; U-ном.250 В, I-ном.16 А; IP20, 70.5х70.5х40.9 мм. Цвет белая магнолия. | ДКС | руб./шт | 527.04
NEW | Инвертор одноклавишный KANT белый песок (7010123) | Инвертор одноклавишный, скрытой установки, серии KANT; U-ном.250 В, I-ном.16 А; IP20, 70.5х70.5х40.9 мм. Цвет белый песок. | ДКС | руб./шт | 818.01
NEW | Кнопка одноклавишная KANT белая магнолия (7000153) | Кнопка одноклавишная, скрытой установки, серии KANT; U-ном.250 В, I-ном.10 А; IP20, 70.5х70.5х40.9 мм. Цвет белая магнолия. | ДКС | руб./шт | 306.83
NEW | Кнопка двухклавишная KANT белая магнолия (7000154) | Кнопка двухклавишная, скрытой установки, серии KANT; U-ном.250 В, I-ном.10 А; IP20, 70.5х70.5х40.9 мм. Цвет белая магнолия. | ДКС | руб./шт | 399.55
NEW | Розетка 2P+E KANT с защитными шторками белая магнолия (7000003) | Розетка силовая одноместная однофазная (2P+E) с защитными шторками, скрытой установки, серии KANT; U-ном.250В, I-ном.16А; IP20, 70.5х70.5х38.6 мм. Цвет белая магнолия. | ДКС | руб./шт | 229.36
NEW | Розетка 2P+E KANT без защитных шторок белая магнолия (7000033) | Розетка силовая одноместная однофазная (2P+E) без защитных шторок, скрытой установки, серии KANT; U-ном.250В, I-ном.16А; IP20, 70.5х70.5х38.6 мм. Цвет белая магнолия. | ДКС | руб./шт | 191.54
NEW | Розетка 2P+E KANT IP44 с защитными шторками с крышкой белая магнолия (7000013) | Розетка силовая одноместная однофазная (2P+E) с защитными шторками, с крышкой, скрытой установки, серии KANT; U-ном.250В, I-ном.16А; IP44, 70.5х70.5х44.8 мм. Цвет белая магнолия. | ДКС | руб./шт | 332.45
NEW | Розетка RJ-45 KANT 5E одинарная белая магнолия (7000663) | Розетка компьютерная RJ-45 cat.5E одноместная, без шторки, скрытой установки, серии KANT; IP20, 70.9х70.9х31.0 мм. Цвет белая магнолия. | ДКС | руб./шт | 742.37
NEW | Розетка RJ-45 KANT 5E двойная белая магнолия (7000664) | Розетка компьютерная RJ-45 cat.5E двухместная, без шторки, скрытой установки, серии KANT; IP20, 70.9х70.9х31.0 мм. Цвет белая магнолия. | ДКС | руб./шт | 1071.16
NEW | Розетка RJ-45 KANT 6А одинарная белая магнолия (7000673) | Розетка компьютерная RJ-45 cat.6А одноместная, без шторки, скрытой установки, серии KANT; IP20, 70.9х70.9х36.4 мм. Цвет белая магнолия. | ДКС | руб./шт | 1354.2
NEW | Розетка RJ-45 KANT 6А двойная белая магнолия (7000674) | Розетка компьютерная RJ-45 cat.6А двухместная, без шторки, скрытой установки, серии KANT; IP20, 70.9х70.9х36.4 мм. Цвет белая магнолия. | ДКС | руб./шт | 3043.9
NEW | Розетка TV одиночная KANT белая магнолия (7000503) | Розетка телевизионная TV одиночная (схема подключения звезда) одноместная, скрытой установки, серии KANT; f-раб.4…2400 МГц; IP20, 70.9х70.9х31.3 мм. Цвет белая магнолия. | ДКС | руб./шт | 553.88
NEW | Розетка TV проходная KANT белая магнолия (7000513) | Розетка телевизионная TV проходная одноместная, скрытой установки, серии KANT; f-раб.4…2400 МГц; IP20, 70.9х70.9х31.3 мм. Цвет белая магнолия. | ДКС | руб./шт | 606.95
NEW | Розетка TV оконечная KANT белая магнолия (7000523) | Розетка телевизионная TV оконечная одноместная, скрытой установки, серии KANT; f-раб.4…2400 МГц; IP20, 70.9х70.9х31.3 мм. Цвет белая магнолия. | ДКС | руб./шт | 553.88
NEW | Вывод кабеля из стены KANT белая магнолия (7000983) | Вывод кабеля из стены, скрытой установки, серии KANT; IP20, 70.9х70.9х44.2 мм. Цвет белая магнолия. | ДКС | руб./шт | 212.89
NEW | Inspiria зарядное устройство USB А+С 3000мА 5В, скрытой установки, антрацит (673763) | Зарядное устройство USB А+С серии INSPIRIA; 2 выхода; U-ном.100…240 В, U-вых.5 В, I-вых.3000 мА; IP20, стойкий к УФ, t-раб.0…+45°С, 76х76х42 мм. Цвет антрацит. | IEK | руб./шт | 2150.38
NEW | Inspiria рамка 1-местная, слоновая кость (673931) | Рамка 1-местная серии INSPIRIA; IP20, 84х84 мм. Цвет слоновая кость. | IEK | руб./шт | 45.17
NEW | Inspiria светорегулятор поворотно-нажимной без нейтрали 300Вт, скрытой установки, антрацит (673793) | Светорегулятор поворотно-нажимной без нейтрали для работы с диммируемыми светодиодными лампами, лампами накаливания и галогенновыми, скрытой установки, серии INSPIRIA; P-нагр.300 Вт, U-ном.250 В; IP20, t-раб.0…+40°С, 76х76х54 мм. Цвет антрацит. | IEK | руб./шт | 3919.28
NEW | Inspiria розетка компьютерная RJ45, 5e UTP, скрытой установки, антрацит (673828) | Розетка компьютерная RJ-45 cat.5e одинарная, скрытой установки, серии INSPIRIA; IP20, t-раб.-5…+40°С, 76х76х32 мм. Цвет антрацит. | IEK | руб./шт | 643.97
NEW | Inspiria розетка 1-местная с заземлением с защитными шторками с USB C, скрытой установки, антрацит (673773) | Розетка 1-местная с заземлением с защитными шторками с USB C серии INSPIRIA; U-ном.250 В, I-ном.16 А, U-вых.5 В, I-вых.1500 мА; IP20, t-раб.-5…+35°С, 74х76х44.5 мм. Цвет антрацит. | IEK | руб./шт | 2972.16
NEW | Inspiria переключатель 1-клавишный, скрытой установки, слоновая кость (673651) | Переключатель 1-клавишный серии INSPIRIA, безвинтовые зажимы; U-ном.250 В, I-ном.10 А; IP20, t-раб.-25…+60°С, 76х76х34 мм. Цвет слоновая кость. | IEK | руб./шт | 212.02
NEW | Inspiria адаптер для механизмов серии Mosaic, алюминий (673902) | Адаптер для механизмов серии Mosaic, 1 пост; 75.8х75.8х41.15 мм. Цвет алюминий. | IEK | руб./шт | 170.66
NEW | Inspiria адаптер для механизмов серии Mosaic, антрацит (673903) | Адаптер для механизмов серии Mosaic, 1 пост; 75.8х75.8х41.15 мм. Цвет антрацит. | IEK | руб./шт | 170.66
NEW | Inspiria адаптер для механизмов серии Mosaic, слоновая кость (673901) | Адаптер для механизмов серии Mosaic, 1 пост; 75.8х75.8х41.15 мм. Цвет слоновая кость. | IEK | руб./шт | 113.78
NEW | Inspiria вывод кабеля с зажимом, скрытой установки, алюминий (673892) | Вывод кабеля с зажимом для кабеля серии INSPIRIA; IP20. Цвет алюминий. | IEK | руб./шт | 282.35
NEW | Inspiria вывод кабеля с зажимом, скрытой установки, антрацит (673893) | Вывод кабеля с зажимом для кабеля серии INSPIRIA; IP20. Цвет антрацит. | IEK | руб./шт | 282.35
NEW | Inspiria вывод кабеля с зажимом, скрытой установки, белый (673890) | Вывод кабеля с зажимом для кабеля серии INSPIRIA; IP20. Цвет белый. | IEK | руб./шт | 188.24
NEW | Inspiria вывод кабеля с зажимом, скрытой установки, слоновая кость (673891) | Вывод кабеля с зажимом для кабеля серии INSPIRIA; IP20. Цвет слоновая кость. | IEK | руб./шт | 188.24
NEW | Inspiria выключатель 1-клавишный самовозвратный, скрытой установки, алюминий (673692) | Выключатель 1-клавишный самовозвартный серии INSPIRIA, безвинтовые зажимы; U-ном.250 В, I-ном.6 А; IP20, t-раб.-25…+60°С, 76х76х34 мм. Цвет алюминий. | IEK | руб./шт | 324.26
NEW | Inspiria выключатель 1-клавишный самовозвратный, скрытой установки, антрацит (673693) | Выключатель 1-клавишный самовозвартный серии INSPIRIA, безвинтовые зажимы; U-ном.250 В, I-ном.6 А; IP20, t-раб.-25…+60°С, 76х76х34 мм. Цвет антрацит. | IEK | руб./шт | 324.26
NEW | Inspiria выключатель 1-клавишный самовозвратный, скрытой установки, слоновая кость (673691) | Выключатель 1-клавишный самовозвартный серии INSPIRIA, безвинтовые зажимы; U-ном.250 В, I-ном.6 А; IP20, t-раб.-25…+60°С, 76х76х34 мм. Цвет слоновая кость. | IEK | руб./шт | 214.83
NEW | Inspiria выключатель 1-клавишный с подсветкой, скрытой установки, алюминий (673612) | Выключатель 1-клавишный с подсветкой/индикацией серии INSPIRIA, безвинтовые зажимы; U-ном.250 В, I-ном.10 А; IP20, t-раб.-25…+60°С, 76х76х34 мм. Цвет алюминий. | IEK | руб./шт | 326.93
NEW | Inspiria выключатель 1-клавишный с подсветкой, скрытой установки, антрацит (673613) | Выключатель 1-клавишный с подсветкой/индикацией серии INSPIRIA, безвинтовые зажимы; U-ном.250 В, I-ном.10 А; IP20, t-раб.-25…+60°С, 76х76х34 мм. Цвет антрацит. | IEK | руб./шт | 326.93
NEW | Inspiria выключатель 1-клавишный с подсветкой, скрытой установки, слоновая кость (673611) | Выключатель 1-клавишный с подсветкой/индикацией серии INSPIRIA, безвинтовые зажимы; U-ном.250 В, I-ном.10 А; IP20, t-раб.-25…+60°С, 76х76х34 мм. Цвет слоновая кость. | IEK | руб./шт | 213.07
NEW | Inspiria выключатель 1-клавишный, скрытой установки, алюминий (673602) | Выключатель 1-клавишный серии INSPIRIA, безвинтовые зажимы; U-ном.250 В, I-ном.10 А; IP20, t-раб.-25…+60°С, 76х76х34 мм. Цвет алюминий. | IEK | руб./шт | 206.39
NEW | Inspiria выключатель 2-клавишный с подсветкой, скрытой установки, алюминий (673632) | Выключатель 2-клавишный с подсветкой/индикацией серии INSPIRIA, безвинтовые зажимы; U-ном.250 В, I-ном.10 А; IP20, t-раб.-25…+60°С, 76х76х34 мм. Цвет алюминий. Комплектация - базовый механизм с суппортом, без рамки. | IEK | руб./шт | 445.65
NEW | Inspiria выключатель 2-клавишный с подсветкой, скрытой установки, антрацит (673633) | Выключатель 2-клавишный с подсветкой/индикацией серии INSPIRIA, безвинтовые зажимы; U-ном.250 В, I-ном.10 А; IP20, t-раб.-25…+60°С, 76х76х34 мм. Цвет антрацит. Комплектация - базовый механизм с суппортом, без рамки. | IEK | руб./шт | 445.65
NEW | Inspiria выключатель 2-клавишный с подсветкой, скрытой установки, слоновая кость (673631) | Выключатель 2-клавишный с подсветкой/индикацией серии INSPIRIA, безвинтовые зажимы; U-ном.250 В, I-ном.10 А; IP20, t-раб.-25…+60°С, 76х76х34 мм. Цвет слоновая кость. Комплектация - базовый механизм с суппортом, без рамки. | IEK | руб./шт | 289.92
NEW | Inspiria выключатель 3-клавишный, скрытой установки, алюминий (673542) | Выключатель 3-клавишный серии INSPIRIA, винтовые клеммы; U-ном.250 В, I-ном.10 А; IP20, t-раб.-25…+60°С, 76х76х34 мм. Цвет алюминий. Комплектация - базовый механизм с суппортом, без рамки. | IEK | руб./шт | 455.66
NEW | Inspiria выключатель 3-клавишный, скрытой установки, антрацит (673543) | Выключатель 3-клавишный серии INSPIRIA, винтовые клеммы; U-ном.250 В, I-ном.10 А; IP20, t-раб.-25…+60°С, 76х76х34 мм. Цвет антрацит. Комплектация - базовый механизм с суппортом, без рамки. | IEK | руб./шт | 455.66
NEW | Inspiria выключатель 3-клавишный, скрытой установки, белый (673540) | Выключатель 3-клавишный серии INSPIRIA, винтовые клеммы; U-ном.250 В, I-ном.10 А; IP20, t-раб.-25…+60°С, 76х76х34 мм. Цвет белый. Комплектация - базовый механизм с суппортом, без рамки. | IEK | руб./шт | 296.77
NEW | Inspiria выключатель 3-клавишный, скрытой установки, слоновая кость (673541) | Выключатель 3-клавишный серии INSPIRIA, винтовые клеммы; U-ном.250 В, I-ном.10 А; IP20, t-раб.-25…+60°С, 76х76х34 мм. Цвет слоновая кость. Комплектация - базовый механизм с суппортом, без рамки. | IEK | руб./шт | 296.77
NEW | Inspiria выключатель карточный, скрытой установки, алюминий (673802) | Выключатель карточный серии INSPIRIA, без задержки выключения, безвинтовое крепление; 1 переключающий контакт; U-ном.230 В, I-ном.6 А; IP20, стойкий к УФ, t-раб.-5…+40°С, 76х76х59 мм. Цвет алюминий. | IEK | руб./шт | 743.05
NEW | Inspiria выключатель карточный, скрытой установки, антрацит (673803) | Выключатель карточный серии INSPIRIA, без задержки выключения, безвинтовое крепление; 1 переключающий контакт; U-ном.230 В, I-ном.6 А; IP20, стойкий к УФ, t-раб.-5…+40°С, 76х76х59 мм. Цвет антрацит. | IEK | руб./шт | 743.05
NEW | Inspiria выключатель карточный, скрытой установки, белый (673800) | Выключатель карточный серии INSPIRIA, без задержки выключения, безвинтовое крепление; 1 переключающий контакт; U-ном.230 В, I-ном.6 А; IP20, стойкий к УФ, t-раб.-5…+40°С, 76х76х59 мм. Цвет белый. | IEK | руб./шт | 495.35
NEW | Inspiria выключатель карточный, скрытой установки, слоновая кость (673801) | Выключатель карточный серии INSPIRIA, без задержки выключения, безвинтовое крепление; 1 переключающий контакт; U-ном.230 В, I-ном.6 А; IP20, стойкий к УФ, t-раб.-5…+40°С, 76х76х59 мм. Цвет слоновая кость. | IEK | руб./шт | 495.35
NEW | Inspiria зарядное устройство USB А+С 3000мА 5В, скрытой установки, алюминий (673762) | Зарядное устройство USB А+С серии INSPIRIA; 2 выхода; U-ном.100…240 В, U-вых.5 В, I-вых.3000 мА; IP20, стойкий к УФ, t-раб.0…+45°С, 76х76х42 мм. Цвет алюминий. | IEK | руб./шт | 2150.38
NEW | Inspiria зарядное устройство USB А+С 3000мА 5В, скрытой установки, слоновая кость (673761) | Зарядное устройство USB А+С серии INSPIRIA; 2 выхода; U-ном.100…240 В, U-вых.5 В, I-вых.3000 мА; IP20, стойкий к УФ, t-раб.0…+45°С, 76х76х42 мм. Цвет слоновая кость. | IEK | руб./шт | 1592.87
NEW | Inspiria коробка для накладного монтажа 1-местная, алюминий (673982) | Коробка для накладного монтажа 1-местная серии INSPIRIA; IP20. Материал корпуса пластик. Цвет алюминий. | IEK | руб./шт | 306.7
NEW | Inspiria коробка для накладного монтажа 1-местная, антрацит (673983) | Коробка для накладного монтажа 1-местная серии INSPIRIA; IP20. Материал корпуса пластик. Цвет антрацит. | IEK | руб./шт | 306.7
NEW | Inspiria коробка для накладного монтажа 1-местная, слоновая кость (673981) | Коробка для накладного монтажа 1-местная серии INSPIRIA; IP20. Материал корпуса пластик. Цвет слоновая кость. | IEK | руб./шт | 200.63
NEW | Inspiria коробка для накладного монтажа 2-местная, алюминий (673992) | Коробка для накладного монтажа 2-местная серии INSPIRIA; IP20. Материал корпуса пластик. Цвет алюминий. | IEK | руб./шт | 628.7
NEW | Inspiria коробка для накладного монтажа 2-местная, антрацит (673993) | Коробка для накладного монтажа 2-местная серии INSPIRIA; IP20. Материал корпуса пластик. Цвет антрацит. | IEK | руб./шт | 628.7
NEW | Inspiria коробка для накладного монтажа 2-местная, слоновая кость (673991) | Коробка для накладного монтажа 2-местная серии INSPIRIA; IP20. Материал корпуса пластик. Цвет слоновая кость. | IEK | руб./шт | 420.41
NEW | Inspiria переключатель 1-клавишный, скрытой установки, алюминий (673582) | Переключатель 1-клавишный промежуточный (перекрестный) серии INSPIRIA, винтовые клеммы; U-ном.250 В, I-ном.10 А; IP20, t-раб.-25…+60°С, 76х76х46.5 мм. Цвет алюминий. | IEK | руб./шт | 520.13
NEW | Inspiria переключатель 1-клавишный перекрестный, скрытой установки, антрацит (673583) | Переключатель 1-клавишный промежуточный (перекрестный) серии INSPIRIA, винтовые клеммы; U-ном.250 В, I-ном.10 А; IP20, t-раб.-25…+60°С, 76х76х46.5 мм. Цвет антрацит. | IEK | руб./шт | 520.13
NEW | Inspiria переключатель 1-клавишный перекрестный, скрытой установки, белый (673580) | Переключатель 1-клавишный промежуточный (перекрестный) серии INSPIRIA, винтовые клеммы; U-ном.250 В, I-ном.10 А; IP20, t-раб.-25…+60°С, 76х76х46.5 мм. Цвет белый. | IEK | руб./шт | 346.76
NEW | Inspiria переключатель 1-клавишный перекрестный, скрытой установки, слоновая кость (673581) | Переключатель 1-клавишный промежуточный (перекрестный) серии INSPIRIA, винтовые клеммы; U-ном.250 В, I-ном.10 А; IP20, t-раб.-25…+60°С, 76х76х46.5 мм. Цвет слоновая кость. | IEK | руб./шт | 346.76
NEW | Inspiria переключатель 1-клавишный с подсветкой/индикацией, скрытой установки, слоновая кость (673661) | Переключатель 1-клавишный с подсветкой/индикацией серии INSPIRIA, безвинтовые зажимы; U-ном.250 В, I-ном.10 А; IP20, t-раб.-25…+60°С, 76х76х34 мм. Цвет слоновая кость. | IEK | руб./шт | 272.45
NEW | Inspiria переключатель 1-клавишный с подсветкой/индикацией, скрытой установки, алюминий (673662) | Переключатель 1-клавишный с подсветкой/индикацией серии INSPIRIA, безвинтовые зажимы; U-ном.250 В, I-ном.10 А; IP20, t-раб.-25…+60°С, 76х76х34 мм. Цвет алюминий. | IEK | руб./шт | 404.56
NEW | Inspiria переключатель 1-клавишный с подсветкой/индикацией, скрытой установки, антрацит (673663) | Переключатель 1-клавишный с подсветкой/индикацией серии INSPIRIA, безвинтовые зажимы; U-ном.250 В, I-ном.10 А; IP20, t-раб.-25…+60°С, 76х76х34 мм. Цвет антрацит. | IEK | руб./шт | 404.56
NEW | Inspiria переключатель 1-клавишный, скрытой установки, алюминий (673672) | Переключатель 1-клавишный серии INSPIRIA, безвинтовые зажимы; U-ном.250 В, I-ном.10 А; IP44, t-раб.-25…+60°С, 92х84х42.5 мм. Цвет алюминий. | IEK | руб./шт | 330.24
NEW | Inspiria переключатель 1-клавишный, скрытой установки, антрацит (673673) | Переключатель 1-клавишный серии INSPIRIA, безвинтовые зажимы; U-ном.250 В, I-ном.10 А; IP44, t-раб.-25…+60°С, 92х84х42.5 мм. Цвет антрацит. | IEK | руб./шт | 330.24
NEW | Inspiria переключатель 1-клавишный, скрытой установки, слоновая кость (673671) | Переключатель 1-клавишный серии INSPIRIA, безвинтовые зажимы; U-ном.250 В, I-ном.10 А; IP44, t-раб.-25…+60°С, 92х84х42.5 мм. Цвет слоновая кость. | IEK | руб./шт | 255.94
NEW | Inspiria переключатель 1-клавишный, скрытой установки, алюминий (673652) | Переключатель 1-клавишный серии INSPIRIA, безвинтовые зажимы; U-ном.250 В, I-ном.10 А; IP20, t-раб.-25…+60°С, 76х76х34 мм. Цвет алюминий. | IEK | руб./шт | 313.73
NEW | Inspiria переключатель 2-клавишный с подсветкой/индикацией, скрытой установки, алюминий (673667) | Переключатель 2-клавишный с подсветкой/индикацией серии INSPIRIA, безвинтовые зажимы; U-ном.250 В, I-ном.10 А; IP20, t-раб.-25…+60°С, 76х76х34 мм. Цвет алюминий. | IEK | руб./шт | 1028.79
NEW | Inspiria переключатель 2-клавишный, скрытой установки, алюминий (673657) | Переключатель 2-клавишный серии INSPIRIA, безвинтовые зажимы; U-ном.250 В, I-ном.10 А; IP20, t-раб.-25…+60°С, 76х76х34 мм. Цвет алюминий. | IEK | руб./шт | 748.22
NEW | Inspiria рамка 1-местная, алюминий (673922) | Рамка 1-местная для одноместной установки серии INSPIRIA; IP44, 86х86 мм. Цвет алюминий. | IEK | руб./шт | 266.23
NEW | Inspiria рамка 1-местная, слоновая кость (673921) | Рамка 1-местная для одноместной установки серии INSPIRIA; IP44, 86х86 мм. Цвет слоновая кость. | IEK | руб./шт | 204.8
NEW | Inspiria рамка 1-местная, алюминий (673932) | Рамка 1-местная серии INSPIRIA; IP20, 84х84 мм. Цвет алюминий. | IEK | руб./шт | 69.35
NEW | Inspiria рамка 1-местная, бронза (673939) | Рамка 1-местная серии INSPIRIA; IP20, 84х84 мм. Цвет бронза. | IEK | руб./шт | 69.35
NEW | Inspiria рамка 1-местная, жемчуг (673936) | Рамка 1-местная серии INSPIRIA; IP20, 84х84 мм. Цвет жмчуг. | IEK | руб./шт | 69.35
NEW | Inspiria рамка 1-местная, мятный (673935) | Рамка 1-местная серии INSPIRIA; IP20, 84х84 мм. Цвет мятный. | IEK | руб./шт | 58.71
NEW | Inspiria рамка 1-местная, розовый (673934) | Рамка 1-местная серии INSPIRIA; IP20, 84х84 мм. Цвет розовый. | IEK | руб./шт | 58.71
NEW | Inspiria рамка 1-местная, шампань (673938) | Рамка 1-местная серии INSPIRIA; IP20, 84х84 мм. Цвет шампань. | IEK | руб./шт | 69.35
NEW | Inspiria рамка 2-местная, алюминий (673942) | Рамка 2-местная серии INSPIRIA; IP20, 165х84 мм. Цвет алюминий. | IEK | руб./шт | 113.96
NEW | Inspiria рамка 2-местная, бронза (673949) | Рамка 2-местная серии INSPIRIA; IP20, 165х84 мм. Цвет бронза. | IEK | руб./шт | 113.96
NEW | Inspiria рамка 2-местная, дымчатый (673947) | Рамка 2-местная серии INSPIRIA; IP20, 165х84 мм. Цвет дымчатый. | IEK | руб./шт | 113.96
NEW | Inspiria рамка 2-местная, жемчуг (673946) | Рамка 2-местная серии INSPIRIA; IP20, 165х84 мм. Цвет жемчуг. | IEK | руб./шт | 113.96
NEW | Inspiria рамка 2-местная, мятный (673945) | Рамка 2-местная серии INSPIRIA; IP20, 165х84 мм. Цвет мятный. | IEK | руб./шт | 93.95
NEW | Inspiria рамка 2-местная, розовый (673944) | Рамка 2-местная серии INSPIRIA; IP20, 165х84 мм. Цвет розовый. | IEK | руб./шт | 93.95
NEW | Inspiria рамка 2-местная, шампань (673948) | Рамка 2-местная серии INSPIRIA; IP20, 165х84 мм. Цвет шампань. | IEK | руб./шт | 113.96
NEW | Inspiria рамка 3-местная, бронза (673959) | Рамка 3-местная серии INSPIRIA; IP20, 226х84 мм. Цвет бронза. | IEK | руб./шт | 205.79
NEW | Inspiria рамка 3-местная, жемчуг (673956) | Рамка 3-местная серии INSPIRIA; IP20, 226х84 мм. Цвет жемчуг. | IEK | руб./шт | 205.79
NEW | Inspiria рамка 3-местная, мятный (673955) | Рамка 3-местная серии INSPIRIA; IP20, 226х84 мм. Цвет мятный. | IEK | руб./шт | 170.3
NEW | Inspiria рамка 3-местная, розовый (673954) | Рамка 3-местная серии INSPIRIA; IP20, 226х84 мм. Цвет розовый. | IEK | руб./шт | 170.3
NEW | Inspiria рамка 3-местная, шампань (673958) | Рамка 3-местная серии INSPIRIA; IP20, 226х84 мм. Цвет шампань. | IEK | руб./шт | 205.79
NEW | Inspiria рамка 4-местная, алюминий (673962) | Рамка 4-местная серии INSPIRIA; IP20, 297х84 мм. Цвет алюминий. | IEK | руб./шт | 317.18
NEW | Inspiria рамка 4-местная, бронза (673969) | Рамка 4-местная серии INSPIRIA; IP20, 297х84 мм. Цвет бронза. | IEK | руб./шт | 317.18
NEW | Inspiria рамка 4-местная, дымчатый (673967) | Рамка 4-местная серии INSPIRIA; IP20, 297х84 мм. Цвет дымчатый. | IEK | руб./шт | 317.18
NEW | Inspiria рамка 4-местная, жемчуг (673966) | Рамка 4-местная серии INSPIRIA; IP20, 297х84 мм. Цвет жемчуг. | IEK | руб./шт | 317.18
NEW | Inspiria рамка 4-местная, мятный (673965) | Рамка 4-местная серии INSPIRIA; IP20, 297х84 мм. Цвет мятный. | IEK | руб./шт | 246.62
NEW | Inspiria рамка 4-местная, розовый (673964) | Рамка 4-местная серии INSPIRIA; IP20, 297х84 мм. Цвет розовый. | IEK | руб./шт | 246.62
NEW | Inspiria рамка 4-местная, шампань (673968) | Рамка 4-местная серии INSPIRIA; IP20, 297х84 мм. Цвет шампань. | IEK | руб./шт | 317.18
NEW | Inspiria рамка 5-местная, алюминий (673972) | Рамка 5-местная серии INSPIRIA; IP20, 368х84 мм. Цвет алюминий. | IEK | руб./шт | 414.83
NEW | Inspiria рамка 5-местная, антрацит (673973) | Рамка 5-местная серии INSPIRIA; IP20, 368х84 мм. Цвет антрацит. | IEK | руб./шт | 414.83
NEW | Inspiria рамка 5-местная, бронза (673979) | Рамка 5-местная серии INSPIRIA; IP20, 368х84 мм. Цвет бронза. | IEK | руб./шт | 414.83
NEW | Inspiria рамка 5-местная, дымчатый (673977) | Рамка 5-местная серии INSPIRIA; IP20, 368х84 мм. Цвет дымчатый. | IEK | руб./шт | 414.83
NEW | Inspiria рамка 5-местная, жемчуг (673976) | Рамка 5-местная серии INSPIRIA; IP20, 368х84 мм. Цвет жемчуг. | IEK | руб./шт | 414.83
NEW | Inspiria рамка 5-местная, мятный (673975) | Рамка 5-местная серии INSPIRIA; IP20, 368х84 мм. Цвет мятный. | IEK | руб./шт | 322.97
NEW | Inspiria рамка 5-местная, розовый (673974) | Рамка 5-местная серии INSPIRIA; IP20, 368х84 мм. Цвет розовый. | IEK | руб./шт | 322.97
NEW | Inspiria рамка 5-местная, слоновая кость (673971) | Рамка 5-местная серии INSPIRIA; IP20, 368х84 мм. Цвет слоновая кость. | IEK | руб./шт | 266.75
NEW | Inspiria рамка 5-местная, шампань (673978) | Рамка 5-местная серии INSPIRIA; IP20, 368х84 мм. Цвет шампань. | IEK | руб./шт | 414.83
NEW | Inspiria розетка 2-местная с заземлением без защитных шторок, скрытой установки, алюминий (673752) | Розетка 2-местная с заземлением без защитных шторок в сборе серии INSPIRIA; U-ном.250 В, I-ном.16 А; IP20, t-раб.-25…+60°С, 95х84х48 мм. Цвет алюминий. | IEK | руб./шт | 363.2
NEW | Inspiria розетка 2-местная с заземлением без защитных шторок, скрытой установки, антрацит (673753) | Розетка 2-местная с заземлением без защитных шторок в сборе серии INSPIRIA; U-ном.250 В, I-ном.16 А; IP20, t-раб.-25…+60°С, 95х84х48 мм. Цвет антрацит. | IEK | руб./шт | 363.2
NEW | Inspiria розетка 2-местная с заземлением без защитных шторок, скрытой установки, слоновая кость (673751) | Розетка 2-местная с заземлением без защитных шторок в сборе серии INSPIRIA; U-ном.250 В, I-ном.16 А; IP20, t-раб.-25…+60°С, 95х84х48 мм. Цвет слоновая кость. | IEK | руб./шт | 237.58
NEW | Inspiria розетка 2-местная с заземлением с защитными шторками, скрытой установки, алюминий (673757) | Розетка 2-местная с заземлением с защитными шторками, безвинтовое крепление в сборе серии INSPIRIA; U-ном.250 В, I-ном.16 А; IP20, t-раб.-25…+60°С, 95х84х48 мм. Цвет алюминий. | IEK | руб./шт | 400.81
NEW | Inspiria розетка 2-местная с заземлением с защитными шторками, скрытой установки, антрацит (673758) | Розетка 2-местная с заземлением с защитными шторками, безвинтовое крепление в сборе серии INSPIRIA; U-ном.250 В, I-ном.16 А; IP20, t-раб.-25…+60°С, 95х84х48 мм. Цвет антрацит. | IEK | руб./шт | 400.81
NEW | Inspiria розетка 2-местная с заземлением с защитными шторками, скрытой установки, белый (673755) | Розетка 2-местная с заземлением с защитными шторками, безвинтовое крепление в сборе серии INSPIRIA; U-ном.250 В, I-ном.16 А; IP20, t-раб.-25…+60°С, 95х84х48 мм. Цвет белый. | IEK | руб./шт | 314.39
NEW | Inspiria розетка 2-местная с заземлением с защитными шторками, скрытой установки, слоновая кость (673756) | Розетка 2-местная с заземлением с защитными шторками, безвинтовое крепление в сборе серии INSPIRIA; U-ном.250 В, I-ном.16 А; IP20, t-раб.-25…+60°С, 95х84х48 мм. Цвет слоновая кость. | IEK | руб./шт | 314.39
NEW | Inspiria розетка 2-местная с заземлением с защитными шторками, скрытой установки, алюминий (673452) | Розетка 2-местная с заземлением с защитными шторками в сборе серии INSPIRIA; U-ном.250 В, I-ном.16 А; IP20, t-раб.-25…+60°С, 104х68х50 мм. Цвет алюминий. | IEK | руб./шт | 400.81
NEW | Inspiria розетка 2-местная с заземлением с защитными шторками, скрытой установки, антрацит (673453) | Розетка 2-местная с заземлением с защитными шторками в сборе серии INSPIRIA; U-ном.250 В, I-ном.16 А; IP20, t-раб.-25…+60°С, 104х68х50 мм. Цвет антрацит. | IEK | руб./шт | 400.81
NEW | Inspiria розетка 2-местная с заземлением с защитными шторками, скрытой установки, белый (673450) | Розетка 2-местная с заземлением с защитными шторками в сборе серии INSPIRIA; U-ном.250 В, I-ном.16 А; IP20, t-раб.-25…+60°С, 104х68х50 мм. Цвет белый. | IEK | руб./шт | 314.39
NEW | Inspiria розетка 2-местная с заземлением с защитными шторками, скрытой установки, слоновая кость (673451) | Розетка 2-местная с заземлением с защитными шторками в сборе серии INSPIRIA; U-ном.250 В, I-ном.16 А; IP20, t-раб.-25…+60°С, 104х68х50 мм. Цвет слоновая кость. | IEK | руб./шт | 314.39
NEW | Inspiria розетка 1-местная без заземления без защитных шторок, скрытой установки, алюминий (673712) | Розетка 1-местная без заземления без защитных шторок серии INSPIRIA; U-ном.250 В, I-ном.10 А; IP20, t-раб.-25…+60°С, 76х76х40 мм. Цвет алюминий. | IEK | руб./шт | 198.14
NEW | Inspiria розетка 1-местная без заземления без защитных шторок, скрытой установки, антрацит (673713) | Розетка 1-местная без заземления без защитных шторок серии INSPIRIA; U-ном.250 В, I-ном.10 А; IP20, t-раб.-25…+60°С, 76х76х40 мм. Цвет антрацит. | IEK | руб./шт | 198.14
NEW | Inspiria розетка TV/SAT "звезда", скрытой установки, алюминий (673882) | Розетка двойная телевизионная TV+SAT (схема подключения звезда), скрытой установки, серии INSPIRIA; f-раб.4…2400 МГц, затухание 1.5 дБ, поддержка обратного питания для активных антенн до 500 мА; IP20, t-раб.-5…+40°С, 76х76х44.5 мм. Цвет алюминий. | IEK | руб./шт | 1079.77
NEW | Inspiria розетка TV/SAT "звезда", скрытой установки, антрацит (673883) | Розетка двойная телевизионная TV+SAT (схема подключения звезда), скрытой установки, серии INSPIRIA; f-раб.4…2400 МГц, затухание 1.5 дБ, поддержка обратного питания для активных антенн до 500 мА; IP20, t-раб.-5…+40°С, 76х76х44.5 мм. Цвет антрацит. | IEK | руб./шт | 1079.77
NEW | Inspiria розетка TV/SAT "звезда", скрытой установки, слоновая кость (673881) | Розетка двойная телевизионная TV+SAT (схема подключения звезда), скрытой установки, серии INSPIRIA; f-раб.4…2400 МГц, затухание 1.5 дБ, поддержка обратного питания для активных антенн до 500 мА; IP20, t-раб.-5…+40°С, 76х76х44.5 мм. Цвет слоновая кость. | IEK | руб./шт | 726.53
NEW | Inspiria розетка компьютерная двойная RJ45, 6 UTP, скрытой установки, алюминий (673842) | Розетка компьютерная RJ-45 cat.6 двойная, скрытой установки, серии INSPIRIA; IP20, t-раб.-5…+40°С, 76х76х41 мм. Цвет алюминий. | IEK | руб./шт | 1320.96
NEW | Inspiria розетка компьютерная двойная RJ45, 6 UTP, скрытой установки, антрацит (673843) | Розетка компьютерная RJ-45 cat.6 двойная, скрытой установки, серии INSPIRIA; IP20, t-раб.-5…+40°С, 76х76х41 мм. Цвет антрацит. | IEK | руб./шт | 1320.96
NEW | Inspiria розетка компьютерная двойная RJ45, 6 UTP, скрытой установки, белый (673840) | Розетка компьютерная RJ-45 cat.6 двойная, скрытой установки, серии INSPIRIA; IP20, t-раб.-5…+40°С, 76х76х41 мм. Цвет белый. | IEK | руб./шт | 990.71
NEW | Inspiria розетка компьютерная двойная RJ45, 6 UTP, скрытой установки, слоновая кость (673841) | Розетка компьютерная RJ-45 cat.6 двойная, скрытой установки, серии INSPIRIA; IP20, t-раб.-5…+40°С, 76х76х41 мм. Цвет слоновая кость. | IEK | руб./шт | 990.71
NEW | Inspiria розетка компьютерная двойная RJ45, 5e UTP, скрытой установки, алюминий (673837) | Розетка компьютерная RJ-45 cat.5e двойная, скрытой установки, серии INSPIRIA; IP20, t-раб.-5…+40°С, 76х76х41 мм. Цвет алюминий. | IEK | руб./шт | 1046.87
NEW | Inspiria розетка компьютерная двойная RJ45, 5e UTP, скрытой установки, антрацит (673838) | Розетка компьютерная RJ-45 cat.5e двойная, скрытой установки, серии INSPIRIA; IP20, t-раб.-5…+40°С, 76х76х41 мм. Цвет антрацит. | IEK | руб./шт | 1046.87
NEW | Inspiria розетка компьютерная двойная RJ45, 5e UTP, скрытой установки, слоновая кость (673836) | Розетка компьютерная RJ-45 cat.5e двойная, скрытой установки, серии INSPIRIA; IP20, t-раб.-5…+40°С, 76х76х41 мм. Цвет слоновая кость. | IEK | руб./шт | 698.41
NEW | Inspiria розетка компьютерная RJ45, 5e UTP, скрытой установки, алюминий (673827) | Розетка компьютерная RJ-45 cat.5e одинарная, скрытой установки, серии INSPIRIA; IP20, t-раб.-5…+40°С, 76х76х32 мм. Цвет алюминий. | IEK | руб./шт | 643.97
NEW | Inspiria розетка компьютерная RJ45, 6 UTP, скрытой установки, алюминий (673832) | Розетка компьютерная RJ-45 cat.6 одинарная, скрытой установки, серии INSPIRIA; IP20, t-раб.-5…+40°С, 76х76х34.5 мм. Цвет алюминий. | IEK | руб./шт | 875.08
NEW | Inspiria розетка компьютерная RJ45, 6 UTP, скрытой установки, антрацит (673833) | Розетка компьютерная RJ-45 cat.6 одинарная, скрытой установки, серии INSPIRIA; IP20, t-раб.-5…+40°С, 76х76х34.5 мм. Цвет антрацит. | IEK | руб./шт | 875.08
NEW | Inspiria розетка компьютерная RJ45, 6 UTP, скрытой установки, белый (673830) | Розетка компьютерная RJ-45 cat.6 одинарная, скрытой установки, серии INSPIRIA; IP20, t-раб.-5…+40°С, 76х76х34.5 мм. Цвет белый. | IEK | руб./шт | 710.01
NEW | Inspiria розетка компьютерная RJ45, 6 UTP, скрытой установки, слоновая кость (673831) | Розетка компьютерная RJ-45 cat.6 одинарная, скрытой установки, серии INSPIRIA; IP20, t-раб.-5…+40°С, 76х76х34.5 мм. Цвет слоновая кость. | IEK | руб./шт | 710.01
NEW | Inspiria розетка 1-местная с заземлением без защитных шторок, скрытой установки, алюминий (673722) | Розетка 1-местная с заземлением без защитных шторок серии INSPIRIA; U-ном.250 В, I-ном.16 А; IP20, t-раб.-25…+60°С, 76х76х43 мм. Цвет алюминий. | IEK | руб./шт | 221.27
NEW | Inspiria розетка 1-местная с заземлением с защитными шторками, скрытой установки, красный (673734) | Розетка 1-местная с заземлением с защитными шторками серии INSPIRIA; U-ном.250 В, I-ном.16 А; IP20, t-раб.-25…+60°С, 76х76х43 мм. Цвет красный. | IEK | руб./шт | 199.49
NEW | Inspiria розетка 1-местная с заземлением с защитными шторками, скрытой установки, слоновая кость (673731) | Розетка 1-местная с заземлением с защитными шторками серии INSPIRIA; U-ном.250 В, I-ном.16 А; IP20, t-раб.-25…+60°С, 76х76х43 мм. Цвет слоновая кость. | IEK | руб./шт | 180.07
NEW | Inspiria розетка 1-местная с заземлением с защитными шторками с USB C, скрытой установки, алюминий (673772) | Розетка 1-местная с заземлением с защитными шторками с USB C серии INSPIRIA; U-ном.250 В, I-ном.16 А, U-вых.5 В, I-вых.1500 мА; IP20, t-раб.-5…+35°С, 74х76х44.5 мм. Цвет алюминий. | IEK | руб./шт | 2972.16
NEW | Inspiria розетка 1-местная с заземлением с защитными шторками и крышкой, скрытой установки, алюминий (673742) | Розетка 1-местная с заземлением с защитными шторками и крышкой серии INSPIRIA; U-ном.250 В, I-ном.16 А; IP44, t-раб.-25…+60°С, 89х84х48 мм. Цвет алюминий. | IEK | руб./шт | 403.88
NEW | Inspiria розетка телефонная RJ11, скрытой установки, алюминий (673822) | Розетка телефонная RJ-11 одинардная, скрытой установки, серии INSPIRIA; IP20, t-раб.-5…+40°С, 76х76х30.5 мм. Цвет алюминий. | IEK | руб./шт | 412.8
NEW | Inspiria розетка телефонная RJ11, скрытой установки, антрацит (673823) | Розетка телефонная RJ-11 одинардная, скрытой установки, серии INSPIRIA; IP20, t-раб.-5…+40°С, 76х76х30.5 мм. Цвет антрацит. | IEK | руб./шт | 412.8
NEW | Inspiria розетка телефонная RJ11, скрытой установки, слоновая кость (673821) | Розетка телефонная RJ-11 одинардная, скрытой установки, серии INSPIRIA; IP20, t-раб.-5…+40°С, 76х76х30.5 мм. Цвет слоновая кость. | IEK | руб./шт | 296.6
NEW | Inspiria розетка TV оконечная, скрытой установки, алюминий (673872) | Розетка телевизионная TV оконечная одноместная, скрытой установки, серии INSPIRIA; f-раб.4…862 МГц; IP20, t-раб.-5…+40°С, 76х76х32 мм. Цвет алюминий. | IEK | руб./шт | 534.3
NEW | Inspiria розетка TV оконечная, скрытой установки, антрацит (673873) | Розетка телевизионная TV оконечная одноместная, скрытой установки, серии INSPIRIA; f-раб.4…862 МГц; IP20, t-раб.-5…+40°С, 76х76х32 мм. Цвет антрацит. | IEK | руб./шт | 534.3
NEW | Inspiria розетка TV оконечная, скрытой установки, слоновая кость (673871) | Розетка телевизионная TV оконечная одноместная, скрытой установки, серии INSPIRIA; f-раб.4…862 МГц; IP20, t-раб.-5…+40°С, 76х76х32 мм. Цвет слоновая кость. | IEK | руб./шт | 358.58
NEW | Inspiria розетка TV проходная, скрытой установки, алюминий (673862) | Розетка телевизионная TV проходная одноместная, скрытой установки, серии INSPIRIA; f-раб.4…862 МГц; IP20, t-раб.-5…+40°С, 76х76х32 мм. Цвет алюминий. | IEK | руб./шт | 587.01
NEW | Inspiria розетка TV проходная, скрытой установки, антрацит (673863) | Розетка телевизионная TV проходная одноместная, скрытой установки, серии INSPIRIA; f-раб.4…862 МГц; IP20, t-раб.-5…+40°С, 76х76х32 мм. Цвет антрацит. | IEK | руб./шт | 587.01
NEW | Inspiria розетка TV проходная, скрытой установки, слоновая кость (673861) | Розетка телевизионная TV проходная одноместная, скрытой установки, серии INSPIRIA; f-раб.4…862 МГц; IP20, t-раб.-5…+40°С, 76х76х32 мм. Цвет слоновая кость. | IEK | руб./шт | 392.95
NEW | Inspiria розетка TV "звезда", скрытой установки, алюминий (673852) | Розетка телевизионная TV одиночная (схема подключения звезда) одноместная, скрытой установки, серии INSPIRIA; f-раб.4…862 МГц, поддержка обратного питания для активных антенн до 500 мА; IP20, t-раб.-5…+40°С, 76х76х32 мм. Цвет алюминий. | IEK | руб./шт | 274.22
NEW | Inspiria розетка TV "звезда", скрытой установки, антрацит (673853) | Розетка телевизионная TV одиночная (схема подключения звезда) одноместная, скрытой установки, серии INSPIRIA; f-раб.4…862 МГц, поддержка обратного питания для активных антенн до 500 мА; IP20, t-раб.-5…+40°С, 76х76х32 мм. Цвет антрацит. | IEK | руб./шт | 274.22
NEW | Inspiria розетка TV "звезда", скрытой установки, слоновая кость (673851) | Розетка телевизионная TV одиночная (схема подключения звезда) одноместная, скрытой установки, серии INSPIRIA; f-раб.4…862 МГц, поддержка обратного питания для активных антенн до 500 мА; IP20, t-раб.-5…+40°С, 76х76х32 мм. Цвет слоновая кость. | IEK | руб./шт | 177.02
NEW | Inspiria светорегулятор поворотно-нажимной 300Вт, скрытой установки, алюминий (673792) | Светорегулятор поворотно-нажимной для работы с диммируемыми светодиодными лампами, лампами накаливания и галогенновыми, скрытой установки, серии INSPIRIA; P-нагр.300 Вт, U-ном.250 В; IP20, t-раб.0…+40°С, 76х76х54 мм. Цвет алюминий. | IEK | руб./шт | 3919.28
NEW | Inspiria термостат электронный, с индикацией, скрытой установки, алюминий (673812) | Термостат электронный с индикацией с внешним датчиком температуры пола (4 м) в комплекте, серии INSPIRIA; t-помещ.+10…+30°С, t-пол.+7…+30°С/+25…++50°С, P-нагр.300 Вт, U-ном.250 В, I-ном.16 А; IP20, t-раб.0…+40°С, 76х76х46.5 мм. Цвет алюминий. | IEK | руб./шт | 6509.01
NEW | Inspiria термостат электронный, с индикацией, скрытой установки, антрацит (673813) | Термостат электронный с индикацией с внешним датчиком температуры пола (4 м) в комплекте, серии INSPIRIA; t-помещ.+10…+30°С, t-пол.+7…+30°С/+25…++50°С, P-нагр.300 Вт, U-ном.250 В, I-ном.16 А; IP20, t-раб.0…+40°С, 76х76х46.5 мм. Цвет антрацит. | IEK | руб./шт | 6509.01
NEW | Розетка RJ-45 KANT 5E одинарная черный уголь (7012663) | Розетка компьютерная RJ-45 cat.5E одноместная, без шторки, скрытой установки, серии KANT; IP20, 70.9х70.9х31.0 мм. Цвет чёрный уголь. | ДКС | руб./шт | 1130.33
NEW | Розетка RJ-45 KANT 5E двойная черный уголь (7012664) | Розетка компьютерная RJ-45 cat.5E двухместная, без шторки, скрытой установки, серии KANT; IP20, 70.9х70.9х31.0 мм. Цвет чёрный уголь. | ДКС | руб./шт | 1653.1
NEW | Розетка RJ-45 KANT 6А одинарная черный уголь (7012673) | Розетка компьютерная RJ-45 cat.6А одноместная, без шторки, скрытой установки, серии KANT; IP20, 70.9х70.9х36.4 мм. Цвет чёрный уголь. | ДКС | руб./шт | 2031.3
NEW | Розетка RJ-45 KANT 6А двойная черный уголь (7012674) | Розетка компьютерная RJ-45 cat.6А двухместная, без шторки, скрытой установки, серии KANT; IP20, 70.9х70.9х36.4 мм. Цвет чёрный уголь. | ДКС | руб./шт | 4697.59
NEW | Розетка TV одиночная KANT черный уголь (7012503) | Розетка телевизионная TV одиночная (схема подключения звезда) одноместная, скрытой установки, серии KANT; f-раб.4…2400 МГц; IP20, 70.9х70.9х31.3 мм. Цвет чёрный уголь. | ДКС | руб./шт | 840.58
NEW | Розетка TV проходная KANT черный уголь (7012513) | Розетка телевизионная TV проходная одноместная, скрытой установки, серии KANT; f-раб.4…2400 МГц; IP20, 70.9х70.9х31.3 мм. Цвет чёрный уголь. | ДКС | руб./шт | 1061.4
NEW | Розетка TV оконечная KANT черный уголь (7012523) | Розетка телевизионная TV оконечная одноместная, скрытой установки, серии KANT; f-раб.4…2400 МГц; IP20, 70.9х70.9х31.3 мм. Цвет чёрный уголь. | ДКС | руб./шт | 840.58
NEW | Рамка KANT 1 пост белая магнолия (7000902) | Рамка на 1 пост, серии KANT; 81.0х87.5х7.3 мм. Цвет белая магнолия. | ДКС | руб./шт | 57.4
NEW | Рамка KANT 2 поста белая магнолия (7000904) | Рамка на 2 поста, серии KANT; 152.0х87.5х7.3 мм. Цвет белая магнолия. | ДКС | руб./шт | 94.49
NEW | Рамка KANT 3 поста белая магнолия (7000906) | Рамка на 3 поста, серии KANT; 223.0х87.5х7.3 мм. Цвет белая магнолия. | ДКС | руб./шт | 179.95
NEW | Рамка KANT 4 поста белая магнолия (7000908) | Рамка на 4 поста, серии KANT; 294.0х87.5х7.3 мм. Цвет белая магнолия. | ДКС | руб./шт | 278.77
NEW | Рамка KANT 5 постов белая магнолия (7000900) | Рамка на 5 постов, серии KANT; 365.0х87.5х7.3 мм. Цвет белая магнолия. | ДКС | руб./шт | 370.27
NEW | Рамка KANT 1 пост белый песок (7010902) | Рамка на 1 пост, серии KANT; 81.0х87.5х7.3 мм. Цвет белый песок. | ДКС | руб./шт | 92.29
NEW | Рамка KANT 2 поста белый песок (7010904) | Рамка на 2 поста, серии KANT; 152.0х87.5х7.3 мм. Цвет белый песок. | ДКС | руб./шт | 153.11
NEW | Рамка KANT 3 поста белый песок (7010906) | Рамка на 3 поста, серии KANT; 223.0х87.5х7.3 мм. Цвет белый песок. | ДКС | руб./шт | 275.11
NEW | Рамка KANT 4 поста белый песок (7010908) | Рамка на 4 поста, серии KANT; 294.0х87.5х7.3 мм. Цвет белый песок. | ДКС | руб./шт | 426.39
NEW | Рамка KANT 5 постов белый песок (7010900) | Рамка на 5 постов, серии KANT; 365.0х87.5х7.3 мм. Цвет белый песок. | ДКС | руб./шт | 574.62
NEW | Рамка KANT 1 пост ванильный марципан (7015902) | Рамка на 1 пост, серии KANT; 81.0х87.5х7.3 мм. Цвет ванильный марципан. | ДКС | руб./шт | 99.19
NEW | Рамка KANT 2 поста ванильный марципан (7015904) | Рамка на 2 поста, серии KANT; 152.0х87.5х7.3 мм. Цвет ванильный марципан. | ДКС | руб./шт | 222.65
NEW | Рамка KANT 3 поста ванильный марципан (7015906) | Рамка на 3 поста, серии KANT; 223.0х87.5х7.3 мм. Цвет ванильный марципан. | ДКС | руб./шт | 289.14
NEW | Рамка KANT 4 поста ванильный марципан (7015908) | Рамка на 4 поста, серии KANT; 294.0х87.5х7.3 мм. Цвет ванильный марципан. | ДКС | руб./шт | 444.69
NEW | Рамка KANT 5 постов ванильный марципан (7015900) | Рамка на 5 постов, серии KANT; 365.0х87.5х7.3 мм. Цвет ванильный марципан. | ДКС | руб./шт | 590.48
NEW | Рамка KANT 1 пост черный уголь (7012902) | Рамка на 1 пост, серии KANT; 81.0х87.5х7.3 мм. Цвет чёрный уголь. | ДКС | руб./шт | 105.41
NEW | Рамка KANT 2 поста черный уголь (7012904) | Рамка на 2 поста, серии KANT; 152.0х87.5х7.3 мм. Цвет чёрный уголь. | ДКС | руб./шт | 175.68
NEW | Рамка KANT 3 поста черный уголь (7012906) | Рамка на 3 поста, серии KANT; 223.0х87.5х7.3 мм. Цвет чёрный уголь. | ДКС | руб./шт | 313.54
NEW | Рамка KANT 4 поста черный уголь (7012908) | Рамка на 4 поста, серии KANT; 294.0х87.5х7.3 мм. Цвет чёрный уголь. | ДКС | руб./шт | 486.17
NEW | Рамка KANT 5 постов черный уголь (7012900) | Рамка на 5 постов, серии KANT; 365.0х87.5х7.3 мм. Цвет чёрный уголь. | ДКС | руб./шт | 646.6
NEW | Рамка KANT IP44 1 пост белая магнолия (7000942) | Рамка на 1 пост IP44, серии KANT; 81.0х87.5х7.3 мм. Цвет белая магнолия. | ДКС | руб./шт | 95.89
NEW | Рамка KANT IP44 2 поста белая магнолия (7000944) | Рамка на 2 поста IP44, серии KANT; 152.0х87.5х7.3 мм. Цвет белая магнолия. | ДКС | руб./шт | 179.95
NEW | Рамка KANT IP44 3 поста белая магнолия (7000946) | Рамка на 3 поста IP44, серии KANT; 223.0х87.5х7.3 мм. Цвет белая магнолия. | ДКС | руб./шт | 323.91
NEW | Рамка KANT IP44 1 пост белый песок (7010942) | Рамка на 1 пост IP44, серии KANT; 81.0х87.5х7.3 мм. Цвет белый песок. | ДКС | руб./шт | 154.21
NEW | Рамка KANT IP44 2 поста белый песок (7010944) | Рамка на 2 поста IP44, серии KANT; 152.0х87.5х7.3 мм. Цвет белый песок. | ДКС | руб./шт | 289.75
NEW | Рамка KANT IP44 3 поста белый песок (7010946) | Рамка на 3 поста IP44, серии KANT; 223.0х87.5х7.3 мм. Цвет белый песок. | ДКС | руб./шт | 496.75
NEW | Рамка KANT IP44 1 пост ванильный марципан (7015942) | Рамка на 1 пост IP44, серии KANT; 81.0х87.5х7.3 мм. Цвет ванильный марципан. | ДКС | руб./шт | 165.8
NEW | Рамка KANT IP44 2 поста ванильный марципан (7015944) | Рамка на 2 поста IP44, серии KANT; 152.0х87.5х7.3 мм. Цвет ванильный марципан. | ДКС | руб./шт | 423.19
NEW | Рамка KANT IP44 3 поста ванильный марципан (7015946) | Рамка на 3 поста IP44, серии KANT; 223.0х87.5х7.3 мм. Цвет ванильный марципан. | ДКС | руб./шт | 523.33
NEW | Рамка KANT IP44 1 пост черный уголь (7012942) | Рамка на 1 пост IP44, серии KANT; 81.0х87.5х7.3 мм. Цвет чёрный уголь. | ДКС | руб./шт | 176.17
NEW | Рамка KANT IP44 2 поста черный уголь (7012944) | Рамка на 2 поста IP44, серии KANT; 152.0х87.5х7.3 мм. Цвет чёрный уголь. | ДКС | руб./шт | 332.96
NEW | Рамка KANT IP44 3 поста черный уголь (7012946) | Рамка на 3 поста IP44, серии KANT; 223.0х87.5х7.3 мм. Цвет чёрный уголь. | ДКС | руб./шт | 566.85
NEW | Выключатель одноклавишный KANT черный уголь (7012103) | Выключатель одноклавишный, скрытой установки, серии KANT; U-ном.250 В, I-ном.16 А; IP20, 70.5х70.5х40.9 мм. Цвет чёрный уголь. | ДКС | руб./шт | 323.91
NEW | Выключатель одноклавишный KANT черный уголь (7012133) | Выключатель одноклавишный с подсветкой, скрытой установки, серии KANT; U-ном.250 В, I-ном.16 А; IP20, 70.5х70.5х40.9 мм. Цвет чёрный уголь. | ДКС | руб./шт | 555.71
NEW | Выключатель двухклавишный KANT черный уголь (7012104) | Выключатель двухклавишный, скрытой установки, серии KANT; U-ном.250 В, I-ном.16 А; IP20, 70.5х70.5х40.9 мм. Цвет чёрный уголь. | ДКС | руб./шт | 422.12
NEW | Выключатель двухклавишный KANT черный уголь (7012134) | Выключатель двухклавишный с подсветкой, скрытой установки, серии KANT; U-ном.250 В, I-ном.16 А; IP20, 70.5х70.5х40.9 мм. Цвет чёрный уголь. | ДКС | руб./шт | 715.53
NEW | Переключатель одноклавишный KANT черный уголь (7012113) | Переключатель одноклавишный, скрытой установки, серии KANT; U-ном.250 В, I-ном.16 А; IP20, 70.5х70.5х40.9 мм. Цвет чёрный уголь. | ДКС | руб./шт | 513.01
NEW | Переключатель одноклавишный KANT черный уголь (7012143) | Переключатель одноклавишный с подсветкой, скрытой установки, серии KANT; U-ном.250 В, I-ном.16 А; IP20, 70.5х70.5х40.9 мм. Цвет чёрный уголь. | ДКС | руб./шт | 761.89
NEW | Переключатель двухклавишный KANT черный уголь (7012114) | Переключатель двухклавишный, скрытой установки, серии KANT; U-ном.250 В, I-ном.16 А; IP20, 70.5х70.5х40.9 мм. Цвет чёрный уголь. | ДКС | руб./шт | 921.1
NEW | Переключатель двухклавишный KANT черный уголь (7012144) | Переключатель двухклавишный с подсветкой, скрытой установки, серии KANT; U-ном.250 В, I-ном.16 А; IP20, 70.5х70.5х40.9 мм. Цвет чёрный уголь. | ДКС | руб./шт | 1366.84
NEW | Инвертор одноклавишный KANT черный уголь (7012123) | Инвертор одноклавишный, скрытой установки, серии KANT; U-ном.250 В, I-ном.16 А; IP20, 70.5х70.5х40.9 мм. Цвет чёрный уголь. | ДКС | руб./шт | 921.1
NEW | Кнопка одноклавишная KANT черный уголь (7012153) | Кнопка одноклавишная, скрытой установки, серии KANT; U-ном.250 В, I-ном.10 А; IP20, 70.5х70.5х40.9 мм. Цвет чёрный уголь. | ДКС | руб./шт | 536.19
NEW | Кнопка двухклавишная KANT черный уголь (7012154) | Кнопка двухклавишная, скрытой установки, серии KANT; U-ном.250 В, I-ном.10 А; IP20, 70.5х70.5х40.9 мм. Цвет чёрный уголь. | ДКС | руб./шт | 698.45
NEW | Розетка 2P+E KANT с защитными шторками красный (7001003) | Розетка силовая одноместная однофазная (2P+E) с защитными шторками, скрытой установки, серии KANT; U-ном.250В, I-ном.16А; IP20, 70.5х70.5х38.6 мм. Цвет красный сатин. | ДКС | руб./шт | 584.38
NEW | Розетка 2P+E KANT без защитных шторок красный (7001033) | Розетка силовая одноместная однофазная (2P+E) без защитных шторок, скрытой установки, серии KANT; U-ном.250В, I-ном.16А; IP20, 70.5х70.5х38.6 мм. Цвет красный сатин. | ДКС | руб./шт | 488.02
NEW | Розетка 2P+E KANT с защитными шторками черный уголь (7012003) | Розетка силовая одноместная однофазная (2P+E) с защитными шторками, скрытой установки, серии KANT; U-ном.250В, I-ном.16А; IP20, 70.5х70.5х38.6 мм. Цвет чёрный уголь. | ДКС | руб./шт | 422.12
NEW | Розетка 2P+E KANT без защитных шторок черный уголь (7012033) | Розетка силовая одноместная однофазная (2P+E) без защитных шторок, скрытой установки, серии KANT; U-ном.250В, I-ном.16А; IP20, 70.5х70.5х38.6 мм. Цвет чёрный уголь. | ДКС | руб./шт | 351.36
NEW | Розетка 2P+E KANT IP44 с защитными шторками с крышкой черный уголь (7012013) | Розетка силовая одноместная однофазная (2P+E) с защитными шторками, с крышкой, скрытой установки, серии KANT; U-ном.250В, I-ном.16А; IP44, 70.5х70.5х44.8 мм. Цвет чёрный уголь. | ДКС | руб./шт | 580.9
NEW | Вывод кабеля из стены KANT черный уголь (7012983) | Вывод кабеля из стены, скрытой установки, серии KANT; IP20, 70.9х70.9х44.2 мм. Цвет чёрный уголь. | ДКС | руб./шт | 371.49
NEW | ETIKA датчик движения с регулировкой выдержки времени освещенности и радиуса обнаружения, скрытой установки, белый (672217) | Датчик движения с регулировкой выдержки времени освещенности и радиуса обнаружения, скрытого монтажа, серии ETIKA; дальность зоны обнаружения 3…10 м, угол обзора 180°; U-ном.230 В, P-комму.250 Вт; IP20, t-раб.-5…+35°С, 75.8х75.8х30 мм. Цвет белый. | IEK | руб./шт | 7792.74
NEW | ETIKA датчик движения с регулировкой выдержки времени освещенности и радиуса обнаружения, скрытой установки, слоновая кость (672317) | Датчик движения с регулировкой выдержки времени освещенности и радиуса обнаружения, скрытого монтажа, серии ETIKA; дальность зоны обнаружения 3…10 м, угол обзора 180°; U-ном.230 В, P-комму.250 Вт; IP20, t-раб.-5…+35°С, 75.8х75.8х30 мм. Цвет слоновая кость. | IEK | руб./шт | 7792.74
NEW | ETIKA адаптер для механизмов серии Mosaic, белый (672289) | Адаптер для установки механизмов серии Mosaic в рамки, скрытого монтажа, серии ETIKA. Цвет белый. | IEK | руб./шт | 137.38
NEW | ETIKA зарядное устройство Qi 5В USB A 5В, белый (672237) | Беспроводное зарядное устройство для мобильных устройств, стандарт передачи энергии Qi,скрытого монтажа, серии ETIKA; USB-A, U-вх.5 В, I-ном.1 А, дополнительный разъём USB, I-ном.2.4 А; IP20. Цвет белый. | IEK | руб./шт | 8294.89
NEW | ETIKA зарядное устройство Qi 5В USB A 5В, слоновая кость (672337) | Беспроводное зарядное устройство для мобильных устройств, стандарт передачи энергии Qi,скрытого монтажа, серии ETIKA; USB-A, U-вх.5 В, I-ном.1 А, дополнительный разъём USB, I-ном.2.4 А; IP20. Цвет слоновая кость. | IEK | руб./шт | 8294.89
NEW | ETIKA вывод кабеля IP44, скрытой установки, слоновая кость (672390) | Вывод кабеля для помещений с повышенной влажностью или запылённостью, скрытого монтажа, серии ETIKA; IP44. Цвет слоновая кость. | IEK | руб./шт | 1033.13
NEW | ETIKA вывод кабеля с зажимом, скрытой установки, алюминий (672429) | Вывод кабеля с зажимом для кабеля, скрытого монтажа, серии ETIKA; IP20. Цвет алюминий. | IEK | руб./шт | 292.48
NEW | ETIKA вывод кабеля с зажимом, скрытой установки, антрацит (672629) | Вывод кабеля с зажимом для кабеля, скрытого монтажа, серии ETIKA; IP20. Цвет антрацит. | IEK | руб./шт | 292.48
NEW | ETIKA вывод кабеля с зажимом, скрытой установки, слоновая кость (672329) | Вывод кабеля с зажимом для кабеля, скрытого монтажа, серии ETIKA; IP20. Цвет слоновая кость. | IEK | руб./шт | 217.97
NEW | ETIKA выключатель 1-клавишный с подсветкой/индикацией, скрытой установки, алюминий (672403) | Выключатель 1-клавишный с подсветкой/индикацией, безвинтовые зажимы, скрытого монтажа, серии ETIKA; U-ном.250 В, I-ном.10 А; IP20, t-раб.-10…+40°С, 92х86х45.5 мм. Цвет алюминий. | IEK | руб./шт | 355.2
NEW | ETIKA выключатель 2-клавишный с подсветкой/индикацией, скрытой установки, алюминий (672404) | Выключатель 2-клавишный с подсветкой/индикацией, безвинтовые зажимы, скрытого монтажа, серии ETIKA; U-ном.250 В, I-ном.10 А; IP20, t-раб.-10…+40°С, 92х86х45.5 мм. Цвет алюминий. | IEK | руб./шт | 447.14
NEW | ETIKA выключатель 2-клавишный, скрытой установки, антрацит (672602) | Выключатель 2-клавишный, безвинтовые зажимы, скрытого монтажа, серии ETIKA; U-ном.250 В, I-ном.10 А; IP20, t-раб.-10…+40°С, 92х86х45.5 мм. Цвет антрацит. | IEK | руб./шт | 332.26
NEW | ETIKA выключатель 3-клавишный, скрытой установки, алюминий (672443) | Выключатель 3-клавишный, безвинтовые зажимы, скрытого монтажа, серии ETIKA; U-ном.250 В, I-ном.10 А; IP20, t-раб.-10…+40°С, 92х86х45.5 мм. Цвет алюминий. | IEK | руб./шт | 579.2
NEW | ETIKA выключатель 3-клавишный, скрытой установки, белый (672243) | Выключатель 3-клавишный, безвинтовые зажимы, скрытого монтажа, серии ETIKA; U-ном.250 В, I-ном.10 А; IP20, t-раб.-10…+40°С, 92х86х45.5 мм. Цвет белый. | IEK | руб./шт | 403.62
NEW | ETIKA выключатель 3-клавишный, скрытой установки, слоновая кость (672343) | Выключатель 3-клавишный, безвинтовые зажимы, скрытого монтажа, серии ETIKA; U-ном.250 В, I-ном.10 А; IP20, t-раб.-10…+40°С, 92х86х45.5 мм. Цвет слоновая кость. | IEK | руб./шт | 403.62
NEW | ETIKA выключатель карточный, скрытой установки, алюминий (672493) | Выключатель карточный для гостиничных номеров с выдержкой времени и подсветкой, скрытого монтажа, серии ETIKA; U-ном.250 В, I-ном.2 А; IP20, t-раб.-10…+55°С, 75.8х75.8х31.2 мм. Цвет алюминий. | IEK | руб./шт | 3924.74
NEW | ETIKA выключатель карточный, скрытой установки, белый (672293) | Выключатель карточный для гостиничных номеров с выдержкой времени и подсветкой, скрытого монтажа, серии ETIKA; U-ном.250 В, I-ном.2 А; IP20, t-раб.-10…+55°С, 75.8х75.8х31.2 мм. Цвет белый. | IEK | руб./шт | 3130.4
NEW | ETIKA выключатель карточный, скрытой установки, слоновая кость (672393) | Выключатель карточный для гостиничных номеров с выдержкой времени и подсветкой, скрытого монтажа, серии ETIKA; U-ном.250 В, I-ном.2 А; IP20, t-раб.-10…+55°С, 75.8х75.8х31.2 мм. Цвет слоновая кость. | IEK | руб./шт | 3130.4
NEW | ETIKA коробка для накладного монтажа 1-местная, слоновая кость (672520) | Коробка для накладного монтажа 1-местная, серии ETIKA; IP20, 88.5х88.5х40 мм. Цвет слоновая кость. | IEK | руб./шт | 285.47
NEW | ETIKA коробка для накладного монтажа 2-местная, белый (672530) | Коробка для накладного монтажа 2-местная, серии ETIKA; IP20, 159.5х88.5х40 мм. Цвет белый. | IEK | руб./шт | 513.82
NEW | ETIKA коробка для накладного монтажа 2-местная, слоновая кость (672540) | Коробка для накладного монтажа 2-местная, серии ETIKA; IP20, 159.5х88.5х40 мм. Цвет слоновая кость. | IEK | руб./шт | 513.82
NEW | ETIKA крышка защитная, красный (665098) | Крышка защитная для розеток серии ETIKA. Цвет красный. | IEK | руб./шт | 29.04
NEW | ETIKA лампа LED с подсветкой 0,125мА, белый (764526) | Лампа LED для выключателей с подсветкой универсальная, серии ETIKA; U-ном.220 В, P-ламп.0.3 Вт, цветовая температура 6500 К; диаметр 5.9 мм, длина кабеля 105 мм. | IEK | руб./шт | 94.97
NEW | ETIKA переключатель 1-клавишный перекрестный, скрытой установки, алюминий (672409) | Переключатель 1-клавишный перекрестный, винтовые клеммы, скрытого монтажа, серии ETIKA; U-ном.250 В, I-ном.10 А; IP20, t-раб.-10…+40°С, 75.8х75.8х30.9 мм. Цвет алюминий. | IEK | руб./шт | 645.8
NEW | ETIKA переключатель 1-клавишный с подсветкой/индикацией, скрытой установки, алюминий (672415) | Переключатель 1-клавишный с подсветкой/индикацией, безвинтовые зажимы, скрытого монтажа, серии ETIKA; U-ном.250 В, I-ном.10 А; IP20, t-раб.-10…+40°С, 75.8х75.8х30.9 мм. Цвет алюминий. | IEK | руб./шт | 468.2
NEW | ETIKA переключатель 1-клавишный самовозвратный, скрытой установки, алюминий (672414) | Переключатель 1-клавишный самовозвратный, безвинтовые зажимы, скрытого монтажа, серии ETIKA; U-ном.250 В, I-ном.6 А; IP20, t-раб.-10…+40°С, 75.8х75.8х30.9 мм. Цвет алюминий. | IEK | руб./шт | 397.18
NEW | ETIKA переключатель 1-клавишный самовозвратный, скрытой установки, антрацит (672614) | Переключатель 1-клавишный самовозвратный, безвинтовые зажимы, скрытого монтажа, серии ETIKA; U-ном.250 В, I-ном.6 А; IP20, t-раб.-10…+40°С, 75.8х75.8х30.9 мм. Цвет антрацит. | IEK | руб./шт | 397.18
NEW | ETIKA переключатель 1-клавишный, скрытой установки, антрацит (672605) | Переключатель 1-клавишный, безвинтовые зажимы, скрытого монтажа, серии ETIKA; U-ном.250 В, I-ном.10 А; IP20, t-раб.-10…+40°С, 75.8х75.8х30.9 мм. Цвет антрацит. | IEK | руб./шт | 339.05
NEW | ETIKA переключатель 1-клавишный перекрестный, скрытой установки, алюминий (672449) | Переключатель 1-клавишный промежуточный, винтовые клеммы, скрытого монтажа, серии ETIKA; U-ном.250 В, I-ном.10 А; IP20, t-раб.-10…+40°С, 75.8х75.8х30.9 мм. Цвет алюминий. | IEK | руб./шт | 581.24
NEW | ETIKA переключатель 1-клавишный перекрестный, скрытой установки, антрацит (672649) | Переключатель 1-клавишный перекрестный, винтовые клеммы, скрытого монтажа, серии ETIKA; U-ном.250 В, I-ном.10 А; IP20, t-раб.-10…+40°С, 75.8х75.8х30.9 мм. Цвет антрацит. | IEK | руб./шт | 581.24
NEW | ETIKA переключатель 1-клавишный перекрестный, скрытой установки, белый (672249) | Переключатель 1-клавишный перекрестный, винтовые клеммы, скрытого монтажа, серии ETIKA; U-ном.250 В, I-ном.10 А; IP20, t-раб.-10…+40°С, 75.8х75.8х30.9 мм. Цвет белый. | IEK | руб./шт | 399.59
NEW | ETIKA переключатель 1-клавишный перекрестный, скрытой установки, слоновая кость (672349) | Переключатель 1-клавишный перекрестный, винтовые клеммы, скрытого монтажа, серии ETIKA; U-ном.250 В, I-ном.10 А; IP20, t-раб.-10…+40°С, 75.8х75.8х30.9 мм. Цвет слоновая кость. | IEK | руб./шт | 399.59
NEW | ETIKA переключатель 2-клавишный с подсветкой/индикацией, скрытой установки, алюминий (672416) | Переключатель 2-клавишный с подсветкой/индикацией, безвинтовые зажимы, скрытого монтажа, серии ETIKA; U-ном.250 В, I-ном.10 А; IP20, t-раб.-10…+40°С, 75.8х75.8х30.9 мм. Цвет алюминий. | IEK | руб./шт | 862.81
NEW | ETIKA переключатель 2-клавишный с подсветкой/индикацией, скрытой установки, антрацит (672616) | Переключатель 2-клавишный с подсветкой/индикацией, безвинтовые зажимы, скрытого монтажа, серии ETIKA; U-ном.250 В, I-ном.10 А; IP20, t-раб.-10…+40°С, 75.8х75.8х30.9 мм. Цвет антрацит. | IEK | руб./шт | 862.81
NEW | ETIKA переключатель 2-клавишный, скрытой установки, алюминий (672412) | Переключатель 2-клавишный, безвинтовые зажимы, скрытого монтажа, серии ETIKA; U-ном.250 В, I-ном.10 А; IP20, t-раб.-10…+40°С, 75.8х75.8х30.9 мм. Цвет алюминий. | IEK | руб./шт | 627.27
NEW | ETIKA переключатель 2-клавишный, скрытой установки, антрацит (672612) | Переключатель 2-клавишный, безвинтовые зажимы, скрытого монтажа, серии ETIKA; U-ном.250 В, I-ном.10 А; IP20, t-раб.-10…+40°С, 75.8х75.8х30.9 мм. Цвет антрацит. | IEK | руб./шт | 627.27
NEW | ETIKA рамка 1-местная, какао (672571) | Рамка 1-местная, горизонтальный и вертикальный монтаж, серии ETIKA; IP20, 86х86 мм. Цвет какао. | IEK | руб./шт | 79
NEW | ETIKA рамка 1-местная с защитной крышкой, IP44, слоновая кость (672560) | Рамка 1-местная с защитной крышкой, горизонтальный и вертикальный монтаж, серии ETIKA; IP44, 86х86 мм. Цвет слоновая кость. | IEK | руб./шт | 453.48
NEW | ETIKA рамка 1-местная, красный (672531) | Рамка 1-местная, горизонтальный и вертикальный монтаж, серии ETIKA; IP20, 86х86 мм. Цвет красный. | IEK | руб./шт | 79
NEW | ETIKA рамка 1-местная, светлая галька (672521) | Рамка 1-местная, горизонтальный и вертикальный монтаж, серии ETIKA; IP20, 86х86 мм. Цвет светлая галька. | IEK | руб./шт | 79
NEW | ETIKA рамка 1-местная, сливовый (672561) | Рамка 1-местная, горизонтальный и вертикальный монтаж, серии ETIKA; IP20, 86х86 мм. Цвет сливовый. | IEK | руб./шт | 79
NEW | ETIKA рамка 1-местная с держателем, алюминий (672556) | Рамка 1-местная с держателем для маркировки, горизонтальный и вертикальный монтаж, серии ETIKA; IP20, 86х86 мм. Цвет алюминий. | IEK | руб./шт | 260.06
NEW | ETIKA рамка 1-местная с держателем, антрацит (672586) | Рамка 1-местная с держателем для маркировки, горизонтальный и вертикальный монтаж, серии ETIKA; IP20, 86х86 мм. Цвет антрацит. | IEK | руб./шт | 260.06
NEW | ETIKA рамка 1-местная с держателем, белый (672506) | Рамка 1-местная с держателем для маркировки, горизонтальный и вертикальный монтаж, серии ETIKA; IP20, 86х86 мм. Цвет белый. | IEK | руб./шт | 85.04
NEW | ETIKA рамка 1-местная с держателем, слоновая кость (672516) | Рамка 1-местная с держателем для маркировки, горизонтальный и вертикальный монтаж, серии ETIKA; IP20, 86х86 мм. Цвет слоновая кость. | IEK | руб./шт | 85.04
NEW | ETIKA рамка 2-местная, какао (672572) | Рамка 2-местная, горизонтальный и вертикальный монтаж, серии ETIKA; IP20, 157х86 мм. Цвет какао. | IEK | руб./шт | 176.51
NEW | ETIKA рамка 2-местная, светлая галька (672522) | Рамка 2-местная, горизонтальный и вертикальный монтаж, серии ETIKA; IP20, 157х86 мм. Цвет светлая галька. | IEK | руб./шт | 176.51
NEW | ETIKA рамка 2-местная, сливовый (672562) | Рамка 2-местная, горизонтальный и вертикальный монтаж, серии ETIKA; IP20, 157х86 мм. Цвет сливовый. | IEK | руб./шт | 176.51
NEW | ETIKA рамка 3-местная, алюминий (672553) | Рамка 3-местная, горизонтальный и вертикальный монтаж, серии ETIKA; IP20, 228х86 мм. Цвет алюминий. | IEK | руб./шт | 270.57
NEW | ETIKA рамка 3-местная, антрацит (672583) | Рамка 3-местная, горизонтальный и вертикальный монтаж, серии ETIKA; IP20, 228х86 мм. Цвет антрацит. | IEK | руб./шт | 270.57
NEW | ETIKA рамка 3-местная, какао (672573) | Рамка 3-местная, горизонтальный и вертикальный монтаж, серии ETIKA; IP20, 228х86 мм. Цвет какао. | IEK | руб./шт | 229.97
NEW | ETIKA рамка 3-местная, светлая галька (672523) | Рамка 3-местная, горизонтальный и вертикальный монтаж, серии ETIKA; IP20, 228х86 мм. Цвет светлая галька. | IEK | руб./шт | 229.97
NEW | ETIKA рамка 3-местная, сливовый (672563) | Рамка 3-местная, горизонтальный и вертикальный монтаж, серии ETIKA; IP20, 228х86 мм. Цвет сливовый. | IEK | руб./шт | 229.97
NEW | ETIKA рамка 4-местная, какао (672574) | Рамка 4-местная, горизонтальный и вертикальный монтаж, серии ETIKA; IP20, 299х86 мм. Цвет какао. | IEK | руб./шт | 353.59
NEW | ETIKA рамка 4-местная, красный (672534) | Рамка 4-местная, горизонтальный и вертикальный монтаж, серии ETIKA; IP20, 299х86 мм. Цвет красный. | IEK | руб./шт | 353.59
NEW | ETIKA рамка 4-местная, светлая галька (672524) | Рамка 4-местная, горизонтальный и вертикальный монтаж, серии ETIKA; IP20, 299х86 мм. Цвет светлая галька. | IEK | руб./шт | 353.59
NEW | ETIKA рамка 4-местная, сливовый (672564) | Рамка 4-местная, горизонтальный и вертикальный монтаж, серии ETIKA; IP20, 299х86 мм. Цвет сливовый. | IEK | руб./шт | 353.59
NEW | ETIKA рамка 5-местная, алюминий (672555) | Рамка 5-местная, горизонтальный и вертикальный монтаж, серии ETIKA; IP20, 370х86 мм. Цвет алюминий. | IEK | руб./шт | 552.61
NEW | ETIKA рамка 5-местная, антрацит (672585) | Рамка 5-местная, горизонтальный и вертикальный монтаж, серии ETIKA; IP20, 370х86 мм. Цвет антрацит. | IEK | руб./шт | 552.61
NEW | ETIKA рамка 5-местная, какао (672575) | Рамка 5-местная, горизонтальный и вертикальный монтаж, серии ETIKA; IP20, 370х86 мм. Цвет какао. | IEK | руб./шт | 469.72
NEW | ETIKA рамка 5-местная, светлая галька (672525) | Рамка 5-местная, горизонтальный и вертикальный монтаж, серии ETIKA; IP20, 370х86 мм. Цвет светлая галька. | IEK | руб./шт | 469.72
NEW | ETIKA рамка 5-местная, сливовый (672565) | Рамка 5-местная, горизонтальный и вертикальный монтаж, серии ETIKA; IP20, 370х86 мм. Цвет сливовый. | IEK | руб./шт | 469.72
NEW | ETIKA розетка 2-местная с заземлением, без защитных шторок, скрытой установки, алюминий (672472) | Розетка 2-местная с заземлением без защитных шторок в сборе, винтовые клеммы, серии ETIKA; U-ном.250 В, I-ном.16 А; IP20, t-раб.-10…+40°С, 104х86х49.5 мм. Цвет алюминий. | IEK | руб./шт | 405.35
NEW | ETIKA розетка 2-местная с заземлением, без защитных шторок, скрытой установки, антрацит (672672) | Розетка 2-местная с заземлением без защитных шторок, винтовые клеммы, серии ETIKA; U-ном.250 В, I-ном.16 А; IP20, t-раб.-10…+40°С, 104х86х49.5 мм. Цвет антрацит. | IEK | руб./шт | 405.35
NEW | ETIKA розетка 2-местная с заземлением, без защитных шторок, скрытой установки, белый (672272) | Розетка 2-местная с заземлением без защитных шторок, винтовые клеммы, серии ETIKA; U-ном.250 В, I-ном.16 А; IP20, t-раб.-10…+40°С, 104х86х49.5 мм. Цвет белый. | IEK | руб./шт | 301.24
NEW | ETIKA розетка 2-местная с заземлением, без защитных шторок, скрытой установки, слоновая кость (672372) | Розетка 2-местная с заземлением без защитных шторок, винтовые клеммы, серии ETIKA; U-ном.250 В, I-ном.16 А; IP20, t-раб.-10…+40°С, 104х86х49.5 мм. Цвет слоновая кость. | IEK | руб./шт | 301.23
NEW | ETIKA розетка 2местная с заземлением, с защитными шторками, скрытой установки, белый (672273) | Розетка 2-местная с заземлением с защитными шторками в сборе, винтовые клеммы, серии ETIKA; U-ном.250 В, I-ном.16 А; IP20, t-раб.-10…+40°С, 104х86х49.5 мм. Цвет белый. | IEK | руб./шт | 403.62
NEW | ETIKA розетка 2местная с заземлением, с защитными шторками, скрытой установки, слоновая кость (672373) | Розетка 2-местная с заземлением с защитными шторками в сборе, винтовые клеммы, серии ETIKA; U-ном.250 В, I-ном.16 А; IP20, t-раб.-10…+40°С, 104х86х49.5 мм. Цвет слоновая кость. | IEK | руб./шт | 403.62
NEW | ETIKA розетка 2-местная с заземлением, с защитными шторками, скрытой установки, алюминий (672433) | Розетка 2-местная с заземлением с защитными шторками в сборе, безвинтовое крепление, серии ETIKA; U-ном.250 В, I-ном.16 А; IP20, t-раб.-10…+40°С, 104х86х49.5 мм. Цвет алюминий. | IEK | руб./шт | 549.14
NEW | ETIKA розетка 2-местная с заземлением, с защитными шторками, скрытой установки, антрацит (672633) | Розетка 2-местная с заземлением с защитными шторками в сборе, безвинтовое крепление, серии ETIKA; U-ном.250 В, I-ном.16 А; IP20, t-раб.-10…+40°С, 104х86х49.5 мм. Цвет антрацит. | IEK | руб./шт | 549.14
NEW | ETIKA розетка 2-местная с заземлением, с защитными шторками, скрытой установки, слоновая кость (672333) | Розетка 2-местная с заземлением с защитными шторками в сборе, безвинтовое крепление, серии ETIKA; U-ном.250 В, I-ном.16 А; IP20, t-раб.-10…+40°С, 104х86х49.5 мм. Цвет слоновая кость. | IEK | руб./шт | 403.62
NEW | ETIKA розетка USB A+A 15Вт, скрытой установки, алюминий (672494) | Розетка двойная USB A+A 15 Вт, скрытой установки, серия ETIKA; U-вх.230 В, U-вых.5 В, I-вых.3000 мА (max); IP20. Цвет алюминий. | IEK | руб./шт | 3019.76
NEW | ETIKA розетка USB A+A 15Вт, скрытой установки, антрацит (672694) | Розетка двойная USB A+A 15 Вт, скрытой установки, серия ETIKA; U-вх.230 В, U-вых.5 В, I-вых.3000 мА (max); IP20. Цвет антрацит. | IEK | руб./шт | 3019.76
NEW | ETIKA розетка USB A+C 15Вт, скрытой установки, алюминий (672436) | Розетка двойная USB A+C 15Вт, скрытой установки, серия ETIKA; U-вх.230 В, U-вых.5 В, I-вых.3000 мА (max); IP20. Цвет алюминий. | IEK | руб./шт | 3952.75
NEW | ETIKA розетка USB A+C 15Вт, скрытой установки, антрацит (672636) | Розетка двойная USB A+C 15Вт, скрытой установки, серия ETIKA; U-вх.230 В, U-вых.5 В, I-вых.3000 мА (max); IP20. Цвет антрацит. | IEK | руб./шт | 3952.75
NEW | ETIKA розетка USB A+C 15Вт, скрытой установки, белый (672236) | Розетка двойная USB A+C 15Вт, скрытой установки, серия ETIKA; U-вх.230 В, U-вых.5 В, I-вых.3000 мА (max); IP20. Цвет белый. | IEK | руб./шт | 3131.79
NEW | ETIKA розетка USB A+C 15Вт, скрытой установки, слоновая кость (672336) | Розетка двойная USB A+C 15Вт, скрытой установки, серия ETIKA; U-вх.230 В, U-вых.5 В, I-вых.3000 мА (max); IP20. Цвет слоновая кость. | IEK | руб./шт | 3131.79
NEW | ETIKA розетка USB C+C 15Вт, скрытой установки, алюминий (672435) | Розетка двойная USB C+C 15Вт, скрытой установки, серия ETIKA; U-вх.230 В, U-вых.5 В, I-вых.3000 мА (max); IP20. Цвет алюминий. | IEK | руб./шт | 4225.37
NEW | ETIKA розетка USB C+C 15Вт, скрытой установки, антрацит (672635) | Розетка двойная USB C+C 15Вт, скрытой установки, серия ETIKA; U-вх.230 В, U-вых.5 В, I-вых.3000 мА (max); IP20. Цвет антрацит. | IEK | руб./шт | 4225.37
NEW | ETIKA розетка USB C+C 15Вт, скрытой установки, белый (672235) | Розетка двойная USB C+C 15Вт, скрытой установки, серия ETIKA; U-вх.230 В, U-вых.5 В, I-вых.3000 мА (max); IP20. Цвет белый. | IEK | руб./шт | 3347.78
NEW | ETIKA розетка USB C+C 15Вт, скрытой установки, слоновая кость (672335) | Розетка двойная USB C+C 15Вт, скрытой установки, серия ETIKA; U-вх.230 В, U-вых.5 В, I-вых.3000 мА (max); IP20. Цвет слоновая кость. | IEK | руб./шт | 3347.78
NEW | ETIKA розетка 1-местная без заземления с защитными шторками, скрытой установки, алюминий (672434) | Розетка 1-местная без заземления с защитными шторками, винтовые клеммы, скрытого монтажа, серии ETIKA; U-ном.250 В, I-ном.16 А; IP20, t-раб.-5…+35°С, 75.8х75.8х30.8 мм. Цвет алюминий. | IEK | руб./шт | 272.54
NEW | ETIKA розетка 1-местная без заземления с защитными шторками, скрытой установки, антрацит (672634) | Розетка 1-местная без заземления с защитными шторками, винтовые клеммы, скрытого монтажа, серии ETIKA; U-ном.250 В, I-ном.16 А; IP20, t-раб.-5…+35°С, 75.8х75.8х30.8 мм. Цвет антрацит. | IEK | руб./шт | 272.54
NEW | ETIKA розетка 2-местная RJ11+RJ45 кат.5E UTP, скрытой установки, алюминий (672452) | Розетка двойная RJ45 (cat.5e)+RJ11, скрытого монтажа, серии ETIKA; IP20, t-раб.-10…+40°С, 75.8х75.8х44.5 мм. Цвет алюминий. | IEK | руб./шт | 932.36
NEW | ETIKA розетка 2-местная RJ11+RJ45 кат.5E UTP, скрытой установки, антрацит (672652) | Розетка двойная RJ45 (cat.5e)+RJ11, скрытого монтажа, серии ETIKA; IP20, t-раб.-10…+40°С, 75.8х75.8х44.5 мм. Цвет антрацит. | IEK | руб./шт | 932.36
NEW | ETIKA розетка TV/SAT "звезда", скрытой установки, алюминий (672457) | Розетка двойная TV+SAT (схема подключения звезда), скрытой установки, серия ETIKA; f-раб.4…2400 МГц, IP20, 76х76х40 мм. Цвет алюминий. | IEK | руб./шт | 1073.64
NEW | ETIKA розетка TV/SAT "звезда", скрытой установки, антрацит (672657) | Розетка двойная TV+SAT (схема подключения звезда), скрытой установки, серия ETIKA; f-раб.4…2400 МГц, IP20, 76х76х40 мм. Цвет антрацит. | IEK | руб./шт | 1073.64
NEW | ETIKA розетка компьютерная двойная RJ45, 5Е UTP, скрытой установки, алюминий (672455) | Розетка компьютерная двойная RJ45 cat.5e, скрытой установки, серия ETIKA; IP20. Цвет алюминий. | IEK | руб./шт | 1100.81
NEW | ETIKA розетка компьютерная RJ45, 5Е UTP, скрытой установки, алюминий (672441) | Розетка компьютерная одинарная RJ45 cat.5e, скрытой установки, серия ETIKA; IP20. Цвет алюминий. | IEK | руб./шт | 807.25
NEW | ETIKA розетка компьютерная RJ45, 5Е UTP, скрытой установки, антрацит (672641) | Розетка компьютерная одинарная RJ45 cat.5e, скрытой установки, серия ETIKA; IP20. Цвет антрацит. | IEK | руб./шт | 807.25
NEW | ETIKA розетка компьютерная RJ45, 6 UTP, скрытой установки, алюминий (672453) | Розетка компьютерная одинарная RJ45 cat.6, скрытой установки, серия ETIKA; IP20. Цвет алюминий. | IEK | руб./шт | 1153
NEW | ETIKA розетка 1-местная с заземлением с защитными шторками, скрытой установки, слоновая кость (672324) | Розетка 1-местная с заземлением с защитными шторками, безвинтовые зажимы, скрытого монтажа, серии ETIKA; U-ном.250 В, I-ном.16 А; IP20, t-раб.-10…+40°С, 75.8х75.8х44.5 мм. Цвет слоновая кость. | IEK | руб./шт | 124.87
NEW | ETIKA розетка 1-местная с заземлением с защитными шторками, скрытой установки, красный (672722) | Розетка 1-местная с заземлением с защитными шторками, безвинтовые зажимы, скрытого монтажа, серии ETIKA; U-ном.250 В, I-ном.16 А; IP20, t-раб.-10…+40°С, 75.8х75.8х44.5 мм. Цвет красный. | IEK | руб./шт | 249.59
NEW | ETIKA розетка 1-местная с заземлением с защитными шторками с USB, скрытой установки, алюминий (672488) | Розетка 1-местная с заземлением с защитными шторками, с USB Type-C 7.5 Вт, безвинтовые зажимы, скрытого монтажа, серии ETIKA; U-ном.250 В, I-ном.16 А; IP20. Цвет алюминий. | IEK | руб./шт | 3218.51
NEW | ETIKA розетка 1-местная с заземлением с защитными шторками с USB, скрытой установки, антрацит (672688) | Розетка 1-местная с заземлением с защитными шторками, с USB Type-C 7.5 Вт, безвинтовые зажимы, скрытого монтажа, серии ETIKA; U-ном.250 В, I-ном.16 А; IP20. Цвет антрацит. | IEK | руб./шт | 3218.51
NEW | ETIKA розетка 1-местная с заземлением с защитными шторками с USB, скрытой установки, белый (672288) | Розетка 1-местная с заземлением с защитными шторками, с USB Type-C 7.5 Вт, безвинтовые зажимы, скрытого монтажа, серии ETIKA; U-ном.250 В, I-ном.16 А; IP20. Цвет белый. | IEK | руб./шт | 2324.88
NEW | ETIKA розетка 1-местная с заземлением с защитными шторками с USB, скрытой установки, слоновая кость (672388) | Розетка 1-местная с заземлением с защитными шторками, с USB Type-C 7.5 Вт, безвинтовые зажимы, скрытого монтажа, серии ETIKA; U-ном.250 В, I-ном.16 А; IP20. Цвет слоновая кость. | IEK | руб./шт | 2324.88
NEW | ETIKA розетка 1-местная с заземлением с защитными шторками и крышкой, скрытой установки, алюминий (672426) | Розетка 1-местная с заземлением с защитными шторками и крышкой, винтовые клеммы, скрытого монтажа, серии ETIKA; U-ном.250 В, I-ном.16 А; IP44, t-раб.-5…+35°С, 92х86х50 мм. Цвет алюминий. | IEK | руб./шт | 433.3
NEW | ETIKA розетка 1-местная с заземлением с защитными шторками и крышкой, скрытой установки, антрацит (672626) | Розетка 1-местная с заземлением с защитными шторками и крышкой, винтовые клеммы, скрытого монтажа, серии ETIKA; U-ном.250 В, I-ном.16 А; IP44, t-раб.-5…+35°С, 92х86х50 мм. Цвет антрацит. | IEK | руб./шт | 433.3
NEW | ETIKA розетка телефонная RJ11, скрытой установки, алюминий (672440) | Розетка телефонная одинарная RJ11, скрытой установки, серия ETIKA; IP20. Цвет алюминий. | IEK | руб./шт | 463.36
NEW | ETIKA розетка телефонная RJ11, скрытой установки, антрацит (672640) | Розетка телефонная одинарная RJ11, скрытой установки, серия ETIKA; IP20. Цвет антрацит. | IEK | руб./шт | 463.36
NEW | ETIKA розетка телефонная RJ11, скрытой установки, белый (672240) | Розетка телефонная одинарная RJ11, скрытой установки, серия ETIKA; IP20. Цвет белый. | IEK | руб./шт | 349.5
NEW | ETIKA розетка телефонная RJ11, скрытой установки, слоновая кость (672340) | Розетка телефонная одинарная RJ11, скрытой установки, серия ETIKA; IP20. Цвет слоновая кость. | IEK | руб./шт | 349.5
NEW | ETIKA розетка TV оконечная, скрытой установки, алюминий (672465) | Розетка TV оконечная, скрытой установки, серия ETIKA, f-раб.4…862 МГц, IP20, 76х76х40 мм. Цвет алюминий. | IEK | руб./шт | 532.79
NEW | ETIKA розетка TV проходная, скрытой установки, алюминий (672463) | Розетка TV проходная, скрытой установки, серия ETIKA, f-раб.4…862 МГц, IP20, 76х76х40 мм. Цвет алюминий. | IEK | руб./шт | 581.22
NEW | ETIKA розетка TV проходная, скрытой установки, антрацит (672663) | Розетка TV проходная, скрытой установки, серия ETIKA, f-раб.4…862 МГц, IP20, 76х76х40 мм. Цвет алюминий. | IEK | руб./шт | 581.22
NEW | ETIKA розетка TV "звезда", скрытой установки, алюминий (672451) | Розетка телевизионная TV одиночная (схема подключения звезда), скрытой установки, серия ETIKA, f-раб.4…862 МГц, IP20, 76х76х40 мм. Цвет алюминий. | IEK | руб./шт | 460.13
NEW | ETIKA светорегулятор нажимной LED 400Вт, скрытой установки, алюминий (672418) | Светорегулятор нажимной универсальный LED без нейтрали, скрытой установки, серия ETIKA; U-вх.230 В, P-нагр.400 Вт; плавная регулировка, фиксированный режим, память, защита от перегрузки и короткого замыкания; IP20, t-раб.-5…+35°С, 75.8х75.8х30 мм. Цвет алюминий. | IEK | руб./шт | 5514.35
NEW | ETIKA светорегулятор нажимной LED 400Вт, скрытой установки, антрацит (672618) | Светорегулятор нажимной универсальный LED без нейтрали, скрытой установки, серия ETIKA; U-вх.230 В, P-нагр.400 Вт; плавная регулировка, фиксированный режим, память, защита от перегрузки и короткого замыкания; IP20, t-раб.-5…+35°С, 75.8х75.8х30 мм. Цвет антрацит. | IEK | руб./шт | 5514.35
NEW | ETIKA светорегулятор нажимной LED 400Вт, скрытой установки, белый (672218) | Светорегулятор нажимной универсальный LED без нейтрали, скрытой установки, серия ETIKA; U-вх.230 В, P-нагр.400 Вт; плавная регулировка, фиксированный режим, память, защита от перегрузки и короткого замыкания; IP20, t-раб.-5…+35°С, 75.8х75.8х30 мм. Цвет белый. | IEK | руб./шт | 4350.46
NEW | ETIKA светорегулятор нажимной LED 400Вт, скрытой установки, слоновая кость (672318) | Светорегулятор нажимной универсальный LED без нейтрали, скрытой установки, серия ETIKA; U-вх.230 В, P-нагр.400 Вт; плавная регулировка, фиксированный режим, память, защита от перегрузки и короткого замыкания; IP20, t-раб.-5…+35°С, 75.8х75.8х30 мм. Цвет слоновая кость. | IEK | руб./шт | 4350.46
NEW | ETIKA светорегулятор поворотно-нажимной LED 300Вт, скрытой установки, алюминий (672419) | Светорегулятор поворотно-нажимной LED без нейтрали, скрытой установки, серия ETIKA; U-вх.230 В, P-нагр.300 Вт; IP20. Цвет алюминий. | IEK | руб./шт | 4257.53
NEW | ETIKA светорегулятор поворотно-нажимной LED 300Вт, скрытой установки, антрацит (672619) | Светорегулятор поворотно-нажимной LED без нейтрали, скрытой установки, серия ETIKA; U-вх.230 В, P-нагр.300 Вт; IP20. Цвет антрацит. | IEK | руб./шт | 4257.53
NEW | ETIKA светорегулятор поворотно-нажимной LED 300Вт, скрытой установки, белый (672219) | Светорегулятор поворотно-нажимной LED без нейтрали, скрытой установки, серия ETIKA; U-вх.230 В, P-нагр.300 Вт; IP20. Цвет белый. | IEK | руб./шт | 3262.83
NEW | ETIKA светорегулятор поворотно-нажимной LED 300Вт, скрытой установки, слоновая кость (672319) | Светорегулятор поворотно-нажимной LED без нейтрали, скрытой установки, серия ETIKA; U-вх.230 В, P-нагр.300 Вт; IP20. Цвет слоновая кость. | IEK | руб./шт | 3262.83
NEW | ETIKA термостат электронный с индикацией 16А 230В, скрытой установки, алюминий (672430) | Термостат электронный с датчиком температуры пола и индикацией, скрытой установки, серия ETIKA; U-вх.220…230 В, I-нагр.16 А, t-рег.+5…+40°C; IP20, 75.8х75.8х32.5 мм. Цвет алюминий. | IEK | руб./шт | 8274.33
NEW | ETIKA термостат электронный с индикацией 16А 230В, скрытой установки, белый (672230) | Термостат электронный с датчиком температуры пола и индикацией, скрытой установки, серия ETIKA; U-вх.220…230 В, I-нагр.16 А, t-рег.+5…+40°C; IP20, 75.8х75.8х32.5 мм. Цвет белый. | IEK | руб./шт | 8241.44
NEW | ETIKA термостат электронный с индикацией 16А 230В, скрытой установки, слоновая кость (672330) | Термостат электронный с датчиком температуры пола и индикацией, скрытой установки, серия ETIKA; U-вх.220…230 В, I-нагр.16 А, t-рег.+5…+40°C; IP20, 75.8х75.8х32.5 мм. Цвет слоновая кость. | IEK | руб./шт | 8241.44
NEW | Инвертор двухклавишный в стену, Avanti, белое облако (4400124) | Инвертор двухклавишный в стену (перекрестный переключатель); 2 модуля; U-ном.230 В, I-ном.16 А; IP20. Цвет белое облако. | ДКС | руб./шт | 2006.56
NEW | Инвертор двухклавишный KANT белая магнолия (7000124) | Инвертор двухклавишный, скрытой установки, серии KANT; U-ном.250 В, I-ном.16 А; IP20, 70.5х70.5х40.9 мм. Цвет белая магнолия. | ДКС | руб./шт | 1082.75
NEW | Инвертор двухклавишный KANT белый песок (7010124) | Инвертор двухклавишный, скрытой установки, серии KANT; U-ном.250 В, I-ном.16 А; IP20, 70.5х70.5х40.9 мм. Цвет белый песок. | ДКС | руб./шт | 1695.8
NEW | Инвертор двухклавишный KANT черный уголь (7012124) | Инвертор двухклавишный, скрытой установки, серии KANT; U-ном.250 В, I-ном.16 А; IP20, 70.5х70.5х40.9 мм. Цвет чёрный уголь. | ДКС | руб./шт | 1915.4
NEW | Выключатель 1-клавишный открытой установки 10А ВС20-1-0-ХБм белый матовый GLORY (EVH10-K01M-10) | Выключатель 1-клавишный для открытой установки, винтовые клеммы, серии GLORY; U-ном.250 В, I-ном.10 А; IP20, t-раб.-25…+40°С, 64.9х64.9х36 мм. Цвет белый матовый. | IEK | руб./шт | 187.02
NEW | Выключатель 1-клавишный открытой установки ВС20-1-0-ХД дуб GLORY (EVH10-K24-10) | Выключатель 1-клавишный для открытой установки, винтовые клеммы, серии GLORY; U-ном.250 В, I-ном.10 А; IP20, t-раб.-25…+40°С, 64.9х64.9х36 мм. Цвет дуб. | IEK | руб./шт | 179.43
NEW | Выключатель 1-клавишный открытой установки ВС20-1-0-ХК кремовый GLORY (EVH10-K33-10) | Выключатель 1-клавишный для открытой установки, винтовые клеммы, серии GLORY; U-ном.250 В, I-ном.10 А; IP20, t-раб.-25…+40°С, 64.9х64.9х36 мм. Цвет кремовый. | IEK | руб./шт | 108.36
NEW | Выключатель 1-клавишный открытой установки ВС20-1-0-ХС сосна GLORY (EVH10-K34-10) | Выключатель 1-клавишный для открытой установки, винтовые клеммы, серии GLORY; U-ном.250 В, I-ном.10 А; IP20, t-раб.-25…+40°С, 64.9х64.9х36 мм. Цвет сосна. | IEK | руб./шт | 188.41
NEW | Выключатель 1-клавишный открытой установки 10А ВС20-1-0-ХСм сталь матовый GLORY (EVH10-K46M-10) | Выключатель 1-клавишный для открытой установки, винтовые клеммы, серии GLORY; U-ном.250 В, I-ном.10 А; IP20, t-раб.-25…+40°С, 64.9х64.9х36 мм. Цвет сталь матовый. | IEK | руб./шт | 206.7
NEW | Выключатель 1-клавишный открытой установки 10А ВС20-1-0-ХЧм черный матовый GLORY (EVH10-K02M-10) | Выключатель 1-клавишный для открытой установки, винтовые клеммы, серии GLORY; U-ном.250 В, I-ном.10 А; IP20, t-раб.-25…+40°С, 64.9х64.9х36 мм. Цвет чёрный матовый. | IEK | руб./шт | 206.7
NEW | Выключатель 1-клавишный открытой установки 10А ВС20-1-0-ХШм шампань матовый GLORY (EVH10-K37M-10) | Выключатель 1-клавишный для открытой установки, винтовые клеммы, серии GLORY; U-ном.250 В, I-ном.10 А; IP20, t-раб.-25…+40°С, 64.9х64.9х36 мм. Цвет шампань матовый. | IEK | руб./шт | 206.7
NEW | Выключатель 1-клавишный проходной открытой установки 10А ВСп10-1-0-ХБм белый матовый GLORY (EVH12-K01M-10) | Выключатель 1-клавишный для открытой установки проходной, винтовые клеммы, серии GLORY; U-ном.250 В, I-ном.10 А; IP20, t-раб.-25…+40°С, 64.9х64.9х36 мм. Цвет белый матовый. | IEK | руб./шт | 212.23
NEW | Выключатель 1-клавишный проходной открытой установки 10А ВСп10-1-0-ХД дуб GLORY (EVH12-K24-10) | Выключатель 1-клавишный для открытой установки проходной, винтовые клеммы, серии GLORY; U-ном.250 В, I-ном.10 А; IP20, t-раб.-25…+40°С, 64.9х64.9х36 мм. Цвет дуб. | IEK | руб./шт | 193.6
NEW | Выключатель 1-клавишный проходной открытой установки 10А ВСп10-1-0-ХК кремовый GLORY (EVH12-K33-10) | Выключатель 1-клавишный для открытой установки проходной, винтовые клеммы, серии GLORY; U-ном.250 В, I-ном.10 А; IP20, t-раб.-25…+40°С, 64.9х64.9х36 мм. Цвет белый кремовый. | IEK | руб./шт | 119.54
NEW | Выключатель 1-клавишный проходной открытой установки 10А ВСп10-1-0-ХС сосна GLORY (EVH12-K34-10) | Выключатель 1-клавишный для открытой установки проходной, винтовые клеммы, серии GLORY; U-ном.250 В, I-ном.10 А; IP20, t-раб.-25…+40°С, 64.9х64.9х36 мм. Цвет сосна. | IEK | руб./шт | 203.28
NEW | Выключатель 1-клавишный проходной открытой установки 10А ВСп10-1-0-ХСм сталь матовый GLORY (EVH12-K46M-10) | Выключатель 1-клавишный для открытой установки проходной, винтовые клеммы, серии GLORY; U-ном.250 В, I-ном.10 А; IP20, t-раб.-25…+40°С, 64.9х64.9х36 мм. Цвет сталь матовый. | IEK | руб./шт | 346.27
NEW | Выключатель 1-клавишный проходной открытой установки 10А ВСп10-1-0-ХЧм черный матовый GLORY (EVH12-K02M-10) | Выключатель 1-клавишный для открытой установки проходной, винтовые клеммы, серии GLORY; U-ном.250 В, I-ном.10 А; IP20, t-раб.-25…+40°С, 64.9х64.9х36 мм. Цвет чёрный матовый. | IEK | руб./шт | 346.27
NEW | Выключатель 1-клавишный проходной открытой установки 10А ВСп10-1-0-ХШм шампань матовый GLORY (EVH12-K37M-10) | Выключатель 1-клавишный для открытой установки проходной, винтовые клеммы, серии GLORY; U-ном.250 В, I-ном.10 А; IP20, t-раб.-25…+40°С, 64.9х64.9х36 мм. Цвет шампань матовый. | IEK | руб./шт | 346.27
NEW | Выключатель 1-клавишный открытой установки 10А ВС20-1-1-ХБм белый матовый GLORY (EVH11-K01M-10) | Выключатель 1-клавишный для открытой установки с индикацией, винтовые клеммы, серии GLORY; U-ном.250 В, I-ном.10 А; IP20, t-раб.-25…+40°С, 64.9х64.9х36 мм. Цвет белый матовый. | IEK | руб./шт | 248.11
NEW | Выключатель 1-клавишный открытой установки ВС20-1-1-ХД дуб GLORY (EVH11-K24-10) | Выключатель 1-клавишный для открытой установки с индикацией, винтовые клеммы, серии GLORY; U-ном.250 В, I-ном.10 А; IP20, t-раб.-25…+40°С, 64.9х64.9х36 мм. Цвет дуб. | IEK | руб./шт | 192.42
NEW | Выключатель 1-клавишный открытой установки ВС20-1-1-ХК кремовый GLORY (EVH11-K33-10) | Выключатель 1-клавишный для открытой установки с индикацией, винтовые клеммы, серии GLORY; U-ном.250 В, I-ном.10 А; IP20, t-раб.-25…+40°С, 64.9х64.9х36 мм. Цвет кремовый. | IEK | руб./шт | 121.1
NEW | Выключатель 1-клавишный открытой установки ВС20-1-1-ХС сосна GLORY (EVH11-K34-10) | Выключатель 1-клавишный для открытой установки с индикацией, винтовые клеммы, серии GLORY; U-ном.250 В, I-ном.10 А; IP20, t-раб.-25…+40°С, 64.9х64.9х36 мм. Цвет сосна. | IEK | руб./шт | 202.04
NEW | Выключатель 1-клавишный открытой установки 10А ВС20-1-1-ХСм сталь матовый GLORY (EVH11-K46M-10) | Выключатель 1-клавишный для открытой установки с индикацией, винтовые клеммы, серии GLORY; U-ном.250 В, I-ном.10 А; IP20, t-раб.-25…+40°С, 64.9х64.9х36 мм. Цвет сталь матовый. | IEK | руб./шт | 326.46
NEW | Выключатель 1-клавишный открытой установки 10А ВС20-1-1-ХЧм черный матовый GLORY (EVH11-K02M-10) | Выключатель 1-клавишный для открытой установки с индикацией, винтовые клеммы, серии GLORY; U-ном.250 В, I-ном.10 А; IP20, t-раб.-25…+40°С, 64.9х64.9х36 мм. Цвет чёрный матовый. | IEK | руб./шт | 326.46
NEW | Выключатель 1-клавишный открытой установки 10А ВС20-1-1-ХШм шампань матовый GLORY (EVH11-K37M-10) | Выключатель 1-клавишный для открытой установки с индикацией, винтовые клеммы, серии GLORY; U-ном.250 В, I-ном.10 А; IP20, t-раб.-25…+40°С, 64.9х64.9х36 мм. Цвет шампань матовый. | IEK | руб./шт | 326.46
NEW | Выключатель 1-клавишный самовозвратный открытой установки 10А ВСс20-1-0-ХСм сталь матовый GLORY (EVH14-K46M-10) | Выключатель 1-клавишный для открытой установки самовозвратный, винтовые клеммы, серии GLORY; U-ном.250 В, I-ном.10 А; IP20, t-раб.-25…+40°С, 64.9х64.9х36 мм. Цвет сталь матовый. | IEK | руб./шт | 297.74
NEW | Выключатель 1-клавишный самовозвратный открытой установки 10А ВСс20-1-0-ХЧм черный матовый GLORY (EVH14-K02M-10) | Выключатель 1-клавишный для открытой установки самовозвратный, винтовые клеммы, серии GLORY; U-ном.250 В, I-ном.10 А; IP20, t-раб.-25…+40°С, 64.9х64.9х36 мм. Цвет чёрный матовый. | IEK | руб./шт | 297.74
NEW | Выключатель 1-клавишный самовозвратный открытой установки 10А ВСс20-1-0-ХШм шампань матовый GLORY (EVH14-K37M-10) | Выключатель 1-клавишный для открытой установки самовозвратный, винтовые клеммы, серии GLORY; U-ном.250 В, I-ном.10 А; IP20, t-раб.-25…+40°С, 64.9х64.9х36 мм. Цвет шампань матовый. | IEK | руб./шт | 297.74
NEW | Выключатель 1-клавишный самовозвратный открытой установки 10А ВСс20-1-0-ХБм белый матовый GLORY (EVH14-K01M-10) | Выключатель 1-клавишный для открытой установки самовозвратный, винтовые клеммы, серии GLORY; U-ном.250 В, I-ном.10 А; IP20, t-раб.-25…+40°С, 64.9х64.9х36 мм. Цвет белый матовый. | IEK | руб./шт | 226.29
NEW | Выключатель 2-клавишный открытой установки 10А ВС20-2-0-ХД дуб GLORY (EVH20-K24-10) | Выключатель 2-клавишный для открытой установки, винтовые клеммы, серии GLORY; U-ном.250 В, I-ном.10 А; IP20, t-раб.-25…+40°С, 64.9х64.9х36 мм. Цвет дуб. | IEK | руб./шт | 194.7
NEW | Выключатель 2-клавишный открытой установки 10А ВС20-2-0-ХК кремовый GLORY (EVH20-K33-10) | Выключатель 2-клавишный для открытой установки, винтовые клеммы, серии GLORY; U-ном.250 В, I-ном.10 А; IP20, t-раб.-25…+40°С, 64.9х64.9х36 мм. Цвет кремовый. | IEK | руб./шт | 119.35
NEW | Выключатель 2-клавишный открытой установки 10А ВС20-2-0-ХС сосна GLORY (EVH20-K34-10) | Выключатель 2-клавишный для открытой установки, винтовые клеммы, серии GLORY; U-ном.250 В, I-ном.10 А; IP20, t-раб.-25…+40°С, 64.9х64.9х36 мм. Цвет сосна. | IEK | руб./шт | 204.43
NEW | Выключатель 2-клавишный открытой установки 10А ВС20-2-0-ХСм сталь матовый GLORY (EVH20-K46M-10) | Выключатель 2-клавишный для открытой установки, винтовые клеммы, серии GLORY; U-ном.250 В, I-ном.10 А; IP20, t-раб.-25…+40°С, 64.9х64.9х36 мм. Цвет сталь матовый. | IEK | руб./шт | 275.87
NEW | Выключатель 2-клавишный открытой установки 10А ВС20-2-0-ХЧм черный матовый GLORY (EVH20-K02M-10) | Выключатель 2-клавишный для открытой установки, винтовые клеммы, серии GLORY; U-ном.250 В, I-ном.10 А; IP20, t-раб.-25…+40°С, 64.9х64.9х36 мм. Цвет чёрный матовый. | IEK | руб./шт | 275.87
NEW | Выключатель 2-клавишный открытой установки 10А ВС20-2-0-ХШм шампань матовый GLORY (EVH20-K37M-10) | Выключатель 2-клавишный для открытой установки, винтовые клеммы, серии GLORY; U-ном.250 В, I-ном.10 А; IP20, t-раб.-25…+40°С, 64.9х64.9х36 мм. Цвет шампань матовый. | IEK | руб./шт | 275.87
NEW | Выключатель 2-клавишный открытой установки 10А ВС20-2-1-ХБм белый матовый GLORY (EVH21-K01M-10) | Выключатель 2-клавишный для открытой установки с индикацией, винтовые клеммы, серии GLORY; U-ном.250 В, I-ном.10 А; IP20, t-раб.-25…+40°С, 64.9х64.9х36 мм. Цвет белый матовый. | IEK | руб./шт | 280.98
NEW | Выключатель 2-клавишный открытой установки 10А ВС20-2-1-ХД дуб GLORY (EVH21-K24-10) | Выключатель 2-клавишный для открытой установки с индикацией, винтовые клеммы, серии GLORY; U-ном.250 В, I-ном.10 А; IP20, t-раб.-25…+40°С, 64.9х64.9х36 мм. Цвет дуб. | IEK | руб./шт | 212.19
NEW | Выключатель 2-клавишный открытой установки 10А ВС20-2-1-ХК кремовый GLORY (EVH21-K33-10) | Выключатель 2-клавишный для открытой установки с индикацией, винтовые клеммы, серии GLORY; U-ном.250 В, I-ном.10 А; IP20, t-раб.-25…+40°С, 64.9х64.9х36 мм. Цвет кремовый. | IEK | руб./шт | 144.65
NEW | Выключатель 2-клавишный открытой установки 10А ВС20-2-1-ХС сосна GLORY (EVH21-K34-10) | Выключатель 2-клавишный для открытой установки с индикацией, винтовые клеммы, серии GLORY; U-ном.250 В, I-ном.10 А; IP20, t-раб.-25…+40°С, 64.9х64.9х36 мм. Цвет сосна. | IEK | руб./шт | 222.8
NEW | Выключатель 2-клавишный открытой установки 10А ВС20-2-1-ХСм сталь матовый GLORY (EVH21-K46M-10) | Выключатель 2-клавишный для открытой установки с индикацией, винтовые клеммы, серии GLORY; U-ном.250 В, I-ном.10 А; IP20, t-раб.-25…+40°С, 64.9х64.9х36 мм. Цвет сталь матовый. | IEK | руб./шт | 458.43
NEW | Выключатель 2-клавишный открытой установки 10А ВС20-2-1-ХЧм черный матовый GLORY (EVH21-K02M-10) | Выключатель 2-клавишный для открытой установки с индикацией, винтовые клеммы, серии GLORY; U-ном.250 В, I-ном.10 А; IP20, t-раб.-25…+40°С, 64.9х64.9х36 мм. Цвет чёрный матовый. | IEK | руб./шт | 458.43
NEW | Выключатель 2-клавишный открытой установки 10А ВС20-2-1-ХШм шампань матовый GLORY (EVH21-K37M-10) | Выключатель 2-клавишный для открытой установки с индикацией, винтовые клеммы, серии GLORY; U-ном.250 В, I-ном.10 А; IP20, t-раб.-25…+40°С, 64.9х64.9х36 мм. Цвет шампань матовый. | IEK | руб./шт | 458.43
NEW | Розетка 2-местная GLORY РСш22-2-ХБм без заземления с защитными шторками открытой установки 10А белый матовый (ERH23-K01M-10) | Розетка 2-местная для открытой установки без заземления с защитными шторками, винтовые клеммы, серии GLORY; U-ном.250 В, I-ном.10 А; IP20, t-раб.-25…+40°С, 102.3х64.7х30.6 мм. Цвет белый матовый. | IEK | руб./шт | 304.18
NEW | Розетка 2-местная GLORY РСш22-2-ХСм без заземления с защитными шторками открытой установки 10А сталь матовый (ERH23-K46M-10) | Розетка 2-местная для открытой установки без заземления с защитными шторками, винтовые клеммы, серии GLORY; U-ном.250 В, I-ном.10 А; IP20, t-раб.-25…+40°С, 102.3х64.7х30.6 мм. Цвет сталь матовый. | IEK | руб./шт | 333.63
NEW | Розетка 2-местная GLORY РСш22-2-ХЧм без заземления с защитными шторками открытой установки 10А чёрный матовый (ERH23-K02M-10) | Розетка 2-местная для открытой установки без заземления с защитными шторками, винтовые клеммы, серии GLORY; U-ном.250 В, I-ном.10 А; IP20, t-раб.-25…+40°С, 102.3х64.7х30.6 мм. Цвет чёрный матовый. | IEK | руб./шт | 333.63
NEW | Розетка 2-местная GLORY РСш22-2-ХШм без заземления с защитными шторками открытой установки 10А шампань матовый (ERH23-K37M-10) | Розетка 2-местная для открытой установки без заземления с защитными шторками, винтовые клеммы, серии GLORY; U-ном.250 В, I-ном.10 А; IP20, t-раб.-25…+40°С, 102.3х64.7х30.6 мм. Цвет шампань матовый. | IEK | руб./шт | 333.63
NEW | Розетка 2-местная GLORY РС22-2-ХБм без заземления без защитных шторок открытой установки 10А белый матовый (ERH20-K01M-10) | Розетка 2-местная для открытой установки без заземления без защитных шторок, винтовые клеммы, серии GLORY; U-ном.250 В, I-ном.10 А; IP20, t-раб.-25…+40°С, 102.3х64.7х30.6 мм. Цвет белый матовый. | IEK | руб./шт | 317.2
NEW | Розетка 2-местная GLORY РС22-2-ХД без заземления без защитных шторок открытой установки 10А дуб (ERH20-K24-10) | Розетка 2-местная для открытой установки без заземления без защитных шторок, винтовые клеммы, серии GLORY; U-ном.250 В, I-ном.10 А; IP20, t-раб.-25…+40°С, 102.3х64.7х30.6 мм. Цвет дуб. | IEK | руб./шт | 310.7
NEW | Розетка 2-местная GLORY РС22-2-ХК без заземления без защитных шторок открытой установки 10А кремовый (ERH20-K33-10) | Розетка 2-местная для открытой установки без заземления без защитных шторок, винтовые клеммы, серии GLORY; U-ном.250 В, I-ном.10 А; IP20, t-раб.-25…+40°С, 102.3х64.7х30.6 мм. Цвет кремовый. | IEK | руб./шт | 178.64
NEW | Розетка 2-местная GLORY РС22-2-ХС без заземления без защитных шторок открытой установки 10А сосна (ERH20-K34-10) | Розетка 2-местная для открытой установки без заземления без защитных шторок, винтовые клеммы, серии GLORY; U-ном.250 В, I-ном.10 А; IP20, t-раб.-25…+40°С, 102.3х64.7х30.6 мм. Цвет сосна. | IEK | руб./шт | 326.23
NEW | Розетка 2-местная GLORY РС22-2-ХСм без заземления без защитных шторок открытой установки 10А сталь матовый (ERH20-K46M-10) | Розетка 2-местная для открытой установки без заземления без защитных шторок, винтовые клеммы, серии GLORY; U-ном.250 В, I-ном.10 А; IP20, t-раб.-25…+40°С, 102.3х64.7х30.6 мм. Цвет сталь матовый. | IEK | руб./шт | 350.58
NEW | Розетка 2-местная GLORY РС22-2-ХЧм без заземления без защитных шторок открытой установки 10А чёрный матовый (ERH20-K02M-10) | Розетка 2-местная для открытой установки без заземления без защитных шторок, винтовые клеммы, серии GLORY; U-ном.250 В, I-ном.10 А; IP20, t-раб.-25…+40°С, 102.3х64.7х30.6 мм. Цвет чёрный матовый. | IEK | руб./шт | 350.58
NEW | Розетка 2-местная GLORY РС22-2-ХШм без заземления без защитных шторок открытой установки 10А шампань матовый (ERH20-K37M-10) | Розетка 2-местная для открытой установки без заземления без защитных шторок, винтовые клеммы, серии GLORY; U-ном.250 В, I-ном.10 А; IP20, t-раб.-25…+40°С, 102.3х64.7х30.6 мм. Цвет шампань матовый. | IEK | руб./шт | 350.58
NEW | Розетка 2-местная GLORY РС22-3-ХБм с заземлением без защитных шторок открытой установки 16А белый матовый (ERH21-K01M-16) | Розетка 2-местная для открытой установки с заземлением без защитных шторок, винтовые клеммы, серии GLORY; U-ном.250 В, I-ном.16 А; IP20, t-раб.-25…+40°С, 102.3х64.7х41.4 мм. Цвет белый матовый. | IEK | руб./шт | 321.9
NEW | Розетка 2-местная GLORY РС22-3-ХД с заземлением без защитных шторок открытой установки 16А дуб (ERH21-K24-16) | Розетка 2-местная для открытой установки с заземлением без защитных шторок, винтовые клеммы, серии GLORY; U-ном.250 В, I-ном.16 А; IP20, t-раб.-25…+40°С, 102.3х64.7х41.4 мм. Цвет дуб. | IEK | руб./шт | 345.57
NEW | Розетка 2-местная GLORY РС22-3-ХС с заземлением без защитных шторок открытой установки 16А сосна (ERH21-K34-16) | Розетка 2-местная для открытой установки с заземлением без защитных шторок, винтовые клеммы, серии GLORY; U-ном.250 В, I-ном.16 А; IP20, t-раб.-25…+40°С, 102.3х64.7х41.4 мм. Цвет сосна. | IEK | руб./шт | 362.84
NEW | Розетка 2-местная GLORY РС22-3-ХСм с заземлением без защитных шторок открытой установки 16А сталь матовый (ERH21-K46M-16) | Розетка 2-местная для открытой установки с заземлением без защитных шторок, винтовые клеммы, серии GLORY; U-ном.250 В, I-ном.16 А; IP20, t-раб.-25…+40°С, 102.3х64.7х41.4 мм. Цвет сталь матовый. | IEK | руб./шт | 357.67
NEW | Розетка 2-местная GLORY РС22-3-ХЧм с заземлением без защитных шторок открытой установки 16А чёрный матовый (ERH21-K02M-16) | Розетка 2-местная для открытой установки с заземлением без защитных шторок, винтовые клеммы, серии GLORY; U-ном.250 В, I-ном.16 А; IP20, t-раб.-25…+40°С, 102.3х64.7х41.4 мм. Цвет чёрный матовый. | IEK | руб./шт | 357.67
NEW | Розетка 2-местная GLORY РС22-3-ХШм с заземлением без защитных шторок открытой установки 16А шампань матовый (ERH21-K37M-16) | Розетка 2-местная для открытой установки с заземлением без защитных шторок, винтовые клеммы, серии GLORY; U-ном.250 В, I-ном.16 А; IP20, t-раб.-25…+40°С, 102.3х64.7х41.4 мм. Цвет шампань матовый. | IEK | руб./шт | 357.67
NEW | Розетка 2-местная GLORY РСш22-3-ХБм с заземлением с защитными шторками открытой установки 16А белый матовый (ERH24-K01M-16) | Розетка 2-местная для открытой установки с заземлением с защитными шторками, винтовые клеммы, серии GLORY; U-ном.250 В, I-ном.16 А; IP20, t-раб.-25…+40°С, 102.3х64.7х41.4 мм. Цвет белый матовый. | IEK | руб./шт | 366.99
NEW | Розетка 2-местная GLORY РСш22-3-ХД с заземлением с защитными шторками открытой установки 16А дуб (ERH24-K24-16) | Розетка 2-местная для открытой установки с заземлением с защитными шторками, винтовые клеммы, серии GLORY; U-ном.250 В, I-ном.16 А; IP20, t-раб.-25…+40°С, 102.3х64.7х41.4 мм. Цвет дуб. | IEK | руб./шт | 402.42
NEW | Розетка 2-местная GLORY РСш22-3-ХК с заземлением с защитными шторками открытой установки 16А кремовый (ERH24-K33-16) | Розетка 2-местная для открытой установки с заземлением с защитными шторками, винтовые клеммы, серии GLORY; U-ном.250 В, I-ном.16 А; IP20, t-раб.-25…+40°С, 102.3х64.7х41.4 мм. Цвет кремовый. | IEK | руб./шт | 195.85
NEW | Розетка 2-местная GLORY РСш22-3-ХС с заземлением с защитными шторками открытой установки 16А сосна (ERH24-K34-16) | Розетка 2-местная для открытой установки с заземлением с защитными шторками, винтовые клеммы, серии GLORY; U-ном.250 В, I-ном.16 А; IP20, t-раб.-25…+40°С, 102.3х64.7х41.4 мм. Цвет сосна. | IEK | руб./шт | 454.34
NEW | Розетка 2-местная GLORY РСш22-3-ХСм с заземлением с защитными шторками открытой установки 16А сталь матовый (ERH24-K46M-16) | Розетка 2-местная для открытой установки с заземлением с защитными шторками, винтовые клеммы, серии GLORY; U-ном.250 В, I-ном.16 А; IP20, t-раб.-25…+40°С, 102.3х64.7х41.4 мм. Цвет сталь матовый. | IEK | руб./шт | 405.62
NEW | Розетка 2-местная GLORY РСш22-3-ХЧм с заземлением с защитными шторками открытой установки 16А чёрный матовый (ERH24-K02M-16) | Розетка 2-местная для открытой установки с заземлением с защитными шторками, винтовые клеммы, серии GLORY; U-ном.250 В, I-ном.16 А; IP20, t-раб.-25…+40°С, 102.3х64.7х41.4 мм. Цвет чёрный матовый. | IEK | руб./шт | 405.62
NEW | Розетка 2-местная GLORY РСш22-3-ХШм с заземлением с защитными шторками открытой установки 16А шампань матовый (ERH24-K37M-16) | Розетка 2-местная для открытой установки с заземлением с защитными шторками, винтовые клеммы, серии GLORY; U-ном.250 В, I-ном.16 А; IP20, t-раб.-25…+40°С, 102.3х64.7х41.4 мм. Цвет шампань матовый. | IEK | руб./шт | 405.62
NEW | Розетка 3-местная GLORY РС23-2-ХБм без заземления без защитных шторок открытой установки 10А белый матовый (ERH30-K01M-10) | Розетка 3-местная для открытой установки без заземления без защитных шторок, винтовые клеммы, серии GLORY; U-ном.250 В, I-ном.10 А; IP20, t-раб.-25…+40°С, 149.4х64.8х31.5 мм. Цвет белый матовый. | IEK | руб./шт | 410.07
NEW | Розетка 3-местная GLORY РС23-2-ХД без заземления без защитных шторок открытой установки 10А дуб (ERH30-K24-10) | Розетка 3-местная для открытой установки без заземления без защитных шторок, винтовые клеммы, серии GLORY; U-ном.250 В, I-ном.10 А; IP20, t-раб.-25…+40°С, 149.4х64.8х31.5 мм. Цвет дуб. | IEK | руб./шт | 480.44
NEW | Розетка 3-местная GLORY РС23-2-ХК без заземления без защитных шторок открытой установки 10А кремовый (ERH30-K33-10) | Розетка 3-местная для открытой установки без заземления без защитных шторок, винтовые клеммы, серии GLORY; U-ном.250 В, I-ном.10 А; IP20, t-раб.-25…+40°С, 149.4х64.8х31.5 мм. Цвет кремовый. | IEK | руб./шт | 312.36
NEW | Розетка 3-местная GLORY РС23-2-ХС без заземления без защитных шторок открытой установки 10А сосна (ERH30-K34-10) | Розетка 3-местная для открытой установки без заземления без защитных шторок, винтовые клеммы, серии GLORY; U-ном.250 В, I-ном.10 А; IP20, t-раб.-25…+40°С, 149.4х64.8х31.5 мм. Цвет сосна. | IEK | руб./шт | 504.47
NEW | Розетка 3-местная GLORY РС23-2-ХСм без заземления без защитных шторок открытой установки 10А сталь матовый (ERH30-K46M-10) | Розетка 3-местная для открытой установки без заземления без защитных шторок, винтовые клеммы, серии GLORY; U-ном.250 В, I-ном.10 А; IP20, t-раб.-25…+40°С, 149.4х64.8х31.5 мм. Цвет сталь матовый. | IEK | руб./шт | 455.64
NEW | Розетка 3-местная GLORY РС23-2-ХШм без заземления без защитных шторок открытой установки 10А шампань матовый (ERH30-K37M-10) | Розетка 3-местная для открытой установки без заземления без защитных шторок, винтовые клеммы, серии GLORY; U-ном.250 В, I-ном.10 А; IP20, t-раб.-25…+40°С, 149.4х64.8х31.5 мм. Цвет шампань матовый. | IEK | руб./шт | 455.64
NEW | Розетка 3-местная GLORY РС23-3-ХБм с заземлением без защитных шторок открытой установки 16А белый матовый (ERH31-K01M-16) | Розетка 3-местная для открытой установки с заземлением без защитных шторок, винтовые клеммы, серии GLORY; U-ном.250 В, I-ном.16 А; IP20, t-раб.-25…+40°С, 149.4х64.8х41.8 мм. Цвет белый матовый. | IEK | руб./шт | 497.27
NEW | Розетка 3-местная GLORY РС23-3-ХД с заземлением без защитных шторок открытой установки 16А дуб (ERH31-K24-16) | Розетка 3-местная для открытой установки с заземлением без защитных шторок, винтовые клеммы, серии GLORY; U-ном.250 В, I-ном.16 А; IP20, t-раб.-25…+40°С, 149.4х64.8х41.8 мм. Цвет дуб. | IEK | руб./шт | 625.85
NEW | Розетка 3-местная GLORY РС23-3-ХК с заземлением без защитных шторок открытой установки 16А кремовый (ERH31-K33-16) | Розетка 3-местная для открытой установки с заземлением без защитных шторок, винтовые клеммы, серии GLORY; U-ном.250 В, I-ном.16 А; IP20, t-раб.-25…+40°С, 149.4х64.8х41.8 мм. Цвет кремовый. | IEK | руб./шт | 397.64
NEW | Розетка 3-местная GLORY РС23-3-ХС с заземлением без защитных шторок открытой установки 16А сосна (ERH31-K34-16) | Розетка 3-местная для открытой установки с заземлением без защитных шторок, винтовые клеммы, серии GLORY; U-ном.250 В, I-ном.16 А; IP20, t-раб.-25…+40°С, 149.4х64.8х41.8 мм. Цвет сосна. | IEK | руб./шт | 657.14
NEW | Розетка 3-местная GLORY РС23-3-ХСм с заземлением без защитных шторок открытой установки 16А сталь матовый (ERH31-K46M-16) | Розетка 3-местная для открытой установки с заземлением без защитных шторок, винтовые клеммы, серии GLORY; U-ном.250 В, I-ном.16 А; IP20, t-раб.-25…+40°С, 149.4х64.8х41.8 мм. Цвет сталь матовый. | IEK | руб./шт | 547
NEW | Розетка 3-местная GLORY РС23-3-ХЧм с заземлением без защитных шторок открытой установки 16А чёрный матовый (ERH31-K02M-16) | Розетка 3-местная для открытой установки с заземлением без защитных шторок, винтовые клеммы, серии GLORY; U-ном.250 В, I-ном.16 А; IP20, t-раб.-25…+40°С, 149.4х64.8х41.8 мм. Цвет чёрный матовый. | IEK | руб./шт | 547
NEW | Розетка 3-местная GLORY РС23-3-ХШм с заземлением без защитных шторок открытой установки 16А шампань матовый (ERH31-K37M-16) | Розетка 3-местная для открытой установки с заземлением без защитных шторок, винтовые клеммы, серии GLORY; U-ном.250 В, I-ном.16 А; IP20, t-раб.-25…+40°С, 149.4х64.8х41.8 мм. Цвет шампань матовый. | IEK | руб./шт | 547
NEW | Розетка 4-местная GLORY РС24-2-ХБм без заземления без защитных шторок открытой установки 10А белый матовый (ERH40-K01M-10) | Розетка 4-местная для открытой установки без заземления без защитных шторок, винтовые клеммы, серии GLORY; U-ном.250 В, I-ном.10 А; IP20, t-раб.-25…+40°С, 192.4х64.8х31.5 мм. Цвет белый матовый. | IEK | руб./шт | 569.03
NEW | Розетка 4-местная GLORY РС24-2-ХД без заземления без защитных шторок открытой установки 10А дуб (ERH40-K24-10) | Розетка 4-местная для открытой установки без заземления без защитных шторок, винтовые клеммы, серии GLORY; U-ном.250 В, I-ном.10 А; IP20, t-раб.-25…+40°С, 192.4х64.8х31.5 мм. Цвет дуб. | IEK | руб./шт | 676.72
NEW | Розетка 4-местная GLORY РС24-2-ХК без заземления без защитных шторок открытой установки 10А кремовый (ERH40-K33-10) | Розетка 4-местная для открытой установки без заземления без защитных шторок, винтовые клеммы, серии GLORY; U-ном.250 В, I-ном.10 А; IP20, t-раб.-25…+40°С, 192.4х64.8х31.5 мм. Цвет кремовый. | IEK | руб./шт | 463.91
NEW | Розетка 4-местная GLORY РС24-2-ХС без заземления без защитных шторок открытой установки 10А сосна (ERH40-K34-10) | Розетка 4-местная для открытой установки без заземления без защитных шторок, винтовые клеммы, серии GLORY; U-ном.250 В, I-ном.10 А; IP20, t-раб.-25…+40°С, 192.4х64.8х31.5 мм. Цвет сосна. | IEK | руб./шт | 746.09
NEW | Розетка 4-местная GLORY РС24-2-ХСм без заземления без защитных шторок открытой установки 10А сталь матовый (ERH40-K46M-10) | Розетка 4-местная для открытой установки без заземления без защитных шторок, винтовые клеммы, серии GLORY; U-ном.250 В, I-ном.10 А; IP20, t-раб.-25…+40°С, 192.4х64.8х31.5 мм. Цвет сталь матовый. | IEK | руб./шт | 625.94
NEW | Розетка 4-местная GLORY РС24-2-ХЧм без заземления без защитных шторок открытой установки 10А чёрный матовый (ERH40-K02M-10) | Розетка 4-местная для открытой установки без заземления без защитных шторок, винтовые клеммы, серии GLORY; U-ном.250 В, I-ном.10 А; IP20, t-раб.-25…+40°С, 192.4х64.8х31.5 мм. Цвет чёрный матовый. | IEK | руб./шт | 625.94
NEW | Розетка 4-местная GLORY РС24-2-ХШм без заземления без защитных шторок открытой установки 10А шампань матовый (ERH40-K37M-10) | Розетка 4-местная для открытой установки без заземления без защитных шторок, винтовые клеммы, серии GLORY; U-ном.250 В, I-ном.10 А; IP20, t-раб.-25…+40°С, 192.4х64.8х31.5 мм. Цвет шампань матовый. | IEK | руб./шт | 625.94
NEW | Розетка 4-местная GLORY РС24-3-ХБм с заземлением без защитных шторок открытой установки 16А белый матовый (ERH41-K01M-16) | Розетка 4-местная для открытой установки с заземлением без защитных шторок, винтовые клеммы, серии GLORY; U-ном.250 В, I-ном.16 А; IP20, t-раб.-25…+40°С, 192.4х64.8х41.8 мм. Цвет белый матовый. | IEK | руб./шт | 678.26
NEW | Розетка 4-местная GLORY РС24-3-ХД с заземлением без защитных шторок открытой установки 16А дуб (ERH41-K24-16) | Розетка 4-местная для открытой установки с заземлением без защитных шторок, винтовые клеммы, серии GLORY; U-ном.250 В, I-ном.16 А; IP20, t-раб.-25…+40°С, 192.4х64.8х41.8 мм. Цвет дуб. | IEK | руб./шт | 810.43
NEW | Розетка 4-местная GLORY РС24-3-ХК с заземлением без защитных шторок открытой установки 16А кремовый (ERH41-K33-16) | Розетка 4-местная для открытой установки с заземлением без защитных шторок, винтовые клеммы, серии GLORY; U-ном.250 В, I-ном.16 А; IP20, t-раб.-25…+40°С, 192.4х64.8х41.8 мм. Цвет кремовый. | IEK | руб./шт | 569.49
NEW | Розетка 4-местная GLORY РС24-3-ХС с заземлением без защитных шторок открытой установки 16А сосна (ERH41-K34-16) | Розетка 4-местная для открытой установки с заземлением без защитных шторок, винтовые клеммы, серии GLORY; U-ном.250 В, I-ном.16 А; IP20, t-раб.-25…+40°С, 192.4х64.8х41.8 мм. Цвет сосна. | IEK | руб./шт | 850.95
NEW | Розетка 4-местная GLORY РС24-3-ХСм с заземлением без защитных шторок открытой установки 16А сталь матовый (ERH41-K46M-16) | Розетка 4-местная для открытой установки с заземлением без защитных шторок, винтовые клеммы, серии GLORY; U-ном.250 В, I-ном.16 А; IP20, t-раб.-25…+40°С, 192.4х64.8х41.8 мм. Цвет сталь матовый. | IEK | руб./шт | 746.07
NEW | Розетка 4-местная GLORY РС24-3-ХЧм с заземлением без защитных шторок открытой установки 16А чёрный матовый (ERH41-K02M-16) | Розетка 4-местная для открытой установки с заземлением без защитных шторок, винтовые клеммы, серии GLORY; U-ном.250 В, I-ном.16 А; IP20, t-раб.-25…+40°С, 192.4х64.8х41.8 мм. Цвет чёрный матовый. | IEK | руб./шт | 746.07
NEW | Розетка 4-местная GLORY РС24-3-ХШм с заземлением без защитных шторок открытой установки 16А шампань матовый (ERH41-K37M-16) | Розетка 4-местная для открытой установки с заземлением без защитных шторок, винтовые клеммы, серии GLORY; U-ном.250 В, I-ном.16 А; IP20, t-раб.-25…+40°С, 192.4х64.8х41.8 мм. Цвет шампань матовый. | IEK | руб./шт | 746.07
NEW | Розетка 1-местная TV GLORY РТВ20-ХБм открытой установки белый матовый (EAH10-K01M) | Розетка 1-местная телевизионная TV оконечная для открытой установки, серии GLORY; f-раб.5…862 МГц; IP20, t-раб.-25…+40°С, 64.9х64.9х40.2 мм. Цвет белый матовый. | IEK | руб./шт | 324.51
NEW | Розетка 1-местная TV GLORY РТВ20-ХСм открытой установки сталь матовый (EAH10-K46M) | Розетка 1-местная телевизионная TV оконечная для открытой установки, серии GLORY; f-раб.5…862 МГц; IP20, t-раб.-25…+40°С, 64.9х64.9х40.2 мм. Цвет сталь матовый. | IEK | руб./шт | 358.67
NEW | Розетка 1-местная TV GLORY РТВ20-ХЧм открытой установки черный матовый (EAH10-K02M) | Розетка 1-местная телевизионная TV оконечная для открытой установки, серии GLORY; f-раб.5…862 МГц; IP20, t-раб.-25…+40°С, 64.9х64.9х40.2 мм. Цвет чёрный матовый. | IEK | руб./шт | 358.67
NEW | Розетка 1-местная TV GLORY РТВ20-ХШм открытой установки шампань матовый (EAH10-K37M) | Розетка 1-местная телевизионная TV оконечная для открытой установки, серии GLORY; f-раб.5…862 МГц; IP20, t-раб.-25…+40°С, 64.9х64.9х40.2 мм. Цвет шампань матовый. | IEK | руб./шт | 358.67
NEW | Розетка 1-местная GLORY РСш20-2-ХБм без заземления с защитными шторками открытой установки 10А белый матовый (ERH13-K01M-10) | Розетка 1-местная для открытой установки без заземления с защитными шторками, винтовые клеммы, серии GLORY; U-ном.250 В, I-ном.10 А; IP20, t-раб.-25…+40°С, 64.3х64.3х30.6 мм. Цвет белый матовый. | IEK | руб./шт | 205.06
NEW | Розетка 1-местная GLORY РСш20-2-ХСм без заземления с защитными шторками открытой установки 10А сталь матовый (ERH13-K46M-10) | Розетка 1-местная для открытой установки без заземления с защитными шторками, винтовые клеммы, серии GLORY; U-ном.250 В, I-ном.10 А; IP20, t-раб.-25…+40°С, 64.3х64.3х30.6 мм. Цвет сталь матовый. | IEK | руб./шт | 227.4
NEW | Розетка 1-местная GLORY РСш20-2-ХЧм без заземления с защитными шторками открытой установки 10А чёрный матовый (ERH13-K02M-10) | Розетка 1-местная для открытой установки без заземления с защитными шторками, винтовые клеммы, серии GLORY; U-ном.250 В, I-ном.10 А; IP20, t-раб.-25…+40°С, 64.3х64.3х30.6 мм. Цвет чёрный матовый. | IEK | руб./шт | 227.4
NEW | Розетка 1-местная GLORY РСш20-2-ХШм без заземления с защитными шторками открытой установки 10А шампань матовый (ERH13-K37M-10) | Розетка 1-местная для открытой установки без заземления с защитными шторками, винтовые клеммы, серии GLORY; U-ном.250 В, I-ном.10 А; IP20, t-раб.-25…+40°С, 64.3х64.3х30.6 мм. Цвет шампань матовый. | IEK | руб./шт | 227.4
NEW | Розетка 1-местная GLORY РС20-2-ХБм без заземления без защитных шторок открытой установки 10А белый матовый (ERH10-K01M-10) | Розетка 1-местная для открытой установки без заземления без защитных шторок, винтовые клеммы, серии GLORY; U-ном.250 В, I-ном.10 А; IP20, t-раб.-25…+40°С, 64.3х64.3х36 мм. Цвет белый матовый. | IEK | руб./шт | 201.17
NEW | Розетка 1-местная GLORY РС20-2-ХД без заземления без защитных шторок открытой установки 10А дуб (ERH10-K24-10) | Розетка 1-местная для открытой установки без заземления без защитных шторок, винтовые клеммы, серии GLORY; U-ном.250 В, I-ном.10 А; IP20, t-раб.-25…+40°С, 64.3х64.3х36 мм. Цвет дуб. | IEK | руб./шт | 197.53
NEW | Розетка 1-местная GLORY РС20-2-ХК без заземления без защитных шторок открытой установки 10А кремовый (ERH10-K33-10) | Розетка 1-местная для открытой установки без заземления без защитных шторок, винтовые клеммы, серии GLORY; U-ном.250 В, I-ном.10 А; IP20, t-раб.-25…+40°С, 64.3х64.3х36 мм. Цвет кремовый. | IEK | руб./шт | 119.7
NEW | Розетка 1-местная GLORY РС20-2-ХС без заземления без защитных шторок открытой установки 10А сосна (ERH10-K34-10) | Розетка 1-местная для открытой установки без заземления без защитных шторок, винтовые клеммы, серии GLORY; U-ном.250 В, I-ном.10 А; IP20, t-раб.-25…+40°С, 64.3х64.3х36 мм. Цветсосна. | IEK | руб./шт | 205.64
NEW | Розетка 1-местная GLORY РС20-2-ХСм без заземления без защитных шторок открытой установки 10А сталь матовый (ERH10-K46M-10) | Розетка 1-местная для открытой установки без заземления без защитных шторок, винтовые клеммы, серии GLORY; U-ном.250 В, I-ном.10 А; IP20, t-раб.-25…+40°С, 64.3х64.3х36 мм. Цвет сталь матовый. | IEK | руб./шт | 221.29
NEW | Розетка 1-местная GLORY РС20-2-ХЧм без заземления без защитных шторок открытой установки 10А чёрный матовый (ERH10-K02M-10) | Розетка 1-местная для открытой установки без заземления без защитных шторок, винтовые клеммы, серии GLORY; U-ном.250 В, I-ном.10 А; IP20, t-раб.-25…+40°С, 64.3х64.3х36 мм. Цвет чёрный матовый. | IEK | руб./шт | 221.29
NEW | Розетка 1-местная GLORY РС20-2-ХШм без заземления без защитных шторок открытой установки 10А шампань матовый (ERH10-K37M-10) | Розетка 1-местная для открытой установки без заземления без защитных шторок, винтовые клеммы, серии GLORY; U-ном.250 В, I-ном.10 А; IP20, t-раб.-25…+40°С, 64.3х64.3х36 мм. Цвет шампань матовый. | IEK | руб./шт | 221.29
NEW | Розетка компьютерная 1-местная RJ45 кат.5E GLORY РК10-ХБм открытой установки белый матовый (EKH10-K01M) | Розетка 1-местная компьютерная RJ45 cat.5e для открытой установки, серии GLORY; IP20, t-раб.-25…+40°С, 64.9х64.9х40.2 мм. Цвет белый матовый. | IEK | руб./шт | 411.97
NEW | Розетка компьютерная 1-местная RJ45 кат.5E GLORY РК10-ХСм открытой установки сталь матовый (EKH10-K46M) | Розетка 1-местная компьютерная RJ45 cat.5e для открытой установки, серии GLORY; IP20, t-раб.-25…+40°С, 64.9х64.9х40.2 мм. Цвет сталь матовый. | IEK | руб./шт | 520.4
NEW | Розетка компьютерная 1-местная RJ45 кат.5E GLORY РК10-ХЧм открытой установки черный матовый (EKH10-K02M) | Розетка 1-местная компьютерная RJ45 cat.5e для открытой установки, серии GLORY; IP20, t-раб.-25…+40°С, 64.9х64.9х40.2 мм. Цвет чёрный матовый. | IEK | руб./шт | 520.4
NEW | Розетка компьютерная 1-местная RJ45 кат.5E GLORY РК10-ХШм открытой установки шампань матовый (EKH10-K37M) | Розетка 1-местная компьютерная RJ45 cat.5e для открытой установки, серии GLORY; IP20, t-раб.-25…+40°С, 64.9х64.9х40.2 мм. Цвет шампань матовый. | IEK | руб./шт | 520.4
NEW | Розетка 1-местная GLORY РС20-3-ХБм с заземлением без защитных шторок открытой установки 16А белый матовый (ERH11-K01M-16) | Розетка 1-местная для открытой установки с заземлением без защитных шторок, винтовые клеммы, серии GLORY; U-ном.250 В, I-ном.16 А; IP20, t-раб.-25…+40°С, 64.9х64.9х41.3 мм. Цвет белый матовый. | IEK | руб./шт | 250.15
NEW | Розетка 1-местная GLORY РС20-3-ХД с заземлением без защитных шторок открытой установки 16А дуб (ERH11-K24-16) | Розетка 1-местная для открытой установки с заземлением без защитных шторок, винтовые клеммы, серии GLORY; U-ном.250 В, I-ном.16 А; IP20, t-раб.-25…+40°С, 64.9х64.9х41.3 мм. Цвет дуб. | IEK | руб./шт | 214.42
NEW | Розетка 1-местная GLORY РС20-3-ХС с заземлением без защитных шторок открытой установки 16А сосна (ERH11-K34-16) | Розетка 1-местная для открытой установки с заземлением без защитных шторок, винтовые клеммы, серии GLORY; U-ном.250 В, I-ном.16 А; IP20, t-раб.-25…+40°С, 64.9х64.9х41.3 мм. Цвет сосна. | IEK | руб./шт | 225.14
NEW | Розетка 1-местная GLORY РС20-3-ХСм с заземлением без защитных шторок открытой установки 16А сталь матовый (ERH11-K46M-16) | Розетка 1-местная для открытой установки с заземлением без защитных шторок, винтовые клеммы, серии GLORY; U-ном.250 В, I-ном.16 А; IP20, t-раб.-25…+40°С, 64.9х64.9х41.3 мм. Цвет сталь матовый. | IEK | руб./шт | 276.49
NEW | Розетка 1-местная GLORY РС20-3-ХЧм с заземлением без защитных шторок открытой установки 16А чёрный матовый (ERH11-K02M-16) | Розетка 1-местная для открытой установки с заземлением без защитных шторок, винтовые клеммы, серии GLORY; U-ном.250 В, I-ном.16 А; IP20, t-раб.-25…+40°С, 64.9х64.9х41.3 мм. Цвет чёрный матовый. | IEK | руб./шт | 276.49
NEW | Розетка 1-местная GLORY РС20-3-ХШм с заземлением без защитных шторок открытой установки 16А шампань матовый (ERH11-K37M-16) | Розетка 1-местная для открытой установки с заземлением без защитных шторок, винтовые клеммы, серии GLORY; U-ном.250 В, I-ном.16 А; IP20, t-раб.-25…+40°С, 64.9х64.9х41.3 мм. Цвет шампань матовый. | IEK | руб./шт | 276.49
NEW | Розетка 1-местная GLORY РСш20-3-ХБм с заземлением с защитными шторками открытой установки 16А белый матовый (ERH14-K01M-16) | Розетка 1-местная для открытой установки с заземлением с защитными шторками, винтовые клеммы, серии GLORY; U-ном.250 В, I-ном.16 А; IP20, t-раб.-25…+40°С, 64.9х64.9х41.3 мм. Цвет белый матовый. | IEK | руб./шт | 278.51
NEW | Розетка 1-местная GLORY РСш20-3-ХД с заземлением с защитными шторками открытой установки 16А дуб (ERH14-K24-16) | Розетка 1-местная для открытой установки с заземлением с защитными шторками, винтовые клеммы, серии GLORY; U-ном.250 В, I-ном.16 А; IP20, t-раб.-25…+40°С, 64.9х64.9х41.3 мм. Цвет дуб. | IEK | руб./шт | 249.37
NEW | Розетка 1-местная GLORY РСш20-3-ХК с заземлением с защитными шторками открытой установки 16А кремовый (ERH14-K33-16) | Розетка 1-местная для открытой установки с заземлением с защитными шторками, винтовые клеммы, серии GLORY; U-ном.250 В, I-ном.16 А; IP20, t-раб.-25…+40°С, 64.9х64.9х41.3 мм. Цвет кремовый. | IEK | руб./шт | 156.7
NEW | Розетка 1-местная GLORY РСш20-3-ХС с заземлением с защитными шторками открытой установки 16А сосна (ERH14-K34-16) | Розетка 1-местная для открытой установки с заземлением с защитными шторками, винтовые клеммы, серии GLORY; U-ном.250 В, I-ном.16 А; IP20, t-раб.-25…+40°С, 64.9х64.9х41.3 мм. Цвет сосна. | IEK | руб./шт | 261.84
NEW | Розетка 1-местная GLORY РСш20-3-ХСм с заземлением с защитными шторками открытой установки 16А сталь матовый (ERH14-K46M-16) | Розетка 1-местная для открытой установки с заземлением с защитными шторками, винтовые клеммы, серии GLORY; U-ном.250 В, I-ном.16 А; IP20, t-раб.-25…+40°С, 64.9х64.9х41.3 мм. Цвет сталь матовый. | IEK | руб./шт | 307.82
NEW | Розетка 1-местная GLORY РСш20-3-ХЧм с заземлением с защитными шторками открытой установки 16А чёрный матовый (ERH14-K02M-16) | Розетка 1-местная для открытой установки с заземлением с защитными шторками, винтовые клеммы, серии GLORY; U-ном.250 В, I-ном.16 А; IP20, t-раб.-25…+40°С, 64.9х64.9х41.3 мм. Цвет чёрный матовый. | IEK | руб./шт | 307.82
NEW | Розетка 1-местная GLORY РСш20-3-ХШм с заземлением с защитными шторками открытой установки 16А шампань матовый (ERH14-K37M-16) | Розетка 1-местная для открытой установки с заземлением с защитными шторками, винтовые клеммы, серии GLORY; U-ном.250 В, I-ном.16 А; IP20, t-раб.-25…+40°С, 64.9х64.9х41.3 мм. Цвет шампань матовый. | IEK | руб./шт | 307.82
NEW | Розетка телефонная 1-местная RJ11 GLORY РТ20-ХБм открытой установки белый матовый (ETH10-K01M) | Розетка 1-местная телефонная RJ11 для открытой установки, серии GLORY; IP20, t-раб.-25…+40°С, 64.9х64.9х40.2 мм. Цвет белый матовый. | IEK | руб./шт | 292.81
NEW | Розетка телефонная 1-местная RJ11 GLORY РТ20-ХСм открытой установки сталь матовый (ETH10-K46M) | Розетка 1-местная телефонная RJ11 для открытой установки, серии GLORY; IP20, t-раб.-25…+40°С, 64.9х64.9х40.2 мм. Цвет сталь матовый. | IEK | руб./шт | 400.7
NEW | Розетка телефонная 1-местная RJ11 GLORY РТ20-ХЧм открытой установки черный матовый (ETH10-K02M) | Розетка 1-местная телефонная RJ11 для открытой установки, серии GLORY; IP20, t-раб.-25…+40°С, 64.9х64.9х40.2 мм. Цвет чёрный матовый. | IEK | руб./шт | 400.7
NEW | Розетка телефонная 1-местная RJ11 GLORY РТ20-ХШм открытой установки шампань матовый (ETH10-K37M) | Розетка 1-местная телефонная RJ11 для открытой установки, серии GLORY; IP20, t-раб.-25…+40°С, 64.9х64.9х40.2 мм. Цвет шампань матовый. | IEK | руб./шт | 400.7
NEW | Кнопка одноклавишная KANT белый песок (7010153) | Кнопка одноклавишная, скрытой установки, серии KANT; U-ном.250 В, I-ном.10 А; IP20, 70.5х70.5х40.9 мм. Цвет белый песок. | ДКС | руб./шт | 476.41
NEW | Кнопка двухклавишная KANT белый песок (7010154) | Кнопка двухклавишная, скрытой установки, серии KANT; U-ном.250 В, I-ном.10 А; IP20, 70.5х70.5х40.9 мм. Цвет белый песок. | ДКС | руб./шт | 598.41
NEW | Вывод кабеля из стены KANT белый песок (7010983) | Вывод кабеля из стены, скрытой установки, серии KANT; IP20, 70.9х70.9х44.2 мм. Цвет белый песок. | ДКС | руб./шт | 329.4
NEW | Выключатель одноклавишный KANT ванильный марципан (7015103) | Выключатель одноклавишный, скрытой установки, серии KANT; U-ном.250 В, I-ном.16 А; IP20, 70.5х70.5х40.9 мм. Цвет ванильный марципан. | ДКС | руб./шт | 283.65
NEW | Выключатель одноклавишный KANT ванильный марципан (7015133) | Выключатель одноклавишный с подсветкой, скрытой установки, серии KANT; U-ном.250 В, I-ном.16 А; IP20, 70.5х70.5х40.9 мм. Цвет ванильный марципан. | ДКС | руб./шт | 484.95
NEW | Выключатель двухклавишный KANT ванильный марципан (7015104) | Выключатель двухклавишный, скрытой установки, серии KANT; U-ном.250 В, I-ном.16 А; IP20, 70.5х70.5х40.9 мм. Цвет ванильный марципан. | ДКС | руб./шт | 364.17
NEW | Выключатель двухклавишный KANT ванильный марципан (7015134) | Выключатель двухклавишный с подсветкой, скрытой установки, серии KANT; U-ном.250 В, I-ном.16 А; IP20, 70.5х70.5х40.9 мм. Цвет ванильный марципан. | ДКС | руб./шт | 620.98
NEW | Переключатель одноклавишный KANT ванильный марципан (7015113) | Переключатель одноклавишный, скрытой установки, серии KANT; U-ном.250 В, I-ном.16 А; IP20, 70.5х70.5х40.9 мм. Цвет ванильный марципан. | ДКС | руб./шт | 443.47
NEW | Переключатель одноклавишный KANT ванильный марципан (7015143) | Переключатель одноклавишный с подсветкой, скрытой установки, серии KANT; U-ном.250 В, I-ном.16 А; IP20, 70.5х70.5х40.9 мм. Цвет ванильный марципан. | ДКС | руб./шт | 660.63
NEW | Переключатель двухклавишный KANT ванильный марципан (7015114) | Переключатель двухклавишный, скрытой установки, серии KANT; U-ном.250 В, I-ном.16 А; IP20, 70.5х70.5х40.9 мм. Цвет ванильный марципан. | ДКС | руб./шт | 800.32
NEW | Переключатель двухклавишный KANT ванильный марципан (7015144) | Переключатель двухклавишный с подсветкой, скрытой установки, серии KANT; U-ном.250 В, I-ном.16 А; IP20, 70.5х70.5х40.9 мм. Цвет ванильный марципан. | ДКС | руб./шт | 1186.23
NEW | Кнопка одноклавишная KANT ванильный марципан (7015153) | Кнопка одноклавишная, скрытой установки, серии KANT; U-ном.250 В, I-ном.10 А; IP20, 70.5х70.5х40.9 мм. Цвет ванильный марципан. | ДКС | руб./шт | 462.99
NEW | Кнопка двухклавишная KANT ванильный марципан (7015154) | Кнопка двухклавишная, скрытой установки, серии KANT; U-ном.250 В, I-ном.10 А; IP20, 70.5х70.5х40.9 мм. Цвет ванильный марципан. | ДКС | руб./шт | 592.31
NEW | Вывод кабеля из стены KANT ванильный марципан (7015983) | Вывод кабеля из стены, скрытой установки, серии KANT; IP20, 70.9х70.9х44.2 мм. Цвет ванильный марципан. | ДКС | руб./шт | 322.69
NEW | Розетка 2P+E KANT с защитными шторками белый песок (7010003) | Розетка силовая одноместная однофазная (2P+E) с защитными шторками, скрытой установки, серии KANT; U-ном.250В, I-ном.16А; IP20, 70.5х70.5х38.6 мм. Цвет белый песок. | ДКС | руб./шт | 369.66
NEW | Розетка 2P+E KANT без защитных шторок белый песок (7010033) | Розетка силовая одноместная однофазная (2P+E) без защитных шторок, скрытой установки, серии KANT; U-ном.250В, I-ном.16А; IP20, 70.5х70.5х38.6 мм. Цвет белый песок. | ДКС | руб./шт | 312.32
NEW | Розетка 2P+E KANT IP44 с защитными шторками с крышкой белый песок (7010013) | Розетка силовая одноместная однофазная (2P+E) с защитными шторками, с крышкой, скрытой установки, серии KANT; U-ном.250В, I-ном.16А; IP44, 70.5х70.5х44.8 мм. Цвет белый песок. | ДКС | руб./шт | 517.01
NEW | Розетка RJ-45 KANT 5E одинарная белый песок (7010663) | Розетка компьютерная RJ-45 cat.5E одноместная, без шторки, скрытой установки, серии KANT; IP20, 70.9х70.9х31.0 мм. Цвет белый песок. | ДКС | руб./шт | 1169.37
NEW | Розетка RJ-45 KANT 5E двойная белый песок (7010664) | Розетка компьютерная RJ-45 cat.5E двухместная, без шторки, скрытой установки, серии KANT; IP20, 70.9х70.9х31.0 мм. Цвет белый песок. | ДКС | руб./шт | 1671.4
NEW | Розетка RJ-45 KANT 6А одинарная белый песок (7010673) | Розетка компьютерная RJ-45 cat.6А одноместная, без шторки, скрытой установки, серии KANT; IP20, 70.9х70.9х36.4 мм. Цвет белый песок. | ДКС | руб./шт | 2104.5
NEW | Розетка RJ-45 KANT 6А двойная белый песок (7010674) | Розетка компьютерная RJ-45 cat.6А двухместная, без шторки, скрытой установки, серии KANT; IP20, 70.9х70.9х36.4 мм. Цвет белый песок. | ДКС | руб./шт | 4749.59
NEW | Розетка TV одиночная KANT белый песок (7010503) | Розетка телевизионная TV одиночная (схема подключения звезда) одноместная, скрытой установки, серии KANT; f-раб.4…2400 МГц; IP20, 70.9х70.9х31.3 мм. Цвет белый песок. | ДКС | руб./шт | 860.1
NEW | Розетка TV проходная KANT белый песок (7010513) | Розетка телевизионная TV проходная одноместная, скрытой установки, серии KANT; f-раб.4…2400 МГц; IP20, 70.9х70.9х31.3 мм. Цвет белый песок. | ДКС | руб./шт | 942.45
NEW | Розетка TV оконечная KANT белый песок (7010523) | Розетка телевизионная TV оконечная одноместная, скрытой установки, серии KANT; f-раб.4…2400 МГц; IP20, 70.9х70.9х31.3 мм. Цвет белый песок. | ДКС | руб./шт | 860.1
NEW | Инвертор одноклавишный KANT ванильный марципан (7015123) | Инвертор одноклавишный, скрытой установки, серии KANT; U-ном.250 В, I-ном.16 А; IP20, 70.5х70.5х40.9 мм. Цвет ванильный марципан. | ДКС | руб./шт | 800.32
NEW | Инвертор двухклавишный KANT ванильный марципан (7015124) | Инвертор двухклавишный, скрытой установки, серии KANT; U-ном.250 В, I-ном.16 А; IP20, 70.5х70.5х40.9 мм. Цвет ванильный марципан. | ДКС | руб./шт | 1640.9
NEW | Розетка 2P+E KANT с защитными шторками ванильный марципан (7015003) | Розетка силовая одноместная однофазная (2P+E) с защитными шторками, скрытой установки, серии KANT; U-ном.250В, I-ном.16А; IP20, 70.5х70.5х38.6 мм. Цвет ванильный марципан. | ДКС | руб./шт | 364.17
NEW | Розетка 2P+E KANT без защитных шторок ванильный марципан (7015033) | Розетка силовая одноместная однофазная (2P+E) без защитных шторок, скрытой установки, серии KANT; U-ном.250В, I-ном.16А; IP20, 70.5х70.5х38.6 мм. Цвет ванильный марципан. | ДКС | руб./шт | 303.78
NEW | Розетка 2P+E KANT IP44 с защитными шторками с крышкой ванильный марципан (7015013) | Розетка силовая одноместная однофазная (2P+E) с защитными шторками, с крышкой, скрытой установки, серии KANT; U-ном.250В, I-ном.16А; IP44, 70.5х70.5х44.8 мм. Цвет ванильный марципан. | ДКС | руб./шт | 512.28
NEW | Розетка RJ-45 KANT 5E одинарная ванильный марципан (7015663) | Розетка компьютерная RJ-45 cat.5E одноместная, без шторки, скрытой установки, серии KANT; IP20, 70.9х70.9х31.0 мм. Цвет ванильный марципан. | ДКС | руб./шт | 1129.72
NEW | Розетка RJ-45 KANT 5E двойная ванильный марципан (7015664) | Розетка компьютерная RJ-45 cat.5E двухместная, без шторки, скрытой установки, серии KANT; IP20, 70.9х70.9х31.0 мм. Цвет ванильный марципан. | ДКС | руб./шт | 1653.1
NEW | Розетка RJ-45 KANT 6А одинарная ванильный марципан (7015673) | Розетка компьютерная RJ-45 cat.6А одноместная, без шторки, скрытой установки, серии KANT; IP20, 70.9х70.9х36.4 мм. Цвет ванильный марципан. | ДКС | руб./шт | 2031.3
NEW | Розетка RJ-45 KANT 6А двойная ванильный марципан (7015674) | Розетка компьютерная RJ-45 cat.6А двухместная, без шторки, скрытой установки, серии KANT; IP20, 70.9х70.9х36.4 мм. Цвет ванильный марципан. | ДКС | руб./шт | 4697.59
NEW | Розетка TV одиночная KANT ванильный марципан (7015503) | Розетка телевизионная TV одиночная (схема подключения звезда) одноместная, скрытой установки, серии KANT; f-раб.4…2400 МГц; IP20, 70.9х70.9х31.3 мм. Цвет ванильный марципан. | ДКС | руб./шт | 839.97
NEW | Розетка TV проходная KANT ванильный марципан (7015513) | Розетка телевизионная TV проходная одноместная, скрытой установки, серии KANT; f-раб.4…2400 МГц; IP20, 70.9х70.9х31.3 мм. Цвет ванильный марципан. | ДКС | руб./шт | 923.54
NEW | Розетка TV оконечная KANT ванильный марципан (7015523) | Розетка телевизионная TV оконечная одноместная, скрытой установки, серии KANT; f-раб.4…2400 МГц; IP20, 70.9х70.9х31.3 мм. Цвет ванильный марципан. | ДКС | руб./шт | 839.97
NEW | Рамка из металла 1 пост 2 модуля, Avanti, белая (4400852) | Рамка из металла 1 пост (2 мод.). Цвет белый. | ДКС | руб./шт | 4700.4
NEW | Рамка из металла 1 пост 2 модуля, Avanti, графитовая (4407852) | Рамка из металла 1 пост (2 мод.). Цвет графит. | ДКС | руб./шт | 4380.69
NEW | Рамка из металла 1 пост 2 модуля, Avanti, золотая (4408852) | Рамка из металла 1 пост (2 мод.). Цвет золото. | ДКС | руб./шт | 5477.62
NEW | Рамка из металла 1 пост 2 модуля, Avanti, никелированная (4409852) | Рамка из металла 1 пост (2 мод.). Цвет никель. | ДКС | руб./шт | 8620.32
NEW | Рамка из металла 1 пост 2 модуля, Avanti, светло-серебристая (4404852) | Рамка из металла 1 пост (2 мод.). Цвет светло-серебристый. | ДКС | руб./шт | 4812.29
NEW | Рамка из металла 1 пост 2 модуля, Avanti, темно-серая (4403852) | Рамка из металла 1 пост (2 мод.). Цвет тёмно-серый. | ДКС | руб./шт | 4220.5
NEW | Рамка из металла 1 пост 2 модуля, Avanti, черная (4402852) | Рамка из металла 1 пост (2 мод.). Цвет чёрный. | ДКС | руб./шт | 5227.72
NEW | Рамка из металла 2 поста 4 модуля, Avanti, белая (4400854) | Рамка из металла 2 поста (4 мод.). Цвет белый. | ДКС | руб./шт | 11032.33
NEW | Рамка из металла 2 поста 4 модуля, Avanti, графитовая (4407854) | Рамка из металла 2 поста (4 мод.). Цвет графит. | ДКС | руб./шт | 7112.77
NEW | Рамка из металла 2 поста 4 модуля, Avanti, золотая (4408854) | Рамка из металла 2 поста (4 мод.). Цвет золото. | ДКС | руб./шт | 9602.01
NEW | Рамка из металла 2 поста 4 модуля, Avanti, никелированная (4409854) | Рамка из металла 2 поста (4 мод.). Цвет никель. | ДКС | руб./шт | 12227.61
NEW | Рамка из металла 2 поста 4 модуля, Avanti, светло-серебристая (4404854) | Рамка из металла 2 поста (4 мод.). Цвет светло-серебристый. | ДКС | руб./шт | 8092.49
NEW | Рамка из металла 2 поста 4 модуля, Avanti, темно-серая (4403854) | Рамка из металла 2 поста (4 мод.). Цвет тёмно-серый. | ДКС | руб./шт | 6932.65
NEW | Рамка из металла 2 поста 4 модуля, Avanti, черная (4402854) | Рамка из металла 2 поста (4 мод.). Цвет чёрный. | ДКС | руб./шт | 14144.45
NEW | Рамка из металла 3 поста 6 модулей, Avanti, белая (4400856) | Рамка из металла 3 поста (6 мод.). Цвет белый. | ДКС | руб./шт | 14825.35
NEW | Рамка из металла 3 поста 6 модулей, Avanti, графитовая (4407856) | Рамка из металла 3 поста (6 мод.). Цвет графит. | ДКС | руб./шт | 8817.16
NEW | Рамка из металла 3 поста 6 модулей, Avanti, золотая (4408856) | Рамка из металла 3 поста (6 мод.). Цвет золото. | ДКС | руб./шт | 11763.07
NEW | Рамка из металла 3 поста 6 модулей, Avanti, никелированная (4409856) | Рамка из металла 3 поста (6 мод.). Цвет никель. | ДКС | руб./шт | 16733.8
NEW | Рамка из металла 3 поста 6 модулей, Avanti, светло-серебристая (4404856) | Рамка из металла 3 поста (6 мод.). Цвет светло-серебристый. | ДКС | руб./шт | 10218.22
NEW | Рамка из металла 3 поста 6 модулей, Avanti, темно-серая (4403856) | Рамка из металла 3 поста (6 мод.). Цвет тёмно-серый. | ДКС | руб./шт | 8771.62
NEW | Рамка из металла 3 поста 6 модулей, Avanti, черная (4402856) | Рамка из металла 3 поста (6 мод.). Цвет чёрный. | ДКС | руб./шт | 17440.1
NEW | Рамка из натурального дерева 1 пост 2 модуля, Avanti, беленый дуб (4400842) | Рамка из натурального дерева 1 пост (2 мод.). Цвет беленый дуб. | ДКС | руб./шт | 6900.94
NEW | Рамка из натурального дерева 1 пост 2 модуля, Avanti, венге (4402842) | Рамка из натурального дерева 1 пост (2 мод.). Цвет венге. | ДКС | руб./шт | 6900.94
NEW | Рамка из натурального дерева 2 поста 4 модуля, Avanti, беленый дуб (4400844) | Рамка из натурального дерева 2 поста (4 мод.). Цвет беленый дуб. | ДКС | руб./шт | 10968.34
NEW | Рамка из натурального дерева 2 поста 4 модуля, Avanti, венге (4402844) | Рамка из натурального дерева 2 поста (4 мод.). Цвет венге. | ДКС | руб./шт | 10968.34
NEW | Рамка из натурального дерева 3 поста 6 модулей, Avanti, беленый дуб (4400846) | Рамка из натурального дерева 3 поста (6 мод.). Цвет беленый дуб. | ДКС | руб./шт | 13302.55
NEW | Рамка из натурального дерева 3 поста 6 модулей, Avanti, венге (4402846) | Рамка из натурального дерева 3 поста (6 мод.). Цвет венге. | ДКС | руб./шт | 13354.91
NEW | Рамка из натурального стекла 1 пост 2 модуля, Avanti, белая (4400822) | Рамка из натурального стекла 1 пост (2 мод.). Цвет белый. | ДКС | руб./шт | 7710.96
NEW | Рамка из натурального стекла 1 пост 2 модуля, Avanti, светло-зелёная (4406822) | Рамка из натурального стекла 1 пост (2 мод.). Цвет светло-зелёный. | ДКС | руб./шт | 7710.96
NEW | Рамка из натурального стекла 1 пост 2 модуля, Avanti, светло-серая (4404822) | Рамка из натурального стекла 1 пост (2 мод.). Цвет светло-серый. | ДКС | руб./шт | 7709.16
NEW | Рамка из натурального стекла 1 пост 2 модуля, Avanti, черная (4402822) | Рамка из натурального стекла 1 пост (2 мод.). Цвет чёрный. | ДКС | руб./шт | 7710.96
NEW | Рамка из натурального стекла 2 поста 4 модуля, Avanti, белая (4400824) | Рамка из натурального стекла 2 поста (4 мод.). Цвет белый. | ДКС | руб./шт | 14856.11
NEW | Рамка из натурального стекла 2 поста 4 модуля, Avanti, светло-зелёная (4406824) | Рамка из натурального стекла 2 поста (4 мод.). Цвет светло-зелёный. | ДКС | руб./шт | 12930.95
NEW | Рамка из натурального стекла 2 поста 4 модуля, Avanti, светло-серая (4404824) | Рамка из натурального стекла 2 поста (4 мод.). Цвет светло-серый. | ДКС | руб./шт | 12882.55
NEW | Рамка из натурального стекла 2 поста 4 модуля, Avanti, черная (4402824) | Рамка из натурального стекла 2 поста (4 мод.). Цвет чёрный. | ДКС | руб./шт | 12936.4
NEW | Рамка из натурального стекла 3 поста 6 модулей, Avanti, черная (4402826) | Рамка из натурального стекла 3 поста (6 мод.). Цвет чёрный. | ДКС | руб./шт | 15936.19
NEW | Рамка из натурального стекла 3 поста 6 модулей, Avanti, белая (4400826) | Рамка из натурального стекла 3 поста (6 мод.). Цвет белый. | ДКС | руб./шт | 19305.5
NEW | Рамка из натурального стекла 3 поста 6 модулей, Avanti, светло-зелёная (4406826) | Рамка из натурального стекла 3 поста (6 мод.). Цвет светло-зелёный. | ДКС | руб./шт | 19647.03
NEW | Рамка из натурального стекла 3 поста 6 модулей, Avanti, светло-серая (4404826) | Рамка из натурального стекла 3 поста (6 мод.). Цвет светло-серый. | ДКС | руб./шт | 19763.67
NEW | Рамка из натурального стекла 4 поста 8 модулей, Avanti, светло-серая (4404828) | Рамка из натурального стекла 4 поста (8 мод.). Цвет светло-серый. | ДКС | руб./шт | 27472.55
NEW | Рамка из натурального стекла 4 поста 8 модулей, Avanti, белая (4400828) | Рамка из натурального стекла 4 поста (8 мод.). Цвет белый. | ДКС | руб./шт | 27472.55
NEW | Рамка из натурального стекла 4 поста 8 модулей, Avanti, светло-зелёная (4406828) | Рамка из натурального стекла 4 поста (8 мод.). Цвет светло-зелёный. | ДКС | руб./шт | 27472.55
NEW | Рамка из натурального стекла 4 поста 8 модулей, Avanti, черная (4402828) | Рамка из натурального стекла 4 поста (8 мод.). Цвет чёрный. | ДКС | руб./шт | 27472.55
NEW | Розетка TV одиночная в стену, Avanti, закаленная сталь (4404503) | Розетка TV одиночная в стену. Цвет закаленная сталь. | ДКС | руб./шт | 1794.1
NEW | Розетка TV одиночная в стену, Avanti, черный матовый (4412503) | Розетка TV одиночная в стену. Цвет черный матовый. | ДКС | руб./шт | 1794.1
NEW | Розетка TV одиночная модульная, Avanti, закаленная сталь (4404501) | Розетка TV одиночная модульная; 1 модуль. Цвет закаленная сталь. | ДКС | руб./шт | 1480.15
NEW | Розетка TV оконечная в стену, Avanti, белое облако (4400523) | Розетка TV оконечная в стену. Цвет белое облако. | ДКС | руб./шт | 2467.41
NEW | Розетка TV оконечная в стену, Avanti, ванильная дымка (4405523) | Розетка TV оконечная в стену. Цвет ванильная дымка. | ДКС | руб./шт | 2467.41
NEW | Розетка TV оконечная в стену, Avanti, закаленная сталь (4404523) | Розетка TV оконечная в стену. Цвет закаленная сталь. | ДКС | руб./шт | 3454.39
NEW | Розетка TV оконечная в стену, Avanti, черный квадрат (4402523) | Розетка TV оконечная в стену. Цвет чёрный квадрат. | ДКС | руб./шт | 3084.28
NEW | Розетка TV оконечная в стену, Avanti, черный матовый (4412523) | Розетка TV оконечная в стену. Цвет чёрный матовый. | ДКС | руб./шт | 3454.39
NEW | Розетка TV проходная в стену, Avanti, ванильная дымка (4405513) | Розетка TV проходная в стену. Цвет ванильная дымка. | ДКС | руб./шт | 2789.25
NEW | Розетка TV проходная в стену, Avanti, закаленная сталь (4404513) | Розетка TV проходная в стену. Цвет закаленная сталь. | ДКС | руб./шт | 3904.95
NEW | Розетка TV проходная в стену, Avanti, черный матовый (4412513) | Розетка TV проходная в стену. Цвет чёрный матовый. | ДКС | руб./шт | 3904.95
NEW | Розетка TV-FM-SAT в стену, Avanti, белое облако (4400533) | Розетка TV-FM-SAT в стену. Цвет белое облако. | ДКС | руб./шт | 3219.28
NEW | Розетка TV-FM-SAT в стену, Avanti, закаленная сталь (4404533) | Розетка TV-FM-SAT в стену. Цвет закаленная сталь. | ДКС | руб./шт | 4506.96
NEW | Розетка TV-FM-SAT в стену, Avanti, черный квадрат (4402533) | Розетка TV-FM-SAT в стену. Цвет чёрный квадрат. | ДКС | руб./шт | 4024.1
NEW | Розетка TV-FM-SAT в стену, Avanti, черный матовый (4412533) | Розетка TV-FM-SAT в стену. Цвет чёрный матовый. | ДКС | руб./шт | 4506.96
NEW | Розетка RJ-12 без шторки в стену двойная, Avanti, белое облако (4400614) | Телефонная розетка RJ-12 без шторки в стену двойная. Цвет белое облако. | ДКС | руб./шт | 809.03
NEW | Розетка RJ-12 без шторки в стену двойная, Avanti, ванильная дымка (4405614) | Телефонная розетка RJ-12 без шторки в стену двойная. Цвет ванильная дымка. | ДКС | руб./шт | 809.03
NEW | Розетка RJ-12 без шторки в стену двойная, Avanti, закаленная сталь (4404614) | Телефонная розетка RJ-12 без шторки в стену двойная. Цвет закаленная сталь. | ДКС | руб./шт | 1132.67
NEW | Розетка RJ-12 без шторки в стену двойная, Avanti, черный квадрат (4402614) | Телефонная розетка RJ-12 без шторки в стену двойная. Цвет чёрный квадрат. | ДКС | руб./шт | 1011.29
NEW | Розетка RJ-12 без шторки в стену двойная, Avanti, черный матовый (4412614) | Телефонная розетка RJ-12 без шторки в стену двойная. Цвет чёрный матовый. | ДКС | руб./шт | 1132.67
NEW | Розетка RJ-12 без шторки в стену одинарная, Avanti, белое облако (4400613) | Телефонная розетка RJ-12 без шторки в стену одинарная. Цвет белое облако. | ДКС | руб./шт | 539.37
NEW | Розетка RJ-12 без шторки в стену одинарная, Avanti, ванильная дымка (4405613) | Телефонная розетка RJ-12 без шторки в стену одинарная. Цвет ванильная дымка. | ДКС | руб./шт | 539.37
NEW | Розетка RJ-12 без шторки в стену одинарная, Avanti, закаленная сталь (4404613) | Телефонная розетка RJ-12 без шторки в стену одинарная. Цвет закаленная сталь. | ДКС | руб./шт | 755.11
NEW | Розетка RJ-12 без шторки в стену одинарная, Avanti, черный квадрат (4402613) | Телефонная розетка RJ-12 без шторки в стену одинарная. Цвет чёрный квадрат. | ДКС | руб./шт | 674.22
NEW | Розетка RJ-12 без шторки в стену одинарная, Avanti, черный матовый (4412613) | Телефонная розетка RJ-12 без шторки в стену одинарная. Цвет чёрный матовый. | ДКС | руб./шт | 755.11
NEW | Розетка RJ-12 без шторки модульная, Avanti, белое облако, 1 модуль (4400611) | Телефонная розетка RJ-12 без шторки модульная; 1 модуль. Цвет белое облако. | ДКС | руб./шт | 337.15
NEW | Розетка RJ-12 без шторки модульная, Avanti, ванильная дымка, 1 модуль (4405611) | Телефонная розетка RJ-12 без шторки модульная; 1 модуль. Цвет ванильная дымка. | ДКС | руб./шт | 337.15
NEW | Розетка RJ-12 без шторки модульная, Avanti, закаленная сталь, 1 модуль (4404611) | Телефонная розетка RJ-12 без шторки модульная; 1 модуль. Цвет закаленная сталь. | ДКС | руб./шт | 471.94
NEW | Розетка RJ-12 без шторки модульная, Avanti, черный квадрат, 1 модуль (4402611) | Телефонная розетка RJ-12 без шторки модульная. Цвет чёрный квадрат., 1 модуль | ДКС | руб./шт | 421.38
NEW | Розетка RJ-12 без шторки модульная, Avanti, черный матовый, 1 модуль (4412611) | Телефонная розетка RJ-12 без шторки модульная; 1 модуль. Цвет чёрный матовый. | ДКС | руб./шт | 471.94
NEW | Розетка RJ-12 модульная, Avanti, белое облако, 1 модуль (4400311) | Телефонная розетка RJ-12 модульная; 1 модуль. Цвет белое облако. | ДКС | руб./шт | 442.46
NEW | Розетка модульная, 2P+E, с з/ш, Avanti, закаленная сталь, 2 модуля (4404002) | Розетка модульная, 2P+E, с з/ш; 2 модуля. Цвет закаленная сталь. | ДКС | руб./шт | 473.02
NEW | Розетка модульная, 2P+E, с з/ш, Avanti, черный матовый, 2 модуля (4412002) | Розетка модульная, 2P+E, с з/ш; 2 модуля. Цвет чёрный матовый. | ДКС | руб./шт | 473.02
NEW | Розетка с крышкой в стену, 2P+E, с з/ш, Avanti, черный матовый (4412013) | Розетка с крышкой в стену, 2P+E, с з/ш. Цвет чёрный матовый. | ДКС | руб./шт | 1114.93
NEW | Розетка с крышкой модульная, 2P+E, с з/ш, Avanti, закаленная сталь, 2 модуля (4404012) | Розетка с крышкой модульная, 2P+E, с з/ш; 2 модуля. Цвет закаленная сталь. | ДКС | руб./шт | 1114.93
NEW | Розетка с крышкой модульная, 2P+E, с з/ш, Avanti, черный матовый, 2 модуля (4412012) | Розетка с крышкой модульная, 2P+E, с з/ш; 2 модуля. Цвет чёрный матовый. | ДКС | руб./шт | 1114.93
2 | Модульное оборудование
2.1 | Автоматические выключатели
| ВА-101 1P 6А 4,5кА (11052DEK) | Автоматический выключатель, 1-полюсный; под винт 1.5...25 кв.мм; U-ном.230/400 В, I-ном.6 А; характеристика срабатывания "С"; отключающая способность 4.5 кА; IP20, t-раб.-40…+60°С | DEKraft | руб./шт | 264.74
| ВА-101 1P 10А 4,5кА (11053DEK) | Автоматический выключатель, 1-полюсный; под винт 1.5...25 кв.мм; U-ном.230/400 В, I-ном.10 А; характеристика срабатывания "С"; отключающая способность 4.5 кА; IP20, t-раб.-40…+60°С | DEKraft | руб./шт | 244.63
| ВА-101 1P 16А 4,5кА (11054DEK) | Автоматический выключатель, 1-полюсный; под винт 1.5...25 кв.мм; U-ном.230/400 В, I-ном.16 А; характеристика срабатывания "С"; отключающая способность 4.5 кА; IP20, t-раб.-40…+60°С | DEKraft | руб./шт | 214.12
| ВА-101 1P 50А 4,5кА (11059DEK) | Автоматический выключатель, 1-полюсный; под винт 1.5...25 кв.мм; U-ном.230/400 В, I-ном.50 А; характеристика срабатывания "С"; отключающая способность 4.5 кА; IP20, t-раб.-40…+60°С | DEKraft | руб./шт | 320.27
| ВА-101 1P 63А 4,5кА (11060DEK) | Автоматический выключатель, 1-полюсный; под винт 1.5...25 кв.мм; U-ном.230/400 В, I-ном.63 А; характеристика срабатывания "С"; отключающая способность 4.5 кА; IP20, t-раб.-40…+60°С | DEKraft | руб./шт | 320.27
| ВА-101 2P 6А 4,5кА (11064DEK) | Автоматический выключатель, 2-полюсный; под винт 1.5...25 кв.мм; U-ном.230/400 В, I-ном.6 А; характеристика срабатывания "С"; отключающая способность 4.5 кА; IP20, t-раб.-40…+60°С | DEKraft | руб./шт | 602.08
| ВА-101 2P 16А 4,5кА (11066DEK) | Автоматический выключатель, 2-полюсный; под винт 1.5...25 кв.мм; U-ном.230/400 В, I-ном.16 А; характеристика срабатывания "С"; отключающая способность 4.5 кА; IP20, t-раб.-40…+60°С | DEKraft | руб./шт | 536.21
| ВА-101 2P 20А 4,5кА (11067DEK) | Автоматический выключатель, 2-полюсный; под винт 1.5...25 кв.мм; U-ном.230/400 В, I-ном.20 А; характеристика срабатывания "С"; отключающая способность 4.5 кА; IP20, t-раб.-40…+60°С | DEKraft | руб./шт | 572.18
| ВА-101 2P 25А 4,5кА (11068DEK) | Автоматический выключатель, 2-полюсный; под винт 1.5...25 кв.мм; U-ном.230/400 В, I-ном.25 А; характеристика срабатывания "С"; отключающая способность 4.5 кА; IP20, t-раб.-40…+60°С | DEKraft | руб./шт | 514.24
| ВА-101 2P 32А 4,5кА (11069DEK) | Автоматический выключатель, 2-полюсный; под винт 1.5...25 кв.мм; U-ном.230/400 В, I-ном.32 А; характеристика срабатывания "С"; отключающая способность 4.5 кА; IP20, t-раб.-40…+60°С | DEKraft | руб./шт | 523.39
| ВА-101 2P 40А 4,5кА (11070DEK) | Автоматический выключатель, 2-полюсный; под винт 1.5...25 кв.мм; U-ном.230/400 В, I-ном.40 А; характеристика срабатывания "С"; отключающая способность 4.5 кА; IP20, t-раб.-40…+60°С | DEKraft | руб./шт | 527.05
| ВА-101 2P 50А 4,5кА (11071DEK) | Автоматический выключатель, 2-полюсный; под винт 1.5...25 кв.мм; U-ном.230/400 В, I-ном.50 А; характеристика срабатывания "С"; отключающая способность 4.5 кА; IP20, t-раб.-40…+60°С | DEKraft | руб./шт | 628.92
| ВА-101 2P 63А 4,5кА (11072DEK) | Автоматический выключатель, 2-полюсный; под винт 1.5...25 кв.мм; U-ном.230/400 В, I-ном.63 А; характеристика срабатывания "С"; отключающая способность 4.5 кА; IP20, t-раб.-40…+60°С | DEKraft | руб./шт | 635.03
| ВА-103 1P 10А 6кА (12271DEK) | Автоматический выключатель, 1-полюсный; под винт 1.5...25 кв.мм; U-ном.240/415 В, I-ном.10 А; характеристика срабатывания "С"; отключающая способность 6 кА; IP20, t-раб.-40…+60°С | DEKraft | руб./шт | 358.08
| ВА-103 1P 16А 6кА (12273DEK) | Автоматический выключатель, 1-полюсный; под винт 1.5...25 кв.мм; U-ном.240/415 В, I-ном.16 А; характеристика срабатывания "С"; отключающая способность 6 кА; IP20, t-раб.-40…+60°С | DEKraft | руб./шт | 345.89
| ВА-103 1P 20А 6кА (12274DEK) | Автоматический выключатель, 1-полюсный; под винт 1.5...25 кв.мм; U-ном.240/415 В, I-ном.20 А; характеристика срабатывания "С"; отключающая способность 6 кА; IP20, t-раб.-40…+60°С | DEKraft | руб./шт | 384.31
| ВА-103 1P 40А 6кА (12277DEK) | Автоматический выключатель, 1-полюсный; под винт 1.5...25 кв.мм; U-ном.240/415 В, I-ном.40 А; характеристика срабатывания "С"; отключающая способность 6 кА; IP20, t-раб.-40…+60°С | DEKraft | руб./шт | 422.12
| ВА-103 1P 50А 6кА (12278DEK) | Автоматический выключатель, 1-полюсный; под винт 1.5...25 кв.мм; U-ном.240/415 В, I-ном.50 А; характеристика срабатывания "С"; отключающая способность 6 кА; IP20, t-раб.-40…+60°С | DEKraft | руб./шт | 455.07
| ВА-103 1P 63А 6кА (12279DEK) | Автоматический выключатель, 1-полюсный; под винт 1.5...25 кв.мм; U-ном.240/415 В, I-ном.63 А; характеристика срабатывания "С"; отключающая способность 6 кА; IP20, t-раб.-40…+60°С | DEKraft | руб./шт | 435.54
| ВА-103 2P 6А 6кА (12285DEK) | Автоматический выключатель, 2-полюсный; под винт 1.5...25 кв.мм; U-ном.240/415 В, I-ном.6 А; характеристика срабатывания "С"; отключающая способность 6 кА; IP20, t-раб.-40…+60°С | DEKraft | руб./шт | 869.28
| ВА-103 2P 10А 6кА (12287DEK) | Автоматический выключатель, 2-полюсный; под винт 1.5...25 кв.мм; U-ном.240/415 В, I-ном.10 А; характеристика срабатывания "С"; отключающая способность 6 кА; IP20, t-раб.-40…+60°С | DEKraft | руб./шт | 803.39
| ВА-103 2P 16А 6кА (12289DEK) | Автоматический выключатель, 2-полюсный; под винт 1.5...25 кв.мм; U-ном.240/415 В, I-ном.16 А; характеристика срабатывания "С"; отключающая способность 6 кА; IP20, t-раб.-40…+60°С | DEKraft | руб./шт | 837.55
| ВА-103 2P 20А 6кА (12290DEK) | Автоматический выключатель, 2-полюсный; под винт 1.5...25 кв.мм; U-ном.240/415 В, I-ном.20 А; характеристика срабатывания "С"; отключающая способность 6 кА; IP20, t-раб.-40…+60°С | DEKraft | руб./шт | 752.16
| ВА-103 2P 32А 6кА (12292DEK) | Автоматический выключатель, 2-полюсный; под винт 1.5...25 кв.мм; U-ном.240/415 В, I-ном.32 А; характеристика срабатывания "С"; отключающая способность 6 кА; IP20, t-раб.-40…+60°С | DEKraft | руб./шт | 920.51
| ВА-103 2P 50А 6кА (12294DEK) | Автоматический выключатель, 2-полюсный; под винт 1.5...25 кв.мм; U-ном.240/415 В, I-ном.50 А; характеристика срабатывания "С"; отключающая способность 6 кА; IP20, t-раб.-40…+60°С | DEKraft | руб./шт | 927.22
| ВА-103 2P 63А 6кА (12295DEK) | Автоматический выключатель, 2-полюсный; под винт 1.5...25 кв.мм; U-ном.240/415 В, I-ном.63 А; характеристика срабатывания "С"; отключающая способность 6 кА; IP20, t-раб.-40…+60°С | DEKraft | руб./шт | 987
| M06N 1P B 10А 6кА ARMAT (AR-M06N-1-B010) | Модульный автоматический выключатель на DIN-рейку серии ARMAT, 1-полюсный, номин. откл. способность 6кА, I-ном. 10А, U-ном.230…400 В, IP20, t-раб.-40...+70°C, цвет: белый | IEK | руб./шт | 660.26
| M06N 1P B 16А 6кА ARMAT (AR-M06N-1-B016) | Модульный автоматический выключатель на DIN-рейку серии ARMAT, 1-полюсный, номин. откл. способность 6кА, I-ном. 16А, U-ном.230…400 В, IP20, t-раб.-40...+70°C, цвет: белый | IEK | руб./шт | 617.99
| M06N 1P B 20А 6кА ARMAT (AR-M06N-1-B020) | Модульный автоматический выключатель на DIN-рейку серии ARMAT, 1-полюсный, номин. откл. способность 6кА, I-ном. 20А, U-ном.230…400 В, IP20, t-раб.-40...+70°C, цвет: белый | IEK | руб./шт | 625.89
| M06N 1P B 25А 6кА ARMAT (AR-M06N-1-B025) | Модульный автоматический выключатель на DIN-рейку серии ARMAT, 1-полюсный, номин. откл. способность 6кА, I-ном. 25А, U-ном.230…400 В, IP20, t-раб.-40...+70°C, цвет: белый | IEK | руб./шт | 625.89
| M06N 1P B 32А 6кА ARMAT (AR-M06N-1-B032) | Модульный автоматический выключатель на DIN-рейку серии ARMAT, 1-полюсный, номин. откл. способность 6кА, I-ном. 32А, U-ном.230…400 В, IP20, t-раб.-40...+70°C, цвет: белый | IEK | руб./шт | 718.61
| M06N 1P B 40А 6кА ARMAT (AR-M06N-1-B040) | Модульный автоматический выключатель на DIN-рейку серии ARMAT, 1-полюсный, номин. откл. способность 6кА, I-ном. 40А, U-ном.230…400 В, IP20, t-раб.-40...+70°C, цвет: белый | IEK | руб./шт | 754.55
| M06N 1P B 50А 6кА ARMAT (AR-M06N-1-B050) | Модульный автоматический выключатель на DIN-рейку серии ARMAT, 1-полюсный, номин. откл. способность 6кА, I-ном. 50А, U-ном.230…400 В, IP20, t-раб.-40...+70°C, цвет: белый | IEK | руб./шт | 1137.51
| M06N 1P B 63А 6кА ARMAT (AR-M06N-1-B063) | Модульный автоматический выключатель на DIN-рейку серии ARMAT, 1-полюсный, номин. откл. способность 6кА, I-ном. 63А, U-ном.230…400 В, IP20, t-раб.-40...+70°C, цвет: белый | IEK | руб./шт | 1137.51
| M06N 1P B 6А 6кА ARMAT (AR-M06N-1-B006) | Модульный автоматический выключатель на DIN-рейку серии ARMAT, 1-полюсный, номин. откл. способность 6кА, I-ном. 6А, U-ном.230…400 В, IP20, t-раб.-40...+70°C, цвет: белый | IEK | руб./шт | 729.27
| M06N 1P C 10А 6кА ARMAT (AR-M06N-1-C010) | Модульный автоматический выключатель на DIN-рейку серии ARMAT, 1-полюсный, номин. откл. способность 6кА, I-ном. 10А, U-ном.230…400 В, IP20, t-раб.-40...+70°C, цвет: белый | IEK | руб./шт | 549.41
| M06N 1P C 16А 6кА ARMAT (AR-M06N-1-C016) | Модульный автоматический выключатель на DIN-рейку серии ARMAT, 1-полюсный, номин. откл. способность 6кА, I-ном. 16А, U-ном.230…400 В, IP20, t-раб.-40...+70°C, цвет: белый | IEK | руб./шт | 531.83
| M06N 1P C 25А 6кА ARMAT (AR-M06N-1-C025) | Модульный автоматический выключатель на DIN-рейку серии ARMAT, 1-полюсный, номин. откл. способность 6кА, I-ном. 25А, U-ном.230…400 В, IP20, t-раб.-40...+70°C, цвет: белый | IEK | руб./шт | 589.73
| M06N 1P C 32А 6кА ARMAT (AR-M06N-1-C032) | Модульный автоматический выключатель на DIN-рейку серии ARMAT, 1-полюсный, номин. откл. способность 6кА, I-ном. 32А, U-ном.230…400 В, IP20, t-раб.-40...+70°C, цвет: белый | IEK | руб./шт | 547.19
| M06N 1P C 40А 6кА ARMAT (AR-M06N-1-C040) | Модульный автоматический выключатель на DIN-рейку серии ARMAT, 1-полюсный, номин. откл. способность 6кА, I-ном. 40А, U-ном.230…400 В, IP20, t-раб.-40...+70°C, цвет: белый | IEK | руб./шт | 593.21
| M06N 1P C 50А 6кА ARMAT (AR-M06N-1-C050) | Модульный автоматический выключатель на DIN-рейку серии ARMAT, 1-полюсный, номин. откл. способность 6кА, I-ном. 50А, U-ном.230…400 В, IP20, t-раб.-40...+70°C, цвет: белый | IEK | руб./шт | 861.63
| M06N 1P C 63А 6кА ARMAT (AR-M06N-1-C063) | Модульный автоматический выключатель на DIN-рейку серии ARMAT, 1-полюсный, номин. откл. способность 6кА, I-ном. 63А, U-ном.230…400 В, IP20, t-раб.-40...+70°C, цвет: белый | IEK | руб./шт | 901.4
| M06N 1P C 6А 6кА ARMAT (AR-M06N-1-C006) | Модульный автоматический выключатель на DIN-рейку серии ARMAT, 1-полюсный, номин. откл. способность 6кА, I-ном. 6А, U-ном.230…400 В, IP20, t-раб.-40...+70°C, цвет: белый | IEK | руб./шт | 611.06
| M06N 2P B 10А 6кА ARMAT (AR-M06N-2-B010) | Модульный автоматический выключатель на DIN-рейку серии ARMAT, 2-полюсный, номин. откл. способность 6кА, I-ном. 10А, U-ном.230…400 В, IP20, t-раб.-40...+70°C, цвет: белый | IEK | руб./шт | 1644.62
| M06N 2P B 16А 6кА ARMAT (AR-M06N-2-B016) | Модульный автоматический выключатель на DIN-рейку серии ARMAT, 2-полюсный, номин. откл. способность 6кА, I-ном. 16А, U-ном.230…400 В, IP20, t-раб.-40...+70°C, цвет: белый | IEK | руб./шт | 1510.45
| M06N 2P B 20А 6кА ARMAT (AR-M06N-2-B020) | Модульный автоматический выключатель на DIN-рейку серии ARMAT, 2-полюсный, номин. откл. способность 6кА, I-ном. 20А, U-ном.230…400 В, IP20, t-раб.-40...+70°C, цвет: белый | IEK | руб./шт | 1729.79
| M06N 2P B 25А 6кА ARMAT (AR-M06N-2-B025) | Модульный автоматический выключатель на DIN-рейку серии ARMAT, 2-полюсный, номин. откл. способность 6кА, I-ном. 25А, U-ном.230…400 В, IP20, t-раб.-40...+70°C, цвет: белый | IEK | руб./шт | 1729.79
| M06N 2P B 32А 6кА ARMAT (AR-M06N-2-B032) | Модульный автоматический выключатель на DIN-рейку серии ARMAT, 2-полюсный, номин. откл. способность 6кА, I-ном. 32А, U-ном.230…400 В, IP20, t-раб.-40...+70°C, цвет: белый | IEK | руб./шт | 1990.18
| M06N 2P B 40А 6кА ARMAT (AR-M06N-2-B040) | Модульный автоматический выключатель на DIN-рейку серии ARMAT, 2-полюсный, номин. откл. способность 6кА, I-ном. 40А, U-ном.230…400 В, IP20, t-раб.-40...+70°C, цвет: белый | IEK | руб./шт | 2081.03
| M06N 2P B 50А 6кА ARMAT (AR-M06N-2-B050) | Модульный автоматический выключатель на DIN-рейку серии ARMAT, 2-полюсный, номин. откл. способность 6кА, I-ном. 50А, U-ном.230…400 В, IP20, t-раб.-40...+70°C, цвет: белый | IEK | руб./шт | 2334.93
| M06N 2P B 63А 6кА ARMAT (AR-M06N-2-B063) | Модульный автоматический выключатель на DIN-рейку серии ARMAT, 2-полюсный, номин. откл. способность 6кА, I-ном. 63А, U-ном.230…400 В, IP20, t-раб.-40...+70°C, цвет: белый | IEK | руб./шт | 2334.93
| M06N 2P B 6А 6кА ARMAT (AR-M06N-2-B006) | Модульный автоматический выключатель на DIN-рейку серии ARMAT, 2-полюсный, номин. откл. способность 6кА, I-ном. 6А, U-ном.230…400 В, IP20, t-раб.-40...+70°C, цвет: белый | IEK | руб./шт | 1711.84
| M06N 2P C 10А 6кА ARMAT (AR-M06N-2-C010) | Модульный автоматический выключатель на DIN-рейку серии ARMAT, 2-полюсный, номин. откл. способность 6кА, I-ном. 10А, U-ном.230…400 В, IP20, t-раб.-40...+70°C, цвет: белый | IEK | руб./шт | 1371.29
| M06N 2P C 16А 6кА ARMAT (AR-M06N-2-C016) | Модульный автоматический выключатель на DIN-рейку серии ARMAT, 2-полюсный, номин. откл. способность 6кА, I-ном. 16А, U-ном.230…400 В, IP20, t-раб.-40...+70°C, цвет: белый | IEK | руб./шт | 1101.17
| M06N 2P C 20А 6кА ARMAT (AR-M06N-2-C020) | Модульный автоматический выключатель на DIN-рейку серии ARMAT, 2-полюсный, номин. откл. способность 6кА, I-ном. 20А, U-ном.230…400 В, IP20, t-раб.-40...+70°C, цвет: белый | IEK | руб./шт | 1124.84
| M06N 2P C 25А 6кА ARMAT (AR-M06N-2-C025) | Модульный автоматический выключатель на DIN-рейку серии ARMAT, 2-полюсный, номин. откл. способность 6кА, I-ном. 25А, U-ном.230…400 В, IP20, t-раб.-40...+70°C, цвет: белый | IEK | руб./шт | 1094.7
| M06N 2P C 32А 6кА ARMAT (AR-M06N-2-C032) | Модульный автоматический выключатель на DIN-рейку серии ARMAT, 2-полюсный, номин. откл. способность 6кА, I-ном. 32А, U-ном.230…400 В, IP20, t-раб.-40...+70°C, цвет: белый | IEK | руб./шт | 1259.41
| M06N 2P C 40А 6кА ARMAT (AR-M06N-2-C040) | Модульный автоматический выключатель на DIN-рейку серии ARMAT, 2-полюсный, номин. откл. способность 6кА, I-ном. 40А, U-ном.230…400 В, IP20, t-раб.-40...+70°C, цвет: белый | IEK | руб./шт | 1655.04
| M06N 2P C 50А 6кА ARMAT (AR-M06N-2-C050) | Модульный автоматический выключатель на DIN-рейку серии ARMAT, 2-полюсный, номин. откл. способность 6кА, I-ном. 50А, U-ном.230…400 В, IP20, t-раб.-40...+70°C, цвет: белый | IEK | руб./шт | 2000.52
| M06N 2P C 63А 6кА ARMAT (AR-M06N-2-C063) | Модульный автоматический выключатель на DIN-рейку серии ARMAT, 2-полюсный, номин. откл. способность 6кА, I-ном. 63А, U-ном.230…400 В, IP20, t-раб.-40...+70°C, цвет: белый | IEK | руб./шт | 2310.55
| M06N 2P C 6А 6кА ARMAT (AR-M06N-2-C006) | Модульный автоматический выключатель на DIN-рейку серии ARMAT, 2-полюсный, номин. откл. способность 6кА, I-ном. 6А, U-ном.230…400 В, IP20, t-раб.-40...+70°C, цвет: белый | IEK | руб./шт | 1390.48
| M06N 3P C 10А 6кА ARMAT (AR-M06N-3-C010) | Модульный автоматический выключатель на DIN-рейку серии ARMAT, 3-полюсный, номин. откл. способность 6кА, I-ном. 10А, U-ном.230…400 В, IP20, t-раб.-40...+70°C, цвет: белый | IEK | руб./шт | 1730.36
| M06N 3P C 16А 6кА ARMAT (AR-M06N-3-C016) | Модульный автоматический выключатель на DIN-рейку серии ARMAT, 3-полюсный, номин. откл. способность 6кА, I-ном. 16А, U-ном.230…400 В, IP20, t-раб.-40...+70°C, цвет: белый | IEK | руб./шт | 1837.25
| M06N 3P C 20А 6кА ARMAT (AR-M06N-3-C020) | Модульный автоматический выключатель на DIN-рейку серии ARMAT, 3-полюсный, номин. откл. способность 6кА, I-ном. 20А, U-ном.230…400 В, IP20, t-раб.-40...+70°C, цвет: белый | IEK | руб./шт | 1653.53
| M06N 3P C 25А 6кА ARMAT (AR-M06N-3-C025) | Модульный автоматический выключатель на DIN-рейку серии ARMAT, 3-полюсный, номин. откл. способность 6кА, I-ном. 25А, U-ном.230…400 В, IP20, t-раб.-40...+70°C, цвет: белый | IEK | руб./шт | 1788.06
| M06N 3P C 32А 6кА ARMAT (AR-M06N-3-C032) | Модульный автоматический выключатель на DIN-рейку серии ARMAT, 3-полюсный, номин. откл. способность 6кА, I-ном. 32А, U-ном.230…400 В, IP20, t-раб.-40...+70°C, цвет: белый | IEK | руб./шт | 2136.98
| M06N 3P C 40А 6кА ARMAT (AR-M06N-3-C040) | Модульный автоматический выключатель на DIN-рейку серии ARMAT, 3-полюсный, номин. откл. способность 6кА, I-ном. 40А, U-ном.230…400 В, IP20, t-раб.-40...+70°C, цвет: белый | IEK | руб./шт | 2394.79
| M06N 3P C 50А 6кА ARMAT (AR-M06N-3-C050) | Модульный автоматический выключатель на DIN-рейку серии ARMAT, 3-полюсный, номин. откл. способность 6кА, I-ном. 50А, U-ном.230…400 В, IP20, t-раб.-40...+70°C, цвет: белый | IEK | руб./шт | 2946.14
| M06N 3P C 63А 6кА ARMAT (AR-M06N-3-C063) | Модульный автоматический выключатель на DIN-рейку серии ARMAT, 3-полюсный, номин. откл. способность 6кА, I-ном. 63А, U-ном.230…400 В, IP20, t-раб.-40...+70°C, цвет: белый | IEK | руб./шт | 2869.03
| M06N 3P C 6А 6кА ARMAT (AR-M06N-3-C006) | Модульный автоматический выключатель на DIN-рейку серии ARMAT, 3-полюсный, номин. откл. способность 6кА, I-ном. 6А, U-ном.230…400 В, IP20, t-раб.-40...+70°C, цвет: белый | IEK | руб./шт | 2182.38
| M06N 4P C 10А 6кА ARMAT (AR-M06N-4-C010) | Модульный автоматический выключатель на DIN-рейку серии ARMAT, 4-полюсный, номин. откл. способность 6кА, I-ном. 10А, U-ном.230…400 В, IP20, t-раб.-40...+70°C, цвет: белый | IEK | руб./шт | 2849.97
| M06N 4P C 16А 6кА ARMAT (AR-M06N-4-C016) | Модульный автоматический выключатель на DIN-рейку серии ARMAT, 4-полюсный, номин. откл. способность 6кА, I-ном. 16А, U-ном.230…400 В, IP20, t-раб.-40...+70°C, цвет: белый | IEK | руб./шт | 2928.38
| M06N 4P C 20А 6кА ARMAT (AR-M06N-4-C020) | Модульный автоматический выключатель на DIN-рейку серии ARMAT, 4-полюсный, номин. откл. способность 6кА, I-ном. 20А, U-ном.230…400 В, IP20, t-раб.-40...+70°C, цвет: белый | IEK | руб./шт | 2928.38
| M06N 4P C 25А 6кА ARMAT (AR-M06N-4-C025) | Модульный автоматический выключатель на DIN-рейку серии ARMAT, 4-полюсный, номин. откл. способность 6кА, I-ном. 25А, U-ном.230…400 В, IP20, t-раб.-40...+70°C, цвет: белый | IEK | руб./шт | 2522.93
| M06N 4P C 32А 6кА ARMAT (AR-M06N-4-C032) | Модульный автоматический выключатель на DIN-рейку серии ARMAT, 4-полюсный, номин. откл. способность 6кА, I-ном. 32А, U-ном.230…400 В, IP20, t-раб.-40...+70°C, цвет: белый | IEK | руб./шт | 3111.99
| M06N 4P C 40А 6кА ARMAT (AR-M06N-4-C040) | Модульный автоматический выключатель на DIN-рейку серии ARMAT, 4-полюсный, номин. откл. способность 6кА, I-ном. 40А, U-ном.230…400 В, IP20, t-раб.-40...+70°C, цвет: белый | IEK | руб./шт | 3304.77
| M06N 4P C 50А 6кА ARMAT (AR-M06N-4-C050) | Модульный автоматический выключатель на DIN-рейку серии ARMAT, 4-полюсный, номин. откл. способность 6кА, I-ном. 50А, U-ном.230…400 В, IP20, t-раб.-40...+70°C, цвет: белый | IEK | руб./шт | 4857.65
| M06N 4P C 63А 6кА ARMAT (AR-M06N-4-C063) | Модульный автоматический выключатель на DIN-рейку серии ARMAT, 4-полюсный, номин. откл. способность 6кА, I-ном. 63А, U-ном.230…400 В, IP20, t-раб.-40...+70°C, цвет: белый | IEK | руб./шт | 4727.73
| M06N 4P C 6А 6кА ARMAT (AR-M06N-4-C006) | Модульный автоматический выключатель на DIN-рейку серии ARMAT, 4-полюсный, номин. откл. способность 6кА, I-ном. 6А, U-ном.230…400 В, IP20, t-раб.-40...+70°C, цвет: белый | IEK | руб./шт | 3471.29
| M10N 1P C 10А 10кА ARMAT (AR-M10N-1-C010) | Модульный автоматический выключатель на DIN-рейку серии ARMAT, 1-полюсный, номин. откл. способность 10кА, I-ном. 10А, U-ном.230…400 В, IP20, t-раб.-40...+70°C, цвет: белый | IEK | руб./шт | 940.58
| M10N 1P C 16А 10кА ARMAT (AR-M10N-1-C016) | Модульный автоматический выключатель на DIN-рейку серии ARMAT, 1-полюсный, номин. откл. способность 10кА, I-ном. 16А, U-ном.230…400 В, IP20, t-раб.-40...+70°C, цвет: белый | IEK | руб./шт | 856.7
| M10N 1P C 20А 10кА ARMAT (AR-M10N-1-C020) | Модульный автоматический выключатель на DIN-рейку серии ARMAT, 1-полюсный, номин. откл. способность 10кА, I-ном. 20А, U-ном.230…400 В, IP20, t-раб.-40...+70°C, цвет: белый | IEK | руб./шт | 864.67
| M10N 1P C 25А 10кА ARMAT (AR-M10N-1-C025) | Модульный автоматический выключатель на DIN-рейку серии ARMAT, 1-полюсный, номин. откл. способность 10кА, I-ном. 25А, U-ном.230…400 В, IP20, t-раб.-40...+70°C, цвет: белый | IEK | руб./шт | 852.02
| M10N 1P C 32А 10кА ARMAT (AR-M10N-1-C032) | Модульный автоматический выключатель на DIN-рейку серии ARMAT, 1-полюсный, номин. откл. способность 10кА, I-ном. 32А, U-ном.230…400 В, IP20, t-раб.-40...+70°C, цвет: белый | IEK | руб./шт | 964.51
| M10N 1P C 40А 10кА ARMAT (AR-M10N-1-C040) | Модульный автоматический выключатель на DIN-рейку серии ARMAT, 1-полюсный, номин. откл. способность 10кА, I-ном. 40А, U-ном.230…400 В, IP20, t-раб.-40...+70°C, цвет: белый | IEK | руб./шт | 1008.34
| M10N 1P C 50А 10кА ARMAT (AR-M10N-1-C050) | Модульный автоматический выключатель на DIN-рейку серии ARMAT, 1-полюсный, номин. откл. способность 10кА, I-ном. 50А, U-ном.230…400 В, IP20, t-раб.-40...+70°C, цвет: белый | IEK | руб./шт | 1392.32
| M10N 1P C 63А 10кА ARMAT (AR-M10N-1-C063) | Модульный автоматический выключатель на DIN-рейку серии ARMAT, 1-полюсный, номин. откл. способность 106кА, I-ном. 63А, U-ном.230…400 В, IP20, t-раб.-40...+70°C, цвет: белый | IEK | руб./шт | 1502.03
| M10N 1P C 6А 10кА ARMAT (AR-M10N-1-C006) | Модульный автоматический выключатель на DIN-рейку серии ARMAT, 1-полюсный, номин. откл. способность 10кА, I-ном. 6А, U-ном.230…400 В, IP20, t-раб.-40...+70°C, цвет: белый | IEK | руб./шт | 984.92
| M10N 2P C 10А 10кА ARMAT (AR-M10N-2-C010) | Модульный автоматический выключатель на DIN-рейку серии ARMAT, 2-полюсный, номин. откл. способность 10кА, I-ном. 10А, U-ном.230…400 В, IP20, t-раб.-40...+70°C, цвет: белый | IEK | руб./шт | 2068.6
| M10N 2P C 16А 10кА ARMAT (AR-M10N-2-C016) | Модульный автоматический выключатель на DIN-рейку серии ARMAT, 2-полюсный, номин. откл. способность 106кА, I-ном. 16А, U-ном.230…400 В, IP20, t-раб.-40...+70°C, цвет: белый | IEK | руб./шт | 2031.94
| M10N 2P C 20А 10кА ARMAT (AR-M10N-2-C020) | Модульный автоматический выключатель на DIN-рейку серии ARMAT, 2-полюсный, номин. откл. способность 10кА, I-ном. 20А, U-ном.230…400 В, IP20, t-раб.-40...+70°C, цвет: белый | IEK | руб./шт | 2507.36
| M10N 2P C 25А 10кА ARMAT (AR-M10N-2-C025) | Модульный автоматический выключатель на DIN-рейку серии ARMAT, 2-полюсный, номин. откл. способность 10кА, I-ном. 25А, U-ном.230…400 В, IP20, t-раб.-40...+70°C, цвет: белый | IEK | руб./шт | 2507.36
| M10N 2P C 32А 10кА ARMAT (AR-M10N-2-C032) | Модульный автоматический выключатель на DIN-рейку серии ARMAT, 2-полюсный, номин. откл. способность 10кА, I-ном. 32А, U-ном.230…400 В, IP20, t-раб.-40...+70°C, цвет: белый | IEK | руб./шт | 2713.31
| M10N 2P C 40А 10кА ARMAT (AR-M10N-2-C040) | Модульный автоматический выключатель на DIN-рейку серии ARMAT, 2-полюсный, номин. откл. способность 10кА, I-ном. 40А, U-ном.230…400 В, IP20, t-раб.-40...+70°C, цвет: белый | IEK | руб./шт | 2713.31
| M10N 2P C 50А 10кА ARMAT (AR-M10N-2-C050) | Модульный автоматический выключатель на DIN-рейку серии ARMAT, 2-полюсный, номин. откл. способность 10кА, I-ном. 50А, U-ном.230…400 В, IP20, t-раб.-40...+70°C, цвет: белый | IEK | руб./шт | 3783.84
| M10N 2P C 63А 10кА ARMAT (AR-M10N-2-C063) | Модульный автоматический выключатель на DIN-рейку серии ARMAT, 2-полюсный, номин. откл. способность 10кА, I-ном. 63А, U-ном.230…400 В, IP20, t-раб.-40...+70°C, цвет: белый | IEK | руб./шт | 3783.84
| M10N 2P C 6А 10кА ARMAT (AR-M10N-2-C006) | Модульный автоматический выключатель на DIN-рейку серии ARMAT, 2-полюсный, номин. откл. способность 10кА, I-ном. 6А, U-ном.230…400 В, IP20, t-раб.-40...+70°C, цвет: белый | IEK | руб./шт | 2450.86
| M10N 3P C 10А 10кА ARMAT (AR-M10N-3-C010) | Модульный автоматический выключатель на DIN-рейку серии ARMAT, 3-полюсный, номин. откл. способность 10кА, I-ном. 10А, U-ном.230…400 В, IP20, t-раб.-40...+70°C, цвет: белый | IEK | руб./шт | 2576.78
| M10N 3P C 16А 10кА ARMAT (AR-M10N-3-C016) | Модульный автоматический выключатель на DIN-рейку серии ARMAT, 3-полюсный, номин. откл. способность 10кА, I-ном. 16А, U-ном.230…400 В, IP20, t-раб.-40...+70°C, цвет: белый | IEK | руб./шт | 2598.74
| M10N 3P C 20А 10кА ARMAT (AR-M10N-3-C020) | Модульный автоматический выключатель на DIN-рейку серии ARMAT, 3-полюсный, номин. откл. способность 10кА, I-ном. 20А, U-ном.230…400 В, IP20, t-раб.-40...+70°C, цвет: белый | IEK | руб./шт | 3069.43
| M10N 3P C 25А 10кА ARMAT (AR-M10N-3-C025) | Модульный автоматический выключатель на DIN-рейку серии ARMAT, 3-полюсный, номин. откл. способность 10кА, I-ном. 25А, U-ном.230…400 В, IP20, t-раб.-40...+70°C, цвет: белый | IEK | руб./шт | 3155.96
| M10N 3P C 32А 10кА ARMAT (AR-M10N-3-C032) | Модульный автоматический выключатель на DIN-рейку серии ARMAT, 3-полюсный, номин. откл. способность 10кА, I-ном. 32А, U-ном.230…400 В, IP20, t-раб.-40...+70°C, цвет: белый | IEK | руб./шт | 3332.69
| M10N 3P C 40А 10кА ARMAT (AR-M10N-3-C040) | Модульный автоматический выключатель на DIN-рейку серии ARMAT, 3-полюсный, номин. откл. способность 10кА, I-ном. 40А, U-ном.230…400 В, IP20, t-раб.-40...+70°C, цвет: белый | IEK | руб./шт | 3556.15
| M10N 3P C 50А 10кА ARMAT (AR-M10N-3-C050) | Модульный автоматический выключатель на DIN-рейку серии ARMAT, 3-полюсный, номин. откл. способность 10кА, I-ном. 50А, U-ном.230…400 В, IP20, t-раб.-40...+70°C, цвет: белый | IEK | руб./шт | 4510.32
| M10N 3P C 63А 10кА ARMAT (AR-M10N-3-C063) | Модульный автоматический выключатель на DIN-рейку серии ARMAT, 3-полюсный, номин. откл. способность 106кА, I-ном. 63А, U-ном.230…400 В, IP20, t-раб.-40...+70°C, цвет: белый | IEK | руб./шт | 4752.69
| M10N 3P C 6А 10кА ARMAT (AR-M10N-3-C006) | Модульный автоматический выключатель на DIN-рейку серии ARMAT, 3-полюсный, номин. откл. способность 10кА, I-ном. 6А, U-ном.230…400 В, IP20, t-раб.-40...+70°C, цвет: белый | IEK | руб./шт | 3446.36
| M10N 4P C 10А 10кА ARMAT (AR-M10N-4-C010) | Модульный автоматический выключатель на DIN-рейку серии ARMAT, 4-полюсный, номин. откл. способность 10кА, I-ном. 10А, U-ном.230…400 В, IP20, t-раб.-40...+70°C, цвет: белый | IEK | руб./шт | 4645.81
| M10N 4P C 16А 10кА ARMAT (AR-M10N-4-C016) | Модульный автоматический выключатель на DIN-рейку серии ARMAT, 4-полюсный, номин. откл. способность 106кА, I-ном. 16А, U-ном.230…400 В, IP20, t-раб.-40...+70°C, цвет: белый | IEK | руб./шт | 4443.93
| M10N 4P C 20А 10кА ARMAT (AR-M10N-4-C020) | Модульный автоматический выключатель на DIN-рейку серии ARMAT, 4-полюсный, номин. откл. способность 10кА, I-ном. 20А, U-ном.230…400 В, IP20, t-раб.-40...+70°C, цвет: белый | IEK | руб./шт | 4994.86
| M10N 4P C 25А 10кА ARMAT (AAR-M10N-4-C025) | Модульный автоматический выключатель на DIN-рейку серии ARMAT, 4-полюсный, номин. откл. способность 10кА, I-ном. 25А, U-ном.230…400 В, IP20, t-раб.-40...+70°C, цвет: белый | IEK | руб./шт | 4882.36
| M10N 4P C 32А 10кА ARMAT (AR-M10N-4-C032) | Модульный автоматический выключатель на DIN-рейку серии ARMAT, 4-полюсный, номин. откл. способность 10кА, I-ном. 32А, U-ном.230…400 В, IP20, t-раб.-40...+70°C, цвет: белый | IEK | руб./шт | 5215.87
| M10N 4P C 40А 10кА ARMAT (AR-M10N-4-C040) | Модульный автоматический выключатель на DIN-рейку серии ARMAT, 4-полюсный, номин. откл. способность 10кА, I-ном. 40А, U-ном.230…400 В, IP20, t-раб.-40...+70°C, цвет: белый | IEK | руб./шт | 5170.82
| M10N 4P C 50А 10кА ARMAT (AR-M10N-4-C050) | Модульный автоматический выключатель на DIN-рейку серии ARMAT, 4-полюсный, номин. откл. способность 10кА, I-ном. 50А, U-ном.230…400 В, IP20, t-раб.-40...+70°C, цвет: белый | IEK | руб./шт | 6125.35
| M10N 4P C 63А 10кА ARMAT (AR-M10N-4-C063) | Модульный автоматический выключатель на DIN-рейку серии ARMAT, 4-полюсный, номин. откл. способность 10кА, I-ном. 63А, U-ном.230…400 В, IP20, t-раб.-40...+70°C, цвет: белый | IEK | руб./шт | 7816.64
| M10N 4P C 6А 10кА ARMAT (AR-M10N-4-C006) | Модульный автоматический выключатель на DIN-рейку серии ARMAT, 4-полюсный, номин. откл. способность 10кА, I-ном. 6А, U-ном.230…400 В, IP20, t-раб.-40...+70°C, цвет: белый | IEK | руб./шт | 4879.74
| NXB-63S (R) 1п C 16А 4.5кА CHINT (296710) | Модульный автоматический выключатель на DIN-рейку, 1-полюсный, хар-ка срабатывания "С", переменного тока (АС), номин. откл. способность 4.5 кА, I-номин. 16 А, U-номин. 230 В, IP20, t-раб.-35...+70°C | CHINT | руб./шт | 150.26
| NXB-63S (R) 1п C 1А 4.5кА CHINT 296704 | Модульный автоматический выключатель на DIN-рейку, 1-полюсный, хар-ка срабатывания "С", переменного тока (АС), номин. откл. способность 4.5 кА, I-номин. 1 А, U-номин. 230 В, IP20, t-раб.-35...+70°C | CHINT | руб./шт | 207.28
| NXB-63S (R) 1п C 2А 4.5кА CHINT (296705) | Модульный автоматический выключатель на DIN-рейку, 1-полюсный, хар-ка срабатывания "С", переменного тока (АС), номин. откл. способность 4.5 кА, I-номин. 2 А, U-номин. 230 В, IP20, t-раб.-35...+70°C | CHINT | руб./шт | 207.28
| NXB-63S (R) 1п C 32А 4.5кА CHINT (296713) | Модульный автоматический выключатель на DIN-рейку, 1-полюсный, хар-ка срабатывания "С", переменного тока (АС), номин. откл. способность 4.5 кА, I-номин. 32 А, U-номин. 230 В, IP20, t-раб.-35...+70°C | CHINT | руб./шт | 181.28
| NXB-63S (R) 1п C 3А 4.5кА CHINT (296706) | Модульный автоматический выключатель на DIN-рейку, 1-полюсный, хар-ка срабатывания "С", переменного тока (АС), номин. откл. способность 4.5 кА, I-номин. 3 А, U-номин. 230 В, IP20, t-раб.-35...+70°C | CHINT | руб./шт | 207.28
| NXB-63S (R) 1п C 40А 4.5кА CHINT (296714) | Модульный автоматический выключатель на DIN-рейку, 1-полюсный, хар-ка срабатывания "С", переменного тока (АС), номин. откл. способность 4.5 кА, I-номин. 40 А, U-номин. 230 В, IP20, t-раб.-35...+70°C | CHINT | руб./шт | 186.4
| NXB-63S (R) 1п C 4А 4.5кА CHINT (296707) | Модульный автоматический выключатель на DIN-рейку, 1-полюсный, хар-ка срабатывания "С", переменного тока (АС), номин. откл. способность 4.5 кА, I-номин. 4 А, U-номин. 230 В, IP20, t-раб.-35...+70°C | CHINT | руб./шт | 207.28
| NXB-63S (R) 1п C 50А 4.5кА CHINT (296715) | Модульный автоматический выключатель на DIN-рейку, 1-полюсный, хар-ка срабатывания "С", переменного тока (АС), номин. откл. способность 4.5 кА, I-номин. 50 А, U-номин. 230 В, IP20, t-раб.-35...+70°C | CHINT | руб./шт | 215.23
| NXB-63S (R) 1п C 63А 4.5кА CHINT (296716) | Модульный автоматический выключатель на DIN-рейку, 1-полюсный, хар-ка срабатывания "С", переменного тока (АС), номин. откл. способность 4.5 кА, I-номин. 63 А, U-номин. 230 В, IP20, t-раб.-35...+70°C | CHINT | руб./шт | 215.22
| S201 B10 (2CDS251001R0105) | Модульный автоматический выключатель на DIN-рейку, 1-полюсный, номинальная отключающая способность 6кА, I-ном. 10А, хар-ка отключения "B", цвет RAL7035, IP20, t-раб. -25 ... +55 °С, габ. 88х69х17 мм, 0,125 кг | ABB | руб./шт | 650.08
| S201 B16 (2CDS251001R1165) | Модульный автоматический выключатель на DIN-рейку, 1-полюсный, номинальная отключающая способность 6кА, I-ном. 16А, хар-ка отключения "B", цвет RAL7035, IP20, t-раб. -25 ... +55 °С, габ. 88х69х17 мм, 0,125 кг | ABB | руб./шт | 719.23
| S201 C16 (2CDS251001R0164) | Модульный автоматический выключатель на DIN-рейку, 1-полюсный, номинальная отключающая способность 6кА, номинальный ток 16А | ABB | руб./шт | 678.54
| S201 C20 (2CDS251001R0204) | Модульный автоматический выключатель на DIN-рейку, 1-полюсный, номинальная отключающая способность 6кА, номинальный ток 20А | ABB | руб./шт | 635.31
| S201 C3 (2CDS251001R0034) | Модульный автоматический выключатель на DIN-рейку, 1-полюсный, номинальная отключающая способность 6кА, номинальный ток 3А | ABB | руб./шт | 952.94
| S201 C32 (2CDS251001R0324) | Модульный автоматический выключатель на DIN-рейку, 1-полюсный, номинальная отключающая способность 6кА, номинальный ток 32А | ABB | руб./шт | 711.54
| S201 C50 (2CDS251001R0504) | Модульный автоматический выключатель на DIN-рейку, 1-полюсный, номинальная отключающая способность 6кА, номинальный ток 50А | ABB | руб./шт | 1134.61
| S201 C6 (2CDS251001R0064) | Модульный автоматический выключатель на DIN-рейку, 1-полюсный, номинальная отключающая способность 6кА, номинальный ток 6А | ABB | руб./шт | 681.08
| S202 C10 (2CDS252001R0104) | Модульный автоматический выключатель на DIN-рейку, 2-полюсный, номинальная отключающая способность 6кА, I-ном. 10А, хар-ка отключения "С", цвет RAL7035, IP20, t-раб. -25 ... +55 °С, габ. 88х69х35 мм, 0,25 кг | ABB | руб./шт | 1740.24
| S202 C16 (2CDS252001R0164) | Модульный автоматический выключатель на DIN-рейку, 2-полюсный, номинальная отключающая способность 6кА, I-ном. 16А, хар-ка отключения "С", цвет RAL7035, IP20, t-раб. -25 ... +55 °С, габ. 88х69х35 мм, 0,25 кг | ABB | руб./шт | 1357.73
| S202 C40 (2CDS252001R0404) | Модульный автоматический выключатель на DIN-рейку, 2-полюсный, номинальная отключающая способность 6кА, I-ном. 40А, хар-ка отключения "С", цвет RAL7035, IP20, t-раб. -25 ... +55 °С, габ. 88х69х35 мм, 0,25 кг | ABB | руб./шт | 1933.29
| S202 C50 (2CDS252001R0504) | Модульный автоматический выключатель на DIN-рейку, 2-полюсный, номинальная отключающая способность 6кА, I-ном. 50А, хар-ка отключения "С", цвет RAL7035, IP20, t-раб. -25 ... +55 °С, габ. 88х69х35 мм, 0,25 кг | ABB | руб./шт | 3412.24
| S202 C6 (2CDS252001R0064) | Модульный автоматический выключатель на DIN-рейку, 2-полюсный, номинальная отключающая способность 6кА, I-ном. 6А, хар-ка отключения "С", цвет RAL7035, IP20, t-раб. -25 ... +55 °С, габ. 88х69х35 мм, 0,25 кг | ABB | руб./шт | 1891.48
| S203 C20 (2CDS253001R0204) | Модульный авт. выключатель на DIN-рейку, 3-полюсный, номинальная отключающая способность 6кА, I-ном. 20А, хар-ка отключения "С", цвет RAL7035, IP20, t-раб. -25 ... +55 °С, габ. 88х52,5х69 мм, 0,375 кг | ABB | руб./шт | 2661.51
| S203 C25 (2CDS253001R0254) | Модульный авт. выключатель на DIN-рейку, 3-полюсный, номинальная отключающая способность 6кА, I-ном. 25А, хар-ка отключения "С", цвет RAL7035, IP20, t-раб. -25 ... +55 °С, габ. 88х52,5х69 мм, 0,375 кг | ABB | руб./шт | 2301.41
| S203 C32 (2CDS253001R0324) | Модульный авт. выключатель на DIN-рейку, 3-полюсный, номинальная отключающая способность 6кА, I-ном. 32А, хар-ка отключения "С", цвет RAL7035, IP20, t-раб. -25 ... +55 °С, габ. 88х52,5х69 мм, 0,375 кг | ABB | руб./шт | 2413.96
| S203 C50 (2CDS253001R0504) | Модульный авт. выключатель на DIN-рейку, 3-полюсный, номинальная отключающая способность 6кА, I-ном. 50А, хар-ка отключения "С", цвет RAL7035, IP20, t-раб. -25 ... +55 °С, габ. 88х52,5х69 мм, 0,375 кг | ABB | руб./шт | 3412.24
| YON MD63 1P 10А 10кА (MD63-1C10-10) | Модульный автоматический выключатель на DIN-рейку, 1-полюсный, номин. откл. способность 10кА, I-номин. 10А, U-номин. 230 В, IP20, t-раб. -60...+40°C | ДКС | руб./шт | 733.16
| YON MD63 1P 10А 6кА (MD63-1C10-6) | Модульный автоматический выключатель на DIN-рейку, 1-полюсный, номин. откл. способность 6кА, I-номин. 10А, U-номин. 230 В, IP20, t-раб. -60...+40°C | ДКС | руб./шт | 269.32
| YON MD63 1P 40А 6кА (MD63-1C40-6) | Модульный автоматический выключатель на DIN-рейку, 1-полюсный, номин. откл. способность 6кА, I-номин. 40А, U-номин. 230 В, IP20, t-раб. -60...+40°C | ДКС | руб./шт | 320.85
| YON MD63 1P 16А 10кА (MD63-1C16-10) | Модульный автоматический выключатель на DIN-рейку, 1-полюсный, номин. откл. способность 10кА, I-номин. 16А, U-номин. 230 В, IP20, t-раб. -60...+40°C | ДКС | руб./шт | 733.16
| YON MD63 1P 16А 6кА (MD63-1C16-6) | Модульный автоматический выключатель на DIN-рейку, 1-полюсный, номин. откл. способность 6кА, I-номин. 16А, U-номин. 230 В, IP20, t-раб. -60...+40°C | ДКС | руб./шт | 269.32
| YON MD63 1P 20А 6кА (MD63-1C20-6) | Модульный автоматический выключатель на DIN-рейку, 1-полюсный, номин. откл. способность 6кА, I-номин. 20А, U-номин. 230 В, IP20, t-раб. -60...+40°C | ДКС | руб./шт | 291.81
| YON MD63 1P 25А 10кА (MD63-1C25-10) | Модульный автоматический выключатель на DIN-рейку, 1-полюсный, номин. откл. способность 10кА, I-номин. 25А, U-номин. 230 В, IP20, t-раб. -60...+40°C | ДКС | руб./шт | 794.87
| YON MD63 1P 25А 6кА (MD63-1C25-6) | Модульный автоматический выключатель на DIN-рейку, 1-полюсный, номин. откл. способность 6кА, I-номин. 25А, U-номин. 230 В, IP20, t-раб. -60...+40°C | ДКС | руб./шт | 291.81
| YON MD63 1P 32А 10кА (MD63-1C32-10) | Модульный автоматический выключатель на DIN-рейку, 1-полюсный, номин. откл. способность 10кА, I-номин. 32А, U-номин. 230 В, IP20, t-раб. -60...+40°C | ДКС | руб./шт | 872.53
| YON MD63 1P 32А 6кА (MD63-1C32-6) | Модульный автоматический выключатель на DIN-рейку, 1-полюсный, номин. откл. способность 6кА, I-номин. 32А, U-номин. 230 В, IP20, t-раб. -60...+40°C | ДКС | руб./шт | 320.85
| YON MD63 1P 40А 10кА (MD63-1C40-10) | Модульный автоматический выключатель на DIN-рейку, 1-полюсный, номин. откл. способность 10кА, I-номин. 40А, U-номин. 230 В, IP20, t-раб. -60...+40°C | ДКС | руб./шт | 872.53
| YON MD63 1P 6А 10кА (MD63-1C6-10) | Модульный автоматический выключатель на DIN-рейку, 1-полюсный, номин. откл. способность 10кА, I-номин. 6А, U-номин. 230 В, IP20, t-раб. -60...+40°C | ДКС | руб./шт | 893.59
| YON MD63 2P 10А 6кА (MD63-2C10-6) | Модульный автоматический выключатель на DIN-рейку, 2-полюсный, номин. откл. способность 6кА, I-ном.10А, U-ном.230 В, IP20, t-раб.-60...+40°C | ДКС | руб./шт | 667.11
| YON MD63 2P 16А 6кА (MD63-2C16-6) | Модульный автоматический выключатель на DIN-рейку, 2-полюсный, номин. откл. способность 6кА, I-ном.16А, U-ном.230 В, IP20, t-раб.-60...+40°C | ДКС | руб./шт | 667.11
| YON MD63 2P 20А 6кА (MD63-2C20-6) | Модульный автоматический выключатель на DIN-рейку, 2-полюсный, номин. откл. способность 6кА, I-ном.20А, U-ном.230 В, IP20, t-раб.-60...+40°C | ДКС | руб./шт | 709.93
| YON MD63 2P 25А 6кА (MD63-2C25-6) | Модульный автоматический выключатель на DIN-рейку, 2-полюсный, номин. откл. способность 6кА, I-ном.25А, U-ном.230 В, IP20, t-раб.-60...+40°C | ДКС | руб./шт | 709.93
| YON MD63 2P 2А 6кА (MD63-2C2-6) | Модульный автоматический выключатель на DIN-рейку, 2-полюсный, номин. откл. способность 6кА, I-ном.2А, U-ном.230 В, IP20, t-раб.-60...+40°C | ДКС | руб./шт | 997.39
| YON MD63 2P 32А 6кА (MD63-2C32-6) | Модульный автоматический выключатель на DIN-рейку, 2-полюсный, номин. откл. способность 6кА, I-ном.32А, U-ном.230 В, IP20, t-раб.-60...+40°C | ДКС | руб./шт | 765.1
| YON MD63 2P 4А 6кА (MD63-2C4-6) | Модульный автоматический выключатель на DIN-рейку, 2-полюсный, номин. откл. способность 6кА, I-ном.4А, U-ном.230 В, IP20, t-раб.-60...+40°C | ДКС | руб./шт | 997.39
| YON MD63 2P 50А 6кА (MD63-2C50-6) | Модульный автоматический выключатель на DIN-рейку, 2-полюсный, номин. откл. способность 6кА, I-ном.50А, U-ном.230 В, IP20, t-раб.-60...+40°C | ДКС | руб./шт | 1064.17
| YON MD63 2P 40А 6кА (MD63-2C40-6) | Модульный автоматический выключатель на DIN-рейку, 2-полюсный, номин. откл. способность 6кА, I-ном.40А, U-ном.230 В, IP20, t-раб.-60...+40°C | ДКС | руб./шт | 765.1
| YON MD63 2P 5А 6кА (MD63-2C5-6) | Модульный автоматический выключатель на DIN-рейку, 2-полюсный, номин. откл. способность 6кА, I-ном.5А, U-ном.230 В, IP20, t-раб.-60...+40°C | ДКС | руб./шт | 997.39
| YON MD63 2P 63А 6кА (MD63-2C63-6) | Модульный автоматический выключатель на DIN-рейку, 2-полюсный, номин. откл. способность 6кА, I-ном.63А, U-ном.230 В, IP20, t-раб.-60...+40°C | ДКС | руб./шт | 1064.17
| YON MD63 2P 6А 6кА (MD63-2C6-6) | Модульный автоматический выключатель на DIN-рейку, 2-полюсный, номин. откл. способность 6кА, I-ном.6А, U-ном.230 В, IP20, t-раб.-60...+40°C | ДКС | руб./шт | 783.25
| Автоматический выключатель 1P 13А (C) 4,5kA ВА 47-63 PROxima (mcb4763-1-13C-pro) | Модульный автоматический выключатель на DIN-рейку, 1-полюсный, номинал.отключающая способность 4,5 кА, I-ном.13 A, характер.срабатывания "С", U-ном.220...230 В; IP20, t-раб.-25…+50°C | EKF | руб./шт | 319.81
| Автоматический выключатель 1P 16А (C) 4,5kA ВА 47-63 PROxima (mcb4763-1-16C-pro) | Модульный автоматический выключатель на DIN-рейку, 1-полюсный, номинал.отключающая способность 4,5 кА, I-ном.16 A, характер.срабатывания "С", U-ном.220...230 В; IP20, t-раб.-25…+50°C | EKF | руб./шт | 193.87
| Автоматический выключатель 1P 1А (C) 4,5kA ВА 47-63 PROxima (mcb4763-1-01C-pro) | Модульный автоматический выключатель на DIN-рейку, 1-полюсный, номинал.отключающая способность 4,5 кА, I-ном.1 A, характер.срабатывания "С", U-ном.220...230 В; IP20, t-раб.-25…+50°C | EKF | руб./шт | 300.83
| Автоматический выключатель 1P 2,5А (C) 4,5kA ВА 47-63 PROxima (mcb4763-1-2.5C-pro) | Модульный автоматический выключатель на DIN-рейку, 1-полюсный, номинал.отключающая способность 4,5 кА, I-ном.2.5 A, характер.срабатывания "С", U-ном.220...230 В; IP20, t-раб.-25…+50°C | EKF | руб./шт | 356.84
| Автоматический выключатель 1P 20А (C) 4,5kA ВА 47-63 PROxima (mcb4763-1-20C-pro) | Модульный автоматический выключатель на DIN-рейку, 1-полюсный, номинал.отключающая способность 4,5 кА, I-ном.20 A, характер.срабатывания "С", U-ном.220...230 В; IP20, t-раб.-25…+50°C | EKF | руб./шт | 234.68
| Автоматический выключатель 1P 20А (C) 4,5кА ВА 47-29 Basic (mcb4729-1-20C) | Модульный автоматический выключатель на DIN-рейку, 1-полюсный, номинал.отключающая способность 4,5 кА, I-ном.20 A, характер.срабатывания "С", U-ном.220...230 В; IP20, t-раб.-25…+50°C | EKF | руб./шт | 157.62
| Автоматический выключатель 1P 25А (C) 4,5kA ВА 47-63 PROxima (mcb4763-1-25C-pro) | Модульный автоматический выключатель на DIN-рейку, 1-полюсный, номинал.отключающая способность 4,5 кА, I-ном.25 A, характер.срабатывания "С", U-ном.220...230 В; IP20, t-раб.-25…+50°C | EKF | руб./шт | 201.21
| Автоматический выключатель 1P 25А (C) 4,5кА ВА 47-29 Basic (mcb4729-1-25C) | Модульный автоматический выключатель на DIN-рейку, 1-полюсный, номинал.отключающая способность 4,5 кА, I-ном.25 A, характер.срабатывания "С", U-ном.220...230 В; IP20, t-раб.-25…+50°C | EKF | руб./шт | 148.34
| Автоматический выключатель 1P 2А (C) 4,5kA ВА 47-63 PROxima (mcb4763-1-02C-pro) | Модульный автоматический выключатель на DIN-рейку, 1-полюсный, номинал.отключающая способность 4,5 кА, I-ном.2 A, характер.срабатывания "С", U-ном.220...230 В; IP20, t-раб.-25…+50°C | EKF | руб./шт | 300.83
| Автоматический выключатель 1P 32А (C) 4,5kA ВА 47-63 PROxima (mcb4763-1-32C-pro) | Модульный автоматический выключатель на DIN-рейку, 1-полюсный, номинал.отключающая способность 4,5 кА, I-ном.32 A, характер.срабатывания "С", U-ном.220...230 В; IP20, t-раб.-25…+50°C | EKF | руб./шт | 240.44
| Автоматический выключатель 1P 32А (C) 4,5кА ВА 47-29 Basic (mcb4729-1-32C) | Модульный автоматический выключатель на DIN-рейку, 1-полюсный, номинал.отключающая способность 4,5 кА, I-ном.32 A, характер.срабатывания "С", U-ном.220...230 В; IP20, t-раб.-25…+50°C | EKF | руб./шт | 154.22
| Автоматический выключатель 1P 40А (C) 4,5kA ВА 47-63 PROxima (mcb4763-1-40C-pro) | Модульный автоматический выключатель на DIN-рейку, 1-полюсный, номинал.отключающая способность 4,5 кА, I-ном.40 A, характер.срабатывания "С", U-ном.220...230 В; IP20, t-раб.-25…+50°C | EKF | руб./шт | 250.25
| Автоматический выключатель 1P 40А (C) 4,5кА ВА 47-29 Basic (mcb4729-1-40C) | Модульный автоматический выключатель на DIN-рейку, 1-полюсный, номинал.отключающая способность 4,5 кА, I-ном.40 A, характер.срабатывания "С", U-ном.220...230 В; IP20, t-раб.-25…+50°C | EKF | руб./шт | 160.04
| Автоматический выключатель 1P 50А (C) 4,5kA ВА 47-63 PROxima (mcb4763-1-50C-pro) | Модульный автоматический выключатель на DIN-рейку, 1-полюсный, номинал.отключающая способность 4,5 кА, I-ном.50 A, характер.срабатывания "С", U-ном.220...230 В; IP20, t-раб.-25…+50°C | EKF | руб./шт | 288.98
| Автоматический выключатель 1P 50А (C) 4,5кА ВА 47-29 Basic (mcb4729-1-50C) | Модульный автоматический выключатель на DIN-рейку, 1-полюсный, номинал.отключающая способность 4,5 кА, I-ном.50 A, характер.срабатывания "С", U-ном.220...230 В; IP20, t-раб.-25…+50°C | EKF | руб./шт | 178.91
| Автоматический выключатель 1P 5А (C) 4,5kA ВА 47-63 PROxima (mcb4763-1-05C-pro) | Модульный автоматический выключатель на DIN-рейку, 1-полюсный, номинал.отключающая способность 4,5 кА, I-ном.5 A, характер.срабатывания "С", U-ном.220...230 В; IP20, t-раб.-25…+50°C | EKF | руб./шт | 308.32
| Автоматический выключатель 1P 63А (C) 4,5kA ВА 47-63 PROxima (mcb4763-1-63C-pro) | Модульный автоматический выключатель на DIN-рейку, 1-полюсный, номинал.отключающая способность 4,5 кА, I-ном.63 A, характер.срабатывания "С", U-ном.220...230 В; IP20, t-раб.-25…+50°C | EKF | руб./шт | 288.78
| Автоматический выключатель 1P 63А (C) 4,5кА ВА 47-29 Basic (mcb4729-1-63C) | Модульный автоматический выключатель на DIN-рейку, 1-полюсный, номинал.отключающая способность 4,5 кА, I-ном.63 A, характер.срабатывания "С", U-ном.220...230 В; IP20, t-раб.-25…+50°C | EKF | руб./шт | 208.53
| Автоматический выключатель 1P 6А (C) 4,5kA ВА 47-63 PROxima (mcb4763-1-06C-pro) | Модульный автоматический выключатель на DIN-рейку, 1-полюсный, номинал.отключающая способность 4,5 кА, I-ном.6 A, характер.срабатывания "С", U-ном.220...230 В; IP20, t-раб.-25…+50°C | EKF | руб./шт | 233.44
| Автоматический выключатель 1P 6А (C) 4,5кА ВА 47-29 Basic (mcb4729-1-06C) | Модульный автоматический выключатель на DIN-рейку, 1-полюсный, номинал.отключающая способность 4,5 кА, I-ном.6 A, характер.срабатывания "С", U-ном.220...230 В; IP20, t-раб.-25…+50°C | EKF | руб./шт | 160.06
| Автоматический выключатель 2P 10А (C) 4,5кА ВА 47-29 Basic (mcb4729-2-10C) | Модульный автоматический выключатель на DIN-рейку, 2-полюсный, номинал.отключающая способность 4,5 кА, I-ном.10 A, характер.срабатывания "С", U-ном.400 В; IP20, t-раб.-25…+50°C | EKF | руб./шт | 338.84
| Автоматический выключатель 2P 16А (C) 4,5кА ВА 47-29 Basic (mcb4729-2-16C) | Модульный автоматический выключатель на DIN-рейку, 2-полюсный, номинал.отключающая способность 4,5 кА, I-ном.16 A, характер.срабатывания "С", U-ном.400 В; IP20, t-раб.-25…+50°C | EKF | руб./шт | 326.94
| Автоматический выключатель 2P 20А (C) 4,5кА ВА 47-29 Basic (mcb4729-2-20C) | Модульный автоматический выключатель на DIN-рейку, 2-полюсный, номинал.отключающая способность 4,5 кА, I-ном.20 A, характер.срабатывания "С", U-ном.400 В; IP20, t-раб.-25…+50°C | EKF | руб./шт | 351.79
| Автоматический выключатель 2P 40А (C) 4,5кА ВА 47-29 Basic (mcb4729-2-40C) | Модульный автоматический выключатель на DIN-рейку, 2-полюсный, номинал.отключающая способность 4,5 кА, I-ном.40 A, характер.срабатывания "С", U-ном.400 В; IP20, t-раб.-25…+50°C | EKF | руб./шт | 322.56
| Автоматический выключатель 2P 50А (C) 4,5кА ВА 47-29 Basic (mcb4729-2-50C) | Модульный автоматический выключатель на DIN-рейку, 2-полюсный, номинал.отключающая способность 4,5 кА, I-ном.50 A, характер.срабатывания "С", U-ном.400 В; IP20, t-раб.-25…+50°C | EKF | руб./шт | 378.33
| Автоматический выключатель 2P 63А (C) 4,5кА ВА 47-29 Basic (mcb4729-2-63C) | Модульный автоматический выключатель на DIN-рейку, 2-полюсный, номинал.отключающая способность 4,5 кА, I-ном.63 A, характер.срабатывания "С", U-ном.400 В; IP20, t-раб.-25…+50°C | EKF | руб./шт | 386.77
| Автоматический выключатель 3P 10А (C) 4,5кА ВА 47-29 Basic (mcb4729-3-10C) | Модульный автоматический выключатель на DIN-рейку, 3-полюсный, номинал.отключающая способность 4,5 кА, I-ном.10 A, характер.срабатывания "С", U-ном.400 В; IP20, t-раб.-25…+50°C | EKF | руб./шт | 508.87
| Автоматический выключатель 3P 16А (C) 4,5кА ВА 47-29 Basic (mcb4729-3-16C) | Модульный автоматический выключатель на DIN-рейку, 3-полюсный, номинал.отключающая способность 4,5 кА, I-ном.16 A, характер.срабатывания "С", U-ном.400 В; IP20, t-раб.-25…+50°C | EKF | руб./шт | 475.86
| Автоматический выключатель 3P 20А (C) 4,5кА ВА 47-29 Basic (mcb4729-3-20C) | Модульный автоматический выключатель на DIN-рейку, 3-полюсный, номинал.отключающая способность 4,5 кА, I-ном.20 A, характер.срабатывания "С", U-ном.400 В; IP20, t-раб.-25…+50°C | EKF | руб./шт | 546.9
| Автоматический выключатель 3P 40А (C) 4,5кА ВА 47-29 Basic (mcb4729-3-40C) | Модульный автоматический выключатель на DIN-рейку, 3-полюсный, номинал.отключающая способность 4,5 кА, I-ном.40 A, характер.срабатывания "С", U-ном.400 В; IP20, t-раб.-25…+50°C | EKF | руб./шт | 499.99
| Автоматический выключатель 3P 50А (C) 4,5кА ВА 47-29 Basic (mcb4729-3-50C) | Модульный автоматический выключатель на DIN-рейку, 3-полюсный, номинал.отключающая способность 4,5 кА, I-ном.50 A, характер.срабатывания "С", U-ном.400 В; IP20, t-раб.-25…+50°C | EKF | руб./шт | 620.21
| Автоматический выключатель 3P 63А (C) 4,5кА ВА 47-29 Basic (mcb4729-3-63C) | Модульный автоматический выключатель на DIN-рейку, 3-полюсный, номинал.отключающая способность 4,5 кА, I-ном.63 A, характер.срабатывания "С", U-ном.400 В; IP20, t-раб.-25…+50°C | EKF | руб./шт | 596.03
| Автоматический выключатель 3P 6А (C) 4,5кА ВА 47-29 Basic (mcb4729-3-06C) | Модульный автоматический выключатель на DIN-рейку, 3-полюсный, номинал.отключающая способность 4,5 кА, I-ном.6 A, характер.срабатывания "С", U-ном.400 В; IP20, t-раб.-25…+50°C | EKF | руб./шт | 616.64
| DX3 1P C 25A 6000/10kA (407672) | Модульный автоматический выключатель на DIN-рейку, 1-полюсный, номинальная отключающая способность 6000/10kA кА, I-ном. 25 А | Legrand | руб./шт | 578.45
| DX3 1P C 32A 6000/10kA (407673) | Автоматический выключатель, однополюсной, отключающая способность 6000/10кА, I-ном.32 А, U-ном.250 В, характеристика "тип С", 1 модуль | Legrand | руб./шт | 578.42
| DX3 2P C 10A 6000/10kA (407798) | Автоматический выключатель, двухполюсной, отключающая способность 6000/10кА, I-ном.10 А, U-ном.400 В, характеристика "тип С", 2 модуля | Legrand | руб./шт | 1041.38
| DX3 3P C 32A 6000/10kA (407862) | Автоматический выключатель, трехполюсной, отключающая способность 6000/10кА, I-ном.32 А, U-ном.400 В, характеристика "тип С", 3 модуля | Legrand | руб./шт | 1998.65
| DX3-E 2P C 10A 6kA (407275) | Автоматический выключатель, двухполюсной, отключающая способность 6000/6кА, I-ном.10 А, U-ном.400 В, характеристика "тип С", 2 модуля | Legrand | руб./шт | 804.07
| DX3-E 1P C 2A 6kA (407257) | Автоматический выключатель, однополюсной, отключающая способность 6000/6кА, I-ном.2 А, U-ном.250 В, характеристика "тип С", 1 модуль | Legrand | руб./шт | 589.16
| DX3-E 1P C 20A 6kA (407264) | Автоматический выключатель, однополюсной, отключающая способность 6000/6кА, I-ном.20 А, U-ном.250 В, характеристика "тип С", 1 модуль | Legrand | руб./шт | 432.28
| DX3-E 1P C 25A 6kA (407265) | Автоматический выключатель, однополюсной, отключающая способность 6000/6кА, I-ном.25 А, U-ном.250 В, характеристика "тип С", 1 модуль | Legrand | руб./шт | 425.02
| DX3-E 2P C 25A 6kA (407279) | Автоматический выключатель, двухполюсной, отключающая способность 6000/6кА, I-ном.25 А, U-ном.400 В, характеристика "тип С", 2 модуля | Legrand | руб./шт | 964.31
| DX3-E 1P C 32A 6kA (407266) | Автоматический выключатель, однополюсной, отключающая способность 6000/6кА, I-ном.32 А, U-ном.250 В, характеристика "тип С", 1 модуль | Legrand | руб./шт | 481.99
| DX3-E 2P C 32A 6kA (407280) | Автоматический выключатель, двухполюсной, отключающая способность 6000/6кА, I-ном.32 А, U-ном.400 В, характеристика "тип С", 2 модуля | Legrand | руб./шт | 1109.38
| DX3-E 1P C 40A 6kA (407267) | Автоматический выключатель, однополюсной, отключающая способность 6000/6кА, I-ном.40 А, U-ном.250 В, характеристика "тип С", 1 модуль | Legrand | руб./шт | 522.55
| DX3-E 2P C 40A 6kA (407281) | Автоматический выключатель, двухполюсной, отключающая способность 6000/6кА, I-ном.40 А, U-ном.400 В, характеристика "тип С", 2 модуля | Legrand | руб./шт | 1343.78
| DX3-E 3P C 50A 6kA (407296) | Автоматический выключатель, трехполюсной, отключающая способность 6000/6кА, I-ном.50 А, U-ном.400 В, характеристика "тип С", 3 модуля | Legrand | руб./шт | 2595.18
| DX3-E 2P C 6A 6kA (407274) | Автоматический выключатель, двухполюсной, отключающая способность 6000/6кА, I-ном.6 А, U-ном.400 В, характеристика "тип С", 2 модуля | Legrand | руб./шт | 1224.83
| DX3-E 1P C 63A 6kA (407269) | Автоматический выключатель, однополюсной, отключающая способность 6000/6кА, I-ном.63 А, U-ном.250 В, характеристика "тип С", 1 модуль | Legrand | руб./шт | 667.06
| DX3-E 2P C 63A 6kA (407283) | Автоматический выключатель, двухполюсной, отключающая способность 6000/6кА, I-ном.63 А, U-ном.400 В, характеристика "тип С", 2 модуля | Legrand | руб./шт | 1501.74
| DX3-E 3P C 63A 6kA (407297) | Автоматический выключатель, трехполюсной, отключающая способность 6000/6кА, I-ном.63 А, U-ном.400 В, характеристика "тип С", 3 модуля | Legrand | руб./шт | 2527.25
| ВА47-29 1P C 0,5А 4,5кА KARAT (MVA20-1-D05-C) | Модульный автоматический выключатель на DIN-рейку, 1-полюсный, номинальная отключающая способность 4,5кА, номинальный ток 0,5А | IEK | руб./шт | 347.18
| ВА47-29 1P C 10А 4,5кА KARAT (MVA20-1-010-C) | Модульный автоматический выключатель на DIN-рейку, 1-полюсный, номинальная отключающая способность 4,5кА, номинальный ток 10А | IEK | руб./шт | 222.2
| ВА47-29 1P C 13А 4,5кА KARAT (MVA20-1-013-C) | Модульный автоматический выключатель на DIN-рейку, 1-полюсный, номинальная отключающая способность 4,5кА, номинальный ток 13А | IEK | руб./шт | 311.06
| ВА47-29 1P C 16А 4,5кА KARAT (MVA20-1-016-C) | Модульный автоматический выключатель на DIN-рейку, 1-полюсный, номинал.отключающая способность 4,5 кА, I-ном. ток 16 A, характер.срабатывания "С", U-раб. 400 В; климат.испол. УХЛ4, IP20, t-раб. -40…+50°C | IEK | руб./шт | 194.24
| ВА47-29 1P C 1А 4,5кА KARAT (MVA20-1-001-C) | Модульный автоматический выключатель на DIN-рейку, 1-полюсный, номинальная отключающая способность 4,5кА, номинальный ток 1А | IEK | руб./шт | 292.61
| ВА47-29 1P C 2,5А 4,5кА KARAT (MVA20-1-D25-C) | Модульный автоматический выключатель на DIN-рейку, 1-полюсный, номинальная отключающая способность 4,5кА, номинальный ток 2,5А | IEK | руб./шт | 353.96
| ВА47-29 1P C 20А 4,5кА KARAT (MVA20-1-020-C) | Модульный автоматический выключатель на DIN-рейку, 1-полюсный, номинальная отключающая способность 4,5кА, номинальный ток 20А | IEK | руб./шт | 235.13
| ВА47-29 1P C 2А 4,5кА KARAT (MVA20-1-002-C) | Модульный автоматический выключатель на DIN-рейку, 1-полюсный, номинальная отключающая способность 4,5кА, номинальный ток 2А | IEK | руб./шт | 292.61
| ВА47-29 1P C 32А 4,5кА KARAT (MVA20-1-032-C) | Модульный автоматический выключатель на DIN-рейку, 1-полюсный, номинальная отключающая способность 4,5кА, номинальный ток 32А | IEK | руб./шт | 233.88
| ВА47-29 1P C 4А 4,5кА KARAT (MVA20-1-004-C) | Модульный автоматический выключатель на DIN-рейку, 1-полюсный, номинальная отключающая способность 4,5кА, номинальный ток 4А | IEK | руб./шт | 295.7
| ВА47-29 1P C 50А 4,5кА KARAT (MVA20-1-050-C) | Модульный автоматический выключатель на DIN-рейку, 1-полюсный, номинальная отключающая способность 4,5кА, номинальный ток 50А | IEK | руб./шт | 281.09
| ВА47-29 1P C 5А 4,5кА KARAT (MVA20-1-005-C) | Модульный автоматический выключатель на DIN-рейку, 1-полюсный, номинальная отключающая способность 4,5кА, номинальный ток 5А | IEK | руб./шт | 305.84
| ВА47-29 1P C 63А 4,5кА KARAT (MVA20-1-063-C) | Модульный автоматический выключатель на DIN-рейку, 1-полюсный, номинальная отключающая способность 4,5кА, номинальный ток 63А | IEK | руб./шт | 281.06
| ВА47-29 1P C 6А 4,5кА KARAT (MVA20-1-006-C) | Модульный автоматический выключатель на DIN-рейку, 1-полюсный, номинальная отключающая способность 4,5кА, номинальный ток 6А | IEK | руб./шт | 233.88
| ВА47-29 1P C 8А 4,5кА KARAT (MVA20-1-008-C) | Модульный автоматический выключатель на DIN-рейку, 1-полюсный, номинальная отключающая способность 4,5кА, номинальный ток 8А | IEK | руб./шт | 308.1
| DX3 3P C 25A 6000/10kA (407861) | Автоматический выключатель, трехполюсной, отключающая способность 6000/10кА, I-ном.25 А, U-ном.400 В, характеристика "тип С", 3 модуля | Legrand | руб./шт | 1892.65
| ВА47-100 3P C 25А 10кА KARAT (MVA40-3-025-C) | Модульный автом.выключатель на DIN-рейку, 3-полюсный, номинал.отключающая способность 10 кА, I-ном. ток 25 A, характер.срабатывания С, U-раб. 400 В; индикатор вкл/откл; климат.испол. УХЛ4, IP20, t-раб. -40…+50 °С | IEK | руб./шт | 3064.37
| ВА47-100 3P C 40А 10кА KARAT (MVA40-3-040-C) | Модульный автом.выключатель на DIN-рейку, 3-полюсный, номинал.отключающая способность 10 кА, I-ном. ток 40 A, характер.срабатывания С, U-раб. 400 В; индикатор вкл/откл; климат.испол. УХЛ4, IP20, t-раб. -40…+50 °С | IEK | руб./шт | 3064.37
| ВА47-100 3P C 50А 10кА KARAT (MVA40-3-050-C) | Модульный автом.выключатель на DIN-рейку, 3-полюсный, номинал.отключающая способность 10 кА, I-ном. ток 50 A, характер.срабатывания С, U-раб. 400 В; индикатор вкл/откл; климат.испол. УХЛ4, IP20, t-раб. -40…+50 °С | IEK | руб./шт | 3064.37
| ВА47-100 3P C 63А 10кА KARAT (MVA40-3-063-C) | Модульный автом.выключатель на DIN-рейку, 3-полюсный, номинал.отключающая способность 10 кА, I-ном. ток 63 A, характер.срабатывания С, U-раб. 400 В; индикатор вкл/откл; климат.испол. УХЛ4, IP20, t-раб. -40…+50 °С | IEK | руб./шт | 2932.04
| ВА-101 3P 10А 4,5кА (11077DEK) | Автоматический выключатель, 3-полюсный; под винт 1.5...25 кв.мм; U-ном.230/400 В, I-ном. 10 А; характеристика срабатывания "С"; отключающая способность 4.5 кА; IP20, t-раб.-40…+60°С | DEKraft | руб./шт | 861.33
| ВА-101 3P 16А 4,5кА (11078DEK) | Автоматический выключатель, 3-полюсный; под винт 1.5...25 кв.мм; U-ном.230/400 В, I-ном. 16 А; характеристика срабатывания "С"; отключающая способность 4.5 кА; IP20, t-раб.-40…+60°С | DEKraft | руб./шт | 797.29
| ВА-101 3P 20А 4,5кА (11079DEK) | Автоматический выключатель, 3-полюсный; под винт 1.5...25 кв.мм; U-ном.230/400 В, I-ном. 20 А; характеристика срабатывания "С"; отключающая способность 4.5 кА; IP20, t-раб.-40…+60°С | DEKraft | руб./шт | 838.77
| ВА-101 3P 25А 4,5кА (11080DEK) | Автоматический выключатель, 3-полюсный; под винт 1.5...25 кв.мм; U-ном.230/400 В, I-ном. 25 А; характеристика срабатывания "С"; отключающая способность 4.5 кА; IP20, t-раб.-40…+60°С | DEKraft | руб./шт | 702.74
| ВА-101 3P 40А 4,5кА (11082DEK) | Автоматический выключатель, 3-полюсный; под винт 1.5...25 кв.мм; U-ном.230/400 В, I-ном. 40 А; характеристика срабатывания "С"; отключающая способность 4.5 кА; IP20, t-раб.-40…+60°С | DEKraft | руб./шт | 788.13
| ВА-101 3P 50А 4,5кА (11083DEK) | Автоматический выключатель, 3-полюсный; под винт 1.5...25 кв.мм; U-ном.230/400 В, I-ном. 50 А; характеристика срабатывания "С"; отключающая способность 4.5 кА; IP20, t-раб.-40…+60°С | DEKraft | руб./шт | 974.8
| ВА-101 3P 6А 4,5кА (11076DEK) | Автоматический выключатель, 3-полюсный; под винт 1.5...25 кв.мм; U-ном.230/400 В, I-ном. 6 А; характеристика срабатывания "С"; отключающая способность 4.5 кА; IP20, t-раб.-40…+60°С | DEKraft | руб./шт | 890.61
| ВА-101 4P 10А 4,5кА (11089DEK) | Автоматический выключатель, 4-полюсный; под винт 1.5...25 кв.мм; U-ном.230/400 В, I-ном. 10 А; характеристика срабатывания "С"; отключающая способность 4.5 кА; IP20, t-раб.-40…+60°С | DEKraft | руб./шт | 1555.53
| ВА-101 4P 16А 4,5кА (11090DEK) | Автоматический выключатель, 4-полюсный; под винт 1.5...25 кв.мм; U-ном.230/400 В, I-ном. 16 А; характеристика срабатывания "С"; отключающая способность 4.5 кА; IP20, t-раб.-40…+60°С | DEKraft | руб./шт | 1579.93
| ВА-101 4P 20А 4,5кА (11091DEK) | Автоматический выключатель, 4-полюсный; под винт 1.5...25 кв.мм; U-ном.230/400 В, I-ном. 20 А; характеристика срабатывания "С"; отключающая способность 4.5 кА; IP20, t-раб.-40…+60°С | DEKraft | руб./шт | 1555.53
| ВА-101 4P 25А 4,5кА (11092DEK) | Автоматический выключатель, 4-полюсный; под винт 1.5...25 кв.мм; U-ном.230/400 В, I-ном. 25 А; характеристика срабатывания "С"; отключающая способность 4.5 кА; IP20, t-раб.-40…+60°С | DEKraft | руб./шт | 1476.23
| ВА-101 4P 32А 4,5кА (11093DEK) | Автоматический выключатель, 4-полюсный; под винт 1.5...25 кв.мм; U-ном.230/400 В, I-ном. 32 А; характеристика срабатывания "С"; отключающая способность 4.5 кА; IP20, t-раб.-40…+60°С | DEKraft | руб./шт | 1476.23
| ВА-101 4P 40А 4,5кА (11094DEK) | Автоматический выключатель, 4-полюсный; под винт 1.5...25 кв.мм; U-ном.230/400 В, I-ном. 40 А; характеристика срабатывания "С"; отключающая способность 4.5 кА; IP20, t-раб.-40…+60°С | DEKraft | руб./шт | 1531.13
| ВА-101 4P 50А 4,5кА (11095DEK) | Автоматический выключатель, 4-полюсный; под винт 1.5...25 кв.мм; U-ном.230/400 В, I-ном. 50 А; характеристика срабатывания "С"; отключающая способность 4.5 кА; IP20, t-раб.-40…+60°С | DEKraft | руб./шт | 1537.23
| ВА-101 4P 63А 4,5кА (11096DEK) | Автоматический выключатель, 4-полюсный; под винт 1.5...25 кв.мм; U-ном.230/400 В, I-ном. 63 А; характеристика срабатывания "С"; отключающая способность 4.5 кА; IP20, t-раб.-40…+60°С | DEKraft | руб./шт | 1543.33
| ВА-101 4P 6А 4,5кА (11088DEK) | Автоматический выключатель, 4-полюсный; под винт 1.5...25 кв.мм; U-ном.230/400 В, I-ном. 6 А; характеристика срабатывания "С"; отключающая способность 4.5 кА; IP20, t-раб.-40…+60°С | DEKraft | руб./шт | 1616.53
| ВА-103 3P 10А 6кА (12303DEK) | Автоматический выключатель, 3-полюсный; под винт 1.5...25 кв.мм; U-ном.230/415 В, I-ном. 10 А; характеристика срабатывания "С"; отключающая способность 6 кА; IP20, t-раб.-40…+60°С | DEKraft | руб./шт | 1567.72
| ВА-103 3P 16А 6кА (12305DEK) | Автоматический выключатель, 3-полюсный; под винт 1.5...25 кв.мм; U-ном.230/415 В, I-ном. 16 А; характеристика срабатывания "С"; отключающая способность 6 кА; IP20, t-раб.-40…+60°С | DEKraft | руб./шт | 1537.23
| ВА-103 3P 20А 6кА (12306DEK) | Автоматический выключатель, 3-полюсный; под винт 1.5...25 кв.мм; U-ном.230/415 В, I-ном. 20 А; характеристика срабатывания "С"; отключающая способность 6 кА; IP20, t-раб.-40…+60°С | DEKraft | руб./шт | 1549.43
| ВА-103 3P 25А 6кА (12307DEK) | Автоматический выключатель, 3-полюсный; под винт 1.5...25 кв.мм; U-ном.230/415 В, I-ном. 25 А; характеристика срабатывания "С"; отключающая способность 6 кА; IP20, t-раб.-40…+60°С | DEKraft | руб./шт | 1342.02
| ВА-103 3P 40А 6кА (12309DEK) | Автоматический выключатель, 3-полюсный; под винт 1.5...25 кв.мм; U-ном.230/415 В, I-ном. 40 А; характеристика срабатывания "С"; отключающая способность 6 кА; IP20, t-раб.-40…+60°С | DEKraft | руб./шт | 1525.03
| ВА-103 3P 50А 6кА (12310DEK) | Автоматический выключатель, 3-полюсный; под винт 1.5...25 кв.мм; U-ном.230/415 В, I-ном. 50 А; характеристика срабатывания "С"; отключающая способность 6 кА; IP20, t-раб.-40…+60°С | DEKraft | руб./шт | 1567.72
| ВА-103 3P 63А 6кА (12311DEK) | Автоматический выключатель, 3-полюсный; под винт 1.5...25 кв.мм; U-ном.230/415 В, I-ном. 63 А; характеристика срабатывания "С"; отключающая способность 6 кА; IP20, t-раб.-40…+60°С | DEKraft | руб./шт | 1671.43
| ВА-103 3P 6А 6кА (12301DEK) | Автоматический выключатель, 3-полюсный; под винт 1.5...25 кв.мм; U-ном.230/415 В, I-ном. 6 А; характеристика срабатывания "С"; отключающая способность 6 кА; IP20, t-раб.-40…+60°С | DEKraft | руб./шт | 1488.43
| ВА-103 4P 10А 6кА (12319DEK) | Автоматический выключатель, 4-полюсный; под винт 1.5...25 кв.мм; U-ном.230/415 В, I-ном. 10 А; характеристика срабатывания "С"; отключающая способность 6 кА; IP20, t-раб.-40…+60°С | DEKraft | руб./шт | 1854.44
| ВА-103 4P 16А 6кА (12321DEK) | Автоматический выключатель, 4-полюсный; под винт 1.5...25 кв.мм; U-ном.230/415 В, I-ном. 16 А; характеристика срабатывания "С"; отключающая способность 6 кА; IP20, t-раб.-40…+60°С | DEKraft | руб./шт | 2037.44
| ВА-103 4P 20А 6кА (12322DEK) | Автоматический выключатель, 4-полюсный; под винт 1.5...25 кв.мм; U-ном.230/415 В, I-ном. 20 А; характеристика срабатывания "С"; отключающая способность 6 кА; IP20, t-раб.-40…+60°С | DEKraft | руб./шт | 1903.24
| ВА-103 4P 25А 6кА (12323DEK) | Автоматический выключатель, 4-полюсный; под винт 1.5...25 кв.мм; U-ном.230/415 В, I-ном. 25 А; характеристика срабатывания "С"; отключающая способность 6 кА; IP20, t-раб.-40…+60°С | DEKraft | руб./шт | 1939.83
| ВА-103 4P 32А 6кА (12324DEK) | Автоматический выключатель, 4-полюсный; под винт 1.5...25 кв.мм; U-ном.230/415 В, I-ном. 32 А; характеристика срабатывания "С"; отключающая способность 6 кА; IP20, t-раб.-40…+60°С | DEKraft | руб./шт | 1909.34
| ВА-103 4P 40А 6кА (12325DEK) | Автоматический выключатель, 4-полюсный; под винт 1.5...25 кв.мм; U-ном.230/415 В, I-ном. 40 А; характеристика срабатывания "С"; отключающая способность 6 кА; IP20, t-раб.-40…+60°С | DEKraft | руб./шт | 1982.54
| ВА-103 4P 50А 6кА (12326DEK) | Автоматический выключатель, 4-полюсный; под винт 1.5...25 кв.мм; U-ном.230/415 В, I-ном. 50 А; характеристика срабатывания "С"; отключающая способность 6 кА; IP20, t-раб.-40…+60°С | DEKraft | руб./шт | 2049.63
| ВА-103 4P 63А 6кА (12327DEK) | Автоматический выключатель, 4-полюсный; под винт 1.5...25 кв.мм; U-ном.230/415 В, I-ном. 63 А; характеристика срабатывания "С"; отключающая способность 6 кА; IP20, t-раб.-40…+60°С | DEKraft | руб./шт | 2049.63
| ВА-103 4P 6А 6кА (12317DEK) | Автоматический выключатель, 4-полюсный; под винт 1.5...25 кв.мм; U-ном.230/415 В, I-ном. 6 А; характеристика срабатывания "С"; отключающая способность 6 кА; IP20, t-раб.-40…+60°С | DEKraft | руб./шт | 1854.44
| ВА47-29 1P B 10А 4,5кА KARAT (MVA20-1-010-B) | Модульный автоматический выключатель на DIN-рейку, 1-полюсный, номинал.отключающая способность 4,5 кА, I-ном. ток 10 A, характер.срабатывания B, U-раб. 400 В; климат.испол. УХЛ4, IP20, t-раб. -40…+50°C | IEK | руб./шт | 240.05
| ВА47-29 1P B 1А 4,5кА KARAT (MVA20-1-001-B) | Модульный автоматический выключатель на DIN-рейку, 1-полюсный, номинал.отключающая способность 4,5 кА, I-ном. ток 1 A, характер.срабатывания B, U-раб. 400 В; климат.испол. УХЛ4, IP20, t-раб. -40…+50°C | IEK | руб./шт | 330.5
| ВА47-29 1P B 20А 4,5кА KARAT (MVA20-1-020-B) | Модульный автоматический выключатель на DIN-рейку, 1-полюсный, номинал.отключающая способность 4,5 кА, I-ном. ток 20 A, характер.срабатывания B, U-раб. 400 В; климат.испол. УХЛ4, IP20, t-раб. -40…+50°C | IEK | руб./шт | 272.96
| ВА47-29 1P B 25А 4,5кА KARAT (MVA20-1-025-B) | Модульный автоматический выключатель на DIN-рейку, 1-полюсный, номинал.отключающая способность 4,5 кА, I-ном. ток 25 A, характер.срабатывания B, U-раб. 400 В; климат.испол. УХЛ4, IP20, t-раб. -40…+50°C | IEK | руб./шт | 253.75
| ВА47-29 1P B 32А 4,5кА KARAT (MVA20-1-032-B) | Модульный автоматический выключатель на DIN-рейку, 1-полюсный, номинал.отключающая способность 4,5 кА, I-ном. ток 32 A, характер.срабатывания B, U-раб. 400 В; климат.испол. УХЛ4, IP20, t-раб. -40…+50°C | IEK | руб./шт | 278.67
| ВА47-29 1P B 2А 4,5кА KARAT (MVA20-1-002-B) | Модульный автоматический выключатель на DIN-рейку, 1-полюсный, номинал.отключающая способность 4,5 кА, I-ном. ток 2 A, характер.срабатывания B, U-раб. 400 В; климат.испол. УХЛ4, IP20, t-раб. -40…+50 °С | IEK | руб./шт | 330.5
| ВА47-29 1P C 40А 4,5кА KARAT (MVA20-1-040-C) | Модульный автоматический выключатель на DIN-рейку, 1-полюсный, номинал.отключающая способность 4,5 кА, I-ном. ток 40 A, характер.срабатывания B, U-раб. 400 В; климат.испол. УХЛ4, IP20, t-раб. -40…+50°C | IEK | руб./шт | 243.42
| ВА47-29 1P B 6А 4,5кА KARAT (MVA20-1-006-B) | Модульный автоматический выключатель на DIN-рейку, 1-полюсный, номинал.отключающая способность 4,5 кА, I-ном. ток 6 A, характер.срабатывания B, U-раб. 400 В; климат.испол. УХЛ4, IP20, t-раб. -40…+50°C | IEK | руб./шт | 269.14
| ВА47-29 1Р 10А 4,5кА х-ка С (SQ0206-0072) | Модульный автоматический выключатель на DIN-рейку, 1-полюсный, номин. отключающая способность 4.5кА, характер.срабатывания С, I-номин. 10 А | TDM ЕLECTRIC | руб./шт | 256
| ВА47-29 1Р 20А 4,5кА х-ка С (SQ0206-0075) | Модульный автоматический выключатель на DIN-рейку, 1-полюсный, номин. отключающая способность 4.5кА, характер.срабатывания С, I-номин. 20 А | TDM ЕLECTRIC | руб./шт | 271
| ВА47-29 1Р 32А 4,5кА х-ка С (SQ0206-0077) | Модульный автоматический выключатель на DIN-рейку, 1-полюсный, номин. отключающая способность 4.5кА, характер.срабатывания С, I-номин. 32 А | TDM ЕLECTRIC | руб./шт | 270
| ВА47-29 1Р 40А 4,5кА х-ка С (SQ0206-0078) | Модульный автоматический выключатель на DIN-рейку, 1-полюсный, номин. отключающая способность 4.5кА, характер.срабатывания С, I-номин. 40 А | TDM ЕLECTRIC | руб./шт | 286
| ВА47-29 2P C 10А 4,5кА KARAT (MVA20-2-010-C) | Модульный автоматический выключатель на DIN-рейку, 2-полюсный, номинальная отключающая способность 4,5кА, номинальный ток 10А | IEK | руб./шт | 502.78
| ВА47-29 2P C 13А 4,5кА KARAT (MVA20-2-013-C) | Модульный автоматический выключатель на DIN-рейку, 2-полюсный, номинальная отключающая способность 4,5кА, номинальный ток 13А | IEK | руб./шт | 632.07
| ВА47-29 2P C 16А 4,5кА KARAT (MVA20-2-016-C) | Модульный автоматический выключатель на DIN-рейку, 2-полюсный, номинальная отключающая способность 4,5кА, номинальный ток 16А | IEK | руб./шт | 478.1
| ВА47-29 2P B 16А 4,5кА KARAT (MVA20-2-016-B) | Выключатель автоматический модульный 2-х полюcной на DIN-рейку; номинальная отключающая способность 4,5 кА, I-ном.16 A, характеристика B, U-ном.400 В; УХЛ4, IP20, t-раб.-40…+50°С | IEK | руб./шт | 527.38
| ВА47-29 2P C 1А 4,5кА KARAT (MVA20-2-001-C) | Модульный автоматический выключатель на DIN-рейку, 2-полюсный, номинальная отключающая способность 4,5кА, номинальный ток 1А | IEK | руб./шт | 617.73
| ВА47-29 2P C 20А 4,5кА KARAT (MVA20-2-020-C) | Модульный автоматический выключатель на DIN-рейку, 2-полюсный, номинальная отключающая способность 4,5кА, номинальный ток 20А | IEK | руб./шт | 516.44
| ВА47-29 2P C 25А 4,5кА KARAT (MVA20-2-025-C) | Модульный автоматический выключатель на DIN-рейку, 2-полюсный, номинальная отключающая способность 4,5кА, номинальный ток 25А | IEK | руб./шт | 467.72
| ВА47-29 2P B 25А 4,5кА KARAT (MVA20-2-025-B) | Модульный автоматический выключатель на DIN-рейку, 2-полюсный, номинальная отключающая способность 4,5кА, номинальный ток 25А | IEK | руб./шт | 539.33
| ВА47-29 2P C 2А 4,5кА KARAT (MVA20-2-002-C) | Модульный автоматический выключатель на DIN-рейку, 2-полюсный, номинальная отключающая способность 4,5кА, номинальный ток 2А | IEK | руб./шт | 605.9
| ВА47-29 2P C 32А 4,5кА KARAT (MVA20-2-032-C) | Модульный автоматический выключатель на DIN-рейку, 2-полюсный, номинальная отключающая способность 4,5кА, номинальный ток 32А | IEK | руб./шт | 467.67
| ВА47-29 2P C 3А 4,5кА KARAT (MVA20-2-003-C) | Модульный автоматический выключатель на DIN-рейку, 2-полюсный, номинальная отключающая способность 4,5кА, номинальный ток 3А | IEK | руб./шт | 616.97
| ВА47-29 2P C 40А 4,5кА KARAT (MVA20-2-040-C) | Модульный автоматический выключатель на DIN-рейку, 2-полюсный, номинальная отключающая способность 4,5кА, номинальный ток 40А | IEK | руб./шт | 480.15
| ВА47-29 2P C 4А 4,5кА KARAT (MVA20-2-004-C) | Модульный автоматический выключатель на DIN-рейку, 2-полюсный, номинальная отключающая способность 4,5кА, номинальный ток 4А | IEK | руб./шт | 598.88
| ВА47-29 2P C 50А 4,5кА KARAT (MVA20-2-050-C) | Модульный автоматический выключатель на DIN-рейку, 2-полюсный, номинальная отключающая способность 4,5кА, номинальный ток 50А | IEK | руб./шт | 562.7
| ВА47-29 2P C 5А 4,5кА KARAT (MVA20-2-005-C) | Модульный автоматический выключатель на DIN-рейку, 2-полюсный, номинальная отключающая способность 4,5кА, номинальный ток 5А | IEK | руб./шт | 621.11
| ВА47-29 2P C 63А 4,5кА KARAT (MVA20-2-063-C) | Модульный автоматический выключатель на DIN-рейку, 2-полюсный, номинальная отключающая способность 4,5кА, номинальный ток 63А | IEK | руб./шт | 567.78
| ВА47-29 2P C 6А 4,5кА KARAT (MVA20-2-006-C) | Модульный автоматический выключатель на DIN-рейку, 2-полюсный, номинальная отключающая способность 4,5кА, номинальный ток 6А | IEK | руб./шт | 526.99
| ВА47-29 2P C 8А 4,5кА KARAT (MVA20-2-008-C) | Модульный автоматический выключатель на DIN-рейку, 2-полюсный, номинальная отключающая способность 4,5кА, номинальный ток 8А | IEK | руб./шт | 632.07
| ВА47-29 2Р 10А 4,5кА х-ка С (SQ0206-0091) | Модульный автоматический выключатель на DIN-рейку, 2-полюсный, номин. отключающая способность 4.5кА, характер.срабатывания С, I-номин. 10 А | TDM ЕLECTRIC | руб./шт | 574
| ВА47-29 2Р 50А 4,5кА х-ка С (SQ0206-0098) | Модульный автоматический выключатель на DIN-рейку, 2-полюсный, номин. отключающая способность 4.5кА, характер.срабатывания С, I-номин. 50 А | TDM ЕLECTRIC | руб./шт | 660
| ВА47-29 3P C 10А 4,5кА KARAT (MVA20-3-010-C) | Модульный автоматический выключатель на DIN-рейку, 3-полюсный, номинальная отключающая способность 4,5кА, номинальный ток 10А | IEK | руб./шт | 752.94
| ВА47-29 3P C 13А 4,5кА KARAT (MVA20-3-013-C) | Модульный автоматический выключатель на DIN-рейку, 3-полюсный, номинальная отключающая способность 4,5кА, номинальный ток 13А | IEK | руб./шт | 991.13
| ВА47-29 3P C 16А 4,5кА KARAT (MVA20-3-016-C) | Модульный автоматический выключатель на DIN-рейку, 3-полюсный, номинальная отключающая способность 4,5кА, номинальный ток 16А | IEK | руб./шт | 708.92
| ВА47-29 3P C 1А 4,5кА KARAT (MVA20-3-001-C) | Модульный автоматический выключатель на DIN-рейку, 3-полюсный, номинальная отключающая способность 4,5кА, номинальный ток 1А | IEK | руб./шт | 963.29
| ВА47-29 3P C 20А 4,5кА KARAT (MVA20-3-020-C) | Модульный автоматический выключатель на DIN-рейку, 3-полюсный, номинальная отключающая способность 4,5кА, номинальный ток 20А | IEK | руб./шт | 732.15
| ВА47-29 3P C 25А 4,5кА KARAT (MVA20-3-025-C) | Модульный автоматический выключатель на DIN-рейку, 3-полюсный, номинальная отключающая способность 4,5кА, номинальный ток 25А | IEK | руб./шт | 640.45
| ВА47-29 3P C 2А 4,5кА KARAT (MVA20-3-002-C) | Модульный автоматический выключатель на DIN-рейку, 3-полюсный, номинальная отключающая способность 4,5кА, номинальный ток 2А | IEK | руб./шт | 937.38
| ВА47-29 3P C 32А 4,5кА KARAT (MVA20-3-032-C) | Модульный автоматический выключатель на DIN-рейку, 3-полюсный, номинальная отключающая способность 4,5кА, номинальный ток 32А | IEK | руб./шт | 691.54
| ВА47-29 3P C 3А 4,5кА KARAT (MVA20-3-003-C) | Модульный автоматический выключатель на DIN-рейку, 3-полюсный, номинальная отключающая способность 4,5кА, номинальный ток 3А | IEK | руб./шт | 937.38
| ВА47-29 3P C 40А 4,5кА KARAT (MVA20-3-040-C) | Модульный автоматический выключатель на DIN-рейку, 3-полюсный, номинальная отключающая способность 4,5кА, номинальный ток 40А | IEK | руб./шт | 718.57
| ВА47-29 3P C 4А 4,5кА KARAT (MVA20-3-004-C) | Модульный автоматический выключатель на DIN-рейку, 3-полюсный, номинальная отключающая способность 4,5кА, номинальный ток 4А | IEK | руб./шт | 924.27
| ВА47-29 3P C 63А 4,5кА KARAT (MVA20-3-063-C) | Модульный автоматический выключатель на DIN-рейку, 3-полюсный, номинальная отключающая способность 4,5кА, номинальный ток 63А | IEK | руб./шт | 855.11
| ВА47-29 3P C 6А 4,5кА KARAT (MVA20-3-006-C) | Модульный автоматический выключатель на DIN-рейку, 3-полюсный, номинальная отключающая способность 4,5кА, номинальный ток 6А | IEK | руб./шт | 787.45
| ВА47-29 3P C 8А 4,5кА KARAT (MVA20-3-008-C) | Модульный автоматический выключатель на DIN-рейку, 3-полюсный, номинальная отключающая способность 4,5кА, номинальный ток 8А | IEK | руб./шт | 987.21
| ВА47-29 3Р 25А 4,5кА х-ка С (SQ0206-0111) | Модульный автоматический выключатель на DIN-рейку, 3-полюсный, номин. отключающая способность 4.5кА, характер.срабатывания С, I-номин. 25 А | TDM ЕLECTRIC | руб./шт | 737
| ВА47-29 3Р 32А 4,5кА х-ка С (SQ0206-0112) | Модульный автоматический выключатель на DIN-рейку, 3-полюсный, номин. отключающая способность 4.5кА, характер.срабатывания С, I-номин. 32 А | TDM ЕLECTRIC | руб./шт | 814
| ВА47-29 3Р 50А 4,5кА х-ка С (SQ0206-0114) | Модульный автоматический выключатель на DIN-рейку, 3-полюсный, номин. отключающая способность 4.5кА, характер.срабатывания С, I-номин. 50 А | TDM ЕLECTRIC | руб./шт | 1022
| ВА47-60M 1P C 10А 6кА KARAT (MVA31-1-010-C) | Модульный автом.выключатель на DIN-рейку, 1-полюсный, номинал.отключающая способность 6 кА, I-ном. ток 10 A, характер.срабатывания С, U-раб. 230/400 В; индикатор вкл/откл; климат.испол. УХЛ4, IP20, t-раб. -40…+50 °С | IEK | руб./шт | 278.67
| ВА47-60M 1P C 16А 6кА KARAT (MVA31-1-016-C) | Модульный автом.выключатель на DIN-рейку, 1-полюсный, номинал.отключающая способность 6 кА, I-ном. ток 16 A, характер.срабатывания С, U-раб. 230/400 В; индикатор вкл/откл; климат.испол. УХЛ4, IP20, t-раб. -40…+50 °С | IEK | руб./шт | 268.82
| ВА47-60M 1P C 20А 6кА KARAT (MVA31-1-020-C) | Модульный автом.выключатель на DIN-рейку, 1-полюсный, номинал.отключающая способность 6 кА, I-ном. ток 20 A, характер.срабатывания С, U-раб. 230/400 В; индикатор вкл/откл; климат.испол. УХЛ4, IP20, t-раб. -40…+50 °С | IEK | руб./шт | 296.81
| ВА47-60M 1P C 25А 6кА KARAT (MVA31-1-025-C) | Модульный автом.выключатель на DIN-рейку, 1-полюсный, номинал.отключающая способность 6 кА, I-ном. ток 25 A, характер.срабатывания С, U-раб. 230/400 В; индикатор вкл/откл; климат.испол. УХЛ4, IP20, t-раб. -40…+50 °С | IEK | руб./шт | 281.93
| ВА47-60M 1P C 32А 6кА KARAT (MVA31-1-032-C) | Модульный автом.выключатель на DIN-рейку, 1-полюсный, номинал.отключающая способность 6 кА, I-ном. ток 32 A, характер.срабатывания С, U-раб. 230/400 В; индикатор вкл/откл; климат.испол. УХЛ4, IP20, t-раб. -40…+50 °С | IEK | руб./шт | 317.72
| ВА47-60M 1P C 40А 6кА KARAT (MVA31-1-040-C) | Модульный автом.выключатель на DIN-рейку, 1-полюсный, номинал.отключающая способность 6 кА, I-ном. ток 40 A, характер.срабатывания С, U-раб. 230/400 В; индикатор вкл/откл; климат.испол. УХЛ4, IP20, t-раб. -40…+50 °С | IEK | руб./шт | 335.33
| ВА47-60M 1P C 50А 6кА KARAT (MVA31-1-050-C) | Модульный автом.выключатель на DIN-рейку, 1-полюсный, номинал.отключающая способность 6 кА, I-ном. ток 50 A, характер.срабатывания С, U-раб. 230/400 В; индикатор вкл/откл; климат.испол. УХЛ4, IP20, t-раб. -40…+50 °С | IEK | руб./шт | 335.33
| ВА47-60M 1P C 63А 6кА KARAT (MVA31-1-063-C) | Модульный автом.выключатель на DIN-рейку, 1-полюсный, номинал.отключающая способность 6 кА, I-ном. ток 63 A, характер.срабатывания С, U-раб. 230/400 В; индикатор вкл/откл; климат.испол. УХЛ4, IP20, t-раб. -40…+50 °С | IEK | руб./шт | 337.7
| ВА47-60M 1P C 6А 6кА KARAT (MVA31-1-006-C) | Модульный автом.выключатель на DIN-рейку, 1-полюсный, номинал.отключающая способность 6 кА, I-ном. ток 6 A, характер.срабатывания С, U-раб. 230/400 В; индикатор вкл/откл; климат.испол. УХЛ4, IP20, t-раб. -40…+50 °С | IEK | руб./шт | 281.79
| ВА47-60M 2P C 50А 6кА KARAT (MVA31-2-050-C) | Модульный автом.выключатель на DIN-рейку, 2-полюсный, номинал.отключающая способность 6 кА, I-ном. ток 50 A, характер.срабатывания С, U-раб. 400 В; индикатор вкл/откл; климат.испол. УХЛ4, IP20, t-раб. -40…+50 °С | IEK | руб./шт | 697.02
| ВА47-60M 3P C 10А 6кА KARAT (MVA31-3-010-C) | Модульный автом.выключатель на DIN-рейку, 3-полюсный, номинал.отключающая способность 6 кА, I-ном. ток 10 A, характер.срабатывания С, U-раб. 400 В; индикатор вкл/откл; климат.испол. УХЛ4, IP20, t-раб. -40…+50 °С | IEK | руб./шт | 1011.49
| ВА47-60M 3P C 16А 6кА KARAT (MVA31-3-016-C) | Модульный автом.выключатель на DIN-рейку, 3-полюсный, номинал.отключающая способность 6 кА, I-ном. ток 16 A, характер.срабатывания С, U-раб. 400 В; индикатор вкл/откл; климат.испол. УХЛ4, IP20, t-раб. -40…+50 °С | IEK | руб./шт | 1011.49
| ВА47-60M 3P C 20А 6кА KARAT (MVA31-3-020-C) | Модульный автом.выключатель на DIN-рейку, 3-полюсный, номинал.отключающая способность 6 кА, I-ном. ток 20 A, характер.срабатывания С, U-раб. 400 В; индикатор вкл/откл; климат.испол. УХЛ4, IP20, t-раб. -40…+50 °С | IEK | руб./шт | 1001.66
| ВА47-60M 3P C 25А 6кА KARAT (MVA31-3-025-C) | Модульный автом.выключатель на DIN-рейку, 3-полюсный, номинал.отключающая способность 6 кА, I-ном. ток 25 A, характер.срабатывания С, U-раб. 400 В; индикатор вкл/откл; климат.испол. УХЛ4, IP20, t-раб. -40…+50 °С | IEK | руб./шт | 1001.66
| ВА47-60M 3P C 32А 6кА KARAT (MVA31-3-032-C) | Модульный автом.выключатель на DIN-рейку, 3-полюсный, номинал.отключающая способность 6 кА, I-ном. ток 32 A, характер.срабатывания С, U-раб. 400 В; индикатор вкл/откл; климат.испол. УХЛ4, IP20, t-раб. -40…+50 °С | IEK | руб./шт | 1011.49
| ВА47-60M 3P C 40А 6кА KARAT (MVA31-3-040-C) | Модульный автом.выключатель на DIN-рейку, 3-полюсный, номинал.отключающая способность 6 кА, I-ном. ток 40 A, характер.срабатывания С, U-раб. 400 В; индикатор вкл/откл; климат.испол. УХЛ4, IP20, t-раб. -40…+50 °С | IEK | руб./шт | 1067.63
| ВА47-60M 3P C 50А 6кА KARAT (MVA31-3-050-C) | Модульный автом.выключатель на DIN-рейку, 3-полюсный, номинал.отключающая способность 6 кА, I-ном. ток 50 A, характер.срабатывания С, U-раб. 400 В; индикатор вкл/откл; климат.испол. УХЛ4, IP20, t-раб. -40…+50 °С | IEK | руб./шт | 1190.72
| ВА47-60M 3P C 63А 6кА KARAT (MVA31-3-063-C) | Модульный автом.выключатель на DIN-рейку, 3-полюсный, номинал.отключающая способность 6 кА, I-ном. ток 63 A, характер.срабатывания С, U-раб. 400 В; индикатор вкл/откл; климат.испол. УХЛ4, IP20, t-раб. -40…+50 °С | IEK | руб./шт | 1190.72
| ВА47-60M 3P C 6А 6кА KARAT (MVA31-3-006-C) | Модульный автом.выключатель на DIN-рейку, 3-полюсный, номинал.отключающая способность 6 кА, I-ном. ток 6 A, характер.срабатывания С, U-раб. 400 В; индикатор вкл/откл; климат.испол. УХЛ4, IP20, t-раб. -40…+50 °С | IEK | руб./шт | 1086.49
| Выключатель автоматический модульный 1п C 10А 6кА NB1-63 (R) CHINT (179614) | Автоматический выключатель, 1-полюсный; под винт 1.0...25 кв.мм; U-ном.230 В, I-ном.10 А; характеристика срабатывания "С"; отключающая способность 6 кА; IP20, t-раб.-25…+40°С | CHINT | руб./шт | 461.51
| Выключатель автоматический модульный 1п C 16А 6кА NB1-63 (R) CHINT (179616) | Автоматический выключатель, 1-полюсный; под винт 1.0...25 кв.мм; U-ном.230 В, I-ном.16 А; характеристика срабатывания "С"; отключающая способность 6 кА; IP20, t-раб.-25…+40°С | CHINT | руб./шт | 461.51
| Выключатель автоматический модульный 1п C 20А 6кА NB1-63 (R) CHINT (179618) | Автоматический выключатель, 1-полюсный; под винт 1.0...25 кв.мм; U-ном.230 В, I-ном.20 А; характеристика срабатывания "С"; отключающая способность 6 кА; IP20, t-раб.-25…+40°С | CHINT | руб./шт | 518.6
| Выключатель автоматический модульный 1п C 25А 6кА NB1-63 (R) CHINT (179619) | Автоматический выключатель, 1-полюсный; под винт 1.0...25 кв.мм; U-ном.230 В, I-ном.25 А; характеристика срабатывания "С"; отключающая способность 6 кА; IP20, t-раб.-25…+40°С | CHINT | руб./шт | 518.6
| Выключатель автоматический модульный 1п C 6А 6кА NB1-63 (R) CHINT (179625) | Модульный автоматический выключатель на DIN-рейку, 1-полюсный, хар-ка срабатывания "С", переменного тока (АС), номин. откл. способность 6кА, I-номин.6А, U-номин. 230 В, IP20, t-раб.-25...+40°C | CHINT | руб./шт | 494.02
| Выключатель автоматический модульный 3п C 63А 6кА NB1-63 (R) CHINT (179710) | Автоматический выключатель, 3-полюсный; под винт 1.0...25 кв.мм; U-ном.400 В, I-ном.63 А; характеристика срабатывания "С"; отключающая способность 6 кА; IP20, t-раб.-25…+40°С | CHINT | руб./шт | 1773.7
| МСВ 1Р 4,5kA C 10A (55110 1CP) | Модульный автоматический выключатель на DIN-рейку серии PLUS, 1-полюсный, хар-ка "С", номин. откл. способность 4.5 кА, I-номин. 10 А, U-номин. 230 В (55110 1CP) | Efapel | EUR/шт | 4.57
| МСВ 1Р 4,5kA C 16A (55116 1CP) | Модульный автоматический выключатель на DIN-рейку серии PLUS, 1-полюсный, хар-ка "С", номин. откл. способность 4.5 кА, I-номин. 16 А, U-номин. 230 В (55116 1CP) | Efapel | EUR/шт | 4.57
| МСВ 1Р 4,5kA C 20A (55120 1CP) | Модульный автоматический выключатель на DIN-рейку серии PLUS, 1-полюсный, хар-ка "С", номин. откл. способность 4.5 кА, I-номин. 20 А, U-номин. 230 В (55120 1CP) | Efapel | EUR/шт | 4.7
| МСВ 1Р 4,5kA C 32A (55132 1CP) | Модульный автоматический выключатель на DIN-рейку серии PLUS, 1-полюсный, хар-ка "С", номин. откл. способность 4.5 кА, I-номин. 32 А, U-номин. 230 В (55132 1CP) | Efapel | EUR/шт | 5.53
| МСВ 1Р 4,5kA C 6A (55106 1CP) | Модульный автоматический выключатель на DIN-рейку серии PLUS, 1-полюсный, хар-ка "С", номин. откл. способность 4.5 кА, I-номин. 6 А, U-номин. 230 В (55106 1CP) | Efapel | EUR/шт | 4.75
| МСВ 1Р 6kA C 10A (55110 1CS) | Модульный автоматический выключатель на DIN-рейку серии SUPER, 1-полюсный, хар-ка "С", номин. откл. способность 6 кА, I-номин. 10 А, U-номин. 230 В (55110 1CS) | Efapel | EUR/шт | 7.66
| МСВ 1Р 6kA C 16A (55116 1CS) | Модульный автоматический выключатель на DIN-рейку серии SUPER, 1-полюсный, хар-ка "С", номин. откл. способность 6 кА, I-номин. 16 А, U-номин. 230 В (55116 1CS) | Efapel | EUR/шт | 7.06
| МСВ 1Р 6kA C 25A (55125 1CS) | Модульный автоматический выключатель на DIN-рейку серии SUPER, 1-полюсный, хар-ка "С", номин. откл. способность 6 кА, I-номин. 25 А, U-номин. 230 В (55125 1CS) | Efapel | EUR/шт | 7.93
| МСВ 2Р 6kA C 16A (55116 2CS) | Модульный автоматический выключатель на DIN-рейку серии SUPER, 2-полюсный, хар-ка "С", номин. откл. способность 6 кА, I-номин. 16 А, U-номин. 230 В (55116 2CS) | Efapel | EUR/шт | 18.78
| МСВ 2Р 6kA C 25A (55125 2CS) | Модульный автоматический выключатель на DIN-рейку серии SUPER, 2-полюсный, хар-ка "С", номин. откл. способность 6 кА, I-номин. 25 А, U-номин. 230 В (55125 2CS) | Efapel | EUR/шт | 19.33
| МСВ 2Р 6kA D 63A (55163 2DS) | Модульный автоматический выключатель на DIN-рейку серии SUPER, 2-полюсный, хар-ка "D", номин. откл. способность 6 кА, I-номин. 63 А, U-номин. 230 В (55163 2DS) | Efapel | EUR/шт | 24.53
| BM63-1C1-УХЛ3 1п C 1А 6кА OptiDin (260504) | Модульный автоматический выключатель на DIN-рейку, 1-полюсный, номинал.отключающая способность 6 кА, U-ном. 230 В, I-ном. 1 A, характер.срабатывания "С"; УХЛ3, IP20, t-раб.-10…+45°C | КЭАЗ | руб./шт | 592.46
| City9 Set 1P 6А 4.5kA С (C9F34106) | Автоматический выключатель, 1-полюсный; под винт 1.5...25 кв.мм; U-ном.230 В, I-ном.6 А; характеристика срабатывания "С"; отключающая способность 4.5 кА; IP20, t-раб.-25…+60°С | Systeme Electric | руб./шт | 396.04
| City9 Set 1P 10А 4.5kA С (C9F34110) | Автоматический выключатель, 1-полюсный; под винт 1.5...25 кв.мм; U-ном.230 В, I-ном.10 А; характеристика срабатывания "С"; отключающая способность 4.5 кА; IP20, t-раб.-25…+60°С | Systeme Electric | руб./шт | 348.81
| City9 Set 1P 16А 4.5kA С (C9F34116) | Автоматический выключатель, 1-полюсный; под винт 1.5...25 кв.мм; U-ном.230 В, I-ном.16 А; характеристика срабатывания "С"; отключающая способность 4.5 кА; IP20, t-раб.-25…+60°С | Systeme Electric | руб./шт | 324.41
| City9 Set 1P 20А 4.5kA С (C9F34120) | Автоматический выключатель, 1-полюсный; под винт 1.5...25 кв.мм; U-ном.230 В, I-ном.20 А; характеристика срабатывания "С"; отключающая способность 4.5 кА; IP20, t-раб.-25…+60°С | Systeme Electric | руб./шт | 364.9
| City9 Set 1P 25А 4.5kA С (C9F34125) | Автоматический выключатель, 1-полюсный; под винт 1.5...25 кв.мм; U-ном.230 В, I-ном.25 А; характеристика срабатывания "С"; отключающая способность 4.5 кА; IP20, t-раб.-25…+60°С | Systeme Electric | руб./шт | 369.05
| City9 Set 1P 32А 4.5kA С (C9F34132) | Автоматический выключатель, 1-полюсный; под винт 1.5...25 кв.мм; U-ном.230 В, I-ном.32 А; характеристика срабатывания "С"; отключающая способность 4.5 кА; IP20, t-раб.-25…+60°С | Systeme Electric | руб./шт | 391.36
| City9 Set 1P 40А 4.5kA С (C9F34140) | Автоматический выключатель, 1-полюсный; под винт 1.5...25 кв.мм; U-ном.230 В, I-ном.40 А; характеристика срабатывания "С"; отключающая способность 4.5 кА; IP20, t-раб.-25…+60°С | Systeme Electric | руб./шт | 444.31
| City9 Set 1P 50А 4.5kA С (C9F34150) | Автоматический выключатель, 1-полюсный; под винт 1.5...25 кв.мм; U-ном.230 В, I-ном.50 А; характеристика срабатывания "С"; отключающая способность 4.5 кА; IP20, t-раб.-25…+60°С | Systeme Electric | руб./шт | 578.75
| City9 Set 1P 63А 4.5kA С (C9F34163) | Автоматический выключатель, 1-полюсный; под винт 1.5...25 кв.мм; U-ном.230 В, I-ном.63 А; характеристика срабатывания "С"; отключающая способность 4.5 кА; IP20, t-раб.-25…+60°С | Systeme Electric | руб./шт | 648.82
| City9 Set 2P 6А 4.5kA С (C9F34206) | Автоматический выключатель, 2-полюсный; под винт 1.5...25 кв.мм; U-ном.230/440 В, I-ном.6 А; характеристика срабатывания "С"; отключающая способность 4.5 кА; IP40, t-раб.-25…+60°С | Systeme Electric | руб./шт | 979.45
| City9 Set 2P 10А 4.5kA С (C9F34210) | Автоматический выключатель, 2-полюсный; под винт 1.5...25 кв.мм; U-ном.230/440 В, I-ном.10 А; характеристика срабатывания "С"; отключающая способность 4.5 кА; IP40, t-раб.-25…+60°С | Systeme Electric | руб./шт | 887.58
| City9 Set 2P 16А 4.5kA С (C9F34216) | Автоматический выключатель, 2-полюсный; под винт 1.5...25 кв.мм; U-ном.230/440 В, I-ном.16 А; характеристика срабатывания "С"; отключающая способность 4.5 кА; IP40, t-раб.-25…+60°С | Systeme Electric | руб./шт | 836.19
| City9 Set 2P 20А 4.5kA С (C9F34220) | Автоматический выключатель, 2-полюсный; под винт 1.5...25 кв.мм; U-ном.230/440 В, I-ном.20 А; характеристика срабатывания "С"; отключающая способность 4.5 кА; IP40, t-раб.-25…+60°С | Systeme Electric | руб./шт | 915.61
| City9 Set 2P 25А 4.5kA С (C9F34225) | Автоматический выключатель, 2-полюсный; под винт 1.5...25 кв.мм; U-ном.230/440 В, I-ном.25 А; характеристика срабатывания "С"; отключающая способность 4.5 кА; IP40, t-раб.-25…+60°С | Systeme Electric | руб./шт | 890.18
| City9 Set 2P 32А 4.5kA С (C9F34232) | Автоматический выключатель, 2-полюсный; под винт 1.5...25 кв.мм; U-ном.230/440 В, I-ном.32 А; характеристика срабатывания "С"; отключающая способность 4.5 кА; IP40, t-раб.-25…+60°С | Systeme Electric | руб./шт | 956.09
| City9 Set 2P 40А 4.5kA С (C9F34240) | Автоматический выключатель, 2-полюсный; под винт 1.5...25 кв.мм; U-ном.230/440 В, I-ном.40 А; характеристика срабатывания "С"; отключающая способность 4.5 кА; IP40, t-раб.-25…+60°С | Systeme Electric | руб./шт | 1033.95
| City9 Set 2P 50А 4.5kA С (C9F34250) | Автоматический выключатель, 2-полюсный; под винт 1.5...25 кв.мм; U-ном.230/440 В, I-ном.50 А; характеристика срабатывания "С"; отключающая способность 4.5 кА; IP40, t-раб.-25…+60°С | Systeme Electric | руб./шт | 1370.29
| City9 Set 2P 63А 4.5kA С (C9F34263) | Автоматический выключатель, 2-полюсный; под винт 1.5...25 кв.мм; U-ном.230/440 В, I-ном.63 А; характеристика срабатывания "С"; отключающая способность 4.5 кА; IP40, t-раб.-25…+60°С | Systeme Electric | руб./шт | 1494.87
| City9 Set 3P 6А 4.5kA С (C9F34306) | Автоматический выключатель, 3-полюсный; под винт 1.5...25 кв.мм; U-ном.230/440 В, I-ном.6 А; характеристика срабатывания "С"; отключающая способность 4.5 кА; IP40, t-раб.-25…+60°С | Systeme Electric | руб./шт | 1474.1
| City9 Set 3P 10А 4.5kA С (C9F34310) | Автоматический выключатель, 3-полюсный; под винт 1.5...25 кв.мм; U-ном.230/440 В, I-ном.10 А; характеристика срабатывания "С"; отключающая способность 4.5 кА; IP40, t-раб.-25…+60°С | Systeme Electric | руб./шт | 1282.05
| City9 Set 3P 16А 4.5kA С (C9F34316) | Автоматический выключатель, 3-полюсный; под винт 1.5...25 кв.мм; U-ном.230/440 В, I-ном.16 А; характеристика срабатывания "С"; отключающая способность 4.5 кА; IP40, t-раб.-25…+60°С | Systeme Electric | руб./шт | 1214.58
| City9 Set 3P 20А 4.5kA С (C9F34320) | Автоматический выключатель, 3-полюсный; под винт 1.5...25 кв.мм; U-ном.230/440 В, I-ном.20 А; характеристика срабатывания "С"; отключающая способность 4.5 кА; IP40, t-раб.-25…+60°С | Systeme Electric | руб./шт | 1401.43
| City9 Set 3P 25А 4.5kA С (C9F34325) | Автоматический выключатель, 3-полюсный; под винт 1.5...25 кв.мм; U-ном.230/440 В, I-ном.25 А; характеристика срабатывания "С"; отключающая способность 4.5 кА; IP40, t-раб.-25…+60°С | Systeme Electric | руб./шт | 1344.33
| City9 Set 3P 32А 4.5kA С (C9F34332) | Автоматический выключатель, 3-полюсный; под винт 1.5...25 кв.мм; U-ном.230/440 В, I-ном.32 А; характеристика срабатывания "С"; отключающая способность 4.5 кА; IP40, t-раб.-25…+60°С | Systeme Electric | руб./шт | 1411.81
| City9 Set 3P 40А 4.5kA С (C9F34340) | Автоматический выключатель, 3-полюсный; под винт 1.5...25 кв.мм; U-ном.230/440 В, I-ном.40 А; характеристика срабатывания "С"; отключающая способность 4.5 кА; IP40, t-раб.-25…+60°С | Systeme Electric | руб./шт | 1567.52
| City9 Set 3P 50А 4.5kA С (C9F34350) | Автоматический выключатель, 3-полюсный; под винт 1.5...25 кв.мм; U-ном.230/440 В, I-ном.50 А; характеристика срабатывания "С"; отключающая способность 4.5 кА; IP40, t-раб.-25…+60°С | Systeme Electric | руб./шт | 2050.25
| City9 Set 3P 63А 4.5kA С (C9F34363) | Автоматический выключатель, 3-полюсный; под винт 1.5...25 кв.мм; U-ном.230/440 В, I-ном.63 А; характеристика срабатывания "С"; отключающая способность 4.5 кА; IP40, t-раб.-25…+60°С | Systeme Electric | руб./шт | 2133.3
| City9 Set 4P 6А 4.5kA С (C9F34406) | Автоматический выключатель, 4-полюсный; под винт 1.5...25 кв.мм; U-ном.230/440 В, I-ном.6 А; характеристика срабатывания "С"; отключающая способность 4.5 кА; IP20, t-раб.-25…+60°С | Systeme Electric | руб./шт | 2314.96
| City9 Set 4P 10А 4.5kA С (C9F34410) | Автоматический выключатель, 4-полюсный; под винт 1.5...25 кв.мм; U-ном.230/440 В, I-ном.10 А; характеристика срабатывания "С"; отключающая способность 4.5 кА; IP20, t-раб.-25…+60°С | Systeme Electric | руб./шт | 2045.06
| City9 Set 4P 16А 4.5kA С (C9F34416) | Автоматический выключатель, 4-полюсный; под винт 1.5...25 кв.мм; U-ном.230/440 В, I-ном.16 А; характеристика срабатывания "С"; отключающая способность 4.5 кА; IP20, t-раб.-25…+60°С | Systeme Electric | руб./шт | 2045.06
| City9 Set 4P 20А 4.5kA С (C9F34420) | Автоматический выключатель, 4-полюсный; под винт 1.5...25 кв.мм; U-ном.230/440 В, I-ном.20 А; характеристика срабатывания "С"; отключающая способность 4.5 кА; IP20, t-раб.-25…+60°С | Systeme Electric | руб./шт | 2096.96
| City9 Set 4P 25А 4.5kA С (C9F34425) | Автоматический выключатель, 4-полюсный; под винт 1.5...25 кв.мм; U-ном.230/440 В, I-ном.25 А; характеристика срабатывания "С"; отключающая способность 4.5 кА; IP20, t-раб.-25…+60°С | Systeme Electric | руб./шт | 2154.06
| City9 Set 4P 32А 4.5kA С (C9F34432) | Автоматический выключатель, 4-полюсный; под винт 1.5...25 кв.мм; U-ном.230/440 В, I-ном.32 А; характеристика срабатывания "С"; отключающая способность 4.5 кА; IP20, t-раб.-25…+60°С | Systeme Electric | руб./шт | 2429.15
| City9 Set 4P 40А 4.5kA С (C9F34440) | Автоматический выключатель, 4-полюсный; под винт 1.5...25 кв.мм; U-ном.230/440 В, I-ном.40 А; характеристика срабатывания "С"; отключающая способность 4.5 кА; IP20, t-раб.-25…+60°С | Systeme Electric | руб./шт | 2569.3
| City9 Set 4P 50А 4.5kA С (C9F34450) | Автоматический выключатель, 4-полюсный; под винт 1.5...25 кв.мм; U-ном.230/440 В, I-ном.50 А; характеристика срабатывания "С"; отключающая способность 4.5 кА; IP20, t-раб.-25…+60°С | Systeme Electric | руб./шт | 3472.43
| City9 Set 4P 63А 4.5kA С (C9F34463) | Автоматический выключатель, 4-полюсный; под винт 1.5...25 кв.мм; U-ном.230/440 В, I-ном.63 А; характеристика срабатывания "С"; отключающая способность 4.5 кА; IP20, t-раб.-25…+60°С | Systeme Electric | руб./шт | 3607.4
| YON max MD63S 1P 10А 4,5кА C (MD63S-1PC10) | Модульный автоматический выключатель на DIN-рейку, 1-полюсный, номин. откл. способность 4,5кА, I-номин. 10А, U-номин. 230 В, IP20, t-раб. -25...+40°C | ДКС | руб./шт | 228.14
| YON max MD63S 1P 16А 4,5кА C (MD63S-1PC16) | Модульный автоматический выключатель на DIN-рейку, 1-полюсный, номин. откл. способность 4,5кА, I-номин. 16А, U-номин. 230 В, IP20, t-раб. -25...+40°C | ДКС | руб./шт | 208.62
| YON max MD63S 1P 20А 4,5кА C (MD63S-1PC20) | Модульный автоматический выключатель на DIN-рейку, 1-полюсный, номин. откл. способность 4,5кА, I-номин. 20А, U-номин. 230 В, IP20, t-раб. -25...+40°C | ДКС | руб./шт | 250.1
| YON max MD63S 1P 25А 4,5кА C (MD63S-1PC25) | Модульный автоматический выключатель на DIN-рейку, 1-полюсный, номин. откл. способность 4,5кА, I-номин. 25А, U-номин. 230 В, IP20, t-раб. -25...+40°C | ДКС | руб./шт | 213.5
| YON max MD63S 1P 32А 4,5кА C (MD63S-1PC32) | Модульный автоматический выключатель на DIN-рейку, 1-полюсный, номин. откл. способность 4,5кА, I-номин. 32А, U-номин. 230 В, IP20, t-раб. -25...+40°C | ДКС | руб./шт | 274.5
| YON max MD63S 1P 40А 4,5кА C (MD63S-1PC40) | Модульный автоматический выключатель на DIN-рейку, 1-полюсный, номин. откл. способность 4,5кА, I-номин. 40А, U-номин. 230 В, IP20, t-раб. -25...+40°C | ДКС | руб./шт | 290.36
| YON max MD63S 1P 50А 4,5кА C (MD63S-1PC50) | Модульный автоматический выключатель на DIN-рейку, 1-полюсный, номин. откл. способность 4,5кА, I-номин. 50А, U-номин. 230 В, IP20, t-раб. -25...+40°C | ДКС | руб./шт | 254.98
| YON max MD63S 1P 63А 4,5кА C (MD63S-1PC63) | Модульный автоматический выключатель на DIN-рейку, 1-полюсный, номин. откл. способность 4,5кА, I-номин. 63А, U-номин. 230 В, IP20, t-раб. -25...+40°C | ДКС | руб./шт | 297.68
| YON max MD63S 2P 6А 4,5кА C (MD63S-2PC6) | Модульный автоматический выключатель на DIN-рейку, 2-полюсный, номин. откл. способность 4,5кА, I-номин. 6А, U-номин. 400 В, IP20, t-раб. -25...+40°C | ДКС | руб./шт | 584.38
| YON max MD63S 2P 16А 4,5кА C (MD63S-2PC16) | Модульный автоматический выключатель на DIN-рейку, 2-полюсный, номин. откл. способность 4,5кА, I-номин. 16А, U-номин. 400 В, IP20, t-раб. -25...+40°C | ДКС | руб./шт | 502.64
| YON max MD63S 2P 20А 4,5кА C (MD63S-2PC20) | Модульный автоматический выключатель на DIN-рейку, 2-полюсный, номин. откл. способность 4,5кА, I-номин. 20А, U-номин. 400 В, IP20, t-раб. -25...+40°C | ДКС | руб./шт | 517.28
| YON max MD63S 2P 25А 4,5кА C (MD63S-2PC25) | Модульный автоматический выключатель на DIN-рейку, 2-полюсный, номин. откл. способность 4,5кА, I-номин. 25А, U-номин. 400 В, IP20, t-раб. -25...+40°C | ДКС | руб./шт | 452.62
| YON max MD63S 2P 32А 4,5кА C (MD63S-2PC32) | Модульный автоматический выключатель на DIN-рейку, 2-полюсный, номин. откл. способность 4,5кА, I-номин. 32А, U-номин. 400 В, IP20, t-раб. -25...+40°C | ДКС | руб./шт | 605.12
| YON max MD63S 2P 40А 4,5кА C (MD63S-2PC40) | Модульный автоматический выключатель на DIN-рейку, 2-полюсный, номин. откл. способность 4,5кА, I-номин. 40А, U-номин. 400 В, IP20, t-раб. -25...+40°C | ДКС | руб./шт | 605.12
| YON max MD63S 2P 50А 4,5кА C (MD63S-2PC50) | Модульный автоматический выключатель на DIN-рейку, 2-полюсный, номин. откл. способность 4,5кА, I-номин. 50А, U-номин. 400 В, IP20, t-раб. -25...+40°C | ДКС | руб./шт | 620.98
| YON max MD63S 3P 6А 4,5кА C (MD63S-3PC6) | Модульный автоматический выключатель на DIN-рейку, 3-полюсный, номин. откл. способность 4,5кА, I-номин. 6А, U-номин. 400 В, IP20, t-раб. -25...+40°C | ДКС | руб./шт | 830.82
| YON max MD63S 3P 10А 4,5кА C (MD63S-3PC10) | Модульный автоматический выключатель на DIN-рейку, 3-полюсный, номин. откл. способность 4,5кА, I-номин. 10А, U-номин. 400 В, IP20, t-раб. -25...+40°C | ДКС | руб./шт | 644.16
| YON max MD63S 3P 20А 4,5кА C (MD63S-3PC20) | Модульный автоматический выключатель на DIN-рейку, 3-полюсный, номин. откл. способность 4,5кА, I-номин. 20А, U-номин. 400 В, IP20, t-раб. -25...+40°C | ДКС | руб./шт | 784.46
| YON max MD63S 3P 25А 4,5кА C (MD63S-3PC25) | Модульный автоматический выключатель на DIN-рейку, 3-полюсный, номин. откл. способность 4,5кА, I-номин. 25А, U-номин. 400 В, IP20, t-раб. -25...+40°C | ДКС | руб./шт | 784.46
| YON max MD63S 3P 32А 4,5кА C (MD63S-3PC32) | Модульный автоматический выключатель на DIN-рейку, 3-полюсный, номин. откл. способность 4,5кА, I-номин. 32А, U-номин. 400 В, IP20, t-раб. -25...+40°C | ДКС | руб./шт | 843.02
| YON max MD63S 3P 40А 4,5кА C (MD63S-3PC40) | Модульный автоматический выключатель на DIN-рейку, 3-полюсный, номин. откл. способность 4,5кА, I-номин. 40А, U-номин. 400 В, IP20, t-раб. -25...+40°C | ДКС | руб./шт | 891.82
| YON max MD63S 3P 50А 4,5кА C (MD63S-3PC50) | Модульный автоматический выключатель на DIN-рейку, 3-полюсный, номин. откл. способность 4,5кА, I-номин. 50А, U-номин. 400 В, IP20, t-раб. -25...+40°C | ДКС | руб./шт | 960.14
| YON max MD63S 3P 63А 4,5кА C (MD63S-3PC63) | Модульный автоматический выключатель на DIN-рейку, 3-полюсный, номин. откл. способность 4,5кА, I-номин. 63А, U-номин. 400 В, IP20, t-раб. -25...+40°C | ДКС | руб./шт | 932.08
| YON max MD63S 4P 6А 4,5кА C (MD63S-4PC6) | Модульный автоматический выключатель на DIN-рейку, 4-полюсный, номин. откл. способность 4,5кА, I-номин. 6А, U-номин. 400 В, IP20, t-раб. -25...+40°C | ДКС | руб./шт | 1163.88
| YON max MD63S 4P 10А 4,5кА C (MD63S-4PC10) | Модульный автоматический выключатель на DIN-рейку, 4-полюсный, номин. откл. способность 4,5кА, I-номин. 10А, U-номин. 400 В, IP20, t-раб. -25...+40°C | ДКС | руб./шт | 1063.84
| YON max MD63S 4P 16А 4,5кА C (MD63S-4PC16) | Модульный автоматический выключатель на DIN-рейку, 4-полюсный, номин. откл. способность 4,5кА, I-номин. 16А, U-номин. 400 В, IP20, t-раб. -25...+40°C | ДКС | руб./шт | 1063.84
| YON max MD63S 4P 20А 4,5кА C (MD63S-4PC20) | Модульный автоматический выключатель на DIN-рейку, 4-полюсный, номин. откл. способность 4,5кА, I-номин. 20А, U-номин. 400 В, IP20, t-раб. -25...+40°C | ДКС | руб./шт | 1063.84
| YON max MD63S 4P 25А 4,5кА C (MD63S-4PC25) | Модульный автоматический выключатель на DIN-рейку, 4-полюсный, номин. откл. способность 4,5кА, I-номин. 25А, U-номин. 400 В, IP20, t-раб. -25...+40°C | ДКС | руб./шт | 1063.84
| YON max MD63S 4P 32А 4,5кА C (MD63S-4PC32) | Модульный автоматический выключатель на DIN-рейку, 4-полюсный, номин. откл. способность 4,5кА, I-номин. 32А, U-номин. 400 В, IP20, t-раб. -25...+40°C | ДКС | руб./шт | 1163.88
| YON max MD63S 4P 40А 4,5кА C (MD63S-4PC40) | Модульный автоматический выключатель на DIN-рейку, 4-полюсный, номин. откл. способность 4,5кА, I-номин. 40А, U-номин. 400 В, IP20, t-раб. -25...+40°C | ДКС | руб./шт | 1232.2
| YON max MD63S 4P 50А 4,5кА C (MD63S-4PC50) | Модульный автоматический выключатель на DIN-рейку, 4-полюсный, номин. откл. способность 4,5кА, I-номин. 50А, U-номин. 400 В, IP20, t-раб. -25...+40°C | ДКС | руб./шт | 1261.48
| YON max MD63S 4P 63А 4,5кА C (MD63S-4PC63) | Модульный автоматический выключатель на DIN-рейку, 4-полюсный, номин. откл. способность 4,5кА, I-номин. 63А, U-номин. 400 В, IP20, t-раб. -25...+40°C | ДКС | руб./шт | 1315.16
| YON max MD63N 1P 6А 6кА C (MD63N-1PC6) | Модульный автоматический выключатель на DIN-рейку, 1-полюсный, номин. откл. способность 6кА, I-номин. 6А, U-номин. 230 В, IP20, t-раб. -25...+40°C | ДКС | руб./шт | 368.44
| YON max MD63N 1P 10А 6кА C (MD63N-1PC10) | Модульный автоматический выключатель на DIN-рейку, 1-полюсный, номин. откл. способность 6кА, I-номин. 10А, U-номин. 230 В, IP20, t-раб. -25...+40°C | ДКС | руб./шт | 302.56
| YON max MD63N 1P 16А 6кА C (MD63N-1PC16) | Модульный автоматический выключатель на DIN-рейку, 1-полюсный, номин. откл. способность 6кА, I-номин. 16А, U-номин. 230 В, IP20, t-раб. -25...+40°C | ДКС | руб./шт | 302.56
| YON max MD63N 1P 20А 6кА C (MD63N-1PC20) | Модульный автоматический выключатель на DIN-рейку, 1-полюсный, номин. откл. способность 6кА, I-номин. 20А, U-номин. 230 В, IP20, t-раб. -25...+40°C | ДКС | руб./шт | 326.96
| YON max MD63N 1P 25А 6кА C (MD63N-1PC25) | Модульный автоматический выключатель на DIN-рейку, 1-полюсный, номин. откл. способность 6кА, I-номин. 25А, U-номин. 230 В, IP20, t-раб. -25...+40°C | ДКС | руб./шт | 326.96
| YON max MD63N 1P 32А 6кА C (MD63N-1PC32) | Модульный автоматический выключатель на DIN-рейку, 1-полюсный, номин. откл. способность 6кА, I-номин. 32А, U-номин. 230 В, IP20, t-раб. -25...+40°C | ДКС | руб./шт | 359.9
| YON max MD63N 1P 40А 6кА C (MD63N-1PC40) | Модульный автоматический выключатель на DIN-рейку, 1-полюсный, номин. откл. способность 6кА, I-номин. 40А, U-номин. 230 В, IP20, t-раб. -25...+40°C | ДКС | руб./шт | 359.9
| YON max MD63N 1P 50А 6кА C (MD63N-1PC50) | Модульный автоматический выключатель на DIN-рейку, 1-полюсный, номин. откл. способность 6кА, I-номин. 50А, U-номин. 230 В, IP20, t-раб. -25...+40°C | ДКС | руб./шт | 525.82
| YON max MD63N 1P 63А 6кА C (MD63N-1PC63) | Модульный автоматический выключатель на DIN-рейку, 1-полюсный, номин. откл. способность 6кА, I-номин. 63А, U-номин. 230 В, IP20, t-раб. -25...+40°C | ДКС | руб./шт | 525.82
| YON max MD63N 2P 6А 6кА C (MD63N-2PC6) | Модульный автоматический выключатель на DIN-рейку, 2-полюсный, номин. откл. способность 6кА, I-номин. 6А, U-номин. 400 В, IP20, t-раб. -25...+40°C | ДКС | руб./шт | 878.4
| YON max MD63N 2P 10А 6кА C (MD63N-2PC10) | Модульный автоматический выключатель на DIN-рейку, 2-полюсный, номин. откл. способность 6кА, I-номин. 10А, U-номин. 400 В, IP20, t-раб. -25...+40°C | ДКС | руб./шт | 747.86
| YON max MD63N 2P 16А 6кА C (MD63N-2PC16) | Модульный автоматический выключатель на DIN-рейку, 2-полюсный, номин. откл. способность 6кА, I-номин. 16А, U-номин. 400 В, IP20, t-раб. -25...+40°C | ДКС | руб./шт | 747.86
| YON max MD63N 2P 20А 6кА C (MD63N-2PC20) | Модульный автоматический выключатель на DIN-рейку, 2-полюсный, номин. откл. способность 6кА, I-номин. 20А, U-номин. 400 В, IP20, t-раб. -25...+40°C | ДКС | руб./шт | 796.66
| YON max MD63N 2P 25А 6кА C (MD63N-2PC25) | Модульный автоматический выключатель на DIN-рейку, 2-полюсный, номин. откл. способность 6кА, I-номин. 25А, U-номин. 400 В, IP20, t-раб. -25...+40°C | ДКС | руб./шт | 796.66
| YON max MD63N 2P 32А 6кА C (MD63N-2PC32) | Модульный автоматический выключатель на DIN-рейку, 2-полюсный, номин. откл. способность 6кА, I-номин. 32А, U-номин. 400 В, IP20, t-раб. -25...+40°C | ДКС | руб./шт | 857.66
| YON max MD63N 2P 40А 6кА C (MD63N-2PC40) | Модульный автоматический выключатель на DIN-рейку, 2-полюсный, номин. откл. способность 6кА, I-номин. 40А, U-номин. 400 В, IP20, t-раб. -25...+40°C | ДКС | руб./шт | 857.66
| YON max MD63N 2P 50А 6кА C (MD63N-2PC50) | Модульный автоматический выключатель на DIN-рейку, 2-полюсный, номин. откл. способность 6кА, I-номин. 50А, U-номин. 400 В, IP20, t-раб. -25...+40°C | ДКС | руб./шт | 1193.16
| YON max MD63N 2P 63А 6кА C (MD63N-2PC63) | Модульный автоматический выключатель на DIN-рейку, 2-полюсный, номин. откл. способность 6кА, I-номин. 63А, U-номин. 400 В, IP20, t-раб. -25...+40°C | ДКС | руб./шт | 1193.16
| YON max MD63N 3P 10А 6кА C (MD63N-3PC10) | Модульный автоматический выключатель на DIN-рейку, 3-полюсный, номин. откл. способность 6кА, I-номин. 10А, U-номин. 400 В, IP20, t-раб. -25...+40°C | ДКС | руб./шт | 1096.78
| YON max MD63N 3P 25А 6кА C (MD63N-3PC25) | Модульный автоматический выключатель на DIN-рейку, 3-полюсный, номин. откл. способность 6кА, I-номин. 25А, U-номин. 400 В, IP20, t-раб. -25...+40°C | ДКС | руб./шт | 1222.44
| YON max MD63N 3P 32А 6кА C (MD63N-3PC32) | Модульный автоматический выключатель на DIN-рейку, 3-полюсный, номин. откл. способность 6кА, I-номин. 32А, U-номин. 400 В, IP20, t-раб. -25...+40°C | ДКС | руб./шт | 1232.2
| YON max MD63N 3P 40А 6кА C (MD63N-3PC40) | Модульный автоматический выключатель на DIN-рейку, 3-полюсный, номин. откл. способность 6кА, I-номин. 40А, U-номин. 400 В, IP20, t-раб. -25...+40°C | ДКС | руб./шт | 1232.2
| YON max MD63N 3P 50А 6кА C (MD63N-3PC50) | Модульный автоматический выключатель на DIN-рейку, 3-полюсный, номин. откл. способность 6кА, I-номин. 50А, U-номин. 400 В, IP20, t-раб. -25...+40°C | ДКС | руб./шт | 1725.08
| YON max MD63N 3P 63А 6кА C (MD63N-3PC63) | Модульный автоматический выключатель на DIN-рейку, 3-полюсный, номин. откл. способность 6кА, I-номин. 63А, U-номин. 400 В, IP20, t-раб. -25...+40°C | ДКС | руб./шт | 1725.08
| YON max MD63N 4P 6А 6кА C (MD63N-4PC6) | Модульный автоматический выключатель на DIN-рейку, 4-полюсный, номин. откл. способность 6кА, I-номин. 6А, U-номин. 400 В, IP20, t-раб. -25...+40°C | ДКС | руб./шт | 1883.68
| YON max MD63N 4P 10А 6кА C (MD63N-4PC10) | Модульный автоматический выключатель на DIN-рейку, 4-полюсный, номин. откл. способность 6кА, I-номин. 10А, U-номин. 400 В, IP20, t-раб. -25...+40°C | ДКС | руб./шт | 1764.12
| YON max MD63N 4P 16А 6кА C (MD63N-4PC16) | Модульный автоматический выключатель на DIN-рейку, 4-полюсный, номин. откл. способность 6кА, I-номин. 16А, U-номин. 400 В, IP20, t-раб. -25...+40°C | ДКС | руб./шт | 1764.12
| YON max MD63N 4P 20А 6кА C (MD63N-4PC20) | Модульный автоматический выключатель на DIN-рейку, 4-полюсный, номин. откл. способность 6кА, I-номин. 20А, U-номин. 400 В, IP20, t-раб. -25...+40°C | ДКС | руб./шт | 1761.68
| YON max MD63N 4P 25А 6кА C (MD63N-4PC25) | Модульный автоматический выключатель на DIN-рейку, 4-полюсный, номин. откл. способность 6кА, I-номин. 25А, U-номин. 400 В, IP20, t-раб. -25...+40°C | ДКС | руб./шт | 1761.68
| YON max MD63N 4P 32А 6кА C (MD63N-4PC32) | Модульный автоматический выключатель на DIN-рейку, 4-полюсный, номин. откл. способность 6кА, I-номин. 32А, U-номин. 400 В, IP20, t-раб. -25...+40°C | ДКС | руб./шт | 2064.24
| YON max MD63N 4P 50А 6кА C (MD63N-4PC50) | Модульный автоматический выключатель на DIN-рейку, 4-полюсный, номин. откл. способность 6кА, I-номин. 50А, U-номин. 400 В, IP20, t-раб. -25...+40°C | ДКС | руб./шт | 2834.06
| YON max MD63N 4P 63А 6кА C (MD63N-4PC63) | Модульный автоматический выключатель на DIN-рейку, 4-полюсный, номин. откл. способность 6кА, I-номин. 63А, U-номин. 400 В, IP20, t-раб. -25...+40°C | ДКС | руб./шт | 2834.06
| GENERICA ВА47-29М 1P C 6А 4,5кА (MVA21-1-006-C-G) | Модульный автоматический выключатель на DIN-рейку, 1-полюсный, номинал.отключающая способность 4,5 кА, I-ном.6 A, AC, характер.срабатывания "С", U-ном.220 В; IP20 | IEK | руб./шт | 155.57
| GENERICA ВА47-29М 1P C 10А 4,5кА (MVA21-1-010-C-G) | Модульный автоматический выключатель на DIN-рейку, 1-полюсный, номинал.отключающая способность 4,5 кА, I-ном.10 A, AC, характер.срабатывания "С", U-ном.220 В; IP20 | IEK | руб./шт | 155.24
| GENERICA ВА47-29М 1P C 16А 4,5кА (MVA21-1-016-C-G) | Модульный автоматический выключатель на DIN-рейку, 1-полюсный, номинал.отключающая способность 4,5 кА, I-ном.16 A, AC, характер.срабатывания "С", U-ном.220 В; IP20 | IEK | руб./шт | 140.9
| GENERICA ВА47-29М 1P C 20А 4,5кА (MVA21-1-020-C-G) | Модульный автоматический выключатель на DIN-рейку, 1-полюсный, номинал.отключающая способность 4,5 кА, I-ном.20 A, AC, характер.срабатывания "С", U-ном.220 В; IP20 | IEK | руб./шт | 160.37
| GENERICA ВА47-29М 1P C 25А 4,5кА (MVA21-1-025-C-G) | Модульный автоматический выключатель на DIN-рейку, 1-полюсный, номинал.отключающая способность 4,5 кА, I-ном.25 A, AC, характер.срабатывания "С", U-ном.220 В; IP20 | IEK | руб./шт | 150.92
| GENERICA ВА47-29М 1P C 32А 4,5кА (MVA21-1-032-C-G) | Модульный автоматический выключатель на DIN-рейку, 1-полюсный, номинал.отключающая способность 4,5 кА, I-ном.32 A, AC, характер.срабатывания "С", U-ном.220 В; IP20 | IEK | руб./шт | 156.77
| GENERICA ВА47-29М 1P C 40А 4,5кА (MVA21-1-040-C-G) | Модульный автоматический выключатель на DIN-рейку, 1-полюсный, номинал.отключающая способность 4,5 кА, I-ном.40 A, AC, характер.срабатывания "С", U-ном.220 В; IP20 | IEK | руб./шт | 162.32
| GENERICA ВА47-29М 1P C 50А 4,5кА (MVA21-1-050-C-G) | Модульный автоматический выключатель на DIN-рейку, 1-полюсный, номинал.отключающая способность 4,5 кА, I-ном.50 A, AC, характер.срабатывания "С", U-ном.220 В; IP20 | IEK | руб./шт | 180.94
| GENERICA ВА47-29М 1P C 63А 4,5кА (MVA21-1-063-C-G) | Модульный автоматический выключатель на DIN-рейку, 1-полюсный, номинал.отключающая способность 4,5 кА, I-ном.63 A, AC, характер.срабатывания "С", U-ном.220 В; IP20 | IEK | руб./шт | 202.91
| GENERICA ВА47-29М 2P C 6А 4,5кА (MVA21-2-006-C-G) | Модульный автоматический выключатель на DIN-рейку, 2-полюсный, номинал.отключающая способность 4,5 кА, I-ном.6 A, AC, характер.срабатывания "С", U-ном.400 В; IP20, 80х36х75 мм | IEK | руб./шт | 386.5
| GENERICA ВА47-29М 2P C 10А 4,5кА (MVA21-2-010-C-G) | Модульный автоматический выключатель на DIN-рейку, 2-полюсный, номинал.отключающая способность 4,5 кА, I-ном.10 A, AC, характер.срабатывания "С", U-ном.400 В; IP20, 80х36х75 мм | IEK | руб./шт | 329.75
| GENERICA ВА47-29М 2P C 16А 4,5кА (MVA21-2-016-C-G) | Модульный автоматический выключатель на DIN-рейку, 2-полюсный, номинал.отключающая способность 4,5 кА, I-ном.16 A, AC, характер.срабатывания "С", U-ном.400 В; IP20, 80х36х75 мм | IEK | руб./шт | 318.17
| GENERICA ВА47-29М 2P C 20А 4,5кА (MVA21-2-020-C-G) | Модульный автоматический выключатель на DIN-рейку, 2-полюсный, номинал.отключающая способность 4,5 кА, I-ном.20 A, AC, характер.срабатывания "С", U-ном.400 В; IP20, 80х36х75 мм | IEK | руб./шт | 341.9
| GENERICA ВА47-29М 2P C 25А 4,5кА (MVA21-2-025-C-G) | Модульный автоматический выключатель на DIN-рейку, 2-полюсный, номинал.отключающая способность 4,5 кА, I-ном.25 A, AC, характер.срабатывания "С", U-ном.400 В; IP20, 80х36х75 мм | IEK | руб./шт | 267.02
| GENERICA ВА47-29М 2P C 32А 4,5кА (MVA21-2-032-C-G) | Модульный автоматический выключатель на DIN-рейку, 2-полюсный, номинал.отключающая способность 4,5 кА, I-ном.32 A, AC, характер.срабатывания "С", U-ном.400 В; IP20, 80х36х75 мм | IEK | руб./шт | 282.25
| GENERICA ВА47-29М 2P C 40А 4,5кА (MVA21-2-040-C-G) | Модульный автоматический выключатель на DIN-рейку, 2-полюсный, номинал.отключающая способность 4,5 кА, I-ном.40 A, AC, характер.срабатывания "С", U-ном.400 В; IP20, 80х36х75 мм | IEK | руб./шт | 312.92
| GENERICA ВА47-29М 2P C 50А 4,5кА (MVA21-2-050-C-G) | Модульный автоматический выключатель на DIN-рейку, 2-полюсный, номинал.отключающая способность 4,5 кА, I-ном.50 A, AC, характер.срабатывания "С", U-ном.400 В; IP20, 80х36х75 мм | IEK | руб./шт | 366.78
| GENERICA ВА47-29М 2P C 63А 4,5кА (MVA21-2-063-C-G) | Модульный автоматический выключатель на DIN-рейку, 2-полюсный, номинал.отключающая способность 4,5 кА, I-ном.63 A, AC, характер.срабатывания "С", U-ном.400 В; IP20, 80х36х75 мм | IEK | руб./шт | 375.62
| GENERICA ВА47-29М 3P C 6А 4,5кА (MVA21-3-006-C-G) | Модульный автоматический выключатель на DIN-рейку, 3-полюсный, номинал.отключающая способность 4,5 кА, I-ном.6 A, AC, характер.срабатывания "С", U-ном.400 В; IP20, 80х54х75 мм | IEK | руб./шт | 598.7
| GENERICA ВА47-29М 3P C 10А 4,5кА (MVA21-3-010-C-G) | Модульный автоматический выключатель на DIN-рейку, 3-полюсный, номинал.отключающая способность 4,5 кА, I-ном.10 A, AC, характер.срабатывания "С", U-ном.400 В; IP20, 80х54х75 мм | IEK | руб./шт | 493.64
| GENERICA ВА47-29М 3P C 16А 4,5кА (MVA21-3-016-C-G) | Модульный автоматический выключатель на DIN-рейку, 3-полюсный, номинал.отключающая способность 4,5 кА, I-ном.16 A, AC, характер.срабатывания "С", U-ном.400 В; IP20, 80х54х75 мм | IEK | руб./шт | 481.72
| GENERICA ВА47-29М 3P C 20А 4,5кА (MVA21-3-020-C-G) | Модульный автоматический выключатель на DIN-рейку, 3-полюсный, номинал.отключающая способность 4,5 кА, I-ном.20 A, AC, характер.срабатывания "С", U-ном.400 В; IP20, 80х54х75 мм | IEK | руб./шт | 530.42
| GENERICA ВА47-29М 3P C 25А 4,5кА (MVA21-3-025-C-G) | Модульный автоматический выключатель на DIN-рейку, 3-полюсный, номинал.отключающая способность 4,5 кА, I-ном.25 A, AC, характер.срабатывания "С", U-ном.400 В; IP20, 80х54х75 мм | IEK | руб./шт | 447.31
| GENERICA ВА47-29М 3P C 32А 4,5кА (MVA21-3-032-C-G) | Модульный автоматический выключатель на DIN-рейку, 3-полюсный, номинал.отключающая способность 4,5 кА, I-ном.32 A, AC, характер.срабатывания "С", U-ном.400 В; IP20, 80х54х75 мм | IEK | руб./шт | 474.3
| GENERICA ВА47-29М 3P C 40А 4,5кА (MVA21-3-040-C-G) | Модульный автоматический выключатель на DIN-рейку, 3-полюсный, номинал.отключающая способность 4,5 кА, I-ном.40 A, AC, характер.срабатывания "С", U-ном.400 В; IP20, 80х54х75 мм | IEK | руб./шт | 507.18
| GENERICA ВА47-29М 3P C 50А 4,5кА (MVA21-3-050-C-G) | Модульный автоматический выключатель на DIN-рейку, 3-полюсный, номинал.отключающая способность 4,5 кА, I-ном.50 A, AC, характер.срабатывания "С", U-ном.400 В; IP20, 80х54х75 мм | IEK | руб./шт | 629.7
| GENERICA ВА47-29М 3P C 63А 4,5кА (MVA21-3-063-C-G) | Модульный автоматический выключатель на DIN-рейку, 3-полюсный, номинал.отключающая способность 4,5 кА, I-ном.63 A, AC, характер.срабатывания "С", U-ном.400 В; IP20, 80х54х75 мм | IEK | руб./шт | 609.56
| ВА47-29 1P C 25А 4,5кА KARAT (MVA20-1-025-C) | Модульный автоматический выключатель на DIN-рейку, 1-полюсный, номинальная отключающая способность 4,5кА, номинальный ток 25А | IEK | руб./шт | 201.59
| AtlasDesign выключатель 1-кл., мех., быстрозажим. клем., белый (ATN000111S) | Выключатель 1-клавишный; быстрозажимные клеммы; U-ном.250 В, I-ном.10 А; IP20. Цвет белый. | Systeme Electric | руб./шт | 189.09
| AtlasDesign выключатель 1-кл в сборе, быстрозажим. клем., белый (ATN000112S) | Выключатель 1-клавишный; быстрозажимные клеммы; U-ном.250 В, I-ном.10 А; IP20. Цвет белый. | Systeme Electric | руб./шт | 259.25
| AtlasDesign выключатель 1-кл. с подсвет., мех., быстрозажим. клем., белый (ATN000113S) | Выключатель 1-клавишный с подсветкой; быстрозажимные клеммы; U-ном.250 В, I-ном.10 А; IP20. Цвет белый. | Systeme Electric | руб./шт | 340.37
| AtlasDesign выключатель с самовозвратом, быстрозажим. клем., мех., белый (ATN000115S) | Выключатель с самовозвратом; быстрозажимные клеммы; U-ном.250 В, I-ном.10 А; IP20. Цвет белый. | Systeme Electric | руб./шт | 328.77
| AtlasDesign розетка б/заземления, в сборе, быстрозажим. клем., 16А, белый (ATN000140S) | Розетка без заземления; в сборе, быстрозажимные клеммы; U-ном.250 В, I-ном.16 А; IP20. Цвет белый. | Systeme Electric | руб./шт | 228.75
| AtlasDesign розетка б/заземления б/шторок, мех., быстрозажим. клем., 16А, белый(ATN000141S) | Розетка без заземления, без шторок; быстрозажимные клеммы; U-ном.250 В, I-ном.16 А; IP20. Цвет белый. | Systeme Electric | руб./шт | 183.6
| AtlasDesign розетка с/заземлением, мех., 16А, быстрозажим. клем., белый (ATN000143S) | Розетка с заземлением; быстрозажимные клеммы; U-ном.250 В, I-ном.16 А; IP20. Цвет белый. | Systeme Electric | руб./шт | 205.56
| AtlasDesign розетка с/зазем. со/штор., в сборе, быстрозажим. клем., 16А, белый (ATN000144S) | Розетка с заземлением, со шторками; в сборе, быстрозажимные клеммы; U-ном.250 В, I-ном.16 А; IP20. Цвет белый. | Systeme Electric | руб./шт | 298.89
| AtlasDesign розетка с/зазем. со/шторками, мех., быстрозажим. клем.16А, белый (ATN000145S) | Розетка с заземлением, со шторками; быстрозажимные клеммы; U-ном.250 В, I-ном.16 А; IP20. Цвет белый. | Systeme Electric | руб./шт | 245.81
| AtlasDesign розетка с/заз. со/шт. с/кр., мех., быстрозажим. клем., IP20 16А, белый(ATN000146S) | Розетка с заземлением, со шторками и крышкой; быстрозажимные клеммы; U-ном.250 В, I-ном.16 А; IP20. Цвет белый. | Systeme Electric | руб./шт | 353.78
| AtlasDesign розетка с/зазем.со/штор.с выталк., 16А, мех., быстрозажим.клем., белый(ATN000147S) | Розетка с заземлением, со шторками и выталкивателем; быстрозажимные клеммы; U-ном.250 В, I-ном.16 А; IP20. Цвет белый. | Systeme Electric | руб./шт | 369.04
| AtlasDesign розетка без/зазем. со/штор, быстрозажим. клем., мех., 16А, белый (ATN000149S) | Розетка без заземления, со шторками; быстрозажимные клеммы; U-ном.250 В, I-ном.16 А; IP20. Цвет белый. | Systeme Electric | руб./шт | 212.88
| AtlasDesign выключатель 2-кл быстрозажим. клем., мех., сх.5, 10АХ, белый (ATN000151S) | Выключатель 2-х клавишный; быстрозажимные клеммы; U-ном.250 В, I-ном.10 А; IP20. Цвет белый. | Systeme Electric | руб./шт | 245.81
| AtlasDesign выключатель 2-кл. быстрозажим. клем., в сборе, белый(ATN000152S) | Выключатель 2-х клавишный; в сборе, быстрозажимные клеммы; U-ном.250 В, I-ном.16 А; IP20. Цвет белый. | Systeme Electric | руб./шт | 283.64
| AtlasDesign выключатель 2-кл. с подсвет. быстрозажим. клем., мех., белый (ATN000153S) | Выключатель 2-х клавишный с подсветкой; быстрозажимные клеммы; U-ном.250 В, I-ном.10 А; IP20. Цвет белый. | Systeme Electric | руб./шт | 437.97
| AtlasDesign переключатель 1-кл. быстрозажим. клем., мех., белый (ATN000161S) | Переключатель 1-клавишный; быстрозажимные клеммы; U-ном.250 В, I-ном.10 А; IP20. Цвет белый. | Systeme Electric | руб./шт | 315.35
| AtlasDesign переключатель с подсветкой, 1-кл быстрозажим. клем., мех., белый (ATN000163S) | Переключатель 1-клавишный с подсветкой; быстрозажимные клеммы; U-ном.250 В, I-ном.10 А; IP20. Цвет белый. | Systeme Electric | руб./шт | 467.24
| AtlasDesign переключатель 2-кл. быстрозажим. клем., мех., белый(ATN000165S) | Переключатель 2-х клавишный; быстрозажимные клеммы; U-ном.250 В, I-ном.10 А; IP20. Цвет белый. | Systeme Electric | руб./шт | 565.45
| AtlasDesign перекрестный переключатель, быстрозажим. клем., мех., белый (ATN000171S) | Переключатель 1-клавишный перекрёстный; быстрозажимные клеммы; U-ном.250 В, I-ном.10 А; IP20. Цвет белый. | Systeme Electric | руб./шт | 565.45
| AtlasDesign выключатель 1-кл. быстрозажим. клем., мех., бежевый (ATN000211S) | Выключатель 1-клавишный; быстрозажимные клеммы; U-ном.250 В, I-ном.10 А; IP20. Цвет бежевый. | Systeme Electric | руб./шт | 189.09
| AtlasDesign выключатель 1-кл. в сборе, быстрозажим. клем., (ATN000212S) | Выключатель 1-клавишный; быстрозажимные клеммы; U-ном.250 В, I-ном.10 А; IP20. Цвет бежевый. | Systeme Electric | руб./шт | 259.25
| AtlasDesign выключатель с подсвет. 1-кл. быстрозажим. клем., мех., бежевый (ATN000213S) | Выключатель 1-клавишный с подсветкой; быстрозажимные клеммы; U-ном.250 В, I-ном.10 А; IP20. Цвет бежевый. | Systeme Electric | руб./шт | 340.37
| AtlasDesign выключатель с самовозвратом, быстрозажим. клем., мех., бежевый (ATN000215S) | Выключатель с самовозвратом; быстрозажимные клеммы; U-ном.250 В, I-ном.10 А; IP20. Цвет бежевый. | Systeme Electric | руб./шт | 328.77
| AtlasDesign розетка б/заземления, быстрозажим. клем., в сборе, 16А, бежевый (ATN000240S) | Розетка без заземления; в сборе, быстрозажимные клеммы; U-ном.250 В, I-ном.16 А; IP20. Цвет бежевый. | Systeme Electric | руб./шт | 228.75
| AtlasDesign розетка б/заземления б/шторок, быстрозажим.клем., мех., 16А, бежевый(ATN000241S) | Розетка без заземления, без шторок; быстрозажимные клеммы; U-ном.250 В, I-ном.16 А; IP20. Цвет бежевый. | Systeme Electric | руб./шт | 183.6
| AtlasDesign розетка с/зазем., 16А, мех., быстрозажим. клем., бежевый (ATN000243S) | Розетка с заземлением; быстрозажимные клеммы; U-ном.250 В, I-ном.16 А; IP20. Цвет бежевый. | Systeme Electric | руб./шт | 205.56
| AtlasDesign розетка с/зазем. со/штор., быстрозажим. клем., в сборе, 16А, бежевый (ATN000244S) | Розетка с заземлением; со шторками; в сборе, быстрозажимные клеммы; U-ном.250 В, I-ном.16 А; IP20. Цвет бежевый. | Systeme Electric | руб./шт | 298.89
| AtlasDesign розетка с/зазем. со/шторками, мех., быстрозажим. клем., 16А, бежевый (ATN000245S) | Розетка с заземлением; со шторками; быстрозажимные клеммы; U-ном.250 В, I-ном.16 А; IP20. Цвет бежевый. | Systeme Electric | руб./шт | 245.81
| AtlasDesign розетка с/з. Со/шт. с/кр., быстрозажим.клем., мех., IP20 16А, бежевый(ATN000246S) | Розетка с заземлением, со шторками и крышкой; быстрозажимные клеммы; U-ном.250 В, I-ном.16 А; IP20. Цвет бежевый. | Systeme Electric | руб./шт | 353.78
| AtlasDesign розетка с/зазем. со/шт. с выт., 16А, мех., быстрозажим. клем., бежевый(ATN000247S) | Розетка с заземлением, со шторками и выталкивателем; быстрозажимные клеммы; U-ном.250 В, I-ном.16 А; IP20. Цвет бежевый. | Systeme Electric | руб./шт | 369.04
| AtlasDesign розетка без/зазем. со/штор., быстрозажим. клем., мех., 16А, бежевый (ATN000249S) | Розетка без заземления, со шторками и крышкой; быстрозажимные клеммы; U-ном.250 В, I-ном.16 А; IP20. Цвет бежевый. | Systeme Electric | руб./шт | 212.88
| AtlasDesign выключатель 2-кл. быстрозажим. клем., мех., бежевый (ATN000251S) | Выключатель 2-х клавишный; быстрозажимные клеммы; U-ном.250 В, I-ном.10 А; IP20. Цвет бежевый. | Systeme Electric | руб./шт | 245.81
| AtlasDesign выключатель 2-кл., в сборе, быстрозажим. клем., бежевый (ATN000252S) | Выключатель 2-х клавишный; в сборе, быстрозажимные клеммы; U-ном.250 В, I-ном.16 А; IP20. Цвет бежевый. | Systeme Electric | руб./шт | 283.64
| AtlasDesign выключатель 2-кл. с подсвет., мех., быстрозажим. клем., бежевый (ATN000253S) | Выключатель 2-х клавишный с подсветкой;быстрозажимные клеммы; U-ном.250 В, I-ном.10 А; IP20. Цвет бежевый. | Systeme Electric | руб./шт | 437.97
| AtlasDesign переключатель 1-кл. быстрозажим. клем., мех., бежевый (ATN000261S) | Переключатель 1-клавишный; быстрозажимные клеммы; U-ном.250 В, I-ном.16 А; IP20. Цвет бежевый. | Systeme Electric | руб./шт | 315.35
| AtlasDesign переключатель с подсветкой, 1-кл быстрозажим.клем., мех., бежевый(ATN000263S) | Переключатель 1-клавишный с подсветкой; быстрозажимные клеммы; U-ном.250 В, I-ном.16 А; IP20. Цвет бежевый. | Systeme Electric | руб./шт | 467.24
| AtlasDesign переключатель 2-кл. быстрозажим. клем., мех., бежевый(ATN000265S) | Переключатель 2-х клавишный; быстрозажимные клеммы; U-ном.250 В, I-ном.10 А; IP20. Цвет бежевый. | Systeme Electric | руб./шт | 565.45
| AtlasDesign перекрестный переключатель, быстрозажим. клем., мех., бежевый(ATN000271S) | Переключатель 1-клавишный перекрёстный; быстрозажимные клеммы; U-ном.250 В, I-ном.10 А; IP20. Цвет бежевый. | Systeme Electric | руб./шт | 565.45
| AtlasDesign выключатель 1-кл. быстрозажим. клем., мех., алюминий(ATN000311S) | Выключатель 1-клавишный; быстрозажимные клеммы; U-ном.250 В, I-ном.10 А; IP20. Цвет алюминий. | Systeme Electric | руб./шт | 304.38
| AtlasDesign выключатель 1-кл. в сборе, быстрозажим. клем., алюминий(ATN000312S) | Выключатель 1-клавишный; быстрозажимные клеммы; U-ном.250 В, I-ном.10 А; IP20. Цвет алюминий. | Systeme Electric | руб./шт | 390.39
| AtlasDesign выключатель 1-кл. с подсвет., быстрозажим. клем., мех., алюминий(ATN000313S) | Выключатель 1-клавишный с подсветкой; быстрозажимные клеммы; U-ном.250 В, I-ном.10 А; IP20. Цвет алюминий. | Systeme Electric | руб./шт | 519.7
| AtlasDesign выключатель с самовозвратом, быстрозажим. клем., мех., алюминий(ATN000315S) | Выключатель с самовозвратом; быстрозажимные клеммы; U-ном.250 В, I-ном.10 А; IP20. Цвет алюминий. | Systeme Electric | руб./шт | 495.91
| AtlasDesign розетка б/заземления, быстрозажим. клем., в сборе, 16А, алюминий (ATN000340S) | Розетка без заземления; в сборе, быстрозажимные клеммы; U-ном.250 В, I-ном.16 А; IP20. Цвет алюминий. | Systeme Electric | руб./шт | 345.85
| AtlasDesign розетка б/заземления б/шторок, быстрозажим. клем., мех., алюминий(ATN000341S) | Розетка без заземления, без шторок; быстрозажимные клеммы; U-ном.250 В, I-ном.16 А; IP20. Цвет алюминий. | Systeme Electric | руб./шт | 283.64
| AtlasDesign розетка с заземлением, 16А, мех., быстрозажим. клем., алюминий(ATN000343S) | Розетка с заземлением; быстрозажимные клеммы; U-ном.250 В, I-ном.16 А; IP20. Цвет алюминий. | Systeme Electric | руб./шт | 325.73
| AtlasDesign розетка с/зазем. со/штор., быстрозажим. клем., в сборе, алюминий(ATN000344S) | Розетка с заземлением со шторками; быстрозажимные клеммы; U-ном.250 В, I-ном.16 А; IP20. Цвет алюминий. | Systeme Electric | руб./шт | 455.04
| AtlasDesign розетка с/зазем. со/штор., быстрозажим. клем., 16А, алюминий (ATN000345S) | Розетка с заземлением; со шторками; быстрозажимные клеммы; U-ном.250 В, I-ном.16 А; IP20. Цвет алюминий. | Systeme Electric | руб./шт | 390.39
| AtlasDesign розетка с/зазем. со/штор. с/крыш., быстрозажим. клем., алюминий (ATN000346S) | Розетка с заземлением, со шторками и крышкой; быстрозажимные клеммы; U-ном.250 В, I-ном.16 А; IP20. Цвет алюминий. | Systeme Electric | руб./шт | 538.61
| AtlasDesign розетка б/заземления со/шторками, быстрозажим. клем., алюминий (ATN000349S) | Розетка без заземления; со шторками; быстрозажимные клеммы; U-ном.250 В, I-ном.16 А; IP20. Цвет алюминий. | Systeme Electric | руб./шт | 325.73
| AtlasDesign выключатель 2-кл. быстрозажим. клем., алюминий (ATN000351S) | Выключатель 2-х клавишный; быстрозажимные клеммы; U-ном.250 В, I-ном.10 А; IP20. Цвет алюминий. | Systeme Electric | руб./шт | 390.39
| AtlasDesign выключатель 2-кл. быстрозажим. клем., в сборе, алюминий (ATN000352S) | Выключатель 2-х клавишный; в сборе, быстрозажимные клеммы; U-ном.250 В, I-ном.16 А; IP20. Цвет алюминий. | Systeme Electric | руб./шт | 455.04
| AtlasDesign выключатель 2-кл. с подсвет. быстрозажим. клем., алюминий (ATN000353S) | Выключатель 2-х клавишный с подсветкой;быстрозажимные клеммы; U-ном.250 В, I-ном.10 А; IP20. Цвет алюминий. | Systeme Electric | руб./шт | 665.49
| AtlasDesign переключатель 1-кл. быстрозажим. клем., алюминий (ATN000361S) | Переключатель 1-клавишный; быстрозажимные клеммы; U-ном.250 В, I-ном.16 А; IP20. Цвет алюминий. | Systeme Electric | руб./шт | 475.17
| AtlasDesign переключатель 1-кл, с подсветкой, быстрозажим. клем., алюминий (ATN000363S) | Переключатель 1-клавишный с подсветкой; быстрозажимные клеммы; U-ном.250 В, I-ном.16 А; IP20. Цвет алюминий. | Systeme Electric | руб./шт | 707.57
| AtlasDesign переключатель 2-кл. быстрозажим. клем., алюминий (ATN000365S) | Переключатель 2-клавишный; быстрозажимные клеммы; U-ном.250 В, I-ном.10 А; IP20. Цвет алюминий. | Systeme Electric | руб./шт | 857.63
| AtlasDesign перекрестный переключатель, быстрозажим. клем., алюминий(ATN000371S) | Переключатель 1-клавишный перекрёстный; быстрозажимные клеммы; U-ном.250 В, I-ном.10 А; IP20. Цвет алюминий. | Systeme Electric | руб./шт | 857.63
| AtlasDesign выключатель 1-кл. быстрозажим. клем., жемчуг (ATN000411S) | Выключатель 1-клавишный; быстрозажимные клеммы; U-ном.250 В, I-ном.10 А; IP20. Цвет жемчуг. | Systeme Electric | руб./шт | 304.38
| AtlasDesign выключатель 1-кл. в сборе, быстрозажим. клем., жемчуг (ATN000412S) | Выключатель 1-клавишный; быстрозажимные клеммы; U-ном.250 В, I-ном.10 А; IP20. Цвет жемчуг. | Systeme Electric | руб./шт | 390.39
| AtlasDesign выключатель 1-кл. с подсвет. быстрозажим. клем., жемчуг (ATN000413S) | Выключатель 1-клавишный с подсветкой; быстрозажимные клеммы; U-ном.250 В, I-ном.10 А; IP20. Цвет жемчуг. | Systeme Electric | руб./шт | 519.7
| AtlasDesign выключатель с самовозвратом, быстрозажим. клем., жемчуг. (ATN000415S) | Выключатель с самовозвратом; быстрозажимные клеммы; U-ном.250 В, I-ном.10 А; IP20. Цвет жемчуг. | Systeme Electric | руб./шт | 495.91
| AtlasDesign розетка б/заземления, быстрозажим. клем., в сборе, жемчуг(ATN000440S) | Розетка без заземления; в сборе, быстрозажимные клеммы; U-ном.250 В, I-ном.16 А; IP20. Цвет жемчуг. | Systeme Electric | руб./шт | 345.85
| AtlasDesign розетка б/зазем. б/шторок, быстрозажим. клем., жемчуг (ATN000441S) | Розетка без заземления, без шторок; быстрозажимные клеммы; U-ном.250 В, I-ном.16 А; IP20. Цвет жемчуг. | Systeme Electric | руб./шт | 283.64
| AtlasDesign розетка с/зазем., мех., быстрозажим. клем., жемчуг (ATN000443S) | Розетка с заземлением; быстрозажимные клеммы; U-ном.250 В, I-ном.16 А; IP20. Цвет жемчуг. | Systeme Electric | руб./шт | 325.73
| AtlasDesign розетка с/зазем со/шторками, быстрозажим. клем., в сборе, жемчуг (ATN000444S) | Розетка с заземлением со шторками; быстрозажимные клеммы; U-ном.250 В, I-ном.16 А; IP20. Цвет жемчуг. | Systeme Electric | руб./шт | 455.04
| AtlasDesign розетка с/зазем. со/шторками, быстрозажим.клем., жемчуг(ATN000445S) | Розетка с заземлением; со шторками; быстрозажимные клеммы; U-ном.250 В, I-ном.16 А; IP20. Цвет жемчуг. | Systeme Electric | руб./шт | 390.39
| AtlasDesign розетка с/заземл. со/шторк. с/крышкой, быстрозажим. клем., жемчуг (ATN000446S) | Розетка с заземлением, со шторками и крышкой; быстрозажимные клеммы; U-ном.250 В, I-ном.16 А; IP20. Цвет жемчуг. | Systeme Electric | руб./шт | 538.61
| AtlasDesign розетка б/зазем. со/шторками, быстрозажим. клем., жемчуг (ATN000449S) | Розетка без заземления; со шторками; быстрозажимные клеммы; U-ном.250 В, I-ном.16 А; IP20. Цвет жемчуг. | Systeme Electric | руб./шт | 325.73
| AtlasDesign выключатель 2-кл. быстрозажим. клем., жемчуг (ATN000451S) | Выключатель 2-х клавишный; быстрозажимные клеммы; U-ном.250 В, I-ном.10 А; IP20. Цвет жемчуг. | Systeme Electric | руб./шт | 390.39
| AtlasDesign выключатель 2-кл. быстрозажим. клем., в сборе, жемчуг (ATN000452S) | Выключатель 2-х клавишный; в сборе, быстрозажимные клеммы; U-ном.250 В, I-ном.16 А; IP20. Цвет жемчуг. | Systeme Electric | руб./шт | 455.04
| AtlasDesign выключатель 2-кл. с подсвет. быстрозажим. клем., жемчуг (ATN000453S) | Выключатель 2-х клавишный с подсветкой;быстрозажимные клеммы; U-ном.250 В, I-ном.10 А; IP20. Цвет жемчуг. | Systeme Electric | руб./шт | 665.49
| AtlasDesign переключатель 1-кл. быстрозажим. клем., мех., жемчуг (ATN000461S) | Переключатель 1-клавишный; быстрозажимные клеммы; U-ном.250 В, I-ном.16 А; IP20. Цвет жемчуг. | Systeme Electric | руб./шт | 475.17
| AtlasDesign переключатель 1-кл с подсветкой, быстрозажим. клем., жемчуг (ATN000463S) | Переключатель 1-клавишный с подсветкой; быстрозажимные клеммы; U-ном.250 В, I-ном.16 А; IP20. Цвет жемчуг. | Systeme Electric | руб./шт | 707.57
| AtlasDesign переключатель 2-клавишный быстрозажим. клем., жемчуг (ATN000465S) | Переключатель 2-х клавишный; быстрозажимные клеммы; U-ном.250 В, I-ном.10 А; IP20. Цвет жемчуг. | Systeme Electric | руб./шт | 857.63
| AtlasDesign перекрестный переключатель, быстрозажим. клем., жемчуг (ATN000471S) | Переключатель 1-клавишный перекрёстный; быстрозажимные клеммы; U-ном.250 В, I-ном.10 А; IP20. Цвет жемчуг. | Systeme Electric | руб./шт | 857.63
| AtlasDesign выключатель 1-кл. быстрозажим. клем., шампань (ATN000511S) | Выключатель 1-клавишный; быстрозажимные клеммы; U-ном.250 В, I-ном.10 А; IP20. Цвет шампань. | Systeme Electric | руб./шт | 304.38
| AtlasDesign выключатель 1-кл. в сборе, быстрозажим. клем., шампань (ATN000512S) | Выключатель 1-клавишный; быстрозажимные клеммы; U-ном.250 В, I-ном.10 А; IP20. Цвет шампань. | Systeme Electric | руб./шт | 390.39
| AtlasDesign выключатель 1-кл. с подсвет., быстрозажим. Клем., шампань (ATN000513S) | Выключатель 1-клавишный с подсветкой; быстрозажимные клеммы; U-ном.250 В, I-ном.10 А; IP20. Цвет шампань. | Systeme Electric | руб./шт | 519.7
| AtlasDesign выключатель с самовозвратом, быстрозажим. клем., шампань (ATN000515S) | Выключатель с самовозвратом; быстрозажимные клеммы; U-ном.250 В, I-ном.10 А; IP20. Цвет шампань. | Systeme Electric | руб./шт | 495.91
| AtlasDesign розетка б/зазем., быстрозажим. клем., в сборе, шампань (ATN000540S) | Розетка без заземления; в сборе, быстрозажимные клеммы; U-ном.250 В, I-ном.16 А; IP20. Цвет шампань. | Systeme Electric | руб./шт | 345.85
| AtlasDesign розетка б/зазем. б/шторок, быстрозажим. клем., шампань(ATN000541S) | Розетка без заземления, без шторок; быстрозажимные клеммы; U-ном.250 В, I-ном.16 А; IP20. Цвет шампань. | Systeme Electric | руб./шт | 283.64
| AtlasDesign розетка с заземлением, быстрозажим. клем., шампань (ATN000543S) | Розетка с заземлением; быстрозажимные клеммы; U-ном.250 В, I-ном.16 А; IP20. Цвет шампань. | Systeme Electric | руб./шт | 325.73
| AtlasDesign розетка с/зазем. со/шторками, в сборе, быстрозажим. клем., шампань (ATN000544S) | Розетка с заземлением со шторками; быстрозажимные клеммы; U-ном.250 В, I-ном.16 А; IP20. Цвет шампань. | Systeme Electric | руб./шт | 455.04
| AtlasDesign розетка с/зазем. со/шторками, быстрозажим. клем., шампань (ATN000545S) | Розетка с заземлением; со шторками; быстрозажимные клеммы; U-ном.250 В, I-ном.16 А; IP20. Цвет шампань. | Systeme Electric | руб./шт | 390.39
| AtlasDesign розетка с/заземл. со/шторк. с/крышкой, быстрозажим. клем., шампань (ATN000546S) | Розетка с заземлением, со шторками и крышкой; быстрозажимные клеммы; U-ном.250 В, I-ном.16 А; IP20. Цвет шампань. | Systeme Electric | руб./шт | 538.61
| AtlasDesign розетка б/зазем. со/шторками, быстрозажим. клем., шампань (ATN000549S) | Розетка без заземления; со шторками; быстрозажимные клеммы; U-ном.250 В, I-ном.16 А; IP20. Цвет шампань. | Systeme Electric | руб./шт | 325.73
| AtlasDesign выключатель 2-кл. быстрозажим. клем., шампань (ATN000551S) | Выключатель 2-х клавишный; быстрозажимные клеммы; U-ном.250 В, I-ном.10 А; IP20. Цвет шампань. | Systeme Electric | руб./шт | 390.39
| AtlasDesign выключатель 2-кл., в сборе, быстрозажим. клем., шампань (ATN000552S) | Выключатель 2-х клавишный; в сборе, быстрозажимные клеммы; U-ном.250 В, I-ном.16 А; IP20. Цвет шампань. | Systeme Electric | руб./шт | 455.04
| AtlasDesign выключатель 2-кл. с подсвет., быстрозажим. клем., шампань (ATN000553S) | Выключатель 2-х клавишный с подсветкой;быстрозажимные клеммы; U-ном.250 В, I-ном.10 А; IP20. Цвет шампань. | Systeme Electric | руб./шт | 665.49
| AtlasDesign переключатель 1-кл. быстрозажим. клем., шампань (ATN000561S) | Переключатель 1-клавишный; быстрозажимные клеммы; U-ном.250 В, I-ном.16 А; IP20. Цвет шампань. | Systeme Electric | руб./шт | 475.17
| AtlasDesign переключатель 1-кл с подсветкой, быстрозажим. клем., шампань(ATN000563S) | Переключатель 1-клавишный с подсветкой; быстрозажимные клеммы; U-ном.250 В, I-ном.16 А; IP20. Цвет шампань. | Systeme Electric | руб./шт | 707.57
| AtlasDesign переключатель 2-кл., быстрозажим. клем., мех., шампань(ATN000565S) | Переключатель 2-х клавишный; быстрозажимные клеммы; U-ном.250 В, I-ном.10 А; IP20. Цвет шампань. | Systeme Electric | руб./шт | 857.63
| AtlasDesign перекрестный переключатель, быстрозажим. клем., шампань(ATN000571S) | Переключатель 1-клавишный перекрёстный; быстрозажимные клеммы; U-ном.250 В, I-ном.10 А; IP20. Цвет шампань. | Systeme Electric | руб./шт | 857.63
| AtlasDesign выключатель 1-кл. быстрозажим. клем., мокко (ATN000611S) | Выключатель 1-клавишный; быстрозажимные клеммы; U-ном.250 В, I-ном.10 А; IP20. Цвет мокко. | Systeme Electric | руб./шт | 304.38
| AtlasDesign выключатель 1-кл. в сборе, быстрозажим. клем., мокко (ATN000612S) | Выключатель 1-клавишный; быстрозажимные клеммы; U-ном.250 В, I-ном.10 А; IP20. Цвет мокко. | Systeme Electric | руб./шт | 390.39
| AtlasDesign выключатель 1-клавишный с подсвет., быстрозажим. клем. мокко (ATN000613S) | Выключатель 1-клавишный с подсветкой; быстрозажимные клеммы; U-ном.250 В, I-ном.10 А; IP20. Цвет мокко. | Systeme Electric | руб./шт | 519.7
| AtlasDesign выключатель с самовозвратом, быстрозажим. клем., мокко (ATN000615S) | Выключатель с самовозвратом; быстрозажимные клеммы; U-ном.250 В, I-ном.10 А; IP20. Цвет мокко. | Systeme Electric | руб./шт | 495.91
| AtlasDesign розетка б/заземления, быстрозажим. клем., в сборе, мокко (ATN000640S) | Розетка без заземления; в сборе, быстрозажимные клеммы; U-ном.250 В, I-ном.16 А; IP20. Цвет мокко. | Systeme Electric | руб./шт | 345.85
| AtlasDesign розетка б/заземления б/шторок, быстрозажим. клем., мокко(ATN000641S) | Розетка без заземления, без шторок; быстрозажимные клеммы; U-ном.250 В, I-ном.16 А; IP20. Цвет мокко. | Systeme Electric | руб./шт | 283.64
| AtlasDesign розетка с/заземлением, быстрозажим. клем., мокко (ATN000643S) | Розетка с заземлением; быстрозажимные клеммы; U-ном.250 В, I-ном.16 А; IP20. Цвет мокко. | Systeme Electric | руб./шт | 325.73
| AtlasDesign розетка с/заземлением со/штор., быстрозажим. клем., в сборе, мокко (ATN000644S) | Розетка с заземлением со шторками; быстрозажимные клеммы; U-ном.250 В, I-ном.16 А; IP20. Цвет мокко. | Systeme Electric | руб./шт | 455.04
| AtlasDesign розетка с/заземлением со/шторками, быстрозажим. клем., мокко (ATN000645S) | Розетка с заземлением; со шторками; быстрозажимные клеммы; U-ном.250 В, I-ном.16 А; IP20. Цвет мокко. | Systeme Electric | руб./шт | 390.39
| AtlasDesign розетка с/заземл. Со/шторк. с/крышкой, быстрозажим. клем., мокко (ATN000646S) | Розетка с заземлением, со шторками и крышкой; быстрозажимные клеммы; U-ном.250 В, I-ном.16 А; IP20. Цвет мокко. | Systeme Electric | руб./шт | 559.97
| AtlasDesign розетка б/заземления со/шторками, быстрозажим. клем., мокко (ATN000649S) | Розетка без заземления; со шторками; быстрозажимные клеммы; U-ном.250 В, I-ном.16 А; IP20. Цвет мокко. | Systeme Electric | руб./шт | 325.73
| AtlasDesign выключатель 2-кл. быстрозажим. клем., мокко (ATN000651S) | Выключатель 2-х клавишный; быстрозажимные клеммы; U-ном.250 В, I-ном.10 А; IP20. Цвет мокко. | Systeme Electric | руб./шт | 390.39
| AtlasDesign выключатель 2-кл. в сборе, быстрозажим. клем., мокко (ATN000652S) | Выключатель 2-х клавишный; в сборе, быстрозажимные клеммы; U-ном.250 В, I-ном.16 А; IP20. Цвет мокко. | Systeme Electric | руб./шт | 455.04
| AtlasDesign выключатель 2-кл. с подсвет. быстрозажим. клем., мокко (ATN000653S) | Выключатель 2-х клавишный с подсветкой;быстрозажимные клеммы; U-ном.250 В, I-ном.10 А; IP20. Цвет мокко. | Systeme Electric | руб./шт | 665.49
| AtlasDesign переключатель 1-кл. быстрозажим. клем., мех., мокко (ATN000661S) | Переключатель 1-клавишный; быстрозажимные клеммы; U-ном.250 В, I-ном.16 А; IP20. Цвет мокко. | Systeme Electric | руб./шт | 475.17
| AtlasDesign переключатель 1-кл, с подсветкой, быстрозажим. клем., мокко (ATN000663S) | Переключатель 1-клавишный с подсветкой; быстрозажимные клеммы; U-ном.250 В, I-ном.16 А; IP20. Цвет мокко. | Systeme Electric | руб./шт | 707.57
| AtlasDesign переключатель 2-кл. быстрозажим. клем., мокко(ATN000665S) | Переключатель 2-х клавишный; быстрозажимные клеммы; U-ном.250 В, I-ном.10 А; IP20. Цвет мокко. | Systeme Electric | руб./шт | 857.63
| AtlasDesign перекрестный переключатель, быстрозажим. клем., мокко (ATN000671S) | Переключатель 1-клавишный перекрёстный; быстрозажимные клеммы; U-ном.250 В, I-ном.10 А; IP20. Цвет мокко. | Systeme Electric | руб./шт | 857.63
| AtlasDesign выключатель 1-кл. быстрозажим. клем., грифель (ATN000711S) | Выключатель 1-клавишный; быстрозажимные клеммы; U-ном.250 В, I-ном.10 А; IP20. Цвет грифель. | Systeme Electric | руб./шт | 401.97
| AtlasDesign выключатель 1-кл. в сборе, быстрозажим. клем., грифель (ATN000712S) | Выключатель 1-клавишный; быстрозажимные клеммы; U-ном.250 В, I-ном.10 А; IP20. Цвет грифель. | Systeme Electric | руб./шт | 519.7
| AtlasDesign выключатель 1-кл. с подсвет., быстрозажим. клем., грифель (ATN000713S) | Выключатель 1-клавишный с подсветкой; быстрозажимные клеммы; U-ном.250 В, I-ном.10 А; IP20. Цвет грифель. | Systeme Electric | руб./шт | 685.61
| AtlasDesign выключатель с самовозвратом, быстрозажим. клем., грифель (ATN000715S) | Выключатель с самовозвратом; быстрозажимные клеммы; U-ном.250 В, I-ном.10 А; IP20. Цвет грифель. | Systeme Electric | руб./шт | 658.77
| AtlasDesign розетка б/заземления, быстрозажим. клем., в сборе, грифель (ATN000740S) | Розетка без заземления; в сборе, быстрозажимные клеммы; U-ном.250 В, I-ном.16 А; IP20. Цвет грифель. | Systeme Electric | руб./шт | 461.75
| AtlasDesign розетка б/заземления б/шторок, быстрозажим. клем., грифель(ATN000741S) | Розетка без заземления, без шторок; быстрозажимные клеммы; U-ном.250 В, I-ном.16 А; IP20. Цвет грифель. | Systeme Electric | руб./шт | 375.74
| AtlasDesign розетка с/заземлением, быстрозажим. клем., грифель (ATN000743S) | Розетка с заземлением; быстрозажимные клеммы; U-ном.250 В, I-ном.16 А; IP20. Цвет грифель. | Systeme Electric | руб./шт | 431.86
| AtlasDesign розетка с/заземлением со/шторками, быстрозажим. клем., в сборе, грифель (ATN000744S) | Розетка с заземлением со шторками; быстрозажимные клеммы; U-ном.250 В, I-ном.16 А; IP20. Цвет грифель. | Systeme Electric | руб./шт | 602.04
| AtlasDesign розетка с/заземлением со/шторками, быстрозажим. клем., мех., грифель(ATN000745S) | Розетка с заземлением; со шторками; быстрозажимные клеммы; U-ном.250 В, I-ном.16 А; IP20. Цвет грифель. | Systeme Electric | руб./шт | 519.7
| AtlasDesign розетка с/заземл. со/шторк. с/крышкой, быстрозажим. клем., грифель (ATN000746S) | Розетка с заземлением, со шторками и крышкой; быстрозажимные клеммы; U-ном.250 В, I-ном.16 А; IP20. Цвет грифель. | Systeme Electric | руб./шт | 742.96
| AtlasDesign розетка б/заземления со/шторками, быстрозажим. клем., грифель (ATN000749S) | Розетка без заземления; со шторками; быстрозажимные клеммы; U-ном.250 В, I-ном.16 А; IP20. Цвет грифель. | Systeme Electric | руб./шт | 425.77
| AtlasDesign выключатель 2-кл. быстрозажим. клем., грифель (ATN000751S) | Выключатель 2-х клавишный; быстрозажимные клеммы; U-ном.250 В, I-ном.10 А; IP20. Цвет грифель. | Systeme Electric | руб./шт | 519.7
| AtlasDesign выключатель 2-кл. быстрозажим. клем., в сборе, грифель (ATN000752S) | Выключатель 2-х клавишный; в сборе, быстрозажимные клеммы; U-ном.250 В, I-ном.16 А; IP20. Цвет грифель. | Systeme Electric | руб./шт | 602.04
| AtlasDesign выключатель 2-кл. с подсвет. быстрозажим. клем., грифель (ATN000753S) | Выключатель 2-х клавишный с подсветкой;быстрозажимные клеммы; U-ном.250 В, I-ном.10 А; IP20. Цвет грифель. | Systeme Electric | руб./шт | 886.91
| AtlasDesign переключатель 1-кл. быстрозажим. клем., грифель (ATN000761S) | Переключатель 1-клавишный; быстрозажимные клеммы; U-ном.250 В, I-ном.16 А; IP20. Цвет грифель. | Systeme Electric | руб./шт | 630.72
| AtlasDesign переключатель 1-кл. с подсветкой, быстрозажим. клем., грифель (ATN000763S) | Переключатель 1-клавишный с подсветкой; быстрозажимные клеммы; U-ном.250 В, I-ном.16 А; IP20. Цвет грифель. | Systeme Electric | руб./шт | 941.8
| AtlasDesign переключатель 2-кл. быстрозажим. клем., грифель(ATN000765S) | Переключатель 2-х клавишный; быстрозажимные клеммы; U-ном.250 В, I-ном.10 А; IP20. Цвет грифель. | Systeme Electric | руб./шт | 1141.27
| AtlasDesign перекрестный переключатель, быстрозажим. клем., грифель (ATN000771S) | Переключатель 1-клавишный перекрёстный; быстрозажимные клеммы; U-ном.250 В, I-ном.10 А; IP20. Цвет грифель. | Systeme Electric | руб./шт | 1141.27
| AtlasDesign выключатель 1-кл. быстрозажим. клем., изумруд (ATN000811S) | Выключатель 1-клавишный; быстрозажимные клеммы; U-ном.250 В, I-ном.10 А; IP20. Цвет изумруд. | Systeme Electric | руб./шт | 401.97
| AtlasDesign выключатель 1-кл. в сборе, быстрозажим. клем., изумруд(ATN000812S) | Выключатель 1-клавишный; быстрозажимные клеммы; U-ном.250 В, I-ном.10 А; IP20. Цвет изумруд. | Systeme Electric | руб./шт | 519.7
| AtlasDesign выключатель 1-кл. с подсвет. быстрозажим. клем., изумруд (ATN000813S) | Выключатель 1-клавишный с подсветкой; быстрозажимные клеммы; U-ном.250 В, I-ном.10 А; IP20. Цвет изумруд. | Systeme Electric | руб./шт | 685.61
| AtlasDesign выключатель с самовозвратом, быстрозажим. клем., изумруд (ATN000815S) | Выключатель с самовозвратом; быстрозажимные клеммы; U-ном.250 В, I-ном.10 А; IP20. Цвет изумруд. | Systeme Electric | руб./шт | 658.77
| AtlasDesign розетка без заземления, быстрозажим. клем., в сборе, изумруд (ATN000840S) | Розетка без заземления; в сборе, быстрозажимные клеммы; U-ном.250 В, I-ном.16 А; IP20. Цвет изумруд. | Systeme Electric | руб./шт | 461.75
| AtlasDesign розетка без заземления без шторок, быстрозажим. клем., изумруд(ATN000841S) | Розетка без заземления, без шторок; быстрозажимные клеммы; U-ном.250 В, I-ном.16 А; IP20. Цвет изумруд. | Systeme Electric | руб./шт | 375.74
| AtlasDesign розетка с заземлением, быстрозажим. клем., изумруд (ATN000843S) | Розетка с заземлением; быстрозажимные клеммы; U-ном.250 В, I-ном.16 А; IP20. Цвет изумруд. | Systeme Electric | руб./шт | 431.86
| AtlasDesign розетка с/зазем.со/шторками, быстрозажим. клем., в сборе, изумруд (ATN000844S) | Розетка с заземлением со шторками; быстрозажимные клеммы; U-ном.250 В, I-ном.16 А; IP20. Цвет изумруд. | Systeme Electric | руб./шт | 602.04
| AtlasDesign розетка с/зазем. со/шторками, быстрозажим. клем., изумруд(ATN000845S) | Розетка с заземлением; со шторками; быстрозажимные клеммы; U-ном.250 В, I-ном.16 А; IP20. Цвет изумруд. | Systeme Electric | руб./шт | 519.7
| AtlasDesign розетка с/заземл. со/шторк. с/крышкой, быстрозажим. клем., изумруд (ATN000846S) | Розетка с заземлением, со шторками и крышкой; быстрозажимные клеммы; U-ном.250 В, I-ном.16 А; IP20. Цвет изумруд. | Systeme Electric | руб./шт | 742.96
| AtlasDesign розетка без/зазем. со/шторками, быстрозажим. клем., изумруд (ATN000849S) | Розетка без заземления; со шторками; быстрозажимные клеммы; U-ном.250 В, I-ном.16 А; IP20. Цвет изумруд. | Systeme Electric | руб./шт | 425.77
| AtlasDesign выключатель 2-кл. быстрозажим. клем., мех., изумруд (ATN000851S) | Выключатель 2-х клавишный; быстрозажимные клеммы; U-ном.250 В, I-ном.10 А; IP20. Цвет изумруд. | Systeme Electric | руб./шт | 519.7
| AtlasDesign выключатель 2-кл., в сборе, быстрозажим. клем., изумруд (ATN000852S) | Выключатель 2-х клавишный; в сборе, быстрозажимные клеммы; U-ном.250 В, I-ном.10 А; IP20. Цвет изумруд. | Systeme Electric | руб./шт | 602.04
| AtlasDesign выключатель 2-кл. с подсвет. быстрозажим. клем. мех., изумруд (ATN000853S) | Выключатель 2-х клавишный с подсветкой;быстрозажимные клеммы; U-ном.250 В, I-ном.10 А; IP20. Цвет изумруд. | Systeme Electric | руб./шт | 886.91
| AtlasDesign переключатель 1-кл. быстрозажим. клем., изумруд (ATN000861S) | Переключатель 1-клавишный; быстрозажимные клеммы; U-ном.250 В, I-ном.16 А; IP20. Цвет изумруд. | Systeme Electric | руб./шт | 630.72
| AtlasDesign переключатель 1-кл с подсв., быстрозажим. клем., мех., изумруд (ATN000863S) | Переключатель 1-клавишный с подсветкой; быстрозажимные клеммы; U-ном.250 В, I-ном.16 А; IP20. Цвет изумруд. | Systeme Electric | руб./шт | 941.8
| AtlasDesign переключатель 2-кл. быстрозажим. клем., мех., изумруд(ATN000865S) | Переключатель 2-х клавишный; быстрозажимные клеммы; U-ном.250 В, I-ном.10 А; IP20. Цвет изумруд. | Systeme Electric | руб./шт | 1141.27
| AtlasDesign перекрестный переключатель, быстрозажим. клем., изумруд (ATN000871S) | Переключатель 1-клавишный перекрёстный; быстрозажимные клеммы; U-ном.250 В, I-ном.10 А; IP20. Цвет изумруд. | Systeme Electric | руб./шт | 1141.27
| AtlasDesign выключатель 1-кл. быстрозажим. клем., сталь (ATN000911S) | Выключатель 1-клавишный; быстрозажимные клеммы; U-ном.250 В, I-ном.10 А; IP20. Цвет сталь. | Systeme Electric | руб./шт | 602.04
| AtlasDesign выключатель 1-кл. в сборе, быстрозажим. клем., сталь(ATN000912S) | Выключатель 1-клавишный; быстрозажимные клеммы; U-ном.250 В, I-ном.10 А; IP20. Цвет сталь. | Systeme Electric | руб./шт | 772.23
| AtlasDesign выключатель 1-кл. с подсвет., быстрозажим. клем., сталь (ATN000913S) | Выключатель 1-клавишный с подсветкой; быстрозажимные клеммы; U-ном.250 В, I-ном.10 А; IP20. Цвет сталь. | Systeme Electric | руб./шт | 1027.2
| AtlasDesign выключатель с самовозвратом, быстрозажим. клем., мех., сталь (ATN000915S) | Выключатель с самовозвратом; быстрозажимные клеммы; U-ном.250 В, I-ном.10 А; IP20. Цвет сталь. | Systeme Electric | руб./шт | 984.5
| AtlasDesign розетка б/заземления, быстрозажим. клем., в сборе, сталь (ATN000940S) | Розетка без заземления; в сборе, быстрозажимные клеммы; U-ном.250 В, I-ном.16 А; IP20. Цвет сталь. | Systeme Electric | руб./шт | 685.61
| AtlasDesign розетка б/заземления б/шторок, быстрозажим. клем., мех., сталь(ATN000941S) | Розетка без заземления, без шторок; быстрозажимные клеммы; U-ном.250 В, I-ном.16 А; IP20. Цвет сталь. | Systeme Electric | руб./шт | 559.97
| AtlasDesign розетка с/заземлением, быстрозажим. клем., сталь (ATN000943S) | Розетка с заземлением; быстрозажимные клеммы; U-ном.250 В, I-ном.16 А; IP20. Цвет сталь. | Systeme Electric | руб./шт | 644.75
| AtlasDesign розетка с/заземлением со/штор., быстрозажим. клем., в сборе, сталь (ATN000944S) | Розетка с заземлением со шторками; быстрозажимные клеммы; U-ном.250 В, I-ном.16 А; IP20. Цвет сталь. | Systeme Electric | руб./шт | 900.94
| AtlasDesign розетка с/зазем. со/штор., быстрозажим. клем., мех., сталь (ATN000945S) | Розетка с заземлением; со шторками; быстрозажимные клеммы; U-ном.250 В, I-ном.16 А; IP20. Цвет сталь. | Systeme Electric | руб./шт | 772.23
| AtlasDesign розетка с/заземл. Со/шторк. с/крышкой, быстрозажим. клем., сталь (ATN000946S) | Розетка с заземлением, со шторками и крышкой; быстрозажимные клеммы; U-ном.250 В, I-ном.16 А; IP20. Цвет сталь. | Systeme Electric | руб./шт | 1111.98
| AtlasDesign розетка б/зазем. со/штор., быстрозажим. клем., сталь (ATN000949S) | Розетка без заземления; со шторками; быстрозажимные клеммы; U-ном.250 В, I-ном.16 А; IP20. Цвет сталь. | Systeme Electric | руб./шт | 627.67
| AtlasDesign выключатель 2-кл. быстрозажим. клем., сталь (ATN000951S) | Выключатель 2-х клавишный; быстрозажимные клеммы; U-ном.250 В, I-ном.10 А; IP20. Цвет сталь. | Systeme Electric | руб./шт | 772.23
| AtlasDesign выключатель 2-кл. быстрозажим. клем., в сборе, сталь (ATN000952S) | Выключатель 2-х клавишный; в сборе, быстрозажимные клеммы; U-ном.250 В, I-ном.16 А; IP20. Цвет сталь. | Systeme Electric | руб./шт | 900.94
| AtlasDesign выключатель 2-кл. с подсвет. быстрозажим. клем., сталь (ATN000953S) | Выключатель 2-х клавишный с подсветкой;быстрозажимные клеммы; U-ном.250 В, I-ном.10 А; IP20. Цвет сталь. | Systeme Electric | руб./шт | 1329.75
| AtlasDesign переключатель 1-кл. быстрозажим. клем., мех., сталь (ATN000961S) | Переключатель 1-клавишный; быстрозажимные клеммы; U-ном.250 В, I-ном.16 А; IP20. Цвет сталь. | Systeme Electric | руб./шт | 941.8
| AtlasDesign переключатель 1-кл с подсв., быстрозажим. клем., мех., сталь (ATN000963S) | Переключатель 1-клавишный с подсветкой; быстрозажимные клеммы; U-ном.250 В, I-ном.16 А; IP20. Цвет сталь. | Systeme Electric | руб./шт | 1427.35
| AtlasDesign переключатель 2-кл. быстрозажим. клем., мех., сталь(ATN000965S) | Переключатель 2-х клавишный; быстрозажимные клеммы; U-ном.250 В, I-ном.10 А; IP20. Цвет сталь. | Systeme Electric | руб./шт | 1738.43
| AtlasDesign перекрестный переключатель, быстрозажим. клем., мех., сталь (ATN000971S) | Переключатель 1-клавишный перекрёстный; быстрозажимные клеммы; U-ном.250 В, I-ном.10 А; IP20. Цвет сталь. | Systeme Electric | руб./шт | 1738.43
| AtlasDesign выключатель 1-кл.. быстрозажим. клем., мех., карбон (ATN001011S) | Выключатель 1-клавишный; быстрозажимные клеммы; U-ном.250 В, I-ном.10 А; IP20. Цвет карбон. | Systeme Electric | руб./шт | 401.97
| AtlasDesign выключатель 1-кл. в сборе, быстрозажим. клем., карбон (ATN001012S) | Выключатель 1-клавишный; быстрозажимные клеммы; U-ном.250 В, I-ном.10 А; IP20. Цвет карбон. | Systeme Electric | руб./шт | 519.7
| AtlasDesign выключатель 1-кл. с подсвет., быстрозажим. клем., мех., карбон (ATN001013S) | Выключатель 1-клавишный с подсветкой; быстрозажимные клеммы; U-ном.250 В, I-ном.10 А; IP20. Цвет карбон. | Systeme Electric | руб./шт | 685.61
| AtlasDesign выключатель с самовозвратом, быстрозажим. клем., мех., карбон (ATN001015S) | Выключатель с самовозвратом; быстрозажимные клеммы; U-ном.250 В, I-ном.10 А; IP20. Цвет карбон. | Systeme Electric | руб./шт | 658.77
| AtlasDesign розетка б/зазем., быстрозажим. клем., в сборе, 16А, карбон (ATN001040S) | Розетка без заземления; в сборе, быстрозажимные клеммы; U-ном.250 В, I-ном.16 А; IP20. Цвет карбон. | Systeme Electric | руб./шт | 461.75
| AtlasDesign розетка б/зазем. б/шторок, быстрозажим. клем., мех., 16А, карбон(ATN001041S) | Розетка без заземления, без шторок; быстрозажимные клеммы; U-ном.250 В, I-ном.16 А; IP20. Цвет карбон. | Systeme Electric | руб./шт | 375.74
| AtlasDesign розетка с/зазем., быстрозажим. клем., 16А, мех., карбон (ATN001043S) | Розетка с заземлением; быстрозажимные клеммы; U-ном.250 В, I-ном.16 А; IP20. Цвет карбон. | Systeme Electric | руб./шт | 431.86
| AtlasDesign розетка с/зазем. со/штор., быстрозажим.клем., в сборе, 16А, карбон (ATN001044S) | Розетка с заземлением со шторками; быстрозажимные клеммы; U-ном.250 В, I-ном.16 А; IP20. Цвет карбон. | Systeme Electric | руб./шт | 602.04
| AtlasDesign розетка с/зазем. со/штор., быстрозажим. клем., мех., 16А, карбон (ATN001045S) | Розетка с заземлением; со шторками; быстрозажимные клеммы; U-ном.250 В, I-ном.16 А; IP20. Цвет карбон. | Systeme Electric | руб./шт | 519.7
| AtlasDesign розетка с/заземл. со/шторк. с/крыш., быстрозажим.клем., карбон (ATN001046S) | Розетка с заземлением, со шторками и крышкой; быстрозажимные клеммы; U-ном.250 В, I-ном.16 А; IP20. Цвет карбон. | Systeme Electric | руб./шт | 742.96
| AtlasDesign розетка б/зазем. со/штор., быстрозажим. клем., мех., 16А, карбон (ATN001049S) | Розетка без заземления; со шторками; быстрозажимные клеммы; U-ном.250 В, I-ном.16 А; IP20. Цвет карбон. | Systeme Electric | руб./шт | 425.77
| AtlasDesign выключатель 2-кл быстрозажим. клем., мех., карбон (ATN001051S) | Выключатель 2-х клавишный; быстрозажимные клеммы; U-ном.250 В, I-ном.10 А; IP20. Цвет карбон. | Systeme Electric | руб./шт | 519.7
| AtlasDesign выключатель 2-кл. быстрозажим. клем., в сборе, карбон (ATN001052S) | Выключатель 2-х клавишный; в сборе, быстрозажимные клеммы; U-ном.250 В, I-ном.16 А; IP20. Цвет карбон. | Systeme Electric | руб./шт | 602.04
| AtlasDesign выключатель 2-кл. с подсвет. быстрозажим. клем. мех., карбон (ATN001053S) | Выключатель 2-х клавишный с подсветкой;быстрозажимные клеммы; U-ном.250 В, I-ном.10 А; IP20. Цвет карбон. | Systeme Electric | руб./шт | 886.91
| AtlasDesign переключатель 1-кл. быстрозажим. клем., мех., карбон (ATN001061S) | Переключатель 1-клавишный; быстрозажимные клеммы; U-ном.250 В, I-ном.16 А; IP20. Цвет карбон. | Systeme Electric | руб./шт | 630.72
| AtlasDesign переключатель 1-кл. с подс., быстрозажим. клем., мех., карбон (ATN001063S) | Переключатель 1-клавишный с подсветкой; быстрозажимные клеммы; U-ном.250 В, I-ном.16 А; IP20. Цвет карбон. | Systeme Electric | руб./шт | 941.8
| AtlasDesign переключатель 2-кл. быстрозажим. клем., мех., карбон(ATN001065S) | Переключатель 2-х клавишный; быстрозажимные клеммы; U-ном.250 В, I-ном.10 А; IP20. Цвет карбон. | Systeme Electric | руб./шт | 1141.27
| AtlasDesign перекрестный переключатель, быстрозажим. клем., мех., карбон (ATN001071S) | Переключатель 1-клавишный перекрёстный; быстрозажимные клеммы; U-ном.250 В, I-ном.10 А; IP20. Цвет карбон. | Systeme Electric | руб./шт | 1141.27
| AtlasDesign выключатель 1-кл. быстрозажим. клем., мех., аквамарин (ATN001111S) | Выключатель 1-клавишный; быстрозажимные клеммы; U-ном.250 В, I-ном.10 А; IP20. Цвет аквамарин. | Systeme Electric | руб./шт | 304.38
| AtlasDesign выключатель 1-кл., в сборе, быстрозажим. клем., аквамарин (ATN001112S) | Выключатель 1-клавишный; быстрозажимные клеммы; U-ном.250 В, I-ном.10 А; IP20. Цвет аквамарин. | Systeme Electric | руб./шт | 390.39
| AtlasDesign выключатель 1-кл., с подсвет., быстрозажим. клем., аквамарин (ATN001113S) | Выключатель 1-клавишный с подсветкой; быстрозажимные клеммы; U-ном.250 В, I-ном.10 А; IP20. Цвет аквамарин. | Systeme Electric | руб./шт | 519.7
| AtlasDesign выключатель с самовозвратом, быстрозажим. клем., аквамарин (ATN001115S) | Выключатель с самовозвратом; быстрозажимные клеммы; U-ном.250 В, I-ном.10 А; IP20. Цвет аквамарин. | Systeme Electric | руб./шт | 495.91
| AtlasDesign розетка б/заземления, быстрозажим. клем., в сборе, 16А, аквамарин (ATN001140S) | Розетка без заземления; в сборе, быстрозажимные клеммы; U-ном.250 В, I-ном.16 А; IP20. Цвет аквамарин. | Systeme Electric | руб./шт | 345.85
| AtlasDesign розетка б/зазем. б/шторок, быстрозажим. клем., мех., 16А, аквамарин(ATN001141S) | Розетка без заземления, без шторок; быстрозажимные клеммы; U-ном.250 В, I-ном.16 А; IP20. Цвет аквамарин. | Systeme Electric | руб./шт | 283.64
| AtlasDesign розетка с зазем., быстрозажим. клем., 16А, мех., аквамарин (ATN001143S) | Розетка с заземлением; быстрозажимные клеммы; U-ном.250 В, I-ном.16 А; IP20. Цвет аквамарин. | Systeme Electric | руб./шт | 325.73
| AtlasDesign розетка с/зазем. со/штор., быстрозажим.клем., в сборе, аквамарин (ATN001144S) | Розетка с заземлением со шторками; быстрозажимные клеммы; U-ном.250 В, I-ном.16 А; IP20. Цвет аквамарин. | Systeme Electric | руб./шт | 455.04
| AtlasDesign розетка с/зазем. со/шторками, быстрозажим. клем., аквамарин (ATN001145S) | Розетка с заземлением; со шторками; быстрозажимные клеммы; U-ном.250 В, I-ном.16 А; IP20. Цвет аквамарин. | Systeme Electric | руб./шт | 390.39
| AtlasDesign розетка с/заземл. со/шторк. с/крыш., быстрозажим. клем., аквамарин (ATN001146S) | Розетка с заземлением, со шторками и крышкой; быстрозажимные клеммы; U-ном.250 В, I-ном.16 А; IP20. Цвет аквамарин. | Systeme Electric | руб./шт | 538.61
| AtlasDesign розетка б/зазем. со/штор., быстрозажим. клем., мех., 16А, аквамарин (ATN001149S) | Розетка без заземления; со шторками; быстрозажимные клеммы; U-ном.250 В, I-ном.16 А; IP20. Цвет аквамарин. | Systeme Electric | руб./шт | 325.73
| AtlasDesign выключатель 2-кл. быстрозажим. клем., мех., аквамарин (ATN001151S) | Выключатель 2-х клавишный; быстрозажимные клеммы; U-ном.250 В, I-ном.10 А; IP20. Цвет аквамарин. | Systeme Electric | руб./шт | 390.39
| AtlasDesign выключатель 2-кл. в сборе, быстрозажим. клем., аквамарин (ATN001152S) | Выключатель 2-х клавишный; в сборе, быстрозажимные клеммы; U-ном.250 В, I-ном.16 А; IP20. Цвет аквамарин. | Systeme Electric | руб./шт | 455.04
| AtlasDesign выключатель 2-кл. с подсвет. быстрозажим. клем., аквамарин (ATN001153S) | Выключатель 2-х клавишный с подсветкой;быстрозажимные клеммы; U-ном.250 В, I-ном.10 А; IP20. Цвет аквамарин. | Systeme Electric | руб./шт | 665.49
| AtlasDesign переключатель 1-кл. быстрозажим. клем., мех., аквамарин (ATN001161S) | Переключатель 1-клавишный; быстрозажимные клеммы; U-ном.250 В, I-ном.16 А; IP20. Цвет аквамарин. | Systeme Electric | руб./шт | 475.17
| AtlasDesign переключатель 1-кл с подсветкой, быстрозажим. клем., аквамарин (ATN001163S) | Переключатель 1-клавишный с подсветкой; быстрозажимные клеммы; U-ном.250 В, I-ном.16 А; IP20. Цвет аквамарин. | Systeme Electric | руб./шт | 707.57
| AtlasDesign переключатель 2-кл. быстрозажим. клем., мех., аквамарин(ATN001165S) | Переключатель 2-х клавишный; быстрозажимные клеммы; U-ном.250 В, I-ном.10 А; IP20. Цвет аквамарин. | Systeme Electric | руб./шт | 857.63
| AtlasDesign перекрестный переключатель, быстрозажим. клем., мех., аквамарин (ATN001171S) | Переключатель 1-клавишный перекрёстный; быстрозажимные клеммы; U-ном.250 В, I-ном.10 А; IP20. Цвет аквамарин. | Systeme Electric | руб./шт | 857.63
| AtlasDesign выключатель 1-кл. быстрозажим. клем., мех., песочный (ATN001211S) | Выключатель 1-клавишный; быстрозажимные клеммы; U-ном.250 В, I-ном.10 А; IP20. Цвет песочный. | Systeme Electric | руб./шт | 304.38
| AtlasDesign выключатель 1-кл. в сборе, быстрозажим. клем., песочный (ATN001212S) | Выключатель 1-клавишный; быстрозажимные клеммы; U-ном.250 В, I-ном.10 А; IP20. Цвет песочный. | Systeme Electric | руб./шт | 390.39
| AtlasDesign выключатель 1-кл. с подсвет., быстрозажим. клем., песочный (ATN001213S) | Выключатель 1-клавишный с подсветкой; быстрозажимные клеммы; U-ном.250 В, I-ном.10 А; IP20. Цвет песочный. | Systeme Electric | руб./шт | 519.7
| AtlasDesign выключатель с самовозвратом, быстрозажим. клем., песочный (ATN001215S) | Выключатель с самовозвратом; быстрозажимные клеммы; U-ном.250 В, I-ном.10 А; IP20. Цвет песочный. | Systeme Electric | руб./шт | 495.91
| AtlasDesign розетка б/заземления, быстрозажим. клем., в сборе, 16А, песочный (ATN001240S) | Розетка без заземления; в сборе, быстрозажимные клеммы; U-ном.250 В, I-ном.16 А; IP20. Цвет песочный. | Systeme Electric | руб./шт | 345.85
| AtlasDesign розетка б/заземления б/шторок, быстрозажим. клем., мех., 16А, песочный(ATN001241S) | Розетка без заземления, без шторок; быстрозажимные клеммы; U-ном.250 В, I-ном.16 А; IP20. Цвет песочный. | Systeme Electric | руб./шт | 283.64
| AtlasDesign розетка с/зазем, быстрозажим. клем., 16А, мех., песочный (ATN001243S) | Розетка с заземлением; быстрозажимные клеммы; U-ном.250 В, I-ном.16 А; IP20. Цвет песочный. | Systeme Electric | руб./шт | 325.73
| AtlasDesign розетка с/зазем. со шторками, быстрозажим.клем., в сборе, песочный (ATN001244S) | Розетка с заземлением со шторками; быстрозажимные клеммы; U-ном.250 В, I-ном.16 А; IP20. Цвет песочный. | Systeme Electric | руб./шт | 455.04
| AtlasDesign розетка с/зазем. со шторками, быстрозажим.клем., 16А, песочный (ATN001245S) | Розетка с заземлением; со шторками; быстрозажимные клеммы; U-ном.250 В, I-ном.16 А; IP20. Цвет песочный. | Systeme Electric | руб./шт | 390.39
| AtlasDesign розетка с/заземл. со/шторк. с/крышкой, быстрозажим.клем., песочный (ATN001246S) | Розетка с заземлением, со шторками и крышкой; быстрозажимные клеммы; U-ном.250 В, I-ном.16 А; IP20. Цвет песочный. | Systeme Electric | руб./шт | 538.61
| AtlasDesign розетка б/зазем. со/шторками, быстрозажим. клем., мех., 16А, песочный (ATN001249S) | Розетка без заземления; со шторками; быстрозажимные клеммы; U-ном.250 В, I-ном.16 А; IP20. Цвет песочный. | Systeme Electric | руб./шт | 325.73
| AtlasDesign выключатель 2-кл. быстрозажим. клем., мех., песочный (ATN001251S) | Выключатель 2-х клавишный; быстрозажимные клеммы; U-ном.250 В, I-ном.10 А; IP20. Цвет песочный. | Systeme Electric | руб./шт | 390.39
| AtlasDesign выключатель 2-кл. быстрозажим. клем., в сборе, песочный (ATN001252S) | Выключатель 2-х клавишный; в сборе, быстрозажимные клеммы; U-ном.250 В, I-ном.16 А; IP20. Цвет песочный. | Systeme Electric | руб./шт | 455.04
| AtlasDesign выключатель 2-кл. с подсвет., быстрозажим. клем., песочный (ATN001253S) | Выключатель 2-х клавишный с подсветкой;быстрозажимные клеммы; U-ном.250 В, I-ном.10 А; IP20. Цвет песочный. | Systeme Electric | руб./шт | 665.49
| AtlasDesign переключатель 1-кл. быстрозажим. клем., мех., песочный (ATN001261S) | Переключатель 1-клавишный; быстрозажимные клеммы; U-ном.250 В, I-ном.16 А; IP20. Цвет песочный. | Systeme Electric | руб./шт | 475.17
| AtlasDesign переключатель 1-кл. с подсв., быстрозажим. клем., песочный (ATN001263S) | Переключатель 1-клавишный с подсветкой; быстрозажимные клеммы; U-ном.250 В, I-ном.16 А; IP20. Цвет песочный. | Systeme Electric | руб./шт | 707.57
| AtlasDesign переключатель 2-кл. быстрозажим. клем., песочный(ATN001265S) | Переключатель 2-х клавишный; быстрозажимные клеммы; U-ном.250 В, I-ном.10 А; IP20. Цвет песочный. | Systeme Electric | руб./шт | 857.63
| AtlasDesign перекрестный переключатель, быстрозажим. клем., песочный (ATN001271S) | Переключатель 1-клавишный перекрёстный; быстрозажимные клеммы; U-ном.250 В, I-ном.10 А; IP20. Цвет песочный. | Systeme Electric | руб./шт | 857.63
| AtlasDesign розетка с/зазем. со/шторками, быстрозажим. клем., красный (ATN002045S) | Розетка с заземлением; со шторками; быстрозажимные клеммы; U-ном.250 В, I-ном.16 А; IP20. Цвет красный. | Systeme Electric | руб./шт | 626.45
| AtlasDesign Art выключатель 1-кл., быстрозажим. клем., белый (ATN200111S) | Выключатель 1-клавишный; быстрозажимные клеммы; U-ном.250 В, I-ном.10 А; IP20. Цвет белый. | Systeme Electric | руб./шт | 454.43
| AtlasDesign Art розетка с/зазем. со/шторками, быстрозажим. клем., белый (ATN200145S) | Розетка с заземлением, со шторками; быстрозажимные клеммы; U-ном.250 В, I-ном.16 А; IP20. Цвет белый. | Systeme Electric | руб./шт | 454.43
| AtlasDesign AQUA розетка с/зазем. с прозрач.крыш., IP44, быстрозажим.клем., белый (ATN440146S) | Розетка с заземлением, со шторками и прозрачной крышкой; быстрозажимные клеммы; U-ном.250 В, I-ном.16 А; IP44. Цвет белый. | Systeme Electric | руб./шт | 356.23
| AtlasDesign AQUA переключатель 1-кл. IP44, быстрозажим. клем., белый (ATN440161S) | Переключатель 1-клавишный; быстрозажимные клеммы; U-ном.250 В, I-ном.10 А; IP44. Цвет белый. | Systeme Electric | руб./шт | 356.23
| AtlasDesign AQUA розетка с/зазем.с/прозрач.крыш, быстрозажим.клем., алюминий(ATN440346S) | Розетка с заземлением, со шторками и прозрачной крышкой; быстрозажимные клеммы; U-ном.250 В, I-ном.16 А; IP44. Цвет алюминий. | Systeme Electric | руб./шт | 538.61
| AtlasDesign AQUA переключатель 1-кл., быстрозажим. клем., алюминий (ATN440361S) | Переключатель 1-клавишный; быстрозажимные клеммы; U-ном.250 В, I-ном.10 А; IP44. Цвет алюминий. | Systeme Electric | руб./шт | 538.61
| AtlasDesign AQUA розетка с/зазем.с прозрач.крыш, IP44, быстрозажим.клем., карбон (ATN441046S) | Розетка с заземлением, со шторками и прозрачной крышкой; быстрозажимные клеммы; U-ном.250 В, I-ном.16 А; IP44. Цвет карбон. | Systeme Electric | руб./шт | 662.43
| AtlasDesign AQUA переключатель 1-кл., IP44, быстрозажим. клем., карбон (ATN441061S) | Переключатель 1-клавишный; быстрозажимные клеммы; U-ном.250 В, I-ном.10 А; IP44. Цвет карбон. | Systeme Electric | руб./шт | 662.43
| Glossa выключатель 1-кл. быстрозажим. клем., сх.1, 10АХ, мех., белый (GSL000111S) | Выключатель 1-клавишный; быстрозажимные клеммы; U-ном.250 В, I-ном.10 А; IP20. Цвет белый. | Systeme Electric | руб./шт | 201.9
| Glossa выключатель, 1-кл., в сборе, быстрозажим. клем., 10АХ, сх.1, белый (GSL000112S) | Выключатель 1-клавишный; быстрозажимные клеммы; U-ном.250 В, I-ном.10 А; IP20. Цвет белый. | Systeme Electric | руб./шт | 278.15
| Glossa выключатель 1-кл. с подсветкой, быстрозажим. клем., белый (GSL000113S) | Выключатель 1-клавишный с подсветкой; быстрозажимные клеммы; U-ном.250 В, I-ном.10 А; IP20. Цвет белый. | Systeme Electric | руб./шт | 309.87
| Glossa Нажимная кнопка быстрозажим. клем., мех., белый (GSL000115S) | Кнопка нажимная; быстрозажимные клеммы; U-ном.250 В, I-ном.10 А; IP20. Цвет белый. | Systeme Electric | руб./шт | 323.89
| Glossa розетка без заземления, мех., быстрозажим. клем., белый (GSL000141S) | Розетка без заземления; быстрозажимные клеммы; U-ном.250 В, I-ном.16 А; IP20. Цвет белый. | Systeme Electric | руб./шт | 197.63
| Glossa розетка с заземлением, быстрозажим. клем., в сборе, 16А, белый (GSL000142S) | Розетка с заземлением; в сборе, быстрозажимные клеммы; U-ном.250 В, I-ном.16 А; IP20. Цвет белый. | Systeme Electric | руб./шт | 282.42
| Glossa розетка с заземлением, быстрозажим. клем., мех., 16А, белый (GSL000143S) | Розетка с заземлением; быстрозажимные клеммы; U-ном.250 В, I-ном.16 А; IP20. Цвет белый. | Systeme Electric | руб./шт | 215.94
| Glossa розетка с/зазем. со/шторками, быстрозажим. клем., в сборе, 16А, белый (GSL000144S) | Розетка с заземлением со шторками; быстрозажимные клеммы; U-ном.250 В, I-ном.16 А; IP20. Цвет белый. | Systeme Electric | руб./шт | 311.7
| Glossa розетка с заземлением со шторками, быстрозажим. клем., мех., 16А, белый (GSL000145S) | Розетка с заземлением; со шторками; быстрозажимные клеммы; U-ном.250 В, I-ном.16 А; IP20. Цвет белый. | Systeme Electric | руб./шт | 257.41
| Glossa розетка с/зазем. со/шторк. с/крышк., быстрозажим. клем., в сборе, белый (GSL000146S) | Розетка с заземлением, со шторками и крышкой; в сборе, быстрозажимные клеммы; U-ном.250 В, I-ном.16 А; IP20. Цвет белый. | Systeme Electric | руб./шт | 403.2
| Glossa розетка с/зазем. со шторк. с/крышк., быстрозажим. клем., в сборе, белый (GSL000148S) | Розетка с заземлением, со шторками и крышкой; в сборе, быстрозажимные клеммы; U-ном.250 В, I-ном.16 А; IP44. Цвет белый. | Systeme Electric | руб./шт | 452.6
| Glossa выключатель 2-кл. быстрозажим. клем., мех., белый (GSL000151S) | Выключатель 2-х клавишный; быстрозажимные клеммы; U-ном.250 В, I-ном.10 А; IP20. Цвет белый. | Systeme Electric | руб./шт | 274.49
| Glossa выключатель 2-кл. быстрозажим. клем., в сборе, белый (GSL000152S) | Выключатель 2-х клавишный; в сборе, быстрозажимные клеммы; U-ном.250 В, I-ном.16 А; IP20. Цвет белый. | Systeme Electric | руб./шт | 333.66
| Glossa выключатель 2-кл. с подсветкой, быстрозажим. клем., мех., белый (GSL000153S) | Выключатель 2-х клавишный с подсветкой; быстрозажимные клеммы; U-ном.250 В, I-ном.10 А; IP20. Цвет белый. | Systeme Electric | руб./шт | 436.13
| Glossa переключатель 1-кл. быстрозажим. клем., мех., белый (GSL000161S) | Переключатель 1-клавишный; быстрозажимные клеммы; U-ном.250 В, I-ном.16 А; IP20. Цвет белый. | Systeme Electric | руб./шт | 314.74
| Glossa переключатель 1-кл. с подсвет., быстрозажим. клем., мех., белый (GSL000163S) | Переключатель 1-клавишный с подсветкой; быстрозажимные клеммы; U-ном.250 В, I-ном.10 А; IP20. Цвет белый. | Systeme Electric | руб./шт | 405.63
| Glossa переключатель 2-кл. быстрозажим. клем., мех., белый (GSL000165S) | Переключатель 2-х клавишный; быстрозажимные клеммы; U-ном.250 В, I-ном.10 А; IP20. Цвет белый. | Systeme Electric | руб./шт | 523.36
| Glossa перекрестный переключатель быстрозажим. клем., мех., белый (GSL000171S) | Переключатель перекрёстный; быстрозажимные клеммы; U-ном.250 В, I-ном.10 А; IP20. Цвет белый. | Systeme Electric | руб./шт | 523.36
| Glossa выключатель 1-кл. быстрозажим. клем., мех., бежевый (GSL000211S) | Выключатель 1-клавишный; быстрозажимные клеммы; U-ном.250 В, I-ном.10 А; IP20. Цвет бежевый. | Systeme Electric | руб./шт | 201.9
| Glossa выключатель 1-кл. быстрозажим. клем., в сборе, бежевый (GSL000212S) | Выключатель 1-клавишный; быстрозажимные клеммы; U-ном.250 В, I-ном.10 А; IP20. Цвет бежевый. | Systeme Electric | руб./шт | 278.15
| Glossa выключатель 1-кл. с подсветкой, быстрозажим. клем., мех., бежевый (GSL000213S) | Выключатель 1-клавишный с подсветкой; быстрозажимные клеммы; U-ном.250 В, I-ном.10 А; IP20. Цвет бежевый. | Systeme Electric | руб./шт | 309.87
| Glossa нажимная кнопка быстрозажим. клем., мех., бежевый (GSL000215S) | Кнопка нажимная; быстрозажимные клеммы; U-ном.250 В, I-ном.10 А; IP20. Цвет бежевый. | Systeme Electric | руб./шт | 323.89
| Glossa розетка без заземления, быстрозажим. клем., бежевый (GSL000241S) | Розетка без заземления; быстрозажимные клеммы; U-ном.250 В, I-ном.16 А; IP20. Цвет бежевый. | Systeme Electric | руб./шт | 197.63
| Glossa розетка с заземлением, быстрозажим. клем., в сборе, 16А, бежевый (GSL000242S) | Розетка с заземлением; в сборе, быстрозажимные клеммы; U-ном.250 В, I-ном.16 А; IP20. Цвет бежевый. | Systeme Electric | руб./шт | 282.42
| Glossa розетка с заземлением, быстрозажим. клем., мех., 16А, бежевый (GSL000243S) | Розетка с заземлением; быстрозажимные клеммы; U-ном.250 В, I-ном.16 А; IP20. Цвет бежевый. | Systeme Electric | руб./шт | 215.94
| Glossa розетка с зазем. со штор., быстрозажим. клем., в сборе, 16А, бежевый (GSL000244S) | Розетка с заземлением; со шторками; в сборе, быстрозажимные клеммы; U-ном.250 В, I-ном.16 А; IP20. Цвет бежевый. | Systeme Electric | руб./шт | 311.7
| Glossa розетка с зазем. со штор., быстрозажим. клем., мех., 16А, бежевый (GSL000245S) | Розетка с заземлением; со шторками; быстрозажимные клеммы; U-ном.250 В, I-ном.16 А; IP20. Цвет бежевый. | Systeme Electric | руб./шт | 257.41
| Glossa розетка с/зазем. со/шторк. с/крышк., быстрозажим. клем., в сборе, бежевый (GSL000246S) | Розетка с заземлением, со шторками и крышкой; в сборе, быстрозажимные клеммы; U-ном.250 В, I-ном.16 А; IP20. Цвет бежевый. | Systeme Electric | руб./шт | 403.2
| Glossa розетка с/зазем. со/шторк. с крышк., быстрозажим. клем., в сборе, бежевый (GSL000248S) | Розетка с заземлением, со шторками и крышкой; в сборе, быстрозажимные клеммы; U-ном.250 В, I-ном.16 А; IP44. Цвет бежевый. | Systeme Electric | руб./шт | 452.6
| Glossa выключатель 2-кл. быстрозажим. клем., мех., бежевый (GSL000251S) | Выключатель 2-х клавишный; быстрозажимные клеммы; U-ном.250 В, I-ном.10 А; IP20. Цвет бежевый. | Systeme Electric | руб./шт | 274.49
| Glossa выключатель 2-кл. быстрозажим. клем., в сборе, бежевый (GSL000252S) | Выключатель 2-х клавишный; в сборе, быстрозажимные клеммы; U-ном.250 В, I-ном.16 А; IP20. Цвет бежевый. | Systeme Electric | руб./шт | 333.66
| Glossa выключатель 2-кл. с подсветкой, быстрозажим. клем., мех., бежевый (GSL000253S) | Выключатель 2-х клавишный с подсветкой; быстрозажимные клеммы; U-ном.250 В, I-ном.10 А; IP20. Цвет бежевый. | Systeme Electric | руб./шт | 436.13
| Glossa переключатель 1-кл. быстрозажим. клем., сх.6, 10АХ, мех., бежевый (GSL000261S) | Переключатель 1-клавишный; быстрозажимные клеммы; U-ном.250 В, I-ном.16 А; IP20. Цвет бежевый. | Systeme Electric | руб./шт | 314.74
| Glossa переключатель 1-кл. с подсвет., быстрозажим. клем., мех., бежевый (GSL000263S) | Переключатель 1-клавишный с подсветкой; быстрозажимные клеммы; U-ном.250 В, I-ном.10 А; IP20. Цвет бежевый. | Systeme Electric | руб./шт | 405.63
| Glossa переключатель 2-кл. быстрозажим. клем., мех., бежевый (GSL000265S) | Переключатель 2-х клавишный; быстрозажимные клеммы; U-ном.250 В, I-ном.10 А; IP20. Цвет бежевый. | Systeme Electric | руб./шт | 523.36
| Glossa перекрестный переключатель быстрозажим. клем., мех., бежевый (GSL000271S) | Переключатель перекрёстный; быстрозажимные клеммы; U-ном.250 В, I-ном.10 А; IP20. Цвет бежевый. | Systeme Electric | руб./шт | 523.36
| AtlasDesign AQUA переключатель 2-кл. быстрозажим. клем., мех., белый (ATN440151S) | Переключатель 2-х клавишный; быстрозажимные клеммы; U-ном.250 В, I-ном.10 А; IP44. Цвет белый. | Systeme Electric | руб./шт | 480.66
| AtlasDesign AQUA переключатель 2-кл. быстрозажим. клем., мех., алюминий (ATN440351S) | Переключатель 2-х клавишный; быстрозажимные клеммы; U-ном.250 В, I-ном.10 А; IP44. Цвет алюминий. | Systeme Electric | руб./шт | 724.04
| AtlasDesign AQUA переключатель 2-кл. быстрозажим. клем., мех., карбон (ATN441051S) | Переключатель 2-х клавишный; быстрозажимные клеммы; U-ном.250 В, I-ном.10 А; IP44. Цвет карбон. | Systeme Electric | руб./шт | 858.24
| TX3 1П C 6A 6kA (404025) | Модульный автоматический выключатель на DIN-рейку, 1-полюсный, номинальная отключающая способность 6 кА, I-ном. 6 А | Legrand | руб./шт | 428.42
| RX3 1П C 16A 4,5kA (419664) | Модульный автоматический выключатель на DIN-рейку, 1-полюсный, номинальная отключающая способность 4,5 кА, I-ном. 16 А | Legrand | руб./шт | 265.01
| RX3 1П C 20A 4,5kA (419665) | Модульный автоматический выключатель на DIN-рейку, 1-полюсный, номинальная отключающая способность 4,5 кА, I-ном. 20 А | Legrand | руб./шт | 293.14
| RX3 1П C 25A 4,5kA (419666) | Модульный автоматический выключатель на DIN-рейку, 1-полюсный, номинальная отключающая способность 4,5 кА, I-ном. 25 А | Legrand | руб./шт | 291.73
| RX3 1П C 32A 4,5kA (419667) | Модульный автоматический выключатель на DIN-рейку, 1-полюсный, номинальная отключающая способность 4,5 кА, I-ном. 32 А | Legrand | руб./шт | 332.41
| RX3 1П C 40A 4,5kA (419668) | Модульный автоматический выключатель на DIN-рейку, 1-полюсный, номинальная отключающая способность 4,5 кА, I-ном. 40 А | Legrand | руб./шт | 327.55
| RX3 1П C 10A 4,5kA (419662) | Модульный автоматический выключатель на DIN-рейку, 1-полюсный, номинальная отключающая способность 4,5 кА, I-ном. 10 А | Legrand | руб./шт | 290.67
| TX3 1П C 40A 6kA (404032) | Модульный автоматический выключатель на DIN-рейку, 1-полюсный, номинальная отключающая способность 6 кА, I-ном. 40 А | Legrand | руб./шт | 407.81
| TX3 1П C 32A 6kA (404031) | Модульный автоматический выключатель на DIN-рейку, 1-полюсный, номинальная отключающая способность 6 кА, I-ном. 32 А | Legrand | руб./шт | 407.81
| TX3 1П C 10A 6kA (404026) | Модульный автоматический выключатель на DIN-рейку, 1-полюсный, номинальная отключающая способность 6 кА, I-ном. 10 А | Legrand | руб./шт | 335.12
| TX3 1П C 25A 6kA (404030) | Модульный автоматический выключатель на DIN-рейку, 1-полюсный, номинальная отключающая способность 6 кА, I-ном. 25 А | Legrand | руб./шт | 328.68
| RX3 1П C 50A 4,5kA (419669) | Модульный автоматический выключатель на DIN-рейку, 1-полюсный, номинальная отключающая способность 4,5 кА, I-ном. 50 А | Legrand | руб./шт | 445.4
| RX3 1П C 63A 4,5kA (419670) | Модульный автоматический выключатель на DIN-рейку, 1-полюсный, номинальная отключающая способность 4,5 кА, I-ном. 63 А | Legrand | руб./шт | 463.08
| RX3 2П C 6A 4,5kA (419694) | Модульный автоматический выключатель на DIN-рейку, 2-полюсный, номинальная отключающая способность 4,5 кА, I-ном. 6 А | Legrand | руб./шт | 736.15
| RX3 2П C 10A 4,5kA (419695) | Модульный автоматический выключатель на DIN-рейку, 2-полюсный, номинальная отключающая способность 4,5 кА, I-ном. 10 А | Legrand | руб./шт | 670.55
| RX3 2П C 16A 4,5kA (419697) | Модульный автоматический выключатель на DIN-рейку, 2-полюсный, номинальная отключающая способность 4,5 кА, I-ном. 16 А | Legrand | руб./шт | 633.75
| RX3 2П C 20A 4,5kA (419698) | Модульный автоматический выключатель на DIN-рейку, 2-полюсный, номинальная отключающая способность 4,5 кА, I-ном. 20 А | Legrand | руб./шт | 658.92
| RX3 2П C 25A 4,5kA (419699) | Модульный автоматический выключатель на DIN-рейку, 2-полюсный, номинальная отключающая способность 4,5 кА, I-ном. 25 А | Legrand | руб./шт | 741.69
| RX3 2П C 32A 4,5kA (419700) | Модульный автоматический выключатель на DIN-рейку, 2-полюсный, номинальная отключающая способность 4,5 кА, I-ном. 32 А | Legrand | руб./шт | 794.51
| RX3 2П C 40A 4,5kA (419701) | Модульный автоматический выключатель на DIN-рейку, 2-полюсный, номинальная отключающая способность 4,5 кА, I-ном. 40 А | Legrand | руб./шт | 813.66
| RX3 2П C 50A 4,5kA (419702) | Модульный автоматический выключатель на DIN-рейку, 2-полюсный, номинальная отключающая способность 4,5 кА, I-ном. 50 А | Legrand | руб./шт | 999.59
| RX3 2П C 63A 4,5kA (419703) | Модульный автоматический выключатель на DIN-рейку, 2-полюсный, номинальная отключающая способность 4,5 кА, I-ном. 63 А | Legrand | руб./шт | 1035.71
| TX3 1П C 20A 6kA (404029) | Модульный автоматический выключатель на DIN-рейку, 1-полюсный, номинальная отключающая способность 6 кА, I-ном. 20 А | Legrand | руб./шт | 375.41
| TX3 1П C 50A 6kA (404033) | Модульный автоматический выключатель на DIN-рейку, 1-полюсный, номинальная отключающая способность 6 кА, I-ном. 50 А | Legrand | руб./шт | 663.64
| TX3 1П C 63A 6kA (404034) | Модульный автоматический выключатель на DIN-рейку, 1-полюсный, номинальная отключающая способность 6 кА, I-ном. 63 А | Legrand | руб./шт | 683.47
| TX3 2П C 6A 6kA (404039) | Модульный автоматический выключатель на DIN-рейку, 2-полюсный, номинальная отключающая способность 6 кА, I-ном. 6 А | Legrand | руб./шт | 876.23
| TX3 2П C 20A 6kA (404043) | Модульный автоматический выключатель на DIN-рейку, 2-полюсный, номинальная отключающая способность 6 кА, I-ном. 20 А | Legrand | руб./шт | 763.13
| TX3 2П C 25A 6kA (404044) | Модульный автоматический выключатель на DIN-рейку, 2-полюсный, номинальная отключающая способность 6 кА, I-ном. 25 А | Legrand | руб./шт | 794.52
| TX3 2П C 32A 6kA (404045) | Модульный автоматический выключатель на DIN-рейку, 2-полюсный, номинальная отключающая способность 6 кА, I-ном. 32 А | Legrand | руб./шт | 1063.6
| TX3 2П C 40A 6kA (404046) | Модульный автоматический выключатель на DIN-рейку, 2-полюсный, номинальная отключающая способность 6 кА, I-ном. 40 А | Legrand | руб./шт | 1058.09
| TX3 2П C 50A 6kA (404047) | Модульный автоматический выключатель на DIN-рейку, 2-полюсный, номинальная отключающая способность 6 кА, I-ном. 50 А | Legrand | руб./шт | 1367.66
| TX3 2П C 63A 6kA (404048) | Модульный автоматический выключатель на DIN-рейку, 1-полюсный, номинальная отключающая способность 6 кА, I-ном. 6 А | Legrand | руб./шт | 1399.14
| DX3 1P C 2A 6000/10kA (407426) | Модульный автоматический выключатель на DIN-рейку, 1-полюсный, номинальная отключающая способность 6000/10kA кА, I-ном. 2 А | Legrand | руб./шт | 795.23
| RX3 3П C 63A 4,5kA (419714) | Модульный автоматический выключатель на DIN-рейку, 3-полюсный, номинальная отключающая способность 4,5 кА, I-ном. 63 А | Legrand | руб./шт | 1470.23
| Выключатель автомат. мод. 3п C 100А 10кА NXB-125 CHINT (816141) | Модульный автоматический выключатель на DIN-рейку, 3P, предельная отключающая способность 10кА; I-ном.100А, характеристика срабатывания С, U-ном.400В; IP20, t-раб.-25…+40°C. 3 модуля. | CHINT | руб./шт | 2275
| Выключатель автомат. мод. 3п C 125А 10кА NXB-125 CHINT (816143) | Модульный автоматический выключатель на DIN-рейку, 3P, предельная отключающая способность 10кА; I-ном.125А, характеристика срабатывания С, U-ном.400В; IP20, t-раб.-35…+70°C. 3 модуля. | CHINT | руб./шт | 2320.51
| Выключатель автомат. мод. 3п C 80А 10кА NXB-125 CHINT (816139) | Модульный автоматический выключатель на DIN-рейку, 3P, предельная отключающая способность 10кА; I-ном.80А, характеристика срабатывания С, U-ном.400В; IP20, t-раб.-35…+70°C. 3 модуля. | CHINT | руб./шт | 2320.51
| Выключатель автомат. мод. 1п C 10А 6кА NXB-63 CHINT (814013) | Модульный автоматический выключатель на DIN-рейку, 1P, предельная отключающая способность 6кА; I-ном.10А, характеристика срабатывания С, U-ном.230В; IP20, t-раб.-35…+70°C. 1 модуль. | CHINT | руб./шт | 262.21
| Выключатель автомат. мод. 1п C 20А 6кА NXB-63 CHINT (814015) | Модульный автоматический выключатель на DIN-рейку, 1P, предельная отключающая способность 6кА; I-ном.20А, характеристика срабатывания С, U-ном.230В; IP20, t-раб.-35…+70°C. 1 модуль. | CHINT | руб./шт | 263.47
| Выключатель автомат. мод. 3п C 16А 6кА NXB-63 CHINT (814170) | Модульный автоматический выключатель на DIN-рейку, 3P, предельная отключающая способность 6кА; I-ном.16А, характеристика срабатывания С, U-ном.400В; IP20, t-раб.-35…+70°C. 3 модуля. | CHINT | руб./шт | 882.12
| Выключатель автомат. мод. 3п C 20А 6кА NXB-63 CHINT (814171) | Модульный автоматический выключатель на DIN-рейку, 3P, предельная отключающая способность 6кА; I-ном.20А, характеристика срабатывания С, U-ном.400В; IP20, t-раб.-35…+70°C. 3 модуля. | CHINT | руб./шт | 846.84
| Выключатель автомат. мод. 3п C 25А 6кА NXB-63 CHINT (814172) | Модульный автоматический выключатель на DIN-рейку, 3P, предельная отключающая способность 6кА; I-ном.25А, характеристика срабатывания С, U-ном.400В; IP20, t-раб.-35…+70°C. 3 модуля. | CHINT | руб./шт | 906.13
| Выключатель автомат. мод. 3п C 32А 6кА NXB-63 CHINT (814173) | Модульный автоматический выключатель на DIN-рейку, 3P, предельная отключающая способность 6кА; I-ном.32А, характеристика срабатывания С, U-ном.400В; IP20, t-раб.-35…+70°C. 3 модуля. | CHINT | руб./шт | 915.01
| Выключатель автомат. мод. 3п C 40А 6кА NXB-63 CHINT (814174) | Модульный автоматический выключатель на DIN-рейку, 3P, предельная отключающая способность 6кА; I-ном.40А, характеристика срабатывания С, U-ном.400В; IP20, t-раб.-35…+70°C. 3 модуля. | CHINT | руб./шт | 989.87
| Выключатель автомат. мод. 3п C 20А 4.5кА NXB-63S CHINT (296828) | Модульный автоматический выключатель на DIN-рейку, 3P, предельная отключающая способность 4.5кА; I-ном.20А, характеристика срабатывания С, U-ном.400В; IP20, t-раб.-35…+70°C. 3 модуля. | CHINT | руб./шт | 531.77
| Выключатель автомат. мод. 3п C 40А 4.5кА NXB-63S CHINT (296831) | Модульный автоматический выключатель на DIN-рейку, 3P, предельная отключающая способность 4.5кА; I-ном.40А, характеристика срабатывания С, U-ном.400В; IP20, t-раб.-35…+70°C. 3 модуля. | CHINT | руб./шт | 521.89
| Выключатель автомат. мод. 3п C 63А 4.5кА NXB-63S CHINT (296833) | Модульный автоматический выключатель на DIN-рейку, 3P, предельная отключающая способность 4.5кА; I-ном.63А, характеристика срабатывания С, U-ном.400В; IP20, t-раб.-35…+70°C. 3 модуля. | CHINT | руб./шт | 548.81
| Выключатель автомат. модул. 3п C 63А 6кА NXB-63 (R) CHINT (814176) | Модульный автоматический выключатель на DIN-рейку, 3P, предельная отключающая способность 6кА; I-ном.63А, характеристика срабатывания С, U-ном.400В; IP20, t-раб.-35…+70°C. 3 модуля. | CHINT | руб./шт | 1043.22
| ВА-103 2P (1P+N) 10А 4,5кА C (12401DEK) | Автоматический выключатель, 2-полюсный (1P + N); под винт 1.5…25 кв.мм; U-ном.240 В (AC), I-ном.10 А; характеристика срабатывания "С"; отключающая способность 4.5 кА; IP20, t-раб.-40…+70°C | DEKraft | руб./шт | 671.01
| ВА47-29-1C6А-УХЛ3 КЭАЗ (318208) | Модульный автоматический выключатель переменного тока (АС) на DIN-рейку, 1-полюсный, характер.срабатывания "С", номинал.отключающая способность 4.5 кА, U-ном. 220...230 В, I-ном. 6 A; УХЛ3, IP20, t-раб.-60…+40°C | КЭАЗ | руб./шт | 167.18
| ВА47-29-1C10А-УХЛ3, КЭАЗ (318195) | Модульный автоматический выключатель переменного тока (АС) на DIN-рейку, 1-полюсный, характер.срабатывания "С", номинал.отключающая способность 4.5 кА, U-ном. 220...230 В, I-ном. 10 A; УХЛ3, IP20, t-раб.-60…+40°C | КЭАЗ | руб./шт | 159.49
| OptiDin BM63-1C16-УХЛ3, КЭАЗ (260503) | Модульный автоматический выключатель переменного тока (АС) на DIN-рейку, 1-полюсный, характер.срабатывания "С", номинал.отключающая способность 6 кА, U-ном. 220...230 В, I-ном. 16 A; УХЛ3, IP20, t-раб.-60…+40°C | КЭАЗ | руб./шт | 342.03
| OptiDin BM63-1C10-УХЛ3, КЭАЗ (260501) | Модульный автоматический выключатель переменного тока (АС) на DIN-рейку, 1-полюсный, характер.срабатывания "С", номинал.отключающая способность 6 кА, U-ном. 220...230 В, I-ном. 10 A; УХЛ3, IP20, t-раб.-60…+40°C | КЭАЗ | руб./шт | 342.03
| OptiDin BM63-1C6-УХЛ3, КЭАЗ (260515) | Модульный автоматический выключатель переменного тока (АС) на DIN-рейку, 1-полюсный, характер.срабатывания "С", номинал.отключающая способность 6 кА, U-ном. 220...230 В, I-ном. 6 A; УХЛ3, IP20, t-раб.-60…+40°C | КЭАЗ | руб./шт | 409.28
| OptiDin BM63-3C25-УХЛ3, КЭАЗ (260794) | Модульный автоматический выключатель переменного тока (АС) на DIN-рейку, 3-полюсный, характер.срабатывания "С", номинал.отключающая способность 6 кА, U-ном. 220...230 В, I-ном. 25 A; УХЛ3, IP20, t-раб.-60…+40°C | КЭАЗ | руб./шт | 1360.43
| OptiDin BM63-3C16-УХЛ3, КЭАЗ (260791) | Модульный автоматический выключатель переменного тока (АС) на DIN-рейку, 3-полюсный, характер.срабатывания "С", номинал.отключающая способность 6 кА, U-ном. 220...230 В, I-ном. 16 A; УХЛ3, IP20, t-раб.-60…+40°C | КЭАЗ | руб./шт | 1244.49
| OptiDin BM63-1C25-УХЛ3, КЭАЗ (260506) | Модульный автоматический выключатель переменного тока (АС) на DIN-рейку, 1-полюсный, характер.срабатывания "С", номинал.отключающая способность 6 кА, U-ном. 220...230 В, I-ном. 25 A; УХЛ3, IP20, t-раб.-60…+40°C | КЭАЗ | руб./шт | 371.49
| ВА47-29-1C16А-УХЛ3, КЭАЗ (318196) | Модульный автоматический выключатель переменного тока (АС) на DIN-рейку, 1-полюсный, характер.срабатывания "С", номинал.отключающая способность 4.5 кА, U-ном. 220...230 В, I-ном. 16 A; УХЛ3, IP20, t-раб.-60…+40°C | КЭАЗ | руб./шт | 138.99
| ВА47-29-1C20-УХЛ3, КЭАЗ (318198) | Модульный автоматический выключатель переменного тока (АС) на DIN-рейку, 1-полюсный, характер.срабатывания "С", номинал.отключающая способность 4.5 кА, U-ном. 220...230 В, I-ном. 20 A; УХЛ3, IP20, t-раб.-60…+40°C | КЭАЗ | руб./шт | 167.18
| ВА47-29-1C25- УХЛ3, КЭАЗ (318199) | Модульный автоматический выключатель переменного тока (АС) на DIN-рейку, 1-полюсный, характер.срабатывания "С", номинал.отключающая способность 4.5 кА, U-ном. 220...230 В, I-ном. 25 A; УХЛ3, IP20, t-раб.-60…+40°C | КЭАЗ | руб./шт | 144.75
| ВА47-29-1C32-УХЛ3, КЭАЗ (318201) | Модульный автоматический выключатель переменного тока (АС) на DIN-рейку, 1-полюсный, характер.срабатывания "С", номинал.отключающая способность 4.5 кА, U-ном. 220...230 В, I-ном. 32 A; УХЛ3, IP20, t-раб.-60…+40°C | КЭАЗ | руб./шт | 167.18
| ВА47-29-1C40-УХЛ3, КЭАЗ (318203) | Модульный автоматический выключатель переменного тока (АС) на DIN-рейку, 1-полюсный, характер.срабатывания "С", номинал.отключающая способность 4.5 кА, U-ном. 220...230 В, I-ном. 40 A; УХЛ3, IP20, t-раб.-60…+40°C | КЭАЗ | руб./шт | 174.21
| ВА47-29-1C50-УХЛ3, КЭАЗ (318205) | Модульный автоматический выключатель переменного тока (АС) на DIN-рейку, 1-полюсный, характер.срабатывания "С", номинал.отключающая способность 4.5 кА, U-ном. 220...230 В, I-ном. 50 A; УХЛ3, IP20, t-раб.-60…+40°C | КЭАЗ | руб./шт | 198.55
| ВА47-29-1C63-УХЛ3, КЭАЗ (318207) | Модульный автоматический выключатель переменного тока (АС) на DIN-рейку, 1-полюсный, характер.срабатывания "С", номинал.отключающая способность 4.5 кА, U-ном. 220...230 В, I-ном. 63 A; УХЛ3, IP20, t-раб.-60…+40°C | КЭАЗ | руб./шт | 198.55
| ВА47-29-2C6-УХЛ3, КЭАЗ (318253) | Модульный автоматический выключатель переменного тока (АС) на DIN-рейку, 2-полюсный, характер.срабатывания "С", номинал.отключающая способность 4.5 кА, U-ном. 220...230 В, I-ном. 6 A; УХЛ3, IP20, t-раб.-60…+40°C | КЭАЗ | руб./шт | 375.98
| ВА47-29-2C10-УХЛ3, КЭАЗ (318240) | Модульный автоматический выключатель переменного тока (АС) на DIN-рейку, 2-полюсный, характер.срабатывания "С", номинал.отключающая способность 4.5 кА, U-ном. 220...230 В, I-ном. 10 A; УХЛ3, IP20, t-раб.-60…+40°C | КЭАЗ | руб./шт | 358.68
| ВА47-29-2C16-УХЛ3, КЭАЗ (318241) | Модульный автоматический выключатель переменного тока (АС) на DIN-рейку, 2-полюсный, характер.срабатывания "С", номинал.отключающая способность 4.5 кА, U-ном. 220...230 В, I-ном. 16 A; УХЛ3, IP20, t-раб.-60…+40°C | КЭАЗ | руб./шт | 340.75
| ВА47-29-2C20-УХЛ3, КЭАЗ (318243) | Модульный автоматический выключатель переменного тока (АС) на DIN-рейку, 2-полюсный, характер.срабатывания "С", номинал.отключающая способность 4.5 кА, U-ном. 220...230 В, I-ном. 20 A; УХЛ3, IP20, t-раб.-60…+40°C | КЭАЗ | руб./шт | 364.45
| ВА47-29-2C25-УХЛ3, КЭАЗ (318244) | Модульный автоматический выключатель переменного тока (АС) на DIN-рейку, 2-полюсный, характер.срабатывания "С", номинал.отключающая способность 4.5 кА, U-ном. 220...230 В, I-ном. 25 A; УХЛ3, IP20, t-раб.-60…+40°C | КЭАЗ | руб./шт | 333.06
| ВА47-29-2C32-УХЛ3, КЭАЗ (318246) | Модульный автоматический выключатель переменного тока (АС) на DIN-рейку, 2-полюсный, характер.срабатывания "С", номинал.отключающая способность 4.5 кА, U-ном. 220...230 В, I-ном. 32 A; УХЛ3, IP20, t-раб.-60…+40°C | КЭАЗ | руб./шт | 333.06
| ВА47-29-2C40-УХЛ3, КЭАЗ (318248) | Модульный автоматический выключатель переменного тока (АС) на DIN-рейку, 2-полюсный, характер.срабатывания "С", номинал.отключающая способность 4.5 кА, U-ном. 220...230 В, I-ном. 40 A; УХЛ3, IP20, t-раб.-60…+40°C | КЭАЗ | руб./шт | 342.66
| ВА47-29-2C50-УХЛ3, КЭАЗ (318250) | Модульный автоматический выключатель переменного тока (АС) на DIN-рейку, 2-полюсный, характер.срабатывания "С", номинал.отключающая способность 4.5 кА, U-ном. 220...230 В, I-ном. 50 A; УХЛ3, IP20, t-раб.-60…+40°C | КЭАЗ | руб./шт | 400.95
| ВА47-29-2C63-УХЛ3, КЭАЗ (318252) | Модульный автоматический выключатель переменного тока (АС) на DIN-рейку, 2-полюсный, характер.срабатывания "С", номинал.отключающая способность 4.5 кА, U-ном. 220...230 В, I-ном. 63 A; УХЛ3, IP20, t-раб.-60…+40°C | КЭАЗ | руб./шт | 405.44
| ВА47-29-3C6-УХЛ3, КЭАЗ (318298) | Модульный автоматический выключатель переменного тока (АС) на DIN-рейку, 3-полюсный, характер.срабатывания "С", номинал.отключающая способность 4.5 кА, U-ном. 220...230 В, I-ном. 6 A; УХЛ3, IP20, t-раб.-60…+40°C | КЭАЗ | руб./шт | 556.6
| ВА47-29-3C10-УХЛ3, КЭАЗ (318285) | Модульный автоматический выключатель переменного тока (АС) на DIN-рейку, 3-полюсный, характер.срабатывания "С", номинал.отключающая способность 4.5 кА, U-ном. 220...230 В, I-ном. 10 A; УХЛ3, IP20, t-раб.-60…+40°C | КЭАЗ | руб./шт | 536.74
| ВА47-29-3C16-УХЛ3, КЭАЗ (318286) | Модульный автоматический выключатель переменного тока (АС) на DIN-рейку, 3-полюсный, характер.срабатывания "С", номинал.отключающая способность 4.5 кА, U-ном. 220...230 В, I-ном. 16 A; УХЛ3, IP20, t-раб.-60…+40°C | КЭАЗ | руб./шт | 506
| ВА47-29-3C20-УХЛ3, КЭАЗ (318288) | Модульный автоматический выключатель переменного тока (АС) на DIN-рейку, 3-полюсный, характер.срабатывания "С", номинал.отключающая способность 4.5 кА, U-ном. 220...230 В, I-ном. 20 A; УХЛ3, IP20, t-раб.-60…+40°C | КЭАЗ | руб./шт | 522.01
| ВА47-29-3C25-УХЛ3, КЭАЗ (318289) | Модульный автоматический выключатель переменного тока (АС) на DIN-рейку, 3-полюсный, характер.срабатывания "С", номинал.отключающая способность 4.5 кА, U-ном. 220...230 В, I-ном. 25 A; УХЛ3, IP20, t-раб.-60…+40°C | КЭАЗ | руб./шт | 456.68
| ВА47-29-3C32-УХЛ3, КЭАЗ (318291) | Модульный автоматический выключатель переменного тока (АС) на DIN-рейку, 3-полюсный, характер.срабатывания "С", номинал.отключающая способность 4.5 кА, U-ном. 220...230 В, I-ном. 32 A; УХЛ3, IP20, t-раб.-60…+40°C | КЭАЗ | руб./шт | 493.19
| ВА47-29-3C40-УХЛ3, КЭАЗ (318293) | Модульный автоматический выключатель переменного тока (АС) на DIN-рейку, 3-полюсный, характер.срабатывания "С", номинал.отключающая способность 4.5 кА, U-ном. 220...230 В, I-ном. 40 A; УХЛ3, IP20, t-раб.-60…+40°C | КЭАЗ | руб./шт | 513.04
| ВА47-29-3C50-УХЛ3, КЭАЗ (318295) | Модульный автоматический выключатель переменного тока (АС) на DIN-рейку, 3-полюсный, характер.срабатывания "С", номинал.отключающая способность 4.5 кА, U-ном. 220...230 В, I-ном. 50 A; УХЛ3, IP20, t-раб.-60…+40°C | КЭАЗ | руб./шт | 621.29
| ВА47-29-3C63-УХЛ3, КЭАЗ (318297) | Модульный автоматический выключатель переменного тока (АС) на DIN-рейку, 3-полюсный, характер.срабатывания "С", номинал.отключающая способность 4.5 кА, U-ном. 220...230 В, I-ном. 63 A; УХЛ3, IP20, t-раб.-60…+40°C | КЭАЗ | руб./шт | 610.4
| ВА47-29-4C6-УХЛ3, КЭАЗ (318343) | Модульный автоматический выключатель переменного тока (АС) на DIN-рейку, 4-полюсный, характер.срабатывания "С", номинал.отключающая способность 4.5 кА, U-ном. 220...230 В, I-ном. 6 A; УХЛ3, IP20, t-раб.-60…+40°C | КЭАЗ | руб./шт | 1004.3
| ВА47-29-4C10-УХЛ3, КЭАЗ (318330) | Модульный автоматический выключатель переменного тока (АС) на DIN-рейку, 4-полюсный, характер.срабатывания "С", номинал.отключающая способность 4.5 кА, U-ном. 220...230 В, I-ном. 10 A; УХЛ3, IP20, t-раб.-60…+40°C | КЭАЗ | руб./шт | 969.71
| ВА47-29-4C16-УХЛ3, КЭАЗ (318331) | Модульный автоматический выключатель переменного тока (АС) на DIN-рейку, 4-полюсный, характер.срабатывания "С", номинал.отключающая способность 4.5 кА, U-ном. 220...230 В, I-ном. 16 A; УХЛ3, IP20, t-раб.-60…+40°C | КЭАЗ | руб./шт | 978.69
| ВА47-29-4C20-УХЛ3, КЭАЗ (318333) | Модульный автоматический выключатель переменного тока (АС) на DIN-рейку, 4-полюсный, характер.срабатывания "С", номинал.отключающая способность 4.5 кА, U-ном. 220...230 В, I-ном. 20 A; УХЛ3, IP20, t-раб.-60…+40°C | КЭАЗ | руб./шт | 969.71
| ВА47-29-4C25-УХЛ3, КЭАЗ (318334) | Модульный автоматический выключатель переменного тока (АС) на DIN-рейку, 4-полюсный, характер.срабатывания "С", номинал.отключающая способность 4.5 кА, U-ном. 220...230 В, I-ном. 25 A; УХЛ3, IP20, t-раб.-60…+40°C | КЭАЗ | руб./шт | 920.4
| ВА47-29-4C32-УХЛ3, КЭАЗ (318336) | Модульный автоматический выключатель переменного тока (АС) на DIN-рейку, 4-полюсный, характер.срабатывания "С", номинал.отключающая способность 4.5 кА, U-ном. 220...230 В, I-ном. 32 A; УХЛ3, IP20, t-раб.-60…+40°C | КЭАЗ | руб./шт | 920.4
| ВА47-29-4C40-УХЛ3, КЭАЗ (318338) | Модульный автоматический выключатель переменного тока (АС) на DIN-рейку, 4-полюсный, характер.срабатывания "С", номинал.отключающая способность 4.5 кА, U-ном. 220...230 В, I-ном. 40 A; УХЛ3, IP20, t-раб.-60…+40°C | КЭАЗ | руб./шт | 949.86
| ВА47-29-4C50-УХЛ3, КЭАЗ (318340) | Модульный автоматический выключатель переменного тока (АС) на DIN-рейку, 4-полюсный, характер.срабатывания "С", номинал.отключающая способность 4.5 кА, U-ном. 220...230 В, I-ном. 50 A; УХЛ3, IP20, t-раб.-60…+40°C | КЭАЗ | руб./шт | 956.26
| ВА47-29-4C63-УХЛ3, КЭАЗ (318342) | Модульный автоматический выключатель переменного тока (АС) на DIN-рейку, 4-полюсный, характер.срабатывания "С", номинал.отключающая способность 4.5 кА, U-ном. 220...230 В, I-ном. 63 A; УХЛ3, IP20, t-раб.-60…+40°C | КЭАЗ | руб./шт | 960.11
| OptiDin BM63-1C20-УХЛ3, КЭАЗ (260505) | Модульный автоматический выключатель переменного тока (АС) на DIN-рейку, 1-полюсный, характер.срабатывания "С", номинал.отключающая способность 6 кА, U-ном. 220...230 В, I-ном. 20 A; УХЛ3, IP20, t-раб.-60…+40°C | КЭАЗ | руб./шт | 371.49
| OptiDin BM63-1C32-УХЛ3, КЭАЗ (260508) | Модульный автоматический выключатель переменного тока (АС) на DIN-рейку, 1-полюсный, характер.срабатывания "С", номинал.отключающая способность 6 кА, U-ном. 220...230 В, I-ном. 32 A; УХЛ3, IP20, t-раб.-60…+40°C | КЭАЗ | руб./шт | 408.64
| OptiDin BM63-1C40-УХЛ3, КЭАЗ (260510) | Модульный автоматический выключатель переменного тока (АС) на DIN-рейку, 1-полюсный, характер.срабатывания "С", номинал.отключающая способность 6 кА, U-ном. 220...230 В, I-ном. 40 A; УХЛ3, IP20, t-раб.-60…+40°C | КЭАЗ | руб./шт | 408.64
| OptiDin BM63-1C50-УХЛ3, КЭАЗ (260512) | Модульный автоматический выключатель переменного тока (АС) на DIN-рейку, 1-полюсный, характер.срабатывания "С", номинал.отключающая способность 6 кА, U-ном. 220...230 В, I-ном. 50 A; УХЛ3, IP20, t-раб.-60…+40°C | КЭАЗ | руб./шт | 597.59
| OptiDin BM63-1C63-УХЛ3, КЭАЗ (260514) | Модульный автоматический выключатель переменного тока (АС) на DIN-рейку, 1-полюсный, характер.срабатывания "С", номинал.отключающая способность 6 кА, U-ном. 220...230 В, I-ном. 63 A; УХЛ3, IP20, t-раб.-60…+40°C | КЭАЗ | руб./шт | 597.59
| OptiDin BM63-2C6-УХЛ3, КЭАЗ (260611) | Модульный автоматический выключатель переменного тока (АС) на DIN-рейку, 2-полюсный, характер.срабатывания "С", номинал.отключающая способность 6 кА, U-ном. 220...230 В, I-ном. 6 A; УХЛ3, IP20, t-раб.-60…+40°C | КЭАЗ | руб./шт | 977.4
| OptiDin BM63-2C10-УХЛ3, КЭАЗ (260597) | Модульный автоматический выключатель переменного тока (АС) на DIN-рейку, 2-полюсный, характер.срабатывания "С", номинал.отключающая способность 6 кА, U-ном. 220...230 В, I-ном. 10 A; УХЛ3, IP20, t-раб.-60…+40°C | КЭАЗ | руб./шт | 849.3
| OptiDin BM63-2C16-УХЛ3, КЭАЗ (260599) | Модульный автоматический выключатель переменного тока (АС) на DIN-рейку, 2-полюсный, характер.срабатывания "С", номинал.отключающая способность 6 кА, U-ном. 220...230 В, I-ном. 16 A; УХЛ3, IP20, t-раб.-60…+40°C | КЭАЗ | руб./шт | 832.01
| OptiDin BM63-2C20-УХЛ3, КЭАЗ (260601) | Модульный автоматический выключатель переменного тока (АС) на DIN-рейку, 2-полюсный, характер.срабатывания "С", номинал.отключающая способность 6 кА, U-ном. 220...230 В, I-ном. 20 A; УХЛ3, IP20, t-раб.-60…+40°C | КЭАЗ | руб./шт | 903.75
| OptiDin BM63-2C25-УХЛ3, КЭАЗ (260602) | Модульный автоматический выключатель переменного тока (АС) на DIN-рейку, 2-полюсный, характер.срабатывания "С", номинал.отключающая способность 6 кА, U-ном. 220...230 В, I-ном. 25 A; УХЛ3, IP20, t-раб.-60…+40°C | КЭАЗ | руб./шт | 903.75
| OptiDin BM63-2C32-УХЛ3, КЭАЗ (260604) | Модульный автоматический выключатель переменного тока (АС) на DIN-рейку, 2-полюсный, характер.срабатывания "С", номинал.отключающая способность 6 кА, U-ном. 220...230 В, I-ном. 32 A; УХЛ3, IP20, t-раб.-60…+40°C | КЭАЗ | руб./шт | 953.7
| OptiDin BM63-2C40-УХЛ3, КЭАЗ (260606) | Модульный автоматический выключатель переменного тока (АС) на DIN-рейку, 2-полюсный, характер.срабатывания "С", номинал.отключающая способность 6 кА, U-ном. 220...230 В, I-ном. 40 A; УХЛ3, IP20, t-раб.-60…+40°C | КЭАЗ | руб./шт | 973.56
| OptiDin BM63-2C50-УХЛ3, КЭАЗ (260608) | Модульный автоматический выключатель переменного тока (АС) на DIN-рейку, 2-полюсный, характер.срабатывания "С", номинал.отключающая способность 6 кА, U-ном. 220...230 В, I-ном. 50 A; УХЛ3, IP20, t-раб.-60…+40°C | КЭАЗ | руб./шт | 1355.3
| OptiDin BM63-2C63-УХЛ3, КЭАЗ (260610) | Модульный автоматический выключатель переменного тока (АС) на DIN-рейку, 2-полюсный, характер.срабатывания "С", номинал.отключающая способность 6 кА, U-ном. 220...230 В, I-ном. 63 A; УХЛ3, IP20, t-раб.-60…+40°C | КЭАЗ | руб./шт | 1355.3
| OptiDin BM63-3C6-УХЛ3, КЭАЗ (260803) | Модульный автоматический выключатель переменного тока (АС) на DIN-рейку, 3-полюсный, характер.срабатывания "С", номинал.отключающая способность 6 кА, U-ном. 220...230 В, I-ном. 6 A; УХЛ3, IP20, t-раб.-60…+40°C | КЭАЗ | руб./шт | 1458.41
| OptiDin BM63-3C10-УХЛ3, КЭАЗ (260789) | Модульный автоматический выключатель переменного тока (АС) на DIN-рейку, 3-полюсный, характер.срабатывания "С", номинал.отключающая способность 6 кА, U-ном. 220...230 В, I-ном. 10 A; УХЛ3, IP20, t-раб.-60…+40°C | КЭАЗ | руб./шт | 1219.51
| OptiDin BM63-3C20-УХЛ3, КЭАЗ (260793) | Модульный автоматический выключатель переменного тока (АС) на DIN-рейку, 3-полюсный, характер.срабатывания "С", номинал.отключающая способность 6 кА, U-ном. 220...230 В, I-ном. 20 A; УХЛ3, IP20, t-раб.-60…+40°C | КЭАЗ | руб./шт | 1388.6
| OptiDin BM63-3C32-УХЛ3, КЭАЗ (260796) | Модульный автоматический выключатель переменного тока (АС) на DIN-рейку, 3-полюсный, характер.срабатывания "С", номинал.отключающая способность 6 кА, U-ном. 220...230 В, I-ном. 32 A; УХЛ3, IP20, t-раб.-60…+40°C | КЭАЗ | руб./шт | 1370.68
| OptiDin BM63-3C40-УХЛ3, КЭАЗ (260798) | Модульный автоматический выключатель переменного тока (АС) на DIN-рейку, 3-полюсный, характер.срабатывания "С", номинал.отключающая способность 6 кА, U-ном. 220...230 В, I-ном. 40 A; УХЛ3, IP20, t-раб.-60…+40°C | КЭАЗ | руб./шт | 1399.49
| OptiDin BM63-3C50-УХЛ3, КЭАЗ (260800) | Модульный автоматический выключатель переменного тока (АС) на DIN-рейку, 3-полюсный, характер.срабатывания "С", номинал.отключающая способность 6 кА, U-ном. 220...230 В, I-ном. 50 A; УХЛ3, IP20, t-раб.-60…+40°C | КЭАЗ | руб./шт | 1917.66
| OptiDin BM63-3C63-УХЛ3, КЭАЗ (260802) | Модульный автоматический выключатель переменного тока (АС) на DIN-рейку, 3-полюсный, характер.срабатывания "С", номинал.отключающая способность 6 кА, U-ном. 220...230 В, I-ном. 63 A; УХЛ3, IP20, t-раб.-60…+40°C | КЭАЗ | руб./шт | 1917.66
| OptiDin BM63-4C6-УХЛ3, КЭАЗ (260899) | Модульный автоматический выключатель переменного тока (АС) на DIN-рейку, 4-полюсный, характер.срабатывания "С", номинал.отключающая способность 6 кА, U-ном. 220...230 В, I-ном. 6 A; УХЛ3, IP20, t-раб.-60…+40°C | КЭАЗ | руб./шт | 2095.08
| OptiDin BM63-4C10-УХЛ3, КЭАЗ (260885) | Модульный автоматический выключатель переменного тока (АС) на DIN-рейку, 4-полюсный, характер.срабатывания "С", номинал.отключающая способность 6 кА, U-ном. 220...230 В, I-ном. 10 A; УХЛ3, IP20, t-раб.-60…+40°C | КЭАЗ | руб./шт | 2003.49
| OptiDin BM63-4C16-УХЛ3, КЭАЗ (260887) | Модульный автоматический выключатель переменного тока (АС) на DIN-рейку, 4-полюсный, характер.срабатывания "С", номинал.отключающая способность 6 кА, U-ном. 220...230 В, I-ном. 16 A; УХЛ3, IP20, t-раб.-60…+40°C | КЭАЗ | руб./шт | 2003.49
| OptiDin BM63-4C20-УХЛ3, КЭАЗ (260889) | Модульный автоматический выключатель переменного тока (АС) на DIN-рейку, 4-полюсный, характер.срабатывания "С", номинал.отключающая способность 6 кА, U-ном. 220...230 В, I-ном. 20 A; УХЛ3, IP20, t-раб.-60…+40°C | КЭАЗ | руб./шт | 2000.29
| OptiDin BM63-4C25-УХЛ3, КЭАЗ (260890) | Модульный автоматический выключатель переменного тока (АС) на DIN-рейку, 4-полюсный, характер.срабатывания "С", номинал.отключающая способность 6 кА, U-ном. 220...230 В, I-ном. 25 A; УХЛ3, IP20, t-раб.-60…+40°C | КЭАЗ | руб./шт | 2000.29
| OptiDin BM63-4C32-УХЛ3, КЭАЗ (260892) | Модульный автоматический выключатель переменного тока (АС) на DIN-рейку, 4-полюсный, характер.срабатывания "С", номинал.отключающая способность 6 кА, U-ном. 220...230 В, I-ном. 32 A; УХЛ3, IP20, t-раб.-60…+40°C | КЭАЗ | руб./шт | 2343.59
| OptiDin BM63-4C40-УХЛ3, КЭАЗ (260894) | Модульный автоматический выключатель переменного тока (АС) на DIN-рейку, 4-полюсный, характер.срабатывания "С", номинал.отключающая способность 6 кА, U-ном. 220...230 В, I-ном. 40 A; УХЛ3, IP20, t-раб.-60…+40°C | КЭАЗ | руб./шт | 2343.59
| OptiDin BM63-4C50-УХЛ3, КЭАЗ (260896) | Модульный автоматический выключатель переменного тока (АС) на DIN-рейку, 4-полюсный, характер.срабатывания "С", номинал.отключающая способность 6 кА, U-ном. 220...230 В, I-ном. 50 A; УХЛ3, IP20, t-раб.-60…+40°C | КЭАЗ | руб./шт | 3152.54
| OptiDin BM63-4C63-УХЛ3, КЭАЗ (260898) | Модульный автоматический выключатель переменного тока (АС) на DIN-рейку, 4-полюсный, характер.срабатывания "С", номинал.отключающая способность 6 кА, U-ном. 220...230 В, I-ном. 63 A; УХЛ3, IP20, t-раб.-60…+40°C | КЭАЗ | руб./шт | 3217.88
| ВА47-100-3C80-УХЛ3 (10кА), КЭАЗ (318145) | Модульный автоматический выключатель переменного тока (АС) на DIN-рейку, 3-полюсный, характер.срабатывания "С", номинал.отключающая способность 10 кА, U-ном. 400 В, I-ном. 80 A; УХЛ3, IP20, t-раб.-60…+40°C, габарит 4.5 модуля | КЭАЗ | руб./шт | 2059.85
| ВА47-100-3C100-УХЛ3 (10кА), КЭАЗ (318137) | Модульный автоматический выключатель переменного тока (АС) на DIN-рейку, 3-полюсный, характер.срабатывания "С", номинал.отключающая способность 10 кА, U-ном. 400 В, I-ном. 100 A; УХЛ3, IP20, t-раб.-60…+40°C, габарит 4.5 модуля | КЭАЗ | руб./шт | 2019.5
| ВА47-100-3C125-УХЛ3 (10кА), КЭАЗ (318175) | Модульный автоматический выключатель переменного тока (АС) на DIN-рейку, 3-полюсный, характер.срабатывания "С", номинал.отключающая способность 10 кА, U-ном. 400 В, I-ном. 125 A; УХЛ3, IP20, t-раб.-60…+40°C, габарит 4.5 модуля | КЭАЗ | руб./шт | 4666.04
| ВА47-100-4C80-УХЛ3 (10кА), КЭАЗ (318163) | Модульный автоматический выключатель переменного тока (АС) на DIN-рейку, 4-полюсный, характер.срабатывания "С", номинал.отключающая способность 10 кА, U-ном. 400 В, I-ном. 80 A; УХЛ3, IP20, t-раб.-60…+40°C, габарит 6 модулей | КЭАЗ | руб./шт | 2868.16
| ВА47-100-4C100-УХЛ3 (10кА), КЭАЗ (318155) | Модульный автоматический выключатель переменного тока (АС) на DIN-рейку, 4-полюсный, характер.срабатывания "С", номинал.отключающая способность 10 кА, U-ном. 400 В, I-ном. 100 A; УХЛ3, IP20, t-раб.-60…+40°C, габарит 6 модулей | КЭАЗ | руб./шт | 2868.16
| ВА47-100-4C125-УХЛ3 (10кА), КЭАЗ (318179) | Модульный автоматический выключатель переменного тока (АС) на DIN-рейку, 4-полюсный, характер.срабатывания "С", номинал.отключающая способность 10 кА, U-ном. 400 В, I-ном. 125 A; УХЛ3, IP20, t-раб.-60…+40°C, габарит 6 модулей | КЭАЗ | руб./шт | 6915.48
| AV-6 2P 10A (C) 6kA AVERES (mcb6-2-10C-av) | Модульный автоматический выключатель на DIN-рейку, 2-полюсный, номинал.отключающая способность 6 кА, I-ном.10 A, характер.срабатывания "С", U-ном.220/400 В (АС); IP20, t-раб.-40…+60°C | EKF | руб./шт | 1345.85
| AV-6 2P 25A (C) 6kA AVERES (mcb6-2-25C-av) | Модульный автоматический выключатель на DIN-рейку, 2-полюсный, номинал.отключающая способность 6 кА, I-ном.25 A, характер.срабатывания "С", U-ном.220/400 В (АС); IP20, t-раб.-40…+60°C | EKF | руб./шт | 1191.59
| AV-6 2P 6A (C) 6kA AVERES (mcb6-2-06C-av) | Модульный автоматический выключатель на DIN-рейку, 2-полюсный, номинал.отключающая способность 6 кА, I-ном.6 A, характер.срабатывания "С", U-ном.220/400 В (АС); IP20, t-раб.-40…+60°C | EKF | руб./шт | 1713.61
| AV-6 1P 1A (C) 6kA AVERES (mcb6-1-01C-av) | Модульный автоматический выключатель на DIN-рейку, 1-полюсный, номинал.отключающая способность 6 кА, I-ном.1 A, характер.срабатывания "С", U-ном.220/400 В (АС); IP20, t-раб.-40…+60°C | EKF | руб./шт | 1067.27
| AV-6 1P 2A (C) 6kA AVERES (mcb6-1-02C-av) | Модульный автоматический выключатель на DIN-рейку, 1-полюсный, номинал.отключающая способность 6 кА, I-ном.2 A, характер.срабатывания "С", U-ном.220/400 В (АС); IP20, t-раб.-40…+60°C | EKF | руб./шт | 964.08
| AV-6 1P 3A (C) 6kA AVERES (mcb6-1-03C-av) | Модульный автоматический выключатель на DIN-рейку, 1-полюсный, номинал.отключающая способность 6 кА, I-ном.3 A, характер.срабатывания "С", U-ном.220/400 В (АС); IP20, t-раб.-40…+60°C | EKF | руб./шт | 1053.72
| AV-6 1P 4A (C) 6kA AVERES (mcb6-1-04C-av) | Модульный автоматический выключатель на DIN-рейку, 1-полюсный, номинал.отключающая способность 6 кА, I-ном.4 A, характер.срабатывания "С", U-ном.220/400 В (АС); IP20, t-раб.-40…+60°C | EKF | руб./шт | 1023.56
| AV-6 1P 6A (C) 6kA AVERES (mcb6-1-06C-av) | Модульный автоматический выключатель на DIN-рейку, 1-полюсный, номинал.отключающая способность 6 кА, I-ном.6 A, характер.срабатывания "С", U-ном.220/400 В (АС); IP20, t-раб.-40…+60°C | EKF | руб./шт | 680.98
| AV-6 1P 10A (C) 6kA AVERES (mcb6-1-10C-av) | Модульный автоматический выключатель на DIN-рейку, 1-полюсный, номинал.отключающая способность 6 кА, I-ном.10 A, характер.срабатывания "С", U-ном.220/400 В (АС); IP20, t-раб.-40…+60°C | EKF | руб./шт | 569.85
| AV-6 1P 16A (C) 6kA AVERES (mcb6-1-16C-av) | Модульный автоматический выключатель на DIN-рейку, 1-полюсный, номинал.отключающая способность 6 кА, I-ном.16 A, характер.срабатывания "С", U-ном.220/400 В (АС); IP20, t-раб.-40…+60°C | EKF | руб./шт | 542.06
| AV-6 1P 20A (C) 6kA AVERES (mcb6-1-20C-av) | Модульный автоматический выключатель на DIN-рейку, 1-полюсный, номинал.отключающая способность 6 кА, I-ном.20 A, характер.срабатывания "С", U-ном.220/400 В (АС); IP20, t-раб.-40…+60°C | EKF | руб./шт | 695.96
| AV-6 1P 25A (C) 6kA AVERES (mcb6-1-25C-av) | Модульный автоматический выключатель на DIN-рейку, 1-полюсный, номинал.отключающая способность 6 кА, I-ном.25 A, характер.срабатывания "С", U-ном.220/400 В (АС); IP20, t-раб.-40…+60°C | EKF | руб./шт | 526.32
| AV-6 1P 32A (C) 6kA AVERES (mcb6-1-32C-av) | Модульный автоматический выключатель на DIN-рейку, 1-полюсный, номинал.отключающая способность 6 кА, I-ном.32 A, характер.срабатывания "С", U-ном.220/400 В (АС); IP20, t-раб.-40…+60°C | EKF | руб./шт | 683.21
| AV-6 1P 40A (C) 6kA AVERES (mcb6-1-40C-av) | Модульный автоматический выключатель на DIN-рейку, 1-полюсный, номинал.отключающая способность 6 кА, I-ном.40 A, характер.срабатывания "С", U-ном.220/400 В (АС); IP20, t-раб.-40…+60°C | EKF | руб./шт | 720.44
| AV-6 1P 50A (C) 6kA AVERES (mcb6-1-50C-av) | Модульный автоматический выключатель на DIN-рейку, 1-полюсный, номинал.отключающая способность 6 кА, I-ном.50 A, характер.срабатывания "С", U-ном.220/400 В (АС); IP20, t-раб.-40…+60°C | EKF | руб./шт | 880.21
| AV-6 1P 63A (C) 6kA AVERES (mcb6-1-63C-av) | Модульный автоматический выключатель на DIN-рейку, 1-полюсный, номинал.отключающая способность 6 кА, I-ном.63 A, характер.срабатывания "С", U-ном.220/400 В (АС); IP20, t-раб.-40…+60°C | EKF | руб./шт | 850.22
| AV-6 2P 1A (C) 6kA AVERES (mcb6-2-01C-av) | Модульный автоматический выключатель на DIN-рейку, 2-полюсный, номинал.отключающая способность 6 кА, I-ном.1 A, характер.срабатывания "С", U-ном.220/400 В (АС); IP20, t-раб.-40…+60°C | EKF | руб./шт | 772.2
| AV-6 2P 2A (C) 6kA AVERES (mcb6-2-02C-av) | Модульный автоматический выключатель на DIN-рейку, 2-полюсный, номинал.отключающая способность 6 кА, I-ном.2 A, характер.срабатывания "С", U-ном.220/400 В (АС); IP20, t-раб.-40…+60°C | EKF | руб./шт | 2079.37
| AV-6 2P 3A (C) 6kA AVERES (mcb6-2-03C-av) | Модульный автоматический выключатель на DIN-рейку, 2-полюсный, номинал.отключающая способность 6 кА, I-ном.3 A, характер.срабатывания "С", U-ном.220/400 В (АС); IP20, t-раб.-40…+60°C | EKF | руб./шт | 2020.97
| AV-6 2P 4A (C) 6kA AVERES (mcb6-2-04C-av) | Модульный автоматический выключатель на DIN-рейку, 2-полюсный, номинал.отключающая способность 6 кА, I-ном.4 A, характер.срабатывания "С", U-ном.220/400 В (АС); IP20, t-раб.-40…+60°C | EKF | руб./шт | 2386.43
| AV-6 2P 16A (C) 6kA AVERES (mcb6-2-16C-av) | Модульный автоматический выключатель на DIN-рейку, 2-полюсный, номинал.отключающая способность 6 кА, I-ном.16 A, характер.срабатывания "С", U-ном.220/400 В (АС); IP20, t-раб.-40…+60°C | EKF | руб./шт | 1203.26
| AV-6 2P 20A (C) 6kA AVERES (mcb6-2-20C-av) | Модульный автоматический выключатель на DIN-рейку, 2-полюсный, номинал.отключающая способность 6 кА, I-ном.20 A, характер.срабатывания "С", U-ном.220/400 В (АС); IP20, t-раб.-40…+60°C | EKF | руб./шт | 1253.66
| AV-6 2P 32A (C) 6kA AVERES (mcb6-2-32C-av) | Модульный автоматический выключатель на DIN-рейку, 2-полюсный, номинал.отключающая способность 6 кА, I-ном.32 A, характер.срабатывания "С", U-ном.220/400 В (АС); IP20, t-раб.-40…+60°C | EKF | руб./шт | 1565.51
| AV-6 2P 40A (C) 6kA AVERES (mcb6-2-40C-av) | Модульный автоматический выключатель на DIN-рейку, 2-полюсный, номинал.отключающая способность 6 кА, I-ном.40 A, характер.срабатывания "С", U-ном.220/400 В (АС); IP20, t-раб.-40…+60°C | EKF | руб./шт | 1788.98
| AV-6 2P 50A (C) 6kA AVERES (mcb6-2-50C-av) | Модульный автоматический выключатель на DIN-рейку, 2-полюсный, номинал.отключающая способность 6 кА, I-ном.50 A, характер.срабатывания "С", U-ном.220/400 В (АС); IP20, t-раб.-40…+60°C | EKF | руб./шт | 1785.88
| AV-6 2P 63A (C) 6kA AVERES (mcb6-2-63C-av) | Модульный автоматический выключатель на DIN-рейку, 2-полюсный, номинал.отключающая способность 6 кА, I-ном.63 A, характер.срабатывания "С", U-ном.220/400 В (АС); IP20, t-раб.-40…+60°C | EKF | руб./шт | 772.2
| AV-6 3P 1A (C) 6kA AVERES (mcb6-3-01C-av) | Модульный автоматический выключатель на DIN-рейку, 3-полюсный, номинал.отключающая способность 6 кА, I-ном.1 A, характер.срабатывания "С", U-ном.220/400 В (АС); IP20, t-раб.-40…+60°C | EKF | руб./шт | 3494.41
| AV-6 3P 2A (C) 6kA AVERES (mcb6-3-02C-av) | Модульный автоматический выключатель на DIN-рейку, 3-полюсный, номинал.отключающая способность 6 кА, I-ном.2 A, характер.срабатывания "С", U-ном.220/400 В (АС); IP20, t-раб.-40…+60°C | EKF | руб./шт | 4067.75
| AV-6 3P 3A (C) 6kA AVERES (mcb6-3-03C-av) | Модульный автоматический выключатель на DIN-рейку, 3-полюсный, номинал.отключающая способность 6 кА, I-ном.3 A, характер.срабатывания "С", U-ном.220/400 В (АС); IP20, t-раб.-40…+60°C | EKF | руб./шт | 3555.6
| AV-6 3P 4A (C) 6kA AVERES (mcb6-3-04C-av) | Модульный автоматический выключатель на DIN-рейку, 3-полюсный, номинал.отключающая способность 6 кА, I-ном.4 A, характер.срабатывания "С", U-ном.220/400 В (АС); IP20, t-раб.-40…+60°C | EKF | руб./шт | 4163.17
| AV-6 3P 6A (C) 6kA AVERES (mcb6-3-06C-av) | Модульный автоматический выключатель на DIN-рейку, 3-полюсный, номинал.отключающая способность 6 кА, I-ном.6 A, характер.срабатывания "С", U-ном.220/400 В (АС); IP20, t-раб.-40…+60°C | EKF | руб./шт | 2192.45
| AV-6 3P 10A (C) 6kA AVERES (mcb6-3-10C-av) | Модульный автоматический выключатель на DIN-рейку, 3-полюсный, номинал.отключающая способность 6 кА, I-ном.10 A, характер.срабатывания "С", U-ном.220/400 В (АС); IP20, t-раб.-40…+60°C | EKF | руб./шт | 2136.93
| AV-6 3P 16A (C) 6kA AVERES (mcb6-3-16C-av) | Модульный автоматический выключатель на DIN-рейку, 3-полюсный, номинал.отключающая способность 6 кА, I-ном.16 A, характер.срабатывания "С", U-ном.220/400 В (АС); IP20, t-раб.-40…+60°C | EKF | руб./шт | 1842.17
| AV-6 3P 20A (C) 6kA AVERES (mcb6-3-20C-av) | Модульный автоматический выключатель на DIN-рейку, 3-полюсный, номинал.отключающая способность 6 кА, I-ном.20 A, характер.срабатывания "С", U-ном.220/400 В (АС); IP20, t-раб.-40…+60°C | EKF | руб./шт | 2064.47
| AV-6 3P 25A (C) 6kA AVERES (mcb6-3-25C-av) | Модульный автоматический выключатель на DIN-рейку, 3-полюсный, номинал.отключающая способность 6 кА, I-ном.25 A, характер.срабатывания "С", U-ном.220/400 В (АС); IP20, t-раб.-40…+60°C | EKF | руб./шт | 2009.69
| AV-6 3P 32A (C) 6kA AVERES (mcb6-3-32C-av) | Модульный автоматический выключатель на DIN-рейку, 3-полюсный, номинал.отключающая способность 6 кА, I-ном.32 A, характер.срабатывания "С", U-ном.220/400 В (АС); IP20, t-раб.-40…+60°C | EKF | руб./шт | 2855.01
| AV-6 3P 40A (C) 6kA AVERES (mcb6-3-40C-av) | Модульный автоматический выключатель на DIN-рейку, 3-полюсный, номинал.отключающая способность 6 кА, I-ном.40 A, характер.срабатывания "С", U-ном.220/400 В (АС); IP20, t-раб.-40…+60°C | EKF | руб./шт | 3078.53
| AV-6 3P 50A (C) 6kA AVERES (mcb6-3-50C-av) | Модульный автоматический выключатель на DIN-рейку, 3-полюсный, номинал.отключающая способность 6 кА, I-ном.50 A, характер.срабатывания "С", U-ном.220/400 В (АС); IP20, t-раб.-40…+60°C | EKF | руб./шт | 3194.5
| AV-6 3P 63A (C) 6kA AVERES (mcb6-3-63C-av) | Модульный автоматический выключатель на DIN-рейку, 3-полюсный, номинал.отключающая способность 6 кА, I-ном.63 A, характер.срабатывания "С", U-ном.220/400 В (АС); IP20, t-раб.-40…+60°C | EKF | руб./шт | 3336.18
| AV-6 4P 1A (C) 6kA AVERES (mcb6-4-01C-av) | Модульный автоматический выключатель на DIN-рейку, 4-полюсный, номинал.отключающая способность 6 кА, I-ном.1 A, характер.срабатывания "С", U-ном.220/400 В (АС); IP20, t-раб.-40…+60°C | EKF | руб./шт | 4564.88
| AV-6 4P 2A (C) 6kA AVERES (mcb6-4-02C-av) | Модульный автоматический выключатель на DIN-рейку, 4-полюсный, номинал.отключающая способность 6 кА, I-ном.2 A, характер.срабатывания "С", U-ном.220/400 В (АС); IP20, t-раб.-40…+60°C | EKF | руб./шт | 5369.04
| AV-6 4P 3A (C) 6kA AVERES (mcb6-4-03C-av) | Модульный автоматический выключатель на DIN-рейку, 4-полюсный, номинал.отключающая способность 6 кА, I-ном.3 A, характер.срабатывания "С", U-ном.220/400 В (АС); IP20, t-раб.-40…+60°C | EKF | руб./шт | 5388.22
| AV-6 4P 4A (C) 6kA AVERES (mcb6-4-04C-av) | Модульный автоматический выключатель на DIN-рейку, 4-полюсный, номинал.отключающая способность 6 кА, I-ном.4 A, характер.срабатывания "С", U-ном.220/400 В (АС); IP20, t-раб.-40…+60°C | EKF | руб./шт | 5423.65
| AV-6 4P 6A (C) 6kA AVERES (mcb6-4-06C-av) | Модульный автоматический выключатель на DIN-рейку, 4-полюсный, номинал.отключающая способность 6 кА, I-ном.6 A, характер.срабатывания "С", U-ном.220/400 В (АС); IP20, t-раб.-40…+60°C | EKF | руб./шт | 3707.89
| AV-6 4P 10A (C) 6kA AVERES (mcb6-4-10C-av) | Модульный автоматический выключатель на DIN-рейку, 4-полюсный, номинал.отключающая способность 6 кА, I-ном.10 A, характер.срабатывания "С", U-ном.220/400 В (АС); IP20, t-раб.-40…+60°C | EKF | руб./шт | 1575
| AV-6 4P 16A (C) 6kA AVERES (mcb6-4-16C-av) | Модульный автоматический выключатель на DIN-рейку, 4-полюсный, номинал.отключающая способность 6 кА, I-ном.16 A, характер.срабатывания "С", U-ном.220/400 В (АС); IP20, t-раб.-40…+60°C | EKF | руб./шт | 3326.17
| AV-6 4P 20A (C) 6kA AVERES (mcb6-4-20C-av) | Модульный автоматический выключатель на DIN-рейку, 4-полюсный, номинал.отключающая способность 6 кА, I-ном.20 A, характер.срабатывания "С", U-ном.220/400 В (АС); IP20, t-раб.-40…+60°C | EKF | руб./шт | 1575
| AV-6 4P 25A (C) 6kA AVERES (mcb6-4-25C-av) | Модульный автоматический выключатель на DIN-рейку, 4-полюсный, номинал.отключающая способность 6 кА, I-ном.25 A, характер.срабатывания "С", U-ном.220/400 В (АС); IP20, t-раб.-40…+60°C | EKF | руб./шт | 2913.88
| AV-6 4P 32A (C) 6kA AVERES (mcb6-4-32C-av) | Модульный автоматический выключатель на DIN-рейку, 4-полюсный, номинал.отключающая способность 6 кА, I-ном.32 A, характер.срабатывания "С", U-ном.220/400 В (АС); IP20, t-раб.-40…+60°C | EKF | руб./шт | 3309.73
| AV-6 4P 40A (C) 6kA AVERES (mcb6-4-40C-av) | Модульный автоматический выключатель на DIN-рейку, 4-полюсный, номинал.отключающая способность 6 кА, I-ном.40 A, характер.срабатывания "С", U-ном.220/400 В (АС); IP20, t-раб.-40…+60°C | EKF | руб./шт | 3683.4
| AV-6 4P 50A (C) 6kA AVERES (mcb6-4-50C-av) | Модульный автоматический выключатель на DIN-рейку, 4-полюсный, номинал.отключающая способность 6 кА, I-ном.50 A, характер.срабатывания "С", U-ном.220/400 В (АС); IP20, t-раб.-40…+60°C | EKF | руб./шт | 3729.21
| AV-6 4P 63A (C) 6kA AVERES (mcb6-4-63C-av) | Модульный автоматический выключатель на DIN-рейку, 4-полюсный, номинал.отключающая способность 6 кА, I-ном.63 A, характер.срабатывания "С", U-ном.220/400 В (АС); IP20, t-раб.-40…+60°C | EKF | руб./шт | 4370.6
| AV-6 1P 6A (B) 6kA AVERES (mcb6-1-06B-av) | Модульный автоматический выключатель на DIN-рейку, 1-полюсный, номинал.отключающая способность 6 кА, I-ном.6 A, характер.срабатывания "B", U-ном.220/400 В (АС); IP20, t-раб.-40…+60°C | EKF | руб./шт | 907.37
| AV-6 1P 10A (B) 6kA AVERES (mcb6-1-10B-av) | Модульный автоматический выключатель на DIN-рейку, 1-полюсный, номинал.отключающая способность 6 кА, I-ном.10 A, характер.срабатывания "B", U-ном.220/400 В (АС); IP20, t-раб.-40…+60°C | EKF | руб./шт | 738.17
| AV-6 1P 16A (B) 6kA AVERES (mcb6-1-16B-av) | Модульный автоматический выключатель на DIN-рейку, 1-полюсный, номинал.отключающая способность 6 кА, I-ном.16 A, характер.срабатывания "B", U-ном.220/400 В (АС); IP20, t-раб.-40…+60°C | EKF | руб./шт | 691.18
| AV-6 1P 20A (B) 6kA AVERES (mcb6-1-20B-av) | Модульный автоматический выключатель на DIN-рейку, 1-полюсный, номинал.отключающая способность 6 кА, I-ном.20 A, характер.срабатывания "B", U-ном.220/400 В (АС); IP20, t-раб.-40…+60°C | EKF | руб./шт | 776.78
| AV-6 1P 25A (B) 6kA AVERES (mcb6-1-25B-av) | Модульный автоматический выключатель на DIN-рейку, 1-полюсный, номинал.отключающая способность 6 кА, I-ном.25 A, характер.срабатывания "B", U-ном.220/400 В (АС); IP20, t-раб.-40…+60°C | EKF | руб./шт | 770.55
| AV-6 1P 32A (B) 6kA AVERES (mcb6-1-32B-av) | Модульный автоматический выключатель на DIN-рейку, 1-полюсный, номинал.отключающая способность 6 кА, I-ном.32 A, характер.срабатывания "B", U-ном.220/400 В (АС); IP20, t-раб.-40…+60°C | EKF | руб./шт | 781.8
| AV-6 1P 40A (B) 6kA AVERES (mcb6-1-40B-av) | Модульный автоматический выключатель на DIN-рейку, 1-полюсный, номинал.отключающая способность 6 кА, I-ном.40 A, характер.срабатывания "B", U-ном.220/400 В (АС); IP20, t-раб.-40…+60°C | EKF | руб./шт | 888.97
| AV-6 1P 50A (B) 6kA AVERES (mcb6-1-50B-av) | Модульный автоматический выключатель на DIN-рейку, 1-полюсный, номинал.отключающая способность 6 кА, I-ном.50 A, характер.срабатывания "B", U-ном.220/400 В (АС); IP20, t-раб.-40…+60°C | EKF | руб./шт | 1179.42
| AV-6 1P 63A (B) 6kA AVERES (mcb6-1-63B-av) | Модульный автоматический выключатель на DIN-рейку, 1-полюсный, номинал.отключающая способность 6 кА, I-ном.63 A, характер.срабатывания "B", U-ном.220/400 В (АС); IP20, t-раб.-40…+60°C | EKF | руб./шт | 1134.21
| AV-6 2P 6A (B) 6kA AVERES (mcb6-2-06B-av) | Модульный автоматический выключатель на DIN-рейку, 2-полюсный, номинал.отключающая способность 6 кА, I-ном.6 A, характер.срабатывания "B", U-ном.220/400 В (АС); IP20, t-раб.-40…+60°C | EKF | руб./шт | 1867.82
| AV-6 2P 10A (B) 6kA AVERES (mcb6-2-10B-av) | Модульный автоматический выключатель на DIN-рейку, 2-полюсный, номинал.отключающая способность 6 кА, I-ном.10 A, характер.срабатывания "B", U-ном.220/400 В (АС); IP20, t-раб.-40…+60°C | EKF | руб./шт | 1979.88
| AV-6 2P 16A (B) 6kA AVERES (mcb6-2-16B-av) | Модульный автоматический выключатель на DIN-рейку, 2-полюсный, номинал.отключающая способность 6 кА, I-ном.16 A, характер.срабатывания "B", U-ном.220/400 В (АС); IP20, t-раб.-40…+60°C | EKF | руб./шт | 1856.35
| AV-6 2P 20A (B) 6kA AVERES (mcb6-2-20B-av) | Модульный автоматический выключатель на DIN-рейку, 2-полюсный, номинал.отключающая способность 6 кА, I-ном.20 A, характер.срабатывания "B", U-ном.220/400 В (АС); IP20, t-раб.-40…+60°C | EKF | руб./шт | 1865.07
| AV-6 2P 25A (B) 6kA AVERES (mcb6-2-25B-av) | Модульный автоматический выключатель на DIN-рейку, 2-полюсный, номинал.отключающая способность 6 кА, I-ном.25 A, характер.срабатывания "B", U-ном.220/400 В (АС); IP20, t-раб.-40…+60°C | EKF | руб./шт | 1861.29
| AV-6 2P 32A (B) 6kA AVERES (mcb6-2-32B-av) | Модульный автоматический выключатель на DIN-рейку, 2-полюсный, номинал.отключающая способность 6 кА, I-ном.32 A, характер.срабатывания "B", U-ном.220/400 В (АС); IP20, t-раб.-40…+60°C | EKF | руб./шт | 2389.9
| AV-6 2P 40A (B) 6kA AVERES (mcb6-2-40B-av) | Модульный автоматический выключатель на DIN-рейку, 2-полюсный, номинал.отключающая способность 6 кА, I-ном.40 A, характер.срабатывания "B", U-ном.220/400 В (АС); IP20, t-раб.-40…+60°C | EKF | руб./шт | 708.75
| AV-6 2P 50A (B) 6kA AVERES (mcb6-2-50B-av) | Модульный автоматический выключатель на DIN-рейку, 2-полюсный, номинал.отключающая способность 6 кА, I-ном.50 A, характер.срабатывания "B", U-ном.220/400 В (АС); IP20, t-раб.-40…+60°C | EKF | руб./шт | 2483.4
| AV-6 2P 63A (B) 6kA AVERES (mcb6-2-63B-av) | Модульный автоматический выключатель на DIN-рейку, 2-полюсный, номинал.отключающая способность 6 кА, I-ном.63 A, характер.срабатывания "B", U-ном.220/400 В (АС); IP20, t-раб.-40…+60°C | EKF | руб./шт | 2547.63
| AV-6 3P 6A (B) 6kA AVERES (mcb6-3-06B-av) | Модульный автоматический выключатель на DIN-рейку, 3-полюсный, номинал.отключающая способность 6 кА, I-ном.6 A, характер.срабатывания "B", U-ном.220/400 В (АС); IP20, t-раб.-40…+60°C | EKF | руб./шт | 2631.63
| AV-6 3P 10A (B) 6kA AVERES (mcb6-3-10B-av) | Модульный автоматический выключатель на DIN-рейку, 3-полюсный, номинал.отключающая способность 6 кА, I-ном.10 A, характер.срабатывания "B", U-ном.220/400 В (АС); IP20, t-раб.-40…+60°C | EKF | руб./шт | 2389.01
| AV-6 3P 16A (B) 6kA AVERES (mcb6-3-16B-av) | Модульный автоматический выключатель на DIN-рейку, 3-полюсный, номинал.отключающая способность 6 кА, I-ном.16 A, характер.срабатывания "B", U-ном.220/400 В (АС); IP20, t-раб.-40…+60°C | EKF | руб./шт | 2282.66
| AV-6 3P 20A (B) 6kA AVERES (mcb6-3-20B-av) | Модульный автоматический выключатель на DIN-рейку, 3-полюсный, номинал.отключающая способность 6 кА, I-ном.20 A, характер.срабатывания "B", U-ном.220/400 В (АС); IP20, t-раб.-40…+60°C | EKF | руб./шт | 3059.8
| AV-6 3P 25A (B) 6kA AVERES (mcb6-3-25B-av) | Модульный автоматический выключатель на DIN-рейку, 3-полюсный, номинал.отключающая способность 6 кА, I-ном.25 A, характер.срабатывания "B", U-ном.220/400 В (АС); IP20, t-раб.-40…+60°C | EKF | руб./шт | 2792.41
| AV-6 3P 32A (B) 6kA AVERES (mcb6-3-32B-av) | Модульный автоматический выключатель на DIN-рейку, 3-полюсный, номинал.отключающая способность 6 кА, I-ном.32 A, характер.срабатывания "B", U-ном.220/400 В (АС); IP20, t-раб.-40…+60°C | EKF | руб./шт | 3407.56
| AV-6 3P 40A (B) 6kA AVERES (mcb6-3-40B-av) | Модульный автоматический выключатель на DIN-рейку, 3-полюсный, номинал.отключающая способность 6 кА, I-ном.40 A, характер.срабатывания "B", U-ном.220/400 В (АС); IP20, t-раб.-40…+60°C | EKF | руб./шт | 3168.92
| AV-6 3P 50A (B) 6kA AVERES (mcb6-3-50B-av) | Модульный автоматический выключатель на DIN-рейку, 3-полюсный, номинал.отключающая способность 6 кА, I-ном.50 A, характер.срабатывания "B", U-ном.220/400 В (АС); IP20, t-раб.-40…+60°C | EKF | руб./шт | 2647.83
| AV-6 3P 63A (B) 6kA AVERES (mcb6-3-63B-av) | Модульный автоматический выключатель на DIN-рейку, 3-полюсный, номинал.отключающая способность 6 кА, I-ном.63 A, характер.срабатывания "B", U-ном.220/400 В (АС); IP20, t-раб.-40…+60°C | EKF | руб./шт | 3361.25
| AV-6 4P 6A (B) 6kA AVERES (mcb6-4-06B-av) | Модульный автоматический выключатель на DIN-рейку, 4-полюсный, номинал.отключающая способность 6 кА, I-ном.6 A, характер.срабатывания "B", U-ном.220/400 В (АС); IP20, t-раб.-40…+60°C | EKF | руб./шт | 4567.5
| AV-6 4P 10A (B) 6kA AVERES (mcb6-4-10B-av) | Модульный автоматический выключатель на DIN-рейку, 4-полюсный, номинал.отключающая способность 6 кА, I-ном.10 A, характер.срабатывания "B", U-ном.220/400 В (АС); IP20, t-раб.-40…+60°C | EKF | руб./шт | 4701.02
| AV-6 4P 16A (B) 6kA AVERES (mcb6-4-16B-av) | Модульный автоматический выключатель на DIN-рейку, 4-полюсный, номинал.отключающая способность 6 кА, I-ном.16 A, характер.срабатывания "B", U-ном.220/400 В (АС); IP20, t-раб.-40…+60°C | EKF | руб./шт | 4296.67
| AV-6 4P 20A (B) 6kA AVERES (mcb6-4-20B-av) | Модульный автоматический выключатель на DIN-рейку, 4-полюсный, номинал.отключающая способность 6 кА, I-ном.20 A, характер.срабатывания "B", U-ном.220/400 В (АС); IP20, t-раб.-40…+60°C | EKF | руб./шт | 4371.59
| AV-6 4P 25A (B) 6kA AVERES (mcb6-4-25B-av) | Модульный автоматический выключатель на DIN-рейку, 4-полюсный, номинал.отключающая способность 6 кА, I-ном.25 A, характер.срабатывания "B", U-ном.220/400 В (АС); IP20, t-раб.-40…+60°C | EKF | руб./шт | 4382.52
| AV-6 4P 32A (B) 6kA AVERES (mcb6-4-32B-av) | Модульный автоматический выключатель на DIN-рейку, 4-полюсный, номинал.отключающая способность 6 кА, I-ном.32 A, характер.срабатывания "B", U-ном.220/400 В (АС); IP20, t-раб.-40…+60°C | EKF | руб./шт | 4584.02
| AV-6 4P 40A (B) 6kA AVERES (mcb6-4-40B-av) | Модульный автоматический выключатель на DIN-рейку, 4-полюсный, номинал.отключающая способность 6 кА, I-ном.40 A, характер.срабатывания "B", U-ном.220/400 В (АС); IP20, t-раб.-40…+60°C | EKF | руб./шт | 4959.83
| AV-6 4P 50A (B) 6kA AVERES (mcb6-4-50B-av) | Модульный автоматический выключатель на DIN-рейку, 4-полюсный, номинал.отключающая способность 6 кА, I-ном.50 A, характер.срабатывания "B", U-ном.220/400 В (АС); IP20, t-раб.-40…+60°C | EKF | руб./шт | 5188.53
| AV-6 4P 63A (B) 6kA AVERES (mcb6-4-63B-av) | Модульный автоматический выключатель на DIN-рейку, 4-полюсный, номинал.отключающая способность 6 кА, I-ном.63 A, характер.срабатывания "B", U-ном.220/400 В (АС); IP20, t-раб.-40…+60°C | EKF | руб./шт | 4988.19
| GENERICA ВА47-29М 1P 6А 4,5кА (MVA21-1-006-B-G) | Модульный автоматический выключатель на DIN-рейку, 1-полюсный, номинал.отключающая способность 4,5 кА, I-ном.6 A (AC), характер.срабатывания "В", U-ном.220 В; IP20, t-раб. -40…+50⁰С, габ.размеры (ВхГхШ) 81х75х18 мм | IEK | руб./шт | 195.08
| GENERICA ВА47-29М 1P 10А 4,5кА (MVA21-1-010-B-G) | Модульный автоматический выключатель на DIN-рейку, 1-полюсный, номинал.отключающая способность 4,5 кА, I-ном.10 A (AC), характер.срабатывания "В", U-ном.220 В; IP20, t-раб. -40…+50⁰С, габ.размеры (ВхГхШ) 81х75х18 мм | IEK | руб./шт | 173.99
| GENERICA ВА47-29М 1P 16А 4,5кА (MVA21-1-016-B-G) | Модульный автоматический выключатель на DIN-рейку, 1-полюсный, номинал.отключающая способность 4,5 кА, I-ном.16 A (AC), характер.срабатывания "В", U-ном.220 В; IP20, t-раб. -40…+50⁰С, габ.размеры (ВхГхШ) 81х75х18 мм | IEK | руб./шт | 166.13
| GENERICA ВА47-29М 1P 20А 4,5кА (MVA21-1-020-B-G) | Модульный автоматический выключатель на DIN-рейку, 1-полюсный, номинал.отключающая способность 4,5 кА, I-ном.20 A (AC), характер.срабатывания "В", U-ном.220 В; IP20, t-раб. -40…+50⁰С, габ.размеры (ВхГхШ) 81х75х18 мм | IEK | руб./шт | 194.25
| GENERICA ВА47-29М 1P 25А 4,5кА (MVA21-1-025-B-G) | Модульный автоматический выключатель на DIN-рейку, 1-полюсный, номинал.отключающая способность 4,5 кА, I-ном.25 A (AC), характер.срабатывания "В", U-ном.220 В; IP20, t-раб. -40…+50⁰С, габ.размеры (ВхГхШ) 81х75х18 мм | IEK | руб./шт | 183.92
| GENERICA ВА47-29М 1P 32А 4,5кА (MVA21-1-032-B-G) | Модульный автоматический выключатель на DIN-рейку, 1-полюсный, номинал.отключающая способность 4,5 кА, I-ном.32 A (AC), характер.срабатывания "В", U-ном.220 В; IP20, t-раб. -40…+50⁰С, габ.размеры (ВхГхШ) 81х75х18 мм | IEK | руб./шт | 198.32
| GENERICA ВА47-29М 1P 40А 4,5кА (MVA21-1-040-B-G) | Модульный автоматический выключатель на DIN-рейку, 1-полюсный, номинал.отключающая способность 4,5 кА, I-ном.40 A (AC), характер.срабатывания "В", U-ном.220 В; IP20, t-раб. -40…+50⁰С, габ.размеры (ВхГхШ) 81х75х18 мм | IEK | руб./шт | 198.47
| GENERICA ВА47-29М 1P 50А 4,5кА (MVA21-1-050-B-G) | Модульный автоматический выключатель на DIN-рейку, 1-полюсный, номинал.отключающая способность 4,5 кА, I-ном.50 A (AC), характер.срабатывания "В", U-ном.220 В; IP20, t-раб. -40…+50⁰С, габ.размеры (ВхГхШ) 81х75х18 мм | IEK | руб./шт | 237.49
| GENERICA ВА47-29М 1P 63А 4,5кА (MVA21-1-063-B-G) | Модульный автоматический выключатель на DIN-рейку, 1-полюсный, номинал.отключающая способность 4,5 кА, I-ном.63 A (AC), характер.срабатывания "В", U-ном.220 В; IP20, t-раб. -40…+50⁰С, габ.размеры (ВхГхШ) 81х75х18 мм | IEK | руб./шт | 237.49
| GENERICA ВА47-29М 2P 6А 4,5кА (MVA21-2-006-B-G) | Модульный автоматический выключатель на DIN-рейку, 2-полюсный, номинал.отключающая способность 4,5 кА, I-ном. A (AC), характер.срабатывания "В", U-ном.400 В; IP20, t-раб. -40…+50⁰С, габ.размеры (ВхГхШ) 81х75х36 мм | IEK | руб./шт | 394.01
| GENERICA ВА47-29М 2P 10А 4,5кА (MVA21-2-010-B-G) | Модульный автоматический выключатель на DIN-рейку, 2-полюсный, номинал.отключающая способность 4,5 кА, I-ном.10 A (AC), характер.срабатывания "В", U-ном.400 В; IP20, t-раб. -40…+50⁰С, габ.размеры (ВхГхШ) 81х75х36 мм | IEK | руб./шт | 378.98
| GENERICA ВА47-29М 2P 16А 4,5кА (MVA21-2-016-B-G) | Модульный автоматический выключатель на DIN-рейку, 2-полюсный, номинал.отключающая способность 4,5 кА, I-ном.16 A (AC), характер.срабатывания "В", U-ном.400 В; IP20, t-раб. -40…+50⁰С, габ.размеры (ВхГхШ) 81х75х36 мм | IEK | руб./шт | 375.3
| GENERICA ВА47-29М 2P 20А 4,5кА (MVA21-2-020-B-G) | Модульный автоматический выключатель на DIN-рейку, 2-полюсный, номинал.отключающая способность 4,5 кА, I-ном.20 A (AC), характер.срабатывания "В", U-ном.400 В; IP20, t-раб. -40…+50⁰С, габ.размеры (ВхГхШ) 81х75х36 мм | IEK | руб./шт | 409.02
| GENERICA ВА47-29М 2P 25А 4,5кА (MVA21-2-025-B-G) | Модульный автоматический выключатель на DIN-рейку, 2-полюсный, номинал.отключающая способность 4,5 кА, I-ном.25 A (AC), характер.срабатывания "В", U-ном.400 В; IP20, t-раб. -40…+50⁰С, габ.размеры (ВхГхШ) 81х75х36 мм | IEK | руб./шт | 383.81
| GENERICA ВА47-29М 2P 32А 4,5кА (MVA21-2-032-B-G) | Модульный автоматический выключатель на DIN-рейку, 2-полюсный, номинал.отключающая способность 4,5 кА, I-ном.32 A (AC), характер.срабатывания "В", U-ном.400 В; IP20, t-раб. -40…+50⁰С, габ.размеры (ВхГхШ) 81х75х36 мм | IEK | руб./шт | 410.48
| GENERICA ВА47-29М 2P 40А 4,5кА (MVA21-2-040-B-G) | Модульный автоматический выключатель на DIN-рейку, 2-полюсный, номинал.отключающая способность 4,5 кА, I-ном.40 A (AC), характер.срабатывания "В", U-ном.400 В; IP20, t-раб. -40…+50⁰С, габ.размеры (ВхГхШ) 81х75х36 мм | IEK | руб./шт | 404.89
| GENERICA ВА47-29М 2P 50А 4,5кА (MVA21-2-050-B-G) | Модульный автоматический выключатель на DIN-рейку, 2-полюсный, номинал.отключающая способность 4,5 кА, I-ном.50 A (AC), характер.срабатывания "В", U-ном.400 В; IP20, t-раб. -40…+50⁰С, габ.размеры (ВхГхШ) 81х75х36 мм | IEK | руб./шт | 464.58
| GENERICA ВА47-29М 2P 63А 4,5кА (MVA21-2-063-B-G) | Модульный автоматический выключатель на DIN-рейку, 2-полюсный, номинал.отключающая способность 4,5 кА, I-ном.63 A (AC), характер.срабатывания "В", U-ном.400 В; IP20, t-раб. -40…+50⁰С, габ.размеры (ВхГхШ) 81х75х36 мм | IEK | руб./шт | 479.07
| GENERICA ВА47-29М 3P 6А 4,5кА (MVA21-3-006-B-G) | Модульный автоматический выключатель на DIN-рейку, 3-полюсный, номинал.отключающая способность 4,5 кА, I-ном.6 A (AC), характер.срабатывания "В", U-ном.400 В; IP20, t-раб. -40…+50⁰С, габ.размеры (ВхГхШ) 81х75х54 мм | IEK | руб./шт | 605.02
| GENERICA ВА47-29М 3P 10А 4,5кА (MVA21-3-010-B-G) | Модульный автоматический выключатель на DIN-рейку, 3-полюсный, номинал.отключающая способность 4,5 кА, I-ном.10 A (AC), характер.срабатывания "В", U-ном.400 В; IP20, t-раб. -40…+50⁰С, габ.размеры (ВхГхШ) 81х75х54 мм | IEK | руб./шт | 580.39
| GENERICA ВА47-29М 3P 16А 4,5кА (MVA21-3-016-B-G) | Модульный автоматический выключатель на DIN-рейку, 3-полюсный, номинал.отключающая способность 4,5 кА, I-ном.16 A (AC), характер.срабатывания "В", U-ном.400 В; IP20, t-раб. -40…+50⁰С, габ.размеры (ВхГхШ) 81х75х54 мм | IEK | руб./шт | 544.99
| GENERICA ВА47-29М 3P 20А 4,5кА (MVA21-3-020-B-G) | Модульный автоматический выключатель на DIN-рейку, 3-полюсный, номинал.отключающая способность 4,5 кА, I-ном.20 A (AC), характер.срабатывания "В", U-ном.400 В; IP20, t-раб. -40…+50⁰С, габ.размеры (ВхГхШ) 81х75х54 мм | IEK | руб./шт | 604.22
| GENERICA ВА47-29М 3P 25А 4,5кА (MVA21-3-025-B-G) | Модульный автоматический выключатель на DIN-рейку, 3-полюсный, номинал.отключающая способность 4,5 кА, I-ном.25 A (AC), характер.срабатывания "В", U-ном.400 В; IP20, t-раб. -40…+50⁰С, габ.размеры (ВхГхШ) 81х75х54 мм | IEK | руб./шт | 567.41
| GENERICA ВА47-29М 3P 32А 4,5кА (MVA21-3-032-B-G) | Модульный автоматический выключатель на DIN-рейку, 3-полюсный, номинал.отключающая способность 4,5 кА, I-ном.32 A (AC), характер.срабатывания "В", U-ном.400 В; IP20, t-раб. -40…+50⁰С, габ.размеры (ВхГхШ) 81х75х54 мм | IEK | руб./шт | 584.6
| GENERICA ВА47-29М 3P 40А 4,5кА (MVA21-3-040-B-G) | Модульный автоматический выключатель на DIN-рейку, 3-полюсный, номинал.отключающая способность 4,5 кА, I-ном.40 A (AC), характер.срабатывания "В", U-ном.400 В; IP20, t-раб. -40…+50⁰С, габ.размеры (ВхГхШ) 81х75х54 мм | IEK | руб./шт | 610.91
| GENERICA ВА47-29М 3P 50А 4,5кА (MVA21-3-050-B-G) | Модульный автоматический выключатель на DIN-рейку, 3-полюсный, номинал.отключающая способность 4,5 кА, I-ном.50 A (AC), характер.срабатывания "В", U-ном.400 В; IP20, t-раб. -40…+50⁰С, габ.размеры (ВхГхШ) 81х75х54 мм | IEK | руб./шт | 703.65
| GENERICA ВА47-29М 3P 63А 4,5кА (MVA21-3-063-B-G) | Модульный автоматический выключатель на DIN-рейку, 3-полюсный, номинал.отключающая способность 4,5 кА, I-ном.63 A (AC), характер.срабатывания "В", U-ном.400 В; IP20, t-раб. -40…+50⁰С, габ.размеры (ВхГхШ) 81х75х54 мм | IEK | руб./шт | 695.2
| M06N 1P C 8А ARMAT (AR-M06N-1-C008) | Модульный автоматический выключатель на DIN-рейку серии ARMAT, 1-полюсный, номин. откл. способность 6 кА, характер. срабатывания "С"; I-ном. 10 А, U-ном. 230…400 В, IP20, t-раб.-40...+70°C, цвет: белый | IEK | руб./шт | 1149.02
| M06N 1P C 4А ARMAT (AR-M06N-1-C004) | Модульный автоматический выключатель на DIN-рейку серии ARMAT, 1-полюсный, номин. откл. способность 6 кА, характер. срабатывания "С"; I-ном. 10 А, U-ном. 230…400 В, IP20, t-раб.-40...+70°C, цвет: белый | IEK | руб./шт | 807.64
| M06N 2P C 2А ARMAT (AR-M06N-2-C002) | Модульный автоматический выключатель на DIN-рейку серии ARMAT, 2-полюсный, номин. откл. способность 6 кА, характер. срабатывания "С"; I-ном. 10 А, U-ном. 230…400 В, IP20, t-раб.-40...+70°C, цвет: белый | IEK | руб./шт | 2066.84
| M06N 3P B 6А ARMAT (AR-M06N-3-B006) | Модульный автоматический выключатель на DIN-рейку серии ARMAT, 3-полюсный, номин. откл. способность 6 кА, характер. срабатывания "В"; I-ном. 10 А, U-ном. 230…400 В, IP20, t-раб.-40...+70°C, цвет: белый | IEK | руб./шт | 2424.23
| M06N 3P B 10А ARMAT (AR-M06N-3-B010) | Модульный автоматический выключатель на DIN-рейку серии ARMAT, 3-полюсный, номин. откл. способность 6 кА, характер. срабатывания "В"; I-ном. 10 А, U-ном. 230…400 В, IP20, t-раб.-40...+70°C, цвет: белый | IEK | руб./шт | 2174.48
| M06N 3P B 16А ARMAT (AR-M06N-3-B016) | Модульный автоматический выключатель на DIN-рейку серии ARMAT, 3-полюсный, номин. откл. способность 6 кА, характер. срабатывания "В"; I-ном. 10 А, U-ном. 230…400 В, IP20, t-раб.-40...+70°C, цвет: белый | IEK | руб./шт | 2081.62
| M06N 3P B 20А ARMAT (AR-M06N-3-B020) | Модульный автоматический выключатель на DIN-рейку серии ARMAT, 3-полюсный, номин. откл. способность 6 кА, характер. срабатывания "В"; I-ном. 10 А, U-ном. 230…400 В, IP20, t-раб.-40...+70°C, цвет: белый | IEK | руб./шт | 2534.24
| M06N 3P B 25А ARMAT (AR-M06N-3-B025) | Модульный автоматический выключатель на DIN-рейку серии ARMAT, 3-полюсный, номин. откл. способность 6 кА, характер. срабатывания "В"; I-ном. 10 А, U-ном. 230…400 В, IP20, t-раб.-40...+70°C, цвет: белый | IEK | руб./шт | 2534.24
| M06N 3P B 32А ARMAT (AR-M06N-3-B032) | Модульный автоматический выключатель на DIN-рейку серии ARMAT, 3-полюсный, номин. откл. способность 6 кА, характер. срабатывания "В"; I-ном. 10 А, U-ном. 230…400 В, IP20, t-раб.-40...+70°C, цвет: белый | IEK | руб./шт | 2787.86
| M06N 3P B 40А ARMAT (AR-M06N-3-B040) | Модульный автоматический выключатель на DIN-рейку серии ARMAT, 3-полюсный, номин. откл. способность 6 кА, характер. срабатывания "В"; I-ном. 10 А, U-ном. 230…400 В, IP20, t-раб.-40...+70°C, цвет: белый | IEK | руб./шт | 2899.37
| M06N 3P B 50А ARMAT (AR-M06N-3-B050) | Модульный автоматический выключатель на DIN-рейку серии ARMAT, 3-полюсный, номин. откл. способность 6 кА, характер. срабатывания "В"; I-ном. 10 А, U-ном. 230…400 В, IP20, t-раб.-40...+70°C, цвет: белый | IEK | руб./шт | 2715.12
| M06N 3P B 63А ARMAT (AR-M06N-3-B063) | Модульный автоматический выключатель на DIN-рейку серии ARMAT, 3-полюсный, номин. откл. способность 6 кА, характер. срабатывания "В"; I-ном. 10 А, U-ном. 230…400 В, IP20, t-раб.-40...+70°C, цвет: белый | IEK | руб./шт | 2844.44
| M06N 4P B 6А ARMAT (AR-M06N-4-B006) | Модульный автоматический выключатель на DIN-рейку серии ARMAT, 4-полюсный, номин. откл. способность 6 кА, характер. срабатывания "В"; I-ном. 10 А, U-ном. 230…400 В, IP20, t-раб.-40...+70°C, цвет: белый | IEK | руб./шт | 4036.56
| M06N 4P B 10А ARMAT (AR-M06N-4-B010) | Модульный автоматический выключатель на DIN-рейку серии ARMAT, 4-полюсный, номин. откл. способность 6 кА, характер. срабатывания "В"; I-ном. 10 А, U-ном. 230…400 В, IP20, t-раб.-40...+70°C, цвет: белый | IEK | руб./шт | 3827.42
| M06N 4P B 16А ARMAT (AR-M06N-4-B016) | Модульный автоматический выключатель на DIN-рейку серии ARMAT, 4-полюсный, номин. откл. способность 6 кА, характер. срабатывания "В"; I-ном. 10 А, U-ном. 230…400 В, IP20, t-раб.-40...+70°C, цвет: белый | IEK | руб./шт | 3808.16
| M06N 4P B 20А ARMAT (AR-M06N-4-B020) | Модульный автоматический выключатель на DIN-рейку серии ARMAT, 4-полюсный, номин. откл. способность 6 кА, характер. срабатывания "В"; I-ном. 10 А, U-ном. 230…400 В, IP20, t-раб.-40...+70°C, цвет: белый | IEK | руб./шт | 3808.16
| M06N 4P B 25А ARMAT (AR-M06N-4-B025) | Модульный автоматический выключатель на DIN-рейку серии ARMAT, 4-полюсный, номин. откл. способность 6 кА, характер. срабатывания "В"; I-ном. 10 А, U-ном. 230…400 В, IP20, t-раб.-40...+70°C, цвет: белый | IEK | руб./шт | 3812.66
| M06N 4P B 32А ARMAT (AR-M06N-4-B032) | Модульный автоматический выключатель на DIN-рейку серии ARMAT, 4-полюсный, номин. откл. способность 6 кА, характер. срабатывания "В"; I-ном. 10 А, U-ном. 230…400 В, IP20, t-раб.-40...+70°C, цвет: белый | IEK | руб./шт | 4426.51
| M06N 4P B 40А ARMAT (AR-M06N-4-B040) | Модульный автоматический выключатель на DIN-рейку серии ARMAT, 4-полюсный, номин. откл. способность 6 кА, характер. срабатывания "В"; I-ном. 10 А, U-ном. 230…400 В, IP20, t-раб.-40...+70°C, цвет: белый | IEK | руб./шт | 4442.4
| M06N 4P B 50А ARMAT (AR-M06N-4-B050) | Модульный автоматический выключатель на DIN-рейку серии ARMAT, 4-полюсный, номин. откл. способность 6 кА, характер. срабатывания "В"; I-ном. 10 А, U-ном. 230…400 В, IP20, t-раб.-40...+70°C, цвет: белый | IEK | руб./шт | 6083.36
| M06N 4P B 63А ARMAT (AR-M06N-4-B063) | Модульный автоматический выключатель на DIN-рейку серии ARMAT, 4-полюсный, номин. откл. способность 6 кА, характер. срабатывания "В"; I-ном. 10 А, U-ном. 230…400 В, IP20, t-раб.-40...+70°C, цвет: белый | IEK | руб./шт | 6113.69
| M10N 1P B 6А ARMAT (AR-M10N-1-B006) | Модульный автоматический выключатель на DIN-рейку серии ARMAT, 1-полюсный, номин. откл. способность 10 кА, характер. срабатывания "В"; I-ном. 10 А, U-ном. 230…400 В, IP20, t-раб.-40...+70°C, цвет: белый | IEK | руб./шт | 1031.42
| M10N 1P B 10А ARMAT (AR-M10N-1-B010) | Модульный автоматический выключатель на DIN-рейку серии ARMAT, 1-полюсный, номин. откл. способность 10 кА, характер. срабатывания "В"; I-ном. 10 А, U-ном. 230…400 В, IP20, t-раб.-40...+70°C, цвет: белый | IEK | руб./шт | 860.14
| M10N 1P B 16А ARMAT (AR-M10N-1-B016) | Модульный автоматический выключатель на DIN-рейку серии ARMAT, 1-полюсный, номин. откл. способность 10 кА, характер. срабатывания "В"; I-ном. 10 А, U-ном. 230…400 В, IP20, t-раб.-40...+70°C, цвет: белый | IEK | руб./шт | 860.14
| M10N 1P B 20А ARMAT (AR-M10N-1-B020) | Модульный автоматический выключатель на DIN-рейку серии ARMAT, 1-полюсный, номин. откл. способность 10 кА, характер. срабатывания "В"; I-ном. 10 А, U-ном. 230…400 В, IP20, t-раб.-40...+70°C, цвет: белый | IEK | руб./шт | 991.9
| M10N 1P B 25А ARMAT (AR-M10N-1-B025) | Модульный автоматический выключатель на DIN-рейку серии ARMAT, 1-полюсный, номин. откл. способность 10 кА, характер. срабатывания "В"; I-ном. 10 А, U-ном. 230…400 В, IP20, t-раб.-40...+70°C, цвет: белый | IEK | руб./шт | 1033.32
| M10N 1P B 32А ARMAT (AR-M10N-1-B032) | Модульный автоматический выключатель на DIN-рейку серии ARMAT, 1-полюсный, номин. откл. способность 10 кА, характер. срабатывания "В"; I-ном. 10 А, U-ном. 230…400 В, IP20, t-раб.-40...+70°C, цвет: белый | IEK | руб./шт | 1074.73
| M10N 1P B 40А ARMAT (AR-M10N-1-B040) | Модульный автоматический выключатель на DIN-рейку серии ARMAT, 1-полюсный, номин. откл. способность 10 кА, характер. срабатывания "В"; I-ном. 10 А, U-ном. 230…400 В, IP20, t-раб.-40...+70°C, цвет: белый | IEK | руб./шт | 1125.53
| M10N 1P B 50А ARMAT (AR-M10N-1-B050) | Модульный автоматический выключатель на DIN-рейку серии ARMAT, 1-полюсный, номин. откл. способность 10 кА, характер. срабатывания "В"; I-ном. 10 А, U-ном. 230…400 В, IP20, t-раб.-40...+70°C, цвет: белый | IEK | руб./шт | 1383.36
| M10N 1P B 63А ARMAT (AR-M10N-1-B063) | Модульный автоматический выключатель на DIN-рейку серии ARMAT, 1-полюсный, номин. откл. способность 10 кА, характер. срабатывания "В"; I-ном. 10 А, U-ном. 230…400 В, IP20, t-раб.-40...+70°C, цвет: белый | IEK | руб./шт | 1488.79
| M10N 2P B 6А ARMAT (AR-M10N-2-B006) | Модульный автоматический выключатель на DIN-рейку серии ARMAT, 2-полюсный, номин. откл. способность 10 кА, характер. срабатывания "В"; I-ном. 10 А, U-ном. 230…400 В, IP20, t-раб.-40...+70°C, цвет: белый | IEK | руб./шт | 2415.61
| M10N 2P B 10А ARMAT (AR-M10N-2-B010) | Модульный автоматический выключатель на DIN-рейку серии ARMAT, 2-полюсный, номин. откл. способность 10 кА, характер. срабатывания "В"; I-ном. 10 А, U-ном. 230…400 В, IP20, t-раб.-40...+70°C, цвет: белый | IEK | руб./шт | 2014.64
| M10N 2P B 16А ARMAT (AR-M10N-2-B016) | Модульный автоматический выключатель на DIN-рейку серии ARMAT, 2-полюсный, номин. откл. способность 10 кА, характер. срабатывания "В"; I-ном. 10 А, U-ном. 230…400 В, IP20, t-раб.-40...+70°C, цвет: белый | IEK | руб./шт | 2014.64
| M10N 2P B 20А ARMAT (AR-M10N-2-B020) | Модульный автоматический выключатель на DIN-рейку серии ARMAT, 2-полюсный, номин. откл. способность 10 кА, характер. срабатывания "В"; I-ном. 10 А, U-ном. 230…400 В, IP20, t-раб.-40...+70°C, цвет: белый | IEK | руб./шт | 2321.62
| M10N 2P B 25А ARMAT (AR-M10N-2-B025) | Модульный автоматический выключатель на DIN-рейку серии ARMAT, 2-полюсный, номин. откл. способность 10 кА, характер. срабатывания "В"; I-ном. 10 А, U-ном. 230…400 В, IP20, t-раб.-40...+70°C, цвет: белый | IEK | руб./шт | 2415.61
| M10N 2P B 32А ARMAT (AR-M10N-2-B032) | Модульный автоматический выключатель на DIN-рейку серии ARMAT, 2-полюсный, номин. откл. способность 10 кА, характер. срабатывания "В"; I-ном. 10 А, U-ном. 230…400 В, IP20, t-раб.-40...+70°C, цвет: белый | IEK | руб./шт | 2515.39
| M10N 2P B 40А ARMAT (AR-M10N-2-B040) | Модульный автоматический выключатель на DIN-рейку серии ARMAT, 2-полюсный, номин. откл. способность 10 кА, характер. срабатывания "В"; I-ном. 10 А, U-ном. 230…400 В, IP20, t-раб.-40...+70°C, цвет: белый | IEK | руб./шт | 2619.01
| M10N 2P B 50А ARMAT (AR-M10N-2-B050) | Модульный автоматический выключатель на DIN-рейку серии ARMAT, 2-полюсный, номин. откл. способность 10 кА, характер. срабатывания "В"; I-ном. 10 А, U-ном. 230…400 В, IP20, t-раб.-40...+70°C, цвет: белый | IEK | руб./шт | 3302.06
| M10N 2P B 63А ARMAT (AR-M10N-2-B063) | Модульный автоматический выключатель на DIN-рейку серии ARMAT, 2-полюсный, номин. откл. способность 10 кА, характер. срабатывания "В"; I-ном. 10 А, U-ном. 230…400 В, IP20, t-раб.-40...+70°C, цвет: белый | IEK | руб./шт | 3526.53
| M10N 3P B 6А ARMAT (AR-M10N-3-B006) | Модульный автоматический выключатель на DIN-рейку серии ARMAT, 3-полюсный, номин. откл. способность 10 кА, характер. срабатывания "В"; I-ном. 10 А, U-ном. 230…400 В, IP20, t-раб.-40...+70°C, цвет: белый | IEK | руб./шт | 3425.48
| M10N 3P B 10А ARMAT (AR-M10N-3-B010) | Модульный автоматический выключатель на DIN-рейку серии ARMAT, 3-полюсный, номин. откл. способность 10 кА, характер. срабатывания "В"; I-ном. 10 А, U-ном. 230…400 В, IP20, t-раб.-40...+70°C, цвет: белый | IEK | руб./шт | 2992.61
| M10N 3P B 16А ARMAT (AR-M10N-3-B016) | Модульный автоматический выключатель на DIN-рейку серии ARMAT, 3-полюсный, номин. откл. способность 10 кА, характер. срабатывания "В"; I-ном. 10 А, U-ном. 230…400 В, IP20, t-раб.-40...+70°C, цвет: белый | IEK | руб./шт | 2992.61
| M10N 3P B 20А ARMAT (AR-M10N-3-B020) | Модульный автоматический выключатель на DIN-рейку серии ARMAT, 3-полюсный, номин. откл. способность 10 кА, характер. срабатывания "В"; I-ном. 10 А, U-ном. 230…400 В, IP20, t-раб.-40...+70°C, цвет: белый | IEK | руб./шт | 3282.44
| M10N 3P B 25А ARMAT (AR-M10N-3-B025) | Модульный автоматический выключатель на DIN-рейку серии ARMAT, 3-полюсный, номин. откл. способность 10 кА, характер. срабатывания "В"; I-ном. 10 А, U-ном. 230…400 В, IP20, t-раб.-40...+70°C, цвет: белый | IEK | руб./шт | 3425.48
| M10N 3P B 32А ARMAT (AR-M10N-3-B032) | Модульный автоматический выключатель на DIN-рейку серии ARMAT, 3-полюсный, номин. откл. способность 10 кА, характер. срабатывания "В"; I-ном. 10 А, U-ном. 230…400 В, IP20, t-раб.-40...+70°C, цвет: белый | IEK | руб./шт | 3568.52
| M10N 3P B 40А ARMAT (AR-M10N-3-B040) | Модульный автоматический выключатель на DIN-рейку серии ARMAT, 3-полюсный, номин. откл. способность 10 кА, характер. срабатывания "В"; I-ном. 10 А, U-ном. 230…400 В, IP20, t-раб.-40...+70°C, цвет: белый | IEK | руб./шт | 3715.32
| M10N 3P B 50А ARMAT (AR-M10N-3-B050) | Модульный автоматический выключатель на DIN-рейку серии ARMAT, 3-полюсный, номин. откл. способность 10 кА, характер. срабатывания "В"; I-ном. 10 А, U-ном. 230…400 В, IP20, t-раб.-40...+70°C, цвет: белый | IEK | руб./шт | 4616.85
| M10N 3P B 63А ARMAT (AR-M10N-3-B063) | Модульный автоматический выключатель на DIN-рейку серии ARMAT, 3-полюсный, номин. откл. способность 10 кА, характер. срабатывания "В"; I-ном. 10 А, U-ном. 230…400 В, IP20, t-раб.-40...+70°C, цвет: белый | IEK | руб./шт | 5089.28
| M10N 4P B 6А ARMAT (AR-M10N-4-B006) | Модульный автоматический выключатель на DIN-рейку серии ARMAT, 4-полюсный, номин. откл. способность 10 кА, характер. срабатывания "В"; I-ном. 10 А, U-ном. 230…400 В, IP20, t-раб.-40...+70°C, цвет: белый | IEK | руб./шт | 6709
| M10N 4P B 10А ARMAT (AR-M10N-4-B010) | Модульный автоматический выключатель на DIN-рейку серии ARMAT, 4-полюсный, номин. откл. способность 10 кА, характер. срабатывания "В"; I-ном. 10 А, U-ном. 230…400 В, IP20, t-раб.-40...+70°C, цвет: белый | IEK | руб./шт | 6036.32
| M10N 4P B 16А ARMAT (AR-M10N-4-B016) | Модульный автоматический выключатель на DIN-рейку серии ARMAT, 4-полюсный, номин. откл. способность 10 кА, характер. срабатывания "В"; I-ном. 10 А, U-ном. 230…400 В, IP20, t-раб.-40...+70°C, цвет: белый | IEK | руб./шт | 6625.55
| M10N 4P B 20А ARMAT (AR-M10N-4-B020) | Модульный автоматический выключатель на DIN-рейку серии ARMAT, 4-полюсный, номин. откл. способность 10 кА, характер. срабатывания "В"; I-ном. 10 А, U-ном. 230…400 В, IP20, t-раб.-40...+70°C, цвет: белый | IEK | руб./шт | 6625.55
| M10N 4P B 25А ARMAT (AR-M10N-4-B025) | Модульный автоматический выключатель на DIN-рейку серии ARMAT, 4-полюсный, номин. откл. способность 10 кА, характер. срабатывания "В"; I-ном. 10 А, U-ном. 230…400 В, IP20, t-раб.-40...+70°C, цвет: белый | IEK | руб./шт | 6625.55
| M10N 4P B 32А ARMAT (AR-M10N-4-B032) | Модульный автоматический выключатель на DIN-рейку серии ARMAT, 4-полюсный, номин. откл. способность 10 кА, характер. срабатывания "В"; I-ном. 10 А, U-ном. 230…400 В, IP20, t-раб.-40...+70°C, цвет: белый | IEK | руб./шт | 7072.22
| M10N 4P B 40А ARMAT (AR-M10N-4-B040) | Модульный автоматический выключатель на DIN-рейку серии ARMAT, 4-полюсный, номин. откл. способность 10 кА, характер. срабатывания "В"; I-ном. 10 А, U-ном. 230…400 В, IP20, t-раб.-40...+70°C, цвет: белый | IEK | руб./шт | 7072.22
| M10N 4P B 50А ARMAT (AR-M10N-4-B050) | Модульный автоматический выключатель на DIN-рейку серии ARMAT, 4-полюсный, номин. откл. способность 10 кА, характер. срабатывания "В"; I-ном. 10 А, U-ном. 230…400 В, IP20, t-раб.-40...+70°C, цвет: белый | IEK | руб./шт | 7816.64
| M10N 4P B 63А ARMAT (AR-M10N-4-B063) | Модульный автоматический выключатель на DIN-рейку серии ARMAT, 4-полюсный, номин. откл. способность 10 кА, характер. срабатывания "В"; I-ном. 10 А, U-ном. 230…400 В, IP20, t-раб.-40...+70°C, цвет: белый | IEK | руб./шт | 8354.08
| M10H 3P C 80А ARMAT (AR-M10H-3-C080) | Модульный автоматический выключатель на DIN-рейку серии ARMAT, 3-полюсный, номин. откл. способность 10 кА, характер. срабатывания "С"; I-ном. 80 А, U-ном. 230…400 В, IP20, t-раб.-40...+70°C, цвет: белый | IEK | руб./шт | 7945.41
| M10H 3P C 100А ARMAT (AR-M10H-3-C100) | Модульный автоматический выключатель на DIN-рейку серии ARMAT, 3-полюсный, номин. откл. способность 10 кА, характер. срабатывания "С"; I-ном. 100 А, U-ном. 230…400 В, IP20, t-раб.-40...+70°C, цвет: белый | IEK | руб./шт | 8320.07
| M10H 4P C 80А ARMAT (AR-M10H-4-C080) | Модульный автоматический выключатель на DIN-рейку серии ARMAT, 4-полюсный, номин. откл. способность 10 кА, характер. срабатывания "С"; I-ном. 10 А, U-ном. 230…400 В, IP20, t-раб.-40...+70°C, цвет: белый | IEK | руб./шт | 11172.33
| M10H 4P C 100А ARMAT (AR-M10H-4-C100) | Модульный автоматический выключатель на DIN-рейку серии ARMAT, 4-полюсный, номин. откл. способность 10 кА, характер. срабатывания "С"; I-ном. 10 А, U-ном. 230…400 В, IP20, t-раб.-40...+70°C, цвет: белый | IEK | руб./шт | 11417.32
| M06N 1P C 1А ARMAT (AR-M06N-1-C001) | Модульный автоматический выключатель на DIN-рейку серии ARMAT, 1-полюсный, номин. откл. способность 6 кА, характер. срабатывания "С"; I-ном. 10 А, U-ном. 230…400 В, IP20, t-раб.-40...+70°C, цвет: белый | IEK | руб./шт | 850.16
| M06N 1P C 2А ARMAT (AR-M06N-1-C002) | Модульный автоматический выключатель на DIN-рейку серии ARMAT, 1-полюсный, номин. откл. способность 6 кА, характер. срабатывания "С"; I-ном. 10 А, U-ном. 230…400 В, IP20, t-раб.-40...+70°C, цвет: белый | IEK | руб./шт | 850.16
| M06N 1P C 3А ARMAT (AR-M06N-1-C003) | Модульный автоматический выключатель на DIN-рейку серии ARMAT, 1-полюсный, номин. откл. способность 6 кА, характер. срабатывания "С"; I-ном. 10 А, U-ном. 230…400 В, IP20, t-раб.-40...+70°C, цвет: белый | IEK | руб./шт | 850.16
| M06N 1P C 5А ARMAT (AR-M06N-1-C005) | Модульный автоматический выключатель на DIN-рейку серии ARMAT, 1-полюсный, номин. откл. способность 6 кА, характер. срабатывания "С"; I-ном. 10 А, U-ном. 230…400 В, IP20, t-раб.-40...+70°C, цвет: белый | IEK | руб./шт | 1033.79
| M06N 1P C 13А ARMAT (AR-M06N-1-C013) | Модульный автоматический выключатель на DIN-рейку серии ARMAT, 1-полюсный, номин. откл. способность 6 кА, характер. срабатывания "С"; I-ном. 10 А, U-ном. 230…400 В, IP20, t-раб.-40...+70°C, цвет: белый | IEK | руб./шт | 971.02
| M06N 2P C 1А ARMAT (AR-M06N-2-C001) | Модульный автоматический выключатель на DIN-рейку серии ARMAT, 2-полюсный, номин. откл. способность 6 кА, характер. срабатывания "С"; I-ном. 10 А, U-ном. 230…400 В, IP20, t-раб.-40...+70°C, цвет: белый | IEK | руб./шт | 2053.79
| M06N 2P C 3А ARMAT (AR-M06N-2-C003) | Модульный автоматический выключатель на DIN-рейку серии ARMAT, 2-полюсный, номин. откл. способность 6 кА, характер. срабатывания "С"; I-ном. 10 А, U-ном. 230…400 В, IP20, t-раб.-40...+70°C, цвет: белый | IEK | руб./шт | 2066.84
| M06N 2P C 4А ARMAT (AR-M06N-2-C004) | Модульный автоматический выключатель на DIN-рейку серии ARMAT, 2-полюсный, номин. откл. способность 6 кА, характер. срабатывания "С"; I-ном. 10 А, U-ном. 230…400 В, IP20, t-раб.-40...+70°C, цвет: белый | IEK | руб./шт | 2061.07
| M06N 2P C 5А ARMAT (AR-M06N-2-C005) | Модульный автоматический выключатель на DIN-рейку серии ARMAT, 2-полюсный, номин. откл. способность 6 кА, характер. срабатывания "С"; I-ном. 10 А, U-ном. 230…400 В, IP20, t-раб.-40...+70°C, цвет: белый | IEK | руб./шт | 2058.94
| M06N 2P C 8А ARMAT (AR-M06N-2-C008) | Модульный автоматический выключатель на DIN-рейку серии ARMAT, 2-полюсный, номин. откл. способность 6 кА, характер. срабатывания "С"; I-ном. 10 А, U-ном. 230…400 В, IP20, t-раб.-40...+70°C, цвет: белый | IEK | руб./шт | 2069.09
| M06N 2P C 13А ARMAT (AR-M06N-2-C013) | Модульный автоматический выключатель на DIN-рейку серии ARMAT, 2-полюсный, номин. откл. способность 6 кА, характер. срабатывания "С"; I-ном. 10 А, U-ном. 230…400 В, IP20, t-раб.-40...+70°C, цвет: белый | IEK | руб./шт | 2207.09
| M06N 3P C 1А ARMAT (AR-M06N-3-C001) | Модульный автоматический выключатель на DIN-рейку серии ARMAT, 3-полюсный, номин. откл. способность 6 кА, характер. срабатывания "С"; I-ном. 10 А, U-ном. 230…400 В, IP20, t-раб.-40...+70°C, цвет: белый | IEK | руб./шт | 3397.7
| M06N 3P C 2А ARMAT (AR-M06N-3-C002) | Модульный автоматический выключатель на DIN-рейку серии ARMAT, 3-полюсный, номин. откл. способность 6 кА, характер. срабатывания "С"; I-ном. 10 А, U-ном. 230…400 В, IP20, t-раб.-40...+70°C, цвет: белый | IEK | руб./шт | 3520.13
| M06N 3P C 3А ARMAT (AR-M06N-3-C003) | Модульный автоматический выключатель на DIN-рейку серии ARMAT, 3-полюсный, номин. откл. способность 6 кА, характер. срабатывания "С"; I-ном. 10 А, U-ном. 230…400 В, IP20, t-раб.-40...+70°C, цвет: белый | IEK | руб./шт | 3458.92
| M06N 3P C 4А ARMAT (AR-M06N-3-C004) | Модульный автоматический выключатель на DIN-рейку серии ARMAT, 3-полюсный, номин. откл. способность 6 кА, характер. срабатывания "С"; I-ном. 10 А, U-ном. 230…400 В, IP20, t-раб.-40...+70°C, цвет: белый | IEK | руб./шт | 3611.98
| M06N 3P C 5А ARMAT (AR-M06N-3-C005) | Модульный автоматический выключатель на DIN-рейку серии ARMAT, 3-полюсный, номин. откл. способность 6 кА, характер. срабатывания "С"; I-ном. 10 А, U-ном. 230…400 В, IP20, t-раб.-40...+70°C, цвет: белый | IEK | руб./шт | 3060.99
| M06N 3P C 8А ARMAT (AR-M06N-3-C008) | Модульный автоматический выключатель на DIN-рейку серии ARMAT, 3-полюсный, номин. откл. способность 6 кА, характер. срабатывания "С"; I-ном. 10 А, U-ном. 230…400 В, IP20, t-раб.-40...+70°C, цвет: белый | IEK | руб./шт | 3999.96
| M06N 3P C 13А ARMAT (AR-M06N-3-C013) | Модульный автоматический выключатель на DIN-рейку серии ARMAT, 3-полюсный, номин. откл. способность 6 кА, характер. срабатывания "С"; I-ном. 10 А, U-ном. 230…400 В, IP20, t-раб.-40...+70°C, цвет: белый | IEK | руб./шт | 3179.36
| ВА47-29 3P C 50А 4,5кА KARAT (MVA20-3-050-C) | Модульный автоматический выключатель на DIN-рейку серии KARAT, 3-полюсный, номин. откл. способность 4,5 кА, характер. срабатывания "C"; I-ном. 50 А, U-ном. 230…400 В, IP20, t-раб.-40...+50°C, цвет: белый | IEK | руб./шт | 871.72
| ВА47-60M 2P C 6А 6кА KARAT (MVA31-2-006-C) | Модульный автоматический выключатель на DIN-рейку серии KARAT, 2-полюсный, номин. откл. способность 6 кА, характер. срабатывания "C"; I-ном. 6 А, U-ном. 230…400 В, IP20, t-раб.-40...+50°C, цвет: белый | IEK | руб./шт | 601.23
| ВА47-60M 2P C 10А 6кА KARAT (MVA31-2-010-C) | Модульный автоматический выключатель на DIN-рейку серии KARAT, 2-полюсный, номин. откл. способность 6 кА, характер. срабатывания "C"; I-ном. 10 А, U-ном. 230…400 В, IP20, t-раб.-40...+50°C, цвет: белый | IEK | руб./шт | 592.23
| ВА47-60M 2P C 16А 6кА KARAT (MVA31-2-016-C) | Модульный автоматический выключатель на DIN-рейку серии KARAT, 2-полюсный, номин. откл. способность 6 кА, характер. срабатывания "C"; I-ном. 16 А, U-ном. 230…400 В, IP20, t-раб.-40...+50°C, цвет: белый | IEK | руб./шт | 592.23
| ВА47-60M 2P C 20А 6кА KARAT (MVA31-2-020-C) | Модульный автоматический выключатель на DIN-рейку серии KARAT, 2-полюсный, номин. откл. способность 6 кА, характер. срабатывания "C"; I-ном. 20 А, U-ном. 230…400 В, IP20, t-раб.-40...+50°C, цвет: белый | IEK | руб./шт | 586.49
| ВА47-60M 2P C 25А 6кА KARAT (MVA31-2-025-C) | Модульный автоматический выключатель на DIN-рейку серии KARAT, 2-полюсный, номин. откл. способность 6 кА, характер. срабатывания "C"; I-ном. 25 А, U-ном. 230…400 В, IP20, t-раб.-40...+50°C, цвет: белый | IEK | руб./шт | 586.49
| ВА47-60M 2P C 32А 6кА KARAT (MVA31-2-032-C) | Модульный автоматический выключатель на DIN-рейку серии KARAT, 2-полюсный, номин. откл. способность 6 кА, характер. срабатывания "C"; I-ном. 32 А, U-ном. 230…400 В, IP20, t-раб.-40...+50°C, цвет: белый | IEK | руб./шт | 607.1
| ВА47-60M 2P C 40А 6кА KARAT (MVA31-2-040-C) | Модульный автоматический выключатель на DIN-рейку серии KARAT, 2-полюсный, номин. откл. способность 6 кА, характер. срабатывания "C"; I-ном. 40 А, U-ном. 230…400 В, IP20, t-раб.-40...+50°C, цвет: белый | IEK | руб./шт | 652.44
| ВА47-60M 2P C 63А 6кА KARAT (MVA31-2-063-C) | Модульный автоматический выключатель на DIN-рейку серии KARAT, 2-полюсный, номин. откл. способность 6 кА, характер. срабатывания "C"; I-ном. 63 А, U-ном. 230…400 В, IP20, t-раб.-40...+50°C, цвет: белый | IEK | руб./шт | 697.02
| ВА47-29 4P C 6А 4,5кА KARAT (MVA20-4-006-C) | Модульный автоматический выключатель на DIN-рейку серии KARAT, 4-полюсный, номин. откл. способность 4,5 кА, характер. срабатывания "C"; I-ном. 6 А, U-ном. 230…400 В, IP20, t-раб.-40...+50°C, цвет: белый | IEK | руб./шт | 1446.4
| ВА47-29 4P C 10А 4,5кА KARAT (MVA20-4-010-C) | Модульный автоматический выключатель на DIN-рейку серии KARAT, 4-полюсный, номин. откл. способность 4,5 кА, характер. срабатывания "C"; I-ном. 10 А, U-ном. 230…400 В, IP20, t-раб.-40...+50°C, цвет: белый | IEK | руб./шт | 1396.87
| ВА47-29 4P C 16А 4,5кА KARAT (MVA20-4-016-C) | Модульный автоматический выключатель на DIN-рейку серии KARAT, 4-полюсный, номин. откл. способность 4,5 кА, характер. срабатывания "C"; I-ном. 16 А, U-ном. 230…400 В, IP20, t-раб.-40...+50°C, цвет: белый | IEK | руб./шт | 1409.82
| ВА47-29 4P C 20А 4,5кА KARAT (MVA20-4-020-C) | Модульный автоматический выключатель на DIN-рейку серии KARAT, 4-полюсный, номин. откл. способность 4,5 кА, характер. срабатывания "C"; I-ном. 20 А, U-ном. 230…400 В, IP20, t-раб.-40...+50°C, цвет: белый | IEK | руб./шт | 1397.22
| ВА47-29 4P C 25А 4,5кА KARAT (MVA20-4-025-C) | Модульный автоматический выключатель на DIN-рейку серии KARAT, 4-полюсный, номин. откл. способность 4,5 кА, характер. срабатывания "C"; I-ном. 25 А, U-ном. 230…400 В, IP20, t-раб.-40...+50°C, цвет: белый | IEK | руб./шт | 1302.74
| ВА47-29 4P C 32А 4,5кА KARAT (MVA20-4-032-C) | Модульный автоматический выключатель на DIN-рейку серии KARAT, 4-полюсный, номин. откл. способность 4,5 кА, характер. срабатывания "C"; I-ном. 32 А, U-ном. 230…400 В, IP20, t-раб.-40...+50°C, цвет: белый | IEK | руб./шт | 1302.44
| ВА47-29 4P C 40А 4,5кА KARAT (MVA20-4-040-C) | Модульный автоматический выключатель на DIN-рейку серии KARAT, 4-полюсный, номин. откл. способность 4,5 кА, характер. срабатывания "C"; I-ном. 40 А, U-ном. 230…400 В, IP20, t-раб.-40...+50°C, цвет: белый | IEK | руб./шт | 1343.99
| ВА47-29 4P C 50А 4,5кА KARAT (MVA20-4-050-C) | Модульный автоматический выключатель на DIN-рейку серии KARAT, 4-полюсный, номин. откл. способность 4,5 кА, характер. срабатывания "C"; I-ном. 50 А, U-ном. 230…400 В, IP20, t-раб.-40...+50°C, цвет: белый | IEK | руб./шт | 1351.3
| ВА47-29 4P C 63А 4,5кА KARAT (MVA20-4-063-C) | Модульный автоматический выключатель на DIN-рейку серии KARAT, 4-полюсный, номин. откл. способность 4,5 кА, характер. срабатывания "C"; I-ном. 63 А, U-ном. 230…400 В, IP20, t-раб.-40...+50°C, цвет: белый | IEK | руб./шт | 1357.28
| ВА47-60M 4P C 6А 6кА KARAT (MVA31-4-006-C) | Модульный автоматический выключатель на DIN-рейку серии KARAT, 4-полюсный, номин. откл. способность 6 кА, характер. срабатывания "C"; I-ном. 6 А, U-ном. 230…400 В, IP20, t-раб.-40...+50°C, цвет: белый | IEK | руб./шт | 1596.13
| ВА47-60M 4P C 10А 6кА KARAT (MVA31-4-010-C) | Модульный автоматический выключатель на DIN-рейку серии KARAT, 4-полюсный, номин. откл. способность 6 кА, характер. срабатывания "C"; I-ном. 10 А, U-ном. 230…400 В, IP20, t-раб.-40...+50°C, цвет: белый | IEK | руб./шт | 1255.25
| ВА47-60M 4P C 16А 6кА KARAT (MVA31-4-016-C) | Модульный автоматический выключатель на DIN-рейку серии KARAT, 4-полюсный, номин. откл. способность 6 кА, характер. срабатывания "C"; I-ном. 16 А, U-ном. 230…400 В, IP20, t-раб.-40...+50°C, цвет: белый | IEK | руб./шт | 1255.25
| ВА47-60M 4P C 20А 6кА KARAT (MVA31-4-020-C) | Модульный автоматический выключатель на DIN-рейку серии KARAT, 4-полюсный, номин. откл. способность 6 кА, характер. срабатывания "C"; I-ном. 20 А, U-ном. 230…400 В, IP20, t-раб.-40...+50°C, цвет: белый | IEK | руб./шт | 1255.25
| ВА47-60M 4P C 25А 6кА KARAT (MVA31-4-025-C) | Модульный автоматический выключатель на DIN-рейку серии KARAT, 4-полюсный, номин. откл. способность 6 кА, характер. срабатывания "C"; I-ном. 25 А, U-ном. 230…400 В, IP20, t-раб.-40...+50°C, цвет: белый | IEK | руб./шт | 753.13
| ВА47-60M 4P C 32А 6кА KARAT (MVA31-4-032-C) | Модульный автоматический выключатель на DIN-рейку серии KARAT, 4-полюсный, номин. откл. способность 6 кА, характер. срабатывания "C"; I-ном. 32 А, U-ном. 230…400 В, IP20, t-раб.-40...+50°C, цвет: белый | IEK | руб./шт | 1255.25
| ВА47-60M 4P C 40А 6кА KARAT (MVA31-4-040-C) | Модульный автоматический выключатель на DIN-рейку серии KARAT, 4-полюсный, номин. откл. способность 6 кА, характер. срабатывания "C"; I-ном. 40 А, U-ном. 230…400 В, IP20, t-раб.-40...+50°C, цвет: белый | IEK | руб./шт | 1372.04
| ВА47-60M 4P C 50А 6кА KARAT (MVA31-4-050-C) | Модульный автоматический выключатель на DIN-рейку серии KARAT, 4-полюсный, номин. откл. способность 6 кА, характер. срабатывания "C"; I-ном. 50 А, U-ном. 230…400 В, IP20, t-раб.-40...+50°C, цвет: белый | IEK | руб./шт | 753.05
| ВА47-60M 4P C 63А 6кА KARAT (MVA31-4-063-C) | Модульный автоматический выключатель на DIN-рейку серии KARAT, 4-полюсный, номин. откл. способность 6 кА, характер. срабатывания "C"; I-ном. 63 А, U-ном. 230…400 В, IP20, t-раб.-40...+50°C, цвет: белый | IEK | руб./шт | 1482.77
| ВА47-29 1P B 40А 4,5кА KARAT (MVA20-1-040-B) | Модульный автоматический выключатель на DIN-рейку серии KARAT, 4-полюсный, номин. откл. способность 4,5 кА, характер. срабатывания "B"; I-ном. 40 А, U-ном. 230…400 В, IP20, t-раб.-40...+50°C, цвет: белый | IEK | руб./шт | 278.9
| ВА47-29 1P B 50А 4,5кА KARAT (MVA20-1-050-B) | Модульный автоматический выключатель на DIN-рейку серии KARAT, 4-полюсный, номин. откл. способность 4,5 кА, характер. срабатывания "B"; I-ном. 50 А, U-ном. 230…400 В, IP20, t-раб.-40...+50°C, цвет: белый | IEK | руб./шт | 333.74
| ВА47-29 1P B 63А 4,5кА KARAT (MVA20-1-063-B) | Модульный автоматический выключатель на DIN-рейку серии KARAT, 4-полюсный, номин. откл. способность 4,5 кА, характер. срабатывания "B"; I-ном. 63 А, U-ном. 230…400 В, IP20, t-раб.-40...+50°C, цвет: белый | IEK | руб./шт | 333.74
| ВА47-60M 1P B 6А 6кА KARAT (MVA31-1-006-B) | Модульный автоматический выключатель на DIN-рейку серии KARAT, 1-полюсный, номин. откл. способность 6 кА, характер. срабатывания "B"; I-ном. 6 А, U-ном. 230…400 В, IP20, t-раб.-40...+50°C, цвет: белый | IEK | руб./шт | 313.22
| ВА47-60M 1P B 10А 6кА KARAT (MVA31-1-010-B) | Модульный автоматический выключатель на DIN-рейку серии KARAT, 1-полюсный, номин. откл. способность 6 кА, характер. срабатывания "B"; I-ном. 10 А, U-ном. 230…400 В, IP20, t-раб.-40...+50°C, цвет: белый | IEK | руб./шт | 313.22
| ВА47-60M 1P B 16А 6кА KARAT (MVA31-1-016-B) | Модульный автоматический выключатель на DIN-рейку серии KARAT, 1-полюсный, номин. откл. способность 6 кА, характер. срабатывания "B"; I-ном. 16 А, U-ном. 230…400 В, IP20, t-раб.-40...+50°C, цвет: белый | IEK | руб./шт | 313.22
| ВА47-60M 1P B 20А 6кА KARAT (MVA31-1-020-B) | Модульный автоматический выключатель на DIN-рейку серии KARAT, 1-полюсный, номин. откл. способность 6 кА, характер. срабатывания "B"; I-ном. 20 А, U-ном. 230…400 В, IP20, t-раб.-40...+50°C, цвет: белый | IEK | руб./шт | 313.22
| ВА47-60M 1P B 25А 6кА KARAT (MVA31-1-025-B) | Модульный автоматический выключатель на DIN-рейку серии KARAT, 1-полюсный, номин. откл. способность 6 кА, характер. срабатывания "B"; I-ном. 25 А, U-ном. 230…400 В, IP20, t-раб.-40...+50°C, цвет: белый | IEK | руб./шт | 316.28
| ВА47-60M 1P B 32А 6кА KARAT (MVA31-1-032-B) | Модульный автоматический выключатель на DIN-рейку серии KARAT, 1-полюсный, номин. откл. способность 6 кА, характер. срабатывания "B"; I-ном. 32 А, U-ном. 230…400 В, IP20, t-раб.-40...+50°C, цвет: белый | IEK | руб./шт | 313.22
| ВА47-60M 1P B 40А 6кА KARAT (MVA31-1-040-B) | Модульный автоматический выключатель на DIN-рейку серии KARAT, 1-полюсный, номин. откл. способность 6 кА, характер. срабатывания "B"; I-ном. 40 А, U-ном. 230…400 В, IP20, t-раб.-40...+50°C, цвет: белый | IEK | руб./шт | 330.41
| ВА47-60M 1P B 50А 6кА KARAT (MVA31-1-050-B) | Модульный автоматический выключатель на DIN-рейку серии KARAT, 1-полюсный, номин. откл. способность 6 кА, характер. срабатывания "B"; I-ном. 50 А, U-ном. 230…400 В, IP20, t-раб.-40...+50°C, цвет: белый | IEK | руб./шт | 358.61
| ВА47-60M 1P B 63А 6кА KARAT (MVA31-1-063-B) | Модульный автоматический выключатель на DIN-рейку серии KARAT, 1-полюсный, номин. откл. способность 6 кА, характер. срабатывания "B"; I-ном. 63 А, U-ном. 230…400 В, IP20, t-раб.-40...+50°C, цвет: белый | IEK | руб./шт | 355.16
| ВА47-60M 2P B 6А 6кА KARAT (MVA31-2-006-B) | Модульный автоматический выключатель на DIN-рейку серии KARAT, 2-полюсный, номин. откл. способность 6 кА, характер. срабатывания "B"; I-ном. 6 А, U-ном. 230…400 В, IP20, t-раб.-40...+50°C, цвет: белый | IEK | руб./шт | 605.95
| ВА47-60M 2P B 10А 6кА KARAT (MVA31-2-010-B) | Модульный автоматический выключатель на DIN-рейку серии KARAT, 2-полюсный, номин. откл. способность 6 кА, характер. срабатывания "B"; I-ном. 10 А, U-ном. 230…400 В, IP20, t-раб.-40...+50°C, цвет: белый | IEK | руб./шт | 605.95
| ВА47-60M 2P B 16А 6кА KARAT (MVA31-2-016-B) | Модульный автоматический выключатель на DIN-рейку серии KARAT, 2-полюсный, номин. откл. способность 6 кА, характер. срабатывания "B"; I-ном. 16 А, U-ном. 230…400 В, IP20, t-раб.-40...+50°C, цвет: белый | IEK | руб./шт | 605.95
| ВА47-60M 2P B 20А 6кА KARAT (MVA31-2-020-B) | Модульный автоматический выключатель на DIN-рейку серии KARAT, 2-полюсный, номин. откл. способность 6 кА, характер. срабатывания "B"; I-ном. 20 А, U-ном. 230…400 В, IP20, t-раб.-40...+50°C, цвет: белый | IEK | руб./шт | 605.95
| ВА47-60M 2P B 25А 6кА KARAT (MVA31-2-025-B) | Модульный автоматический выключатель на DIN-рейку серии KARAT, 2-полюсный, номин. откл. способность 6 кА, характер. срабатывания "B"; I-ном. 25 А, U-ном. 230…400 В, IP20, t-раб.-40...+50°C, цвет: белый | IEK | руб./шт | 605.95
| ВА47-60M 2P B 32А 6кА KARAT (MVA31-2-032-B) | Модульный автоматический выключатель на DIN-рейку серии KARAT, 2-полюсный, номин. откл. способность 6 кА, характер. срабатывания "B"; I-ном. 32 А, U-ном. 230…400 В, IP20, t-раб.-40...+50°C, цвет: белый | IEK | руб./шт | 605.95
| ВА47-60M 2P B 40А 6кА KARAT (MVA31-2-040-B) | Модульный автоматический выключатель на DIN-рейку серии KARAT, 2-полюсный, номин. откл. способность 6 кА, характер. срабатывания "B"; I-ном. 40 А, U-ном. 230…400 В, IP20, t-раб.-40...+50°C, цвет: белый | IEK | руб./шт | 692.63
| ВА47-60M 2P B 50А 6кА KARAT (MVA31-2-050-B) | Модульный автоматический выключатель на DIN-рейку серии KARAT, 2-полюсный, номин. откл. способность 6 кА, характер. срабатывания "B"; I-ном. 50 А, U-ном. 230…400 В, IP20, t-раб.-40...+50°C, цвет: белый | IEK | руб./шт | 692.63
| ВА47-60M 2P B 63А 6кА KARAT (MVA31-2-063-B) | Модульный автоматический выключатель на DIN-рейку серии KARAT, 2-полюсный, номин. откл. способность 6 кА, характер. срабатывания "B"; I-ном. 63 А, U-ном. 230…400 В, IP20, t-раб.-40...+50°C, цвет: белый | IEK | руб./шт | 692.63
| ВА47-29 2P B 6А 4,5кА KARAT (MVA20-2-006-B) | Модульный автоматический выключатель на DIN-рейку серии KARAT, 2-полюсный, номин. откл. способность 4,5 кА, характер. срабатывания "B"; I-ном. 6 А, U-ном. 230…400 В, IP20, t-раб.-40...+50°C, цвет: белый | IEK | руб./шт | 553.63
| ВА47-29 2P B 10А 4,5кА KARAT (MVA20-2-010-B) | Модульный автоматический выключатель на DIN-рейку серии KARAT, 2-полюсный, номин. откл. способность 4,5 кА, характер. срабатывания "B"; I-ном. 10 А, U-ном. 230…400 В, IP20, t-раб.-40...+50°C, цвет: белый | IEK | руб./шт | 532.52
| ВА47-29 2P B 20А 4,5кА KARAT (MVA20-2-020-B) | Модульный автоматический выключатель на DIN-рейку серии KARAT, 2-полюсный, номин. откл. способность 4,5 кА, характер. срабатывания "B"; I-ном. 20 А, U-ном. 230…400 В, IP20, t-раб.-40...+50°C, цвет: белый | IEK | руб./шт | 574.75
| ВА47-29 2P B 32А 4,5кА KARAT (MVA20-2-032-B) | Модульный автоматический выключатель на DIN-рейку серии KARAT, 2-полюсный, номин. откл. способность 4,5 кА, характер. срабатывания "B"; I-ном. 32 А, U-ном. 230…400 В, IP20, t-раб.-40...+50°C, цвет: белый | IEK | руб./шт | 576.75
| ВА47-29 2P B 40А 4,5кА KARAT (MVA20-2-040-B) | Модульный автоматический выключатель на DIN-рейку серии KARAT, 2-полюсный, номин. откл. способность 4,5 кА, характер. срабатывания "B"; I-ном. 40 А, U-ном. 230…400 В, IP20, t-раб.-40...+50°C, цвет: белый | IEK | руб./шт | 568.96
| ВА47-29 2P B 50А 4,5кА KARAT (MVA20-2-050-B) | Модульный автоматический выключатель на DIN-рейку серии KARAT, 2-полюсный, номин. откл. способность 4,5 кА, характер. срабатывания "B"; I-ном. 50 А, U-ном. 230…400 В, IP20, t-раб.-40...+50°C, цвет: белый | IEK | руб./шт | 652.79
| ВА47-29 2P B 63А 4,5кА KARAT (MVA20-2-063-B) | Модульный автоматический выключатель на DIN-рейку серии KARAT, 2-полюсный, номин. откл. способность 4,5 кА, характер. срабатывания "B"; I-ном. 63 А, U-ном. 230…400 В, IP20, t-раб.-40...+50°C, цвет: белый | IEK | руб./шт | 673.18
| ВА47-29 3P B 6А 4,5кА KARAT (MVA20-3-006-B) | Модульный автоматический выключатель на DIN-рейку серии KARAT, 3-полюсный, номин. откл. способность 4,5 кА, характер. срабатывания "B"; I-ном. 6 А, U-ном. 230…400 В, IP20, t-раб.-40...+50°C, цвет: белый | IEK | руб./шт | 850.13
| ВА47-29 3P B 10А 4,5кА KARAT (MVA20-3-010-B) | Модульный автоматический выключатель на DIN-рейку серии KARAT, 3-полюсный, номин. откл. способность 4,5 кА, характер. срабатывания "B"; I-ном. 10 А, U-ном. 230…400 В, IP20, t-раб.-40...+50°C, цвет: белый | IEK | руб./шт | 815.52
| ВА47-29 3P B 16А 4,5кА KARAT (MVA20-3-016-B) | Модульный автоматический выключатель на DIN-рейку серии KARAT, 3-полюсный, номин. откл. способность 4,5 кА, характер. срабатывания "B"; I-ном. 16 А, U-ном. 230…400 В, IP20, t-раб.-40...+50°C, цвет: белый | IEK | руб./шт | 765.82
| ВА47-29 3P B 20А 4,5кА KARAT (MVA20-3-020-B) | Модульный автоматический выключатель на DIN-рейку серии KARAT, 3-полюсный, номин. откл. способность 4,5 кА, характер. срабатывания "B"; I-ном. 20 А, U-ном. 230…400 В, IP20, t-раб.-40...+50°C, цвет: белый | IEK | руб./шт | 849.05
| ВА47-29 3P B 25А 4,5кА KARAT (MVA20-3-025-B) | Модульный автоматический выключатель на DIN-рейку серии KARAT, 3-полюсный, номин. откл. способность 4,5 кА, характер. срабатывания "B"; I-ном. 25 А, U-ном. 230…400 В, IP20, t-раб.-40...+50°C, цвет: белый | IEK | руб./шт | 782.79
| ВА47-29 3P B 40А 4,5кА KARAT (MVA20-3-040-B) | Модульный автоматический выключатель на DIN-рейку серии KARAT, 3-полюсный, номин. откл. способность 4,5 кА, характер. срабатывания "B"; I-ном. 40 А, U-ном. 230…400 В, IP20, t-раб.-40...+50°C, цвет: белый | IEK | руб./шт | 858.44
| ВА47-29 3P B 50А 4,5кА KARAT (MVA20-3-050-B) | Модульный автоматический выключатель на DIN-рейку серии KARAT, 3-полюсный, номин. откл. способность 4,5 кА, характер. срабатывания "B"; I-ном. 50 А, U-ном. 230…400 В, IP20, t-раб.-40...+50°C, цвет: белый | IEK | руб./шт | 988.76
| ВА47-29 3P B 63А 4,5кА KARAT (MVA20-3-063-B) | Модульный автоматический выключатель на DIN-рейку серии KARAT, 3-полюсный, номин. откл. способность 4,5 кА, характер. срабатывания "B"; I-ном. 63 А, U-ном. 230…400 В, IP20, t-раб.-40...+50°C, цвет: белый | IEK | руб./шт | 976.85
| ВА47-60M 3P B 6А 6кА KARAT (MVA31-3-006-B) | Модульный автоматический выключатель на DIN-рейку серии KARAT, 3-полюсный, номин. откл. способность 6 кА, характер. срабатывания "B"; I-ном. 6 А, U-ном. 230…400 В, IP20, t-раб.-40...+50°C, цвет: белый | IEK | руб./шт | 1047.65
| ВА47-60M 3P B 10А 6кА KARAT (MVA31-3-010-B) | Модульный автоматический выключатель на DIN-рейку серии KARAT, 3-полюсный, номин. откл. способность 6 кА, характер. срабатывания "B"; I-ном. 10 А, U-ном. 230…400 В, IP20, t-раб.-40...+50°C, цвет: белый | IEK | руб./шт | 1008.94
| ВА47-60M 3P B 16А 6кА KARAT (MVA31-3-016-B) | Модульный автоматический выключатель на DIN-рейку серии KARAT, 3-полюсный, номин. откл. способность 6 кА, характер. срабатывания "B"; I-ном. 16 А, U-ном. 230…400 В, IP20, t-раб.-40...+50°C, цвет: белый | IEK | руб./шт | 1008.94
| ВА47-60M 3P B 20А 6кА KARAT (MVA31-3-020-B) | Модульный автоматический выключатель на DIN-рейку серии KARAT, 3-полюсный, номин. откл. способность 6 кА, характер. срабатывания "B"; I-ном. 20 А, U-ном. 230…400 В, IP20, t-раб.-40...+50°C, цвет: белый | IEK | руб./шт | 1008.94
| ВА47-60M 3P B 25А 6кА KARAT (MVA31-3-025-B) | Модульный автоматический выключатель на DIN-рейку серии KARAT, 3-полюсный, номин. откл. способность 6 кА, характер. срабатывания "B"; I-ном. 25 А, U-ном. 230…400 В, IP20, t-раб.-40...+50°C, цвет: белый | IEK | руб./шт | 1018.96
| ВА47-60M 3P B 32А 6кА KARAT (MVA31-3-032-B) | Модульный автоматический выключатель на DIN-рейку серии KARAT, 3-полюсный, номин. откл. способность 6 кА, характер. срабатывания "B"; I-ном. 32 А, U-ном. 230…400 В, IP20, t-раб.-40...+50°C, цвет: белый | IEK | руб./шт | 1018.42
| ВА47-60M 3P B 40А 6кА KARAT (MVA31-3-040-B) | Модульный автоматический выключатель на DIN-рейку серии KARAT, 3-полюсный, номин. откл. способность 6 кА, характер. срабатывания "B"; I-ном. 40 А, U-ном. 230…400 В, IP20, t-раб.-40...+50°C, цвет: белый | IEK | руб./шт | 1112.94
| ВА47-60M 3P B 50А 6кА KARAT (MVA31-3-050-B) | Модульный автоматический выключатель на DIN-рейку серии KARAT, 3-полюсный, номин. откл. способность 6 кА, характер. срабатывания "B"; I-ном. 50 А, U-ном. 230…400 В, IP20, t-раб.-40...+50°C, цвет: белый | IEK | руб./шт | 1112.94
| ВА47-60M 3P B 63А 6кА KARAT (MVA31-3-063-B) | Модульный автоматический выключатель на DIN-рейку серии KARAT, 3-полюсный, номин. откл. способность 6 кА, характер. срабатывания "B"; I-ном. 63 А, U-ном. 230…400 В, IP20, t-раб.-40...+50°C, цвет: белый | IEK | руб./шт | 1166.15
| ВА47-60M 4P B 6А 6кА KARAT (MVA31-4-006-B) | Модульный автоматический выключатель на DIN-рейку серии KARAT, 4-полюсный, номин. откл. способность 6 кА, характер. срабатывания "B"; I-ном. 6 А, U-ном. 230…400 В, IP20, t-раб.-40...+50°C, цвет: белый | IEK | руб./шт | 1406.03
| ВА47-60M 4P B 10А 6кА KARAT (MVA31-4-010-B) | Модульный автоматический выключатель на DIN-рейку серии KARAT, 4-полюсный, номин. откл. способность 6 кА, характер. срабатывания "B"; I-ном. 10 А, U-ном. 230…400 В, IP20, t-раб.-40...+50°C, цвет: белый | IEK | руб./шт | 1285.67
| ВА47-60M 4P B 16А 6кА KARAT (MVA31-4-016-B) | Модульный автоматический выключатель на DIN-рейку серии KARAT, 4-полюсный, номин. откл. способность 6 кА, характер. срабатывания "B"; I-ном. 16 А, U-ном. 230…400 В, IP20, t-раб.-40...+50°C, цвет: белый | IEK | руб./шт | 1322.71
| ВА47-60M 4P B 20А 6кА KARAT (MVA31-4-020-B) | Модульный автоматический выключатель на DIN-рейку серии KARAT, 4-полюсный, номин. откл. способность 6 кА, характер. срабатывания "B"; I-ном. 20 А, U-ном. 230…400 В, IP20, t-раб.-40...+50°C, цвет: белый | IEK | руб./шт | 1322.71
| ВА47-60M 4P B 25А 6кА KARAT (MVA31-4-025-B) | Модульный автоматический выключатель на DIN-рейку серии KARAT, 4-полюсный, номин. откл. способность 6 кА, характер. срабатывания "B"; I-ном. 25 А, U-ном. 230…400 В, IP20, t-раб.-40...+50°C, цвет: белый | IEK | руб./шт | 1342.56
| ВА47-60M 4P B 32А 6кА KARAT (MVA31-4-032-B) | Модульный автоматический выключатель на DIN-рейку серии KARAT, 4-полюсный, номин. откл. способность 6 кА, характер. срабатывания "B"; I-ном. 32 А, U-ном. 230…400 В, IP20, t-раб.-40...+50°C, цвет: белый | IEK | руб./шт | 1342.56
| ВА47-60M 4P B 40А 6кА KARAT (MVA31-4-040-B) | Модульный автоматический выключатель на DIN-рейку серии KARAT, 4-полюсный, номин. откл. способность 6 кА, характер. срабатывания "B"; I-ном. 40 А, U-ном. 230…400 В, IP20, t-раб.-40...+50°C, цвет: белый | IEK | руб./шт | 1419.74
| ВА47-60M 4P B 50А 6кА KARAT (MVA31-4-050-B) | Модульный автоматический выключатель на DIN-рейку серии KARAT, 4-полюсный, номин. откл. способность 6 кА, характер. срабатывания "B"; I-ном. 50 А, U-ном. 230…400 В, IP20, t-раб.-40...+50°C, цвет: белый | IEK | руб./шт | 1533.56
| ВА47-60M 4P B 63А 6кА KARAT (MVA31-4-063-B) | Модульный автоматический выключатель на DIN-рейку серии KARAT, 4-полюсный, номин. откл. способность 6 кА, характер. срабатывания "B"; I-ном. 63 А, U-ном. 230…400 В, IP20, t-раб.-40...+50°C, цвет: белый | IEK | руб./шт | 1533.56
| ВА47-29 4P B 6А 4,5кА KARAT (MVA20-4-006-B) | Модульный автоматический выключатель на DIN-рейку серии KARAT, 4-полюсный, номин. откл. способность 4,5 кА, характер. срабатывания "B"; I-ном. 6 А, U-ном. 230…400 В, IP20, t-раб.-40...+50°C, цвет: белый | IEK | руб./шт | 1569.13
| ВА47-29 4P B 10А 4,5кА KARAT (MVA20-4-010-B) | Модульный автоматический выключатель на DIN-рейку серии KARAT, 4-полюсный, номин. откл. способность 4,5 кА, характер. срабатывания "B"; I-ном. 10 А, U-ном. 230…400 В, IP20, t-раб.-40...+50°C, цвет: белый | IEK | руб./шт | 1507.24
| ВА47-29 4P B 16А 4,5кА KARAT (MVA20-4-016-B) | Модульный автоматический выключатель на DIN-рейку серии KARAT, 4-полюсный, номин. откл. способность 4,5 кА, характер. срабатывания "B"; I-ном. 16 А, U-ном. 230…400 В, IP20, t-раб.-40...+50°C, цвет: белый | IEK | руб./шт | 1531.84
| ВА47-29 4P B 20А 4,5кА KARAT (MVA20-4-020-B) | Модульный автоматический выключатель на DIN-рейку серии KARAT, 4-полюсный, номин. откл. способность 4,5 кА, характер. срабатывания "B"; I-ном. 20 А, U-ном. 230…400 В, IP20, t-раб.-40...+50°C, цвет: белый | IEK | руб./шт | 1524.41
| ВА47-29 4P B 25А 4,5кА KARAT (MVA20-4-025-B) | Модульный автоматический выключатель на DIN-рейку серии KARAT, 4-полюсный, номин. откл. способность 4,5 кА, характер. срабатывания "B"; I-ном. 25 А, U-ном. 230…400 В, IP20, t-раб.-40...+50°C, цвет: белый | IEK | руб./шт | 1531.84
| ВА47-29 4P B 32А 4,5кА KARAT (MVA20-4-032-B) | Модульный автоматический выключатель на DIN-рейку серии KARAT, 4-полюсный, номин. откл. способность 4,5 кА, характер. срабатывания "B"; I-ном. 32 А, U-ном. 230…400 В, IP20, t-раб.-40...+50°C, цвет: белый | IEK | руб./шт | 1485.59
| ВА47-29 4P B 40А 4,5кА KARAT (MVA20-4-040-B) | Модульный автоматический выключатель на DIN-рейку серии KARAT, 4-полюсный, номин. откл. способность 4,5 кА, характер. срабатывания "B"; I-ном. 40 А, U-ном. 230…400 В, IP20, t-раб.-40...+50°C, цвет: белый | IEK | руб./шт | 1563.52
| ВА47-29 4P B 50А 4,5кА KARAT (MVA20-4-050-B) | Модульный автоматический выключатель на DIN-рейку серии KARAT, 4-полюсный, номин. откл. способность 4,5 кА, характер. срабатывания "B"; I-ном. 50 А, U-ном. 230…400 В, IP20, t-раб.-40...+50°C, цвет: белый | IEK | руб./шт | 1474.14
| ВА47-29 4P B 63А 4,5кА KARAT (MVA20-4-063-B) | Модульный автоматический выключатель на DIN-рейку серии KARAT, 4-полюсный, номин. откл. способность 4,5 кА, характер. срабатывания "B"; I-ном. 63 А, U-ном. 230…400 В, IP20, t-раб.-40...+50°C, цвет: белый | IEK | руб./шт | 1497.53
| ВА47-29 3P B 32А 4,5кА KARAT (MVA20-3-032-B) | Модульный автоматический выключатель на DIN-рейку серии KARAT, 3-полюсный, номин. откл. способность 4,5 кА, характер. срабатывания "B"; I-ном. 32 А, U-ном. 230…400 В, IP20, t-раб.-40...+50°C, цвет: белый | IEK | руб./шт | 821.45
| AV-10 1P 6A (C) 10kA AVERES (mcb10-1-06C-av) | Модульный автоматический выключатель на DIN-рейку, 1-полюсный, номинал.отключающая способность 10 кА, I-ном.6 A, характер.срабатывания "С", U-ном.230 В; IP20, t-раб.-40…+60°C | EKF | руб./шт | 893.15
| AV-10 1P 10A (C) 10kA AVERES (mcb10-1-10C-av) | Модульный автоматический выключатель на DIN-рейку, 1-полюсный, номинал.отключающая способность 10 кА, I-ном.10 A, характер.срабатывания "С", U-ном.230 В; IP20, t-раб.-40…+60°C | EKF | руб./шт | 859.97
| AV-10 1P 16A (C) 10kA AVERES (mcb10-1-16C-av) | Модульный автоматический выключатель на DIN-рейку, 1-полюсный, номинал.отключающая способность 10 кА, I-ном.16 A, характер.срабатывания "С", U-ном.230 В; IP20, t-раб.-40…+60°C | EKF | руб./шт | 750.28
| AV-10 1P 20A (C) 10kA AVERES (mcb10-1-20C-av) | Модульный автоматический выключатель на DIN-рейку, 1-полюсный, номинал.отключающая способность 10 кА, I-ном.20 A, характер.срабатывания "С", U-ном.230 В; IP20, t-раб.-40…+60°C | EKF | руб./шт | 1023.95
| AV-10 1P 25A (C) 10kA AVERES (mcb10-1-25C-av) | Модульный автоматический выключатель на DIN-рейку, 1-полюсный, номинал.отключающая способность 10 кА, I-ном.25 A, характер.срабатывания "С", U-ном.230 В; IP20, t-раб.-40…+60°C | EKF | руб./шт | 890.84
| AV-10 1P 32A (C) 10kA AVERES (mcb10-1-32C-av) | Модульный автоматический выключатель на DIN-рейку, 1-полюсный, номинал.отключающая способность 10 кА, I-ном.32 A, характер.срабатывания "С", U-ном.230 В; IP20, t-раб.-40…+60°C | EKF | руб./шт | 996.92
| AV-10 1P 40A (C) 10kA AVERES (mcb10-1-40C-av) | Модульный автоматический выключатель на DIN-рейку, 1-полюсный, номинал.отключающая способность 10 кА, I-ном.40 A, характер.срабатывания "С", U-ном.230 В; IP20, t-раб.-40…+60°C | EKF | руб./шт | 1130.39
| AV-10 1P 50A (C) 10kA AVERES (mcb10-1-50C-av) | Модульный автоматический выключатель на DIN-рейку, 1-полюсный, номинал.отключающая способность 10 кА, I-ном.50 A, характер.срабатывания "С", U-ном.230 В; IP20, t-раб.-40…+60°C | EKF | руб./шт | 1443.84
| AV-10 1P 63A (C) 10kA AVERES (mcb10-1-63C-av) | Модульный автоматический выключатель на DIN-рейку, 1-полюсный, номинал.отключающая способность 10 кА, I-ном.63 A, характер.срабатывания "С", U-ном.230 В; IP20, t-раб.-40…+60°C | EKF | руб./шт | 1401.92
| AV-10 2P 6A (C) 10kA AVERES (mcb10-2-06C-av) | Модульный автоматический выключатель на DIN-рейку, 2-полюсный, номинал.отключающая способность 10 кА, I-ном.6 A, характер.срабатывания "С", U-ном.230 В; IP20, t-раб.-40…+60°C | EKF | руб./шт | 2535.35
| AV-10 2P 10A (C) 10kA AVERES (mcb10-2-10C-av) | Модульный автоматический выключатель на DIN-рейку, 2-полюсный, номинал.отключающая способность 10 кА, I-ном.10 A, характер.срабатывания "С", U-ном.230 В; IP20, t-раб.-40…+60°C | EKF | руб./шт | 2205.29
| AV-10 2P 16A (C) 10kA AVERES (mcb10-2-16C-av) | Модульный автоматический выключатель на DIN-рейку, 2-полюсный, номинал.отключающая способность 10 кА, I-ном.16 A, характер.срабатывания "С", U-ном.230 В; IP20, t-раб.-40…+60°C | EKF | руб./шт | 2355.85
| AV-10 2P 20A (C) 10kA AVERES (mcb10-2-20C-av) | Модульный автоматический выключатель на DIN-рейку, 2-полюсный, номинал.отключающая способность 10 кА, I-ном.20 A, характер.срабатывания "С", U-ном.230 В; IP20, t-раб.-40…+60°C | EKF | руб./шт | 2354.18
| AV-10 2P 25A (C) 10kA AVERES (mcb10-2-25C-av) | Модульный автоматический выключатель на DIN-рейку, 2-полюсный, номинал.отключающая способность 10 кА, I-ном.25 A, характер.срабатывания "С", U-ном.230 В; IP20, t-раб.-40…+60°C | EKF | руб./шт | 2432.31
| AV-10 2P 32A (C) 10kA AVERES (mcb10-2-32C-av) | Модульный автоматический выключатель на DIN-рейку, 2-полюсный, номинал.отключающая способность 10 кА, I-ном.32 A, характер.срабатывания "С", U-ном.230 В; IP20, t-раб.-40…+60°C | EKF | руб./шт | 2417.45
| AV-10 2P 40A (C) 10kA AVERES (mcb10-2-40C-av) | Модульный автоматический выключатель на DIN-рейку, 2-полюсный, номинал.отключающая способность 10 кА, I-ном.40 A, характер.срабатывания "С", U-ном.230 В; IP20, t-раб.-40…+60°C | EKF | руб./шт | 2658.91
| AV-10 2P 50A (C) 10kA AVERES (mcb10-2-50C-av) | Модульный автоматический выключатель на DIN-рейку, 2-полюсный, номинал.отключающая способность 10 кА, I-ном.50 A, характер.срабатывания "С", U-ном.230 В; IP20, t-раб.-40…+60°C | EKF | руб./шт | 3065.62
| AV-10 2P 63A (C) 10kA AVERES (mcb10-2-63C-av) | Модульный автоматический выключатель на DIN-рейку, 2-полюсный, номинал.отключающая способность 10 кА, I-ном.63 A, характер.срабатывания "С", U-ном.230 В; IP20, t-раб.-40…+60°C | EKF | руб./шт | 3074.68
| AV-10 3P 6A (C) 10kA AVERES (mcb10-3-06C-av) | Модульный автоматический выключатель на DIN-рейку, 3-полюсный, номинал.отключающая способность 10 кА, I-ном.6 A, характер.срабатывания "С", U-ном.230 В; IP20, t-раб.-40…+60°C | EKF | руб./шт | 3543.53
| AV-10 3P 10A (C) 10kA AVERES (mcb10-3-10C-av) | Модульный автоматический выключатель на DIN-рейку, 3-полюсный, номинал.отключающая способность 10 кА, I-ном.10 A, характер.срабатывания "С", U-ном.230 В; IP20, t-раб.-40…+60°C | EKF | руб./шт | 2696.63
| AV-10 3P 16A (C) 10kA AVERES (mcb10-3-16C-av) | Модульный автоматический выключатель на DIN-рейку, 3-полюсный, номинал.отключающая способность 10 кА, I-ном.16 A, характер.срабатывания "С", U-ном.230 В; IP20, t-раб.-40…+60°C | EKF | руб./шт | 2720.9
| AV-10 3P 20A (C) 10kA AVERES (mcb10-3-20C-av) | Модульный автоматический выключатель на DIN-рейку, 3-полюсный, номинал.отключающая способность 10 кА, I-ном.20 A, характер.срабатывания "С", U-ном.230 В; IP20, t-раб.-40…+60°C | EKF | руб./шт | 3193.44
| AV-10 3P 25A (C) 10kA AVERES (mcb10-3-25C-av) | Модульный автоматический выключатель на DIN-рейку, 3-полюсный, номинал.отключающая способность 10 кА, I-ном.25 A, характер.срабатывания "С", U-ном.230 В; IP20, t-раб.-40…+60°C | EKF | руб./шт | 3293.42
| AV-10 3P 32A (C) 10kA AVERES (mcb10-3-32C-av) | Модульный автоматический выключатель на DIN-рейку, 3-полюсный, номинал.отключающая способность 10 кА, I-ном.32 A, характер.срабатывания "С", U-ном.230 В; IP20, t-раб.-40…+60°C | EKF | руб./шт | 3585.54
| AV-10 3P 40A (C) 10kA AVERES (mcb10-3-40C-av) | Модульный автоматический выключатель на DIN-рейку, 3-полюсный, номинал.отключающая способность 10 кА, I-ном.40 A, характер.срабатывания "С", U-ном.230 В; IP20, t-раб.-40…+60°C | EKF | руб./шт | 3585.54
| AV-10 3P 50A (C) 10kA AVERES (mcb10-3-50C-av) | Модульный автоматический выключатель на DIN-рейку, 3-полюсный, номинал.отключающая способность 10 кА, I-ном.50 A, характер.срабатывания "С", U-ном.230 В; IP20, t-раб.-40…+60°C | EKF | руб./шт | 3696.69
| AV-10 3P 63A (C) 10kA AVERES (mcb10-3-63C-av) | Модульный автоматический выключатель на DIN-рейку, 3-полюсный, номинал.отключающая способность 10 кА, I-ном.63 A, характер.срабатывания "С", U-ном.230 В; IP20, t-раб.-40…+60°C | EKF | руб./шт | 4254.19
| AV-10 4P 6A (C) 10kA AVERES (mcb10-4-06C-av) | Модульный автоматический выключатель на DIN-рейку, 4-полюсный, номинал.отключающая способность 10 кА, I-ном.6 A, характер.срабатывания "С", U-ном.230 В; IP20, t-раб.-40…+60°C | EKF | руб./шт | 5174.16
| AV-10 4P 10A (C) 10kA AVERES (mcb10-4-10C-av) | Модульный автоматический выключатель на DIN-рейку, 4-полюсный, номинал.отключающая способность 10 кА, I-ном.10 A, характер.срабатывания "С", U-ном.230 В; IP20, t-раб.-40…+60°C | EKF | руб./шт | 5376.56
| AV-10 4P 16A (C) 10kA AVERES (mcb10-4-16C-av) | Модульный автоматический выключатель на DIN-рейку, 4-полюсный, номинал.отключающая способность 10 кА, I-ном.16 A, характер.срабатывания "С", U-ном.230 В; IP20, t-раб.-40…+60°C | EKF | руб./шт | 4737.61
| AV-10 4P 20A (C) 10kA AVERES (mcb10-4-20C-av) | Модульный автоматический выключатель на DIN-рейку, 4-полюсный, номинал.отключающая способность 10 кА, I-ном.20 A, характер.срабатывания "С", U-ном.230 В; IP20, t-раб.-40…+60°C | EKF | руб./шт | 5147.66
| AV-10 4P 25A (C) 10kA AVERES (mcb10-4-25C-av) | Модульный автоматический выключатель на DIN-рейку, 4-полюсный, номинал.отключающая способность 10 кА, I-ном.25 A, характер.срабатывания "С", U-ном.230 В; IP20, t-раб.-40…+60°C | EKF | руб./шт | 4938.68
| AV-10 4P 32A (C) 10kA AVERES (mcb10-4-32C-av) | Модульный автоматический выключатель на DIN-рейку, 4-полюсный, номинал.отключающая способность 10 кА, I-ном.32 A, характер.срабатывания "С", U-ном.230 В; IP20, t-раб.-40…+60°C | EKF | руб./шт | 5481.06
| AV-10 4P 40A (C) 10kA AVERES (mcb10-4-40C-av) | Модульный автоматический выключатель на DIN-рейку, 4-полюсный, номинал.отключающая способность 10 кА, I-ном.40 A, характер.срабатывания "С", U-ном.230 В; IP20, t-раб.-40…+60°C | EKF | руб./шт | 5460.36
| AV-10 4P 50A (C) 10kA AVERES (mcb10-4-50C-av) | Модульный автоматический выключатель на DIN-рейку, 4-полюсный, номинал.отключающая способность 10 кА, I-ном.50 A, характер.срабатывания "С", U-ном.230 В; IP20, t-раб.-40…+60°C | EKF | руб./шт | 5826.62
| AV-10 4P 63A (C) 10kA AVERES (mcb10-4-63C-av) | Модульный автоматический выключатель на DIN-рейку, 4-полюсный, номинал.отключающая способность 10 кА, I-ном.63 A, характер.срабатывания "С", U-ном.230 В; IP20, t-раб.-40…+60°C | EKF | руб./шт | 6540.79
| AV-10 1P 6A (B) 10kA AVERES (mcb10-1-06B-av) | Модульный автоматический выключатель на DIN-рейку, 1-полюсный, номинал.отключающая способность 10 кА, I-ном.6 A, характер.срабатывания "B", U-ном.230 В; IP20, t-раб.-40…+60°C | EKF | руб./шт | 1116.23
| AV-10 1P 10A (B) 10kA AVERES (mcb10-1-10B-av) | Модульный автоматический выключатель на DIN-рейку, 1-полюсный, номинал.отключающая способность 10 кА, I-ном.10 A, характер.срабатывания "B", U-ном.230 В; IP20, t-раб.-40…+60°C | EKF | руб./шт | 930.15
| AV-10 1P 16A (B) 10kA AVERES (mcb10-1-16B-av) | Модульный автоматический выключатель на DIN-рейку, 1-полюсный, номинал.отключающая способность 10 кА, I-ном.16 A, характер.срабатывания "B", U-ном.230 В; IP20, t-раб.-40…+60°C | EKF | руб./шт | 932.01
| AV-10 1P 20A (B) 10kA AVERES (mcb10-1-20B-av) | Модульный автоматический выключатель на DIN-рейку, 1-полюсный, номинал.отключающая способность 10 кА, I-ном.20 A, характер.срабатывания "B", U-ном.230 В; IP20, t-раб.-40…+60°C | EKF | руб./шт | 999.98
| AV-10 1P 25A (B) 10kA AVERES (mcb10-1-25B-av) | Модульный автоматический выключатель на DIN-рейку, 1-полюсный, номинал.отключающая способность 10 кА, I-ном.25 A, характер.срабатывания "B", U-ном.230 В; IP20, t-раб.-40…+60°C | EKF | руб./шт | 1035.38
| AV-10 1P 32A (B) 10kA AVERES (mcb10-1-32B-av) | Модульный автоматический выключатель на DIN-рейку, 1-полюсный, номинал.отключающая способность 10 кА, I-ном.32 A, характер.срабатывания "B", U-ном.230 В; IP20, t-раб.-40…+60°C | EKF | руб./шт | 1142.41
| AV-10 1P 40A (B) 10kA AVERES (mcb10-1-40B-av) | Модульный автоматический выключатель на DIN-рейку, 1-полюсный, номинал.отключающая способность 10 кА, I-ном.40 A, характер.срабатывания "B", U-ном.230 В; IP20, t-раб.-40…+60°C | EKF | руб./шт | 1201.54
| AV-10 1P 50A (B) 10kA AVERES (mcb10-1-50B-av) | Модульный автоматический выключатель на DIN-рейку, 1-полюсный, номинал.отключающая способность 10 кА, I-ном.50 A, характер.срабатывания "B", U-ном.230 В; IP20, t-раб.-40…+60°C | EKF | руб./шт | 1375.48
| AV-10 1P 63A (B) 10kA AVERES (mcb10-1-63B-av) | Модульный автоматический выключатель на DIN-рейку, 1-полюсный, номинал.отключающая способность 10 кА, I-ном.63 A, характер.срабатывания "B", U-ном.230 В; IP20, t-раб.-40…+60°C | EKF | руб./шт | 1460.62
| AV-10 2P 6A (B) 10kA AVERES (mcb10-2-06B-av) | Модульный автоматический выключатель на DIN-рейку, 2-полюсный, номинал.отключающая способность 10 кА, I-ном.6 A, характер.срабатывания "B", U-ном.230 В; IP20, t-раб.-40…+60°C | EKF | руб./шт | 2586.92
| AV-10 2P 10A (B) 10kA AVERES (mcb10-2-10B-av) | Модульный автоматический выключатель на DIN-рейку, 2-полюсный, номинал.отключающая способность 10 кА, I-ном.10 A, характер.срабатывания "B", U-ном.230 В; IP20, t-раб.-40…+60°C | EKF | руб./шт | 2147.39
| AV-10 2P 16A (B) 10kA AVERES (mcb10-2-16B-av) | Модульный автоматический выключатель на DIN-рейку, 2-полюсный, номинал.отключающая способность 10 кА, I-ном.16 A, характер.срабатывания "B", U-ном.230 В; IP20, t-раб.-40…+60°C | EKF | руб./шт | 2138.09
| AV-10 2P 20A (B) 10kA AVERES (mcb10-2-20B-av) | Модульный автоматический выключатель на DIN-рейку, 2-полюсный, номинал.отключающая способность 10 кА, I-ном.20 A, характер.срабатывания "B", U-ном.230 В; IP20, t-раб.-40…+60°C | EKF | руб./шт | 2466.59
| AV-10 2P 25A (B) 10kA AVERES (mcb10-2-25B-av) | Модульный автоматический выключатель на DIN-рейку, 2-полюсный, номинал.отключающая способность 10 кА, I-ном.25 A, характер.срабатывания "B", U-ном.230 В; IP20, t-раб.-40…+60°C | EKF | руб./шт | 2618.48
| AV-10 2P 32A (B) 10kA AVERES (mcb10-2-32B-av) | Модульный автоматический выключатель на DIN-рейку, 2-полюсный, номинал.отключающая способность 10 кА, I-ном.32 A, характер.срабатывания "B", U-ном.230 В; IP20, t-раб.-40…+60°C | EKF | руб./шт | 2376.74
| AV-10 2P 40A (B) 10kA AVERES (mcb10-2-40B-av) | Модульный автоматический выключатель на DIN-рейку, 2-полюсный, номинал.отключающая способность 10 кА, I-ном.40 A, характер.срабатывания "B", U-ном.230 В; IP20, t-раб.-40…+60°C | EKF | руб./шт | 2482
| AV-10 2P 50A (B) 10kA AVERES (mcb10-2-50B-av) | Модульный автоматический выключатель на DIN-рейку, 2-полюсный, номинал.отключающая способность 10 кА, I-ном.50 A, характер.срабатывания "B", U-ном.230 В; IP20, t-раб.-40…+60°C | EKF | руб./шт | 3098.31
| AV-10 2P 63A (B) 10kA AVERES (mcb10-2-63B-av) | Модульный автоматический выключатель на DIN-рейку, 2-полюсный, номинал.отключающая способность 10 кА, I-ном.63 A, характер.срабатывания "B", U-ном.230 В; IP20, t-раб.-40…+60°C | EKF | руб./шт | 3223.79
| AV-10 3P 6A (B) 10kA AVERES (mcb10-3-06B-av) | Модульный автоматический выключатель на DIN-рейку, 3-полюсный, номинал.отключающая способность 10 кА, I-ном.6 A, характер.срабатывания "B", U-ном.230 В; IP20, t-раб.-40…+60°C | EKF | руб./шт | 3720.68
| AV-10 3P 10A (B) 10kA AVERES (mcb10-3-10B-av) | Модульный автоматический выключатель на DIN-рейку, 3-полюсный, номинал.отключающая способность 10 кА, I-ном.10 A, характер.срабатывания "B", U-ном.230 В; IP20, t-раб.-40…+60°C | EKF | руб./шт | 2852.67
| AV-10 3P 16A (B) 10kA AVERES (mcb10-3-16B-av) | Модульный автоматический выключатель на DIN-рейку, 3-полюсный, номинал.отключающая способность 10 кА, I-ном.16 A, характер.срабатывания "B", U-ном.230 В; IP20, t-раб.-40…+60°C | EKF | руб./шт | 3240.77
| AV-10 3P 20A (B) 10kA AVERES (mcb10-3-20B-av) | Модульный автоматический выключатель на DIN-рейку, 3-полюсный, номинал.отключающая способность 10 кА, I-ном.20 A, характер.срабатывания "B", U-ном.230 В; IP20, t-раб.-40…+60°C | EKF | руб./шт | 3106.87
| AV-10 3P 25A (B) 10kA AVERES (mcb10-3-25B-av) | Модульный автоматический выключатель на DIN-рейку, 3-полюсный, номинал.отключающая способность 10 кА, I-ном.25 A, характер.срабатывания "B", U-ном.230 В; IP20, t-раб.-40…+60°C | EKF | руб./шт | 3604.48
| AV-10 3P 32A (B) 10kA AVERES (mcb10-3-32B-av) | Модульный автоматический выключатель на DIN-рейку, 3-полюсный, номинал.отключающая способность 10 кА, I-ном.32 A, характер.срабатывания "B", U-ном.230 В; IP20, t-раб.-40…+60°C | EKF | руб./шт | 3590.1
| AV-10 3P 40A (B) 10kA AVERES (mcb10-3-40B-av) | Модульный автоматический выключатель на DIN-рейку, 3-полюсный, номинал.отключающая способность 10 кА, I-ном.40 A, характер.срабатывания "B", U-ном.230 В; IP20, t-раб.-40…+60°C | EKF | руб./шт | 3774.75
| AV-10 3P 50A (B) 10kA AVERES (mcb10-3-50B-av) | Модульный автоматический выключатель на DIN-рейку, 3-полюсный, номинал.отключающая способность 10 кА, I-ном.50 A, характер.срабатывания "B", U-ном.230 В; IP20, t-раб.-40…+60°C | EKF | руб./шт | 3692.99
| AV-10 3P 63A (B) 10kA AVERES (mcb10-3-63B-av) | Модульный автоматический выключатель на DIN-рейку, 3-полюсный, номинал.отключающая способность 10 кА, I-ном.63 A, характер.срабатывания "B", U-ном.230 В; IP20, t-раб.-40…+60°C | EKF | руб./шт | 3964.29
| AV-10 4P 6A (B) 10kA AVERES (mcb10-4-06B-av) | Модульный автоматический выключатель на DIN-рейку, 4-полюсный, номинал.отключающая способность 10 кА, I-ном.6 A, характер.срабатывания "B", U-ном.230 В; IP20, t-раб.-40…+60°C | EKF | руб./шт | 6804.05
| AV-10 4P 10A (B) 10kA AVERES (mcb10-4-10B-av) | Модульный автоматический выключатель на DIN-рейку, 4-полюсный, номинал.отключающая способность 10 кА, I-ном.10 A, характер.срабатывания "B", U-ном.230 В; IP20, t-раб.-40…+60°C | EKF | руб./шт | 6094.33
| AV-10 4P 16A (B) 10kA AVERES (mcb10-4-16B-av) | Модульный автоматический выключатель на DIN-рейку, 4-полюсный, номинал.отключающая способность 10 кА, I-ном.16 A, характер.срабатывания "B", U-ном.230 В; IP20, t-раб.-40…+60°C | EKF | руб./шт | 6152.98
| AV-10 4P 20A (B) 10kA AVERES (mcb10-4-20B-av) | Модульный автоматический выключатель на DIN-рейку, 4-полюсный, номинал.отключающая способность 10 кА, I-ном.20 A, характер.срабатывания "B", U-ном.230 В; IP20, t-раб.-40…+60°C | EKF | руб./шт | 6235
| AV-10 4P 25A (B) 10kA AVERES (mcb10-4-25B-av) | Модульный автоматический выключатель на DIN-рейку, 4-полюсный, номинал.отключающая способность 10 кА, I-ном.25 A, характер.срабатывания "B", U-ном.230 В; IP20, t-раб.-40…+60°C | EKF | руб./шт | 6363.19
| AV-10 4P 32A (B) 10kA AVERES (mcb10-4-32B-av) | Модульный автоматический выключатель на DIN-рейку, 4-полюсный, номинал.отключающая способность 10 кА, I-ном.32 A, характер.срабатывания "B", U-ном.230 В; IP20, t-раб.-40…+60°C | EKF | руб./шт | 6432.11
| AV-10 4P 40A (B) 10kA AVERES (mcb10-4-40B-av) | Модульный автоматический выключатель на DIN-рейку, 4-полюсный, номинал.отключающая способность 10 кА, I-ном.40 A, характер.срабатывания "B", U-ном.230 В; IP20, t-раб.-40…+60°C | EKF | руб./шт | 6515.55
| AV-10 4P 50A (B) 10kA AVERES (mcb10-4-50B-av) | Модульный автоматический выключатель на DIN-рейку, 4-полюсный, номинал.отключающая способность 10 кА, I-ном.50 A, характер.срабатывания "B", U-ном.230 В; IP20, t-раб.-40…+60°C | EKF | руб./шт | 6536.52
| AV-10 4P 63A (B) 10kA AVERES (mcb10-4-63B-av) | Модульный автоматический выключатель на DIN-рейку, 4-полюсный, номинал.отключающая способность 10 кА, I-ном.63 A, характер.срабатывания "B", U-ном.230 В; IP20, t-раб.-40…+60°C | EKF | руб./шт | 6637.85
| 3P 32А (C) 6кА ВА 47-63N PROxima (M636332C) | Модульный автоматический выключатель на DIN-рейку серии PROxima (ВА 47-63N), 3-полюсный, номин. откл. способность 6 кА, характер. срабатывания "С"; I-ном. 32 А, U-ном. 230 В, IP20, t-раб.-40...+50°C | EKF | руб./шт | 1079.5
| 1P 10А (C) 6кА ВА 47-63N PROxima (M636110C) | Модульный автоматический выключатель на DIN-рейку серии PROxima (ВА 47-63N), 1-полюсный, номин. откл. способность 6 кА, характер. срабатывания "С"; I-ном. 10 А, U-ном. 230 В, IP20, t-раб.-40...+50°C | EKF | руб./шт | 269
| 1P 16А (C) 6кА ВА 47-63N PROxima (M636116C) | Модульный автоматический выключатель на DIN-рейку серии PROxima (ВА 47-63N), 1-полюсный, номин. откл. способность 6 кА, характер. срабатывания "С"; I-ном. 16 А, U-ном. 230 В, IP20, t-раб.-40...+50°C | EKF | руб./шт | 259.94
| 1P 1А (C) 6кА ВА 47-63N PROxima (M636101C) | Модульный автоматический выключатель на DIN-рейку серии PROxima (ВА 47-63N), 1-полюсный, номин. откл. способность 6 кА, характер. срабатывания "С"; I-ном. 1 А, U-ном. 230 В, IP20, t-раб.-40...+50°C | EKF | руб./шт | 335.36
| 1P 2А (C) 6кА ВА 47-63N PROxima (M636102C) | Модульный автоматический выключатель на DIN-рейку серии PROxima (ВА 47-63N), 1-полюсный, номин. откл. способность 6 кА, характер. срабатывания "С"; I-ном. 2 А, U-ном. 230 В, IP20, t-раб.-40...+50°C | EKF | руб./шт | 335.36
| 1P 3А (C) 6кА ВА 47-63N PROxima (M636103C) | Модульный автоматический выключатель на DIN-рейку серии PROxima (ВА 47-63N), 1-полюсный, номин. откл. способность 6 кА, характер. срабатывания "С"; I-ном. 3 А, U-ном. 230 В, IP20, t-раб.-40...+50°C | EKF | руб./шт | 300.07
| 1P 4А (C) 6кА ВА 47-63N PROxima (M636104C) | Модульный автоматический выключатель на DIN-рейку серии PROxima (ВА 47-63N), 1-полюсный, номин. откл. способность 6 кА, характер. срабатывания "С"; I-ном. 4 А, U-ном. 230 В, IP20, t-раб.-40...+50°C | EKF | руб./шт | 302.84
| 1P 5А (C) 6кА ВА 47-63N PROxima (M636105C) | Модульный автоматический выключатель на DIN-рейку серии PROxima (ВА 47-63N), 1-полюсный, номин. откл. способность 6 кА, характер. срабатывания "С"; I-ном. 5 А, U-ном. 230 В, IP20, t-раб.-40...+50°C | EKF | руб./шт | 338.45
| 1P 6А (C) 6кА ВА 47-63N PROxima (M636106C) | Модульный автоматический выключатель на DIN-рейку серии PROxima (ВА 47-63N), 1-полюсный, номин. откл. способность 6 кА, характер. срабатывания "С"; I-ном. 6 А, U-ном. 230 В, IP20, t-раб.-40...+50°C | EKF | руб./шт | 301.66
| 1P 8А (C) 6кА ВА 47-63N PROxima (M636108C) | Модульный автоматический выключатель на DIN-рейку серии PROxima (ВА 47-63N), 1-полюсный, номин. откл. способность 6 кА, характер. срабатывания "С"; I-ном. 8 А, U-ном. 230 В, IP20, t-раб.-40...+50°C | EKF | руб./шт | 316.74
| 1P 13А (C) 6кА ВА 47-63N PROxima (M636113C) | Модульный автоматический выключатель на DIN-рейку серии PROxima (ВА 47-63N), 1-полюсный, номин. откл. способность 6 кА, характер. срабатывания "С"; I-ном. 13 А, U-ном. 230 В, IP20, t-раб.-40...+50°C | EKF | руб./шт | 317.76
| 1P 20А (C) 6кА ВА 47-63N PROxima (M636120C) | Модульный автоматический выключатель на DIN-рейку серии PROxima (ВА 47-63N), 1-полюсный, номин. откл. способность 6 кА, характер. срабатывания "С"; I-ном. 20 А, U-ном. 230 В, IP20, t-раб.-40...+50°C | EKF | руб./шт | 287.06
| 1P 25А (C) 6кА ВА 47-63N PROxima (M636125C) | Модульный автоматический выключатель на DIN-рейку серии PROxima (ВА 47-63N), 1-полюсный, номин. откл. способность 6 кА, характер. срабатывания "С"; I-ном. 25 А, U-ном. 230 В, IP20, t-раб.-40...+50°C | EKF | руб./шт | 264.4
| 1P 32А (C) 6кА ВА 47-63N PROxima (M636132C) | Модульный автоматический выключатель на DIN-рейку серии PROxima (ВА 47-63N), 1-полюсный, номин. откл. способность 6 кА, характер. срабатывания "С"; I-ном. 32 А, U-ном. 230 В, IP20, t-раб.-40...+50°C | EKF | руб./шт | 325.93
| 1P 40А (C) 6кА ВА 47-63N PROxima (M636140C) | Модульный автоматический выключатель на DIN-рейку серии PROxima (ВА 47-63N), 1-полюсный, номин. откл. способность 6 кА, характер. срабатывания "С"; I-ном. 40 А, U-ном. 230 В, IP20, t-раб.-40...+50°C | EKF | руб./шт | 344.01
| 1P 50А (C) 6кА ВА 47-63N PROxima (M636150C) | Модульный автоматический выключатель на DIN-рейку серии PROxima (ВА 47-63N), 1-полюсный, номин. откл. способность 6 кА, характер. срабатывания "С"; I-ном. 50 А, U-ном. 230 В, IP20, t-раб.-40...+50°C | EKF | руб./шт | 331.29
| 1P 63А (C) 6кА ВА 47-63N PROxima (M636163C) | Модульный автоматический выключатель на DIN-рейку серии PROxima (ВА 47-63N), 1-полюсный, номин. откл. способность 6 кА, характер. срабатывания "С"; I-ном. 63 А, U-ном. 230 В, IP20, t-раб.-40...+50°C | EKF | руб./шт | 352.16
| 2P 1А (C) 6кА ВА 47-63N PROxima (M636201C) | Модульный автоматический выключатель на DIN-рейку серии PROxima (ВА 47-63N), 2-полюсный, номин. откл. способность 6 кА, характер. срабатывания "С"; I-ном. 1 А, U-ном. 230 В, IP20, t-раб.-40...+50°C | EKF | руб./шт | 630.96
| 2P 2А (C) 6кА ВА 47-63N PROxima (M636202C) | Модульный автоматический выключатель на DIN-рейку серии PROxima (ВА 47-63N), 2-полюсный, номин. откл. способность 6 кА, характер. срабатывания "С"; I-ном. 2 А, U-ном. 230 В, IP20, t-раб.-40...+50°C | EKF | руб./шт | 636.1
| 2P 3А (C) 6кА ВА 47-63N PROxima (M636203C) | Модульный автоматический выключатель на DIN-рейку серии PROxima (ВА 47-63N), 2-полюсный, номин. откл. способность 6 кА, характер. срабатывания "С"; I-ном. 3 А, U-ном. 230 В, IP20, t-раб.-40...+50°C | EKF | руб./шт | 636.1
| 2P 4А (C) 6кА ВА 47-63N PROxima (M636204C) | Модульный автоматический выключатель на DIN-рейку серии PROxima (ВА 47-63N), 2-полюсный, номин. откл. способность 6 кА, характер. срабатывания "С"; I-ном. 4 А, U-ном. 230 В, IP20, t-раб.-40...+50°C | EKF | руб./шт | 613.05
| 2P 5А (C) 6кА ВА 47-63N PROxima (M636205C) | Модульный автоматический выключатель на DIN-рейку серии PROxima (ВА 47-63N), 2-полюсный, номин. откл. способность 6 кА, характер. срабатывания "С"; I-ном. 5 А, U-ном. 230 В, IP20, t-раб.-40...+50°C | EKF | руб./шт | 694.28
| 2P 6А (C) 6кА ВА 47-63N PROxima (M636206C) | Модульный автоматический выключатель на DIN-рейку серии PROxima (ВА 47-63N), 2-полюсный, номин. откл. способность 6 кА, характер. срабатывания "С"; I-ном. 6 А, U-ном. 230 В, IP20, t-раб.-40...+50°C | EKF | руб./шт | 652.66
| 2P 8А (C) 6кА ВА 47-63N PROxima (M636208C) | Модульный автоматический выключатель на DIN-рейку серии PROxima (ВА 47-63N), 2-полюсный, номин. откл. способность 6 кА, характер. срабатывания "С"; I-ном. 8 А, U-ном. 230 В, IP20, t-раб.-40...+50°C | EKF | руб./шт | 636.93
| 2P 10А (C) 6кА ВА 47-63N PROxima (M636210C) | Модульный автоматический выключатель на DIN-рейку серии PROxima (ВА 47-63N), 2-полюсный, номин. откл. способность 6 кА, характер. срабатывания "С"; I-ном. 10 А, U-ном. 230 В, IP20, t-раб.-40...+50°C | EKF | руб./шт | 634.49
| 2P 13А (C) 6кА ВА 47-63N PROxima (M636213C) | Модульный автоматический выключатель на DIN-рейку серии PROxima (ВА 47-63N), 2-полюсный, номин. откл. способность 6 кА, характер. срабатывания "С"; I-ном. 13 А, U-ном. 230 В, IP20, t-раб.-40...+50°C | EKF | руб./шт | 634.49
| 2P 20А (C) 6кА ВА 47-63N PROxima (M636220C) | Модульный автоматический выключатель на DIN-рейку серии PROxima (ВА 47-63N), 2-полюсный, номин. откл. способность 6 кА, характер. срабатывания "С"; I-ном. 20 А, U-ном. 230 В, IP20, t-раб.-40...+50°C | EKF | руб./шт | 634.49
| 2P 25А (C) 6кА ВА 47-63N PROxima (M636225C) | Модульный автоматический выключатель на DIN-рейку серии PROxima (ВА 47-63N), 2-полюсный, номин. откл. способность 6 кА, характер. срабатывания "С"; I-ном. 25 А, U-ном. 230 В, IP20, t-раб.-40...+50°C | EKF | руб./шт | 636.05
| 2P 32А (C) 6кА ВА 47-63N PROxima (M636232C) | Модульный автоматический выключатель на DIN-рейку серии PROxima (ВА 47-63N), 2-полюсный, номин. откл. способность 6 кА, характер. срабатывания "С"; I-ном. 32 А, U-ном. 230 В, IP20, t-раб.-40...+50°C | EKF | руб./шт | 660.32
| 2P 40А (C) 6кА ВА 47-63N PROxima (M636240C) | Модульный автоматический выключатель на DIN-рейку серии PROxima (ВА 47-63N), 2-полюсный, номин. откл. способность 6 кА, характер. срабатывания "С"; I-ном. 40 А, U-ном. 230 В, IP20, t-раб.-40...+50°C | EKF | руб./шт | 709.73
| 2P 50А (C) 6кА ВА 47-63N PROxima (M636250C) | Модульный автоматический выключатель на DIN-рейку серии PROxima (ВА 47-63N), 2-полюсный, номин. откл. способность 6 кА, характер. срабатывания "С"; I-ном. 50 А, U-ном. 230 В, IP20, t-раб.-40...+50°C | EKF | руб./шт | 760.31
| 2P 63А (C) 6кА ВА 47-63N PROxima (M636263C) | Модульный автоматический выключатель на DIN-рейку серии PROxima (ВА 47-63N), 2-полюсный, номин. откл. способность 6 кА, характер. срабатывания "С"; I-ном. 63 А, U-ном. 230 В, IP20, t-раб.-40...+50°C | EKF | руб./шт | 735.46
| 3P 1А (C) 6кА ВА 47-63N PROxima (M636301C) | Модульный автоматический выключатель на DIN-рейку серии PROxima (ВА 47-63N), 3-полюсный, номин. откл. способность 6 кА, характер. срабатывания "С"; I-ном. 1 А, U-ном. 230 В, IP20, t-раб.-40...+50°C | EKF | руб./шт | 1002.17
| 3P 2А (C) 6кА ВА 47-63N PROxima (M636302C) | Модульный автоматический выключатель на DIN-рейку серии PROxima (ВА 47-63N), 3-полюсный, номин. откл. способность 6 кА, характер. срабатывания "С"; I-ном. 2 А, U-ном. 230 В, IP20, t-раб.-40...+50°C | EKF | руб./шт | 1081.55
| 3P 3А (C) 6кА ВА 47-63N PROxima (M636303C) | Модульный автоматический выключатель на DIN-рейку серии PROxima (ВА 47-63N), 3-полюсный, номин. откл. способность 6 кА, характер. срабатывания "С"; I-ном. 3 А, U-ном. 230 В, IP20, t-раб.-40...+50°C | EKF | руб./шт | 1081.55
| 3P 4А (C) 6кА ВА 47-63N PROxima (M636304C) | Модульный автоматический выключатель на DIN-рейку серии PROxima (ВА 47-63N), 3-полюсный, номин. откл. способность 6 кА, характер. срабатывания "С"; I-ном. 4 А, U-ном. 230 В, IP20, t-раб.-40...+50°C | EKF | руб./шт | 1066.43
| 3P 5А (C) 6кА ВА 47-63N PROxima (M636305C) | Модульный автоматический выключатель на DIN-рейку серии PROxima (ВА 47-63N), 3-полюсный, номин. откл. способность 6 кА, характер. срабатывания "С"; I-ном. 5 А, U-ном. 230 В, IP20, t-раб.-40...+50°C | EKF | руб./шт | 1115.62
| 3P 6А (C) 6кА ВА 47-63N PROxima (M636306C) | Модульный автоматический выключатель на DIN-рейку серии PROxima (ВА 47-63N), 3-полюсный, номин. откл. способность 6 кА, характер. срабатывания "С"; I-ном. 6 А, U-ном. 230 В, IP20, t-раб.-40...+50°C | EKF | руб./шт | 1182.4
| 3P 8А (C) 6кА ВА 47-63N PROxima (M636308C) | Модульный автоматический выключатель на DIN-рейку серии PROxima (ВА 47-63N), 3-полюсный, номин. откл. способность 6 кА, характер. срабатывания "С"; I-ном. 8 А, U-ном. 230 В, IP20, t-раб.-40...+50°C | EKF | руб./шт | 1013.72
| 3P 10А (C) 6кА ВА 47-63N PROxima (M636310C) | Модульный автоматический выключатель на DIN-рейку серии PROxima (ВА 47-63N), 3-полюсный, номин. откл. способность 6 кА, характер. срабатывания "С"; I-ном. 10 А, U-ном. 230 В, IP20, t-раб.-40...+50°C | EKF | руб./шт | 1079.5
| 3P 13А (C) 6кА ВА 47-63N PROxima (M636313C) | Модульный автоматический выключатель на DIN-рейку серии PROxima (ВА 47-63N), 3-полюсный, номин. откл. способность 6 кА, характер. срабатывания "С"; I-ном. 13 А, U-ном. 230 В, IP20, t-раб.-40...+50°C | EKF | руб./шт | 965.45
| 3P 16А (C) 6кА ВА 47-63N PROxima (M636316C) | Модульный автоматический выключатель на DIN-рейку серии PROxima (ВА 47-63N), 3-полюсный, номин. откл. способность 6 кА, характер. срабатывания "С"; I-ном. 16 А, U-ном. 230 В, IP20, t-раб.-40...+50°C | EKF | руб./шт | 1079.5
| 3P 20А (C) 6кА ВА 47-63N PROxima (M636320C) | Модульный автоматический выключатель на DIN-рейку серии PROxima (ВА 47-63N), 3-полюсный, номин. откл. способность 6 кА, характер. срабатывания "С"; I-ном. 20 А, U-ном. 230 В, IP20, t-раб.-40...+50°C | EKF | руб./шт | 1067.03
| 3P 25А (C) 6кА ВА 47-63N PROxima (M636325C) | Модульный автоматический выключатель на DIN-рейку серии PROxima (ВА 47-63N), 3-полюсный, номин. откл. способность 6 кА, характер. срабатывания "С"; I-ном. 25 А, U-ном. 230 В, IP20, t-раб.-40...+50°C | EKF | руб./шт | 1067.03
| 3P 40А (C) 6кА ВА 47-63N PROxima (M636340C) | Модульный автоматический выключатель на DIN-рейку серии PROxima (ВА 47-63N), 3-полюсный, номин. откл. способность 6 кА, характер. срабатывания "С"; I-ном. 40 А, U-ном. 230 В, IP20, t-раб.-40...+50°C | EKF | руб./шт | 1154.35
| 3P 50А (C) 6кА ВА 47-63N PROxima (M636350C) | Модульный автоматический выключатель на DIN-рейку серии PROxima (ВА 47-63N), 3-полюсный, номин. откл. способность 6 кА, характер. срабатывания "С"; I-ном. 50 А, U-ном. 230 В, IP20, t-раб.-40...+50°C | EKF | руб./шт | 1288.16
| 4P 1А (C) 6кА ВА 47-63N PROxima (M636401C) | Модульный автоматический выключатель на DIN-рейку серии PROxima (ВА 47-63N), 4-полюсный, номин. откл. способность 6 кА, характер. срабатывания "С"; I-ном. 1 А, U-ном. 230 В, IP20, t-раб.-40...+50°C | EKF | руб./шт | 1415.6
| 4P 2А (C) 6кА ВА 47-63N PROxima (M636402C) | Модульный автоматический выключатель на DIN-рейку серии PROxima (ВА 47-63N), 4-полюсный, номин. откл. способность 6 кА, характер. срабатывания "С"; I-ном. 2 А, U-ном. 230 В, IP20, t-раб.-40...+50°C | EKF | руб./шт | 1344.05
| 4P 3А (C) 6кА ВА 47-63N PROxima (M636403C) | Модульный автоматический выключатель на DIN-рейку серии PROxima (ВА 47-63N), 4-полюсный, номин. откл. способность 6 кА, характер. срабатывания "С"; I-ном. 3 А, U-ном. 230 В, IP20, t-раб.-40...+50°C | EKF | руб./шт | 1387.87
| 4P 4А (C) 6кА ВА 47-63N PROxima (M636404C) | Модульный автоматический выключатель на DIN-рейку серии PROxima (ВА 47-63N), 4-полюсный, номин. откл. способность 6 кА, характер. срабатывания "С"; I-ном. 4 А, U-ном. 230 В, IP20, t-раб.-40...+50°C | EKF | руб./шт | 1455.85
| 4P 5А (C) 6кА ВА 47-63N PROxima (M636405C) | Модульный автоматический выключатель на DIN-рейку серии PROxima (ВА 47-63N), 4-полюсный, номин. откл. способность 6 кА, характер. срабатывания "С"; I-ном. 5 А, U-ном. 230 В, IP20, t-раб.-40...+50°C | EKF | руб./шт | 1636.29
| 4P 6А (C) 6кА ВА 47-63N PROxima (M636406C) | Модульный автоматический выключатель на DIN-рейку серии PROxima (ВА 47-63N), 4-полюсный, номин. откл. способность 6 кА, характер. срабатывания "С"; I-ном. 6 А, U-ном. 230 В, IP20, t-раб.-40...+50°C | EKF | руб./шт | 1605.06
| 4P 8А (C) 6кА ВА 47-63N PROxima (M636408C) | Модульный автоматический выключатель на DIN-рейку серии PROxima (ВА 47-63N), 4-полюсный, номин. откл. способность 6 кА, характер. срабатывания "С"; I-ном. 8 А, U-ном. 230 В, IP20, t-раб.-40...+50°C | EKF | руб./шт | 1496.12
| 4P 10А (C) 6кА ВА 47-63N PROxima (M636410C) | Модульный автоматический выключатель на DIN-рейку серии PROxima (ВА 47-63N), 4-полюсный, номин. откл. способность 6 кА, характер. срабатывания "С"; I-ном. 10 А, U-ном. 230 В, IP20, t-раб.-40...+50°C | EKF | руб./шт | 1405.52
| 4P 13А (C) 6кА ВА 47-63N PROxima (M636413C) | Модульный автоматический выключатель на DIN-рейку серии PROxima (ВА 47-63N), 4-полюсный, номин. откл. способность 6 кА, характер. срабатывания "С"; I-ном. 13 А, U-ном. 230 В, IP20, t-раб.-40...+50°C | EKF | руб./шт | 1373.14
| 4P 16А (C) 6кА ВА 47-63N PROxima (M636416C) | Модульный автоматический выключатель на DIN-рейку серии PROxima (ВА 47-63N), 4-полюсный, номин. откл. способность 6 кА, характер. срабатывания "С"; I-ном. 16 А, U-ном. 230 В, IP20, t-раб.-40...+50°C | EKF | руб./шт | 1450.75
| 4P 20А (C) 6кА ВА 47-63N PROxima (M636420C) | Модульный автоматический выключатель на DIN-рейку серии PROxima (ВА 47-63N), 4-полюсный, номин. откл. способность 6 кА, характер. срабатывания "С"; I-ном. 20 А, U-ном. 230 В, IP20, t-раб.-40...+50°C | EKF | руб./шт | 1437
| 4P 25А (C) 6кА ВА 47-63N PROxima (M636425C) | Модульный автоматический выключатель на DIN-рейку серии PROxima (ВА 47-63N), 4-полюсный, номин. откл. способность 6 кА, характер. срабатывания "С"; I-ном. 25 А, U-ном. 230 В, IP20, t-раб.-40...+50°C | EKF | руб./шт | 1301.54
| 1P 25А (B) 6кА ВА 47-63N PROxima (M636125B) | Модульный автоматический выключатель на DIN-рейку серии PROxima (ВА 47-63N), 1-полюсный, номин. откл. способность 6 кА, характер. срабатывания "В"; I-ном. 25 А, U-ном. 230 В, IP20, t-раб.-40...+50°C | EKF | руб./шт | 340.83
| 1P 32А (B) 6кА ВА 47-63N PROxima (M636132B) | Модульный автоматический выключатель на DIN-рейку серии PROxima (ВА 47-63N), 1-полюсный, номин. откл. способность 6 кА, характер. срабатывания "В"; I-ном. 32 А, U-ном. 230 В, IP20, t-раб.-40...+50°C | EKF | руб./шт | 355.26
| 1P 40А (B) 6кА ВА 47-63N PROxima (M636140B) | Модульный автоматический выключатель на DIN-рейку серии PROxima (ВА 47-63N), 1-полюсный, номин. откл. способность 6 кА, характер. срабатывания "В"; I-ном. 40 А, U-ном. 230 В, IP20, t-раб.-40...+50°C | EKF | руб./шт | 361.74
| 1P 50А (B) 6кА ВА 47-63N PROxima (M636150B) | Модульный автоматический выключатель на DIN-рейку серии PROxima (ВА 47-63N), 1-полюсный, номин. откл. способность 6 кА, характер. срабатывания "В"; I-ном. 50 А, U-ном. 230 В, IP20, t-раб.-40...+50°C | EKF | руб./шт | 339.11
| 1P 63А (B) 6кА ВА 47-63N PROxima (M636163B) | Модульный автоматический выключатель на DIN-рейку серии PROxima (ВА 47-63N), 1-полюсный, номин. откл. способность 6 кА, характер. срабатывания "В"; I-ном. 63 А, U-ном. 230 В, IP20, t-раб.-40...+50°C | EKF | руб./шт | 377.78
| 2P 6А (B) 4,5кА ВА 47-29 Basic (mcb4729-2-06-B) | Модульный автоматический выключатель на DIN-рейку серии Basic (ВА 47-29), 2-полюсный, номин. откл. способность 4.5 кА, характер. срабатывания "В"; I-ном. 6 А, U-ном. 230 В, IP20, t-раб.-25...+50°C | EKF | руб./шт | 549.36
| 2P 10А (B) 4,5кА ВА 47-29 Basic (mcb4729-2-10-B) | Модульный автоматический выключатель на DIN-рейку серии Basic (ВА 47-29), 2-полюсный, номин. откл. способность 4.5 кА, характер. срабатывания "В"; I-ном. 10 А, U-ном. 230 В, IP20, t-раб.-25...+50°C | EKF | руб./шт | 485.72
| 2P 20А (B) 4,5кА ВА 47-29 Basic (mcb4729-2-20-B) | Модульный автоматический выключатель на DIN-рейку серии Basic (ВА 47-29), 2-полюсный, номин. откл. способность 4.5 кА, характер. срабатывания "В"; I-ном. 20 А, U-ном. 230 В, IP20, t-раб.-25...+50°C | EKF | руб./шт | 448.12
| 2P 25А (B) 4,5кА ВА 47-29 Basic (mcb4729-2-25-B) | Модульный автоматический выключатель на DIN-рейку серии Basic (ВА 47-29), 2-полюсный, номин. откл. способность 4.5 кА, характер. срабатывания "В"; I-ном. 25 А, U-ном. 230 В, IP20, t-раб.-25...+50°C | EKF | руб./шт | 513.34
| 4P 32А (C) 6кА ВА 47-63N PROxima (M636432C) | Модульный автоматический выключатель на DIN-рейку серии PROxima (ВА 47-63N), 4-полюсный, номин. откл. способность 6 кА, характер. срабатывания "С"; I-ном. 32 А, U-ном. 230 В, IP20, t-раб.-40...+50°C | EKF | руб./шт | 1321.33
| 4P 40А (C) 6кА ВА 47-63N PROxima (M636440C) | Модульный автоматический выключатель на DIN-рейку серии PROxima (ВА 47-63N), 4-полюсный, номин. откл. способность 6 кА, характер. срабатывания "С"; I-ном. 40 А, U-ном. 230 В, IP20, t-раб.-40...+50°C | EKF | руб./шт | 1413.57
| 4P 50А (C) 6кА ВА 47-63N PROxima (M636450C) | Модульный автоматический выключатель на DIN-рейку серии PROxima (ВА 47-63N), 4-полюсный, номин. откл. способность 6 кА, характер. срабатывания "С"; I-ном. 50 А, U-ном. 230 В, IP20, t-раб.-40...+50°C | EKF | руб./шт | 1350.04
| 4P 63А (C) 6кА ВА 47-63N PROxima (M636463C) | Модульный автоматический выключатель на DIN-рейку серии PROxima (ВА 47-63N), 4-полюсный, номин. откл. способность 6 кА, характер. срабатывания "С"; I-ном. 63 А, U-ном. 230 В, IP20, t-раб.-40...+50°C | EKF | руб./шт | 1494.59
| 1P 6А (B) 4,5кА ВА 47-29 Basic (mcb4729-1-06-B) | Модульный автоматический выключатель на DIN-рейку серии Basic (ВА 47-29), 1-полюсный, номин. откл. способность 4.5 кА, характер. срабатывания "D"; I-ном. 6 А, U-ном. 230 В, IP20, t-раб.-25...+50°C | EKF | руб./шт | 280.18
| 1P 10А (B) 4,5кА ВА 47-29 Basic (mcb4729-1-10-B) | Модульный автоматический выключатель на DIN-рейку серии Basic (ВА 47-29), 1-полюсный, номин. откл. способность 4.5 кА, характер. срабатывания "D"; I-ном. 10 А, U-ном. 230 В, IP20, t-раб.-25...+50°C | EKF | руб./шт | 247.71
| 1P 16А (B) 4,5кА ВА 47-29 Basic (mcb4729-1-16-B) | Модульный автоматический выключатель на DIN-рейку серии Basic (ВА 47-29), 1-полюсный, номин. откл. способность 4.5 кА, характер. срабатывания "D"; I-ном. 16 А, U-ном. 230 В, IP20, t-раб.-25...+50°C | EKF | руб./шт | 236.45
| 1P 20А (B) 4,5кА ВА 47-29 Basic (mcb4729-1-20-B) | Модульный автоматический выключатель на DIN-рейку серии Basic (ВА 47-29), 1-полюсный, номин. откл. способность 4.5 кА, характер. срабатывания "D"; I-ном. 20 А, U-ном. 230 В, IP20, t-раб.-25...+50°C | EKF | руб./шт | 215.6
| 1P 25А (B) 4,5кА ВА 47-29 Basic (mcb4729-1-25-B) | Модульный автоматический выключатель на DIN-рейку серии Basic (ВА 47-29), 1-полюсный, номин. откл. способность 4.5 кА, характер. срабатывания "D"; I-ном. 25 А, U-ном. 230 В, IP20, t-раб.-25...+50°C | EKF | руб./шт | 246.98
| 1P 6А (B) 6кА ВА 47-63N PROxima (M636106B) | Модульный автоматический выключатель на DIN-рейку серии PROxima (ВА 47-63N), 1-полюсный, номин. откл. способность 6 кА, характер. срабатывания "В"; I-ном. 6 А, U-ном. 230 В, IP20, t-раб.-40...+50°C | EKF | руб./шт | 325.49
| 1P 10А (B) 6кА ВА 47-63N PROxima (M636110B) | Модульный автоматический выключатель на DIN-рейку серии PROxima (ВА 47-63N), 1-полюсный, номин. откл. способность 6 кА, характер. срабатывания "В"; I-ном. 10 А, U-ном. 230 В, IP20, t-раб.-40...+50°C | EKF | руб./шт | 350.56
| 1P 16А (B) 6кА ВА 47-63N PROxima (M636116B) | Модульный автоматический выключатель на DIN-рейку серии PROxima (ВА 47-63N), 1-полюсный, номин. откл. способность 6 кА, характер. срабатывания "В"; I-ном. 16 А, U-ном. 230 В, IP20, t-раб.-40...+50°C | EKF | руб./шт | 339.95
| 1P 20А (B) 6кА ВА 47-63N PROxima (M636120B) | Модульный автоматический выключатель на DIN-рейку серии PROxima (ВА 47-63N), 1-полюсный, номин. откл. способность 6 кА, характер. срабатывания "В"; I-ном. 20 А, U-ном. 230 В, IP20, t-раб.-40...+50°C | EKF | руб./шт | 338.29
| 2P 6А (B) 6кА ВА 47-63N PROxima (M636206B) | Модульный автоматический выключатель на DIN-рейку серии PROxima (ВА 47-63N), 2-полюсный, номин. откл. способность 6 кА, характер. срабатывания "В"; I-ном. 6 А, U-ном. 230 В, IP20, t-раб.-40...+50°C | EKF | руб./шт | 655.67
| 2P 10А (B) 6кА ВА 47-63N PROxima (M636210B) | Модульный автоматический выключатель на DIN-рейку серии PROxima (ВА 47-63N), 2-полюсный, номин. откл. способность 6 кА, характер. срабатывания "В"; I-ном. 10 А, U-ном. 230 В, IP20, t-раб.-40...+50°C | EKF | руб./шт | 648.21
| 2P 16А (B) 6кА ВА 47-63N PROxima (M636216B) | Модульный автоматический выключатель на DIN-рейку серии PROxima (ВА 47-63N), 2-полюсный, номин. откл. способность 6 кА, характер. срабатывания "В"; I-ном. 16 А, U-ном. 230 В, IP20, t-раб.-40...+50°C | EKF | руб./шт | 589.75
| 2P 20А (B) 6кА ВА 47-63N PROxima (M636220B) | Модульный автоматический выключатель на DIN-рейку серии PROxima (ВА 47-63N), 2-полюсный, номин. откл. способность 6 кА, характер. срабатывания "В"; I-ном. 20 А, U-ном. 230 В, IP20, t-раб.-40...+50°C | EKF | руб./шт | 635.5
| 2P 25А (B) 6кА ВА 47-63N PROxima (M636225B) | Модульный автоматический выключатель на DIN-рейку серии PROxima (ВА 47-63N), 2-полюсный, номин. откл. способность 6 кА, характер. срабатывания "В"; I-ном. 25 А, U-ном. 230 В, IP20, t-раб.-40...+50°C | EKF | руб./шт | 556.52
| 2P 32А (B) 6кА ВА 47-63N PROxima (M636232B) | Модульный автоматический выключатель на DIN-рейку серии PROxima (ВА 47-63N), 2-полюсный, номин. откл. способность 6 кА, характер. срабатывания "В"; I-ном. 32 А, U-ном. 230 В, IP20, t-раб.-40...+50°C | EKF | руб./шт | 578.78
| 2P 40А (B) 6кА ВА 47-63N PROxima (M636240B) | Модульный автоматический выключатель на DIN-рейку серии PROxima (ВА 47-63N), 2-полюсный, номин. откл. способность 6 кА, характер. срабатывания "В"; I-ном. 40 А, U-ном. 230 В, IP20, t-раб.-40...+50°C | EKF | руб./шт | 728.36
| 2P 50А (B) 6кА ВА 47-63N PROxima (M636250B) | Модульный автоматический выключатель на DIN-рейку серии PROxima (ВА 47-63N), 2-полюсный, номин. откл. способность 6 кА, характер. срабатывания "В"; I-ном. 50 А, U-ном. 230 В, IP20, t-раб.-40...+50°C | EKF | руб./шт | 866.75
| 2P 63А (B) 6кА ВА 47-63N PROxima (M636263B) | Модульный автоматический выключатель на DIN-рейку серии PROxima (ВА 47-63N), 2-полюсный, номин. откл. способность 6 кА, характер. срабатывания "В"; I-ном. 63 А, U-ном. 230 В, IP20, t-раб.-40...+50°C | EKF | руб./шт | 742.93
| 3P 6А (B) 4,5кА ВА 47-29 Basic (mcb4729-3-06-B) | Модульный автоматический выключатель на DIN-рейку серии Basic (ВА 47-29), 3-полюсный, номин. откл. способность 4,5 кА, характер. срабатывания "В"; I-ном. 6 А, U-ном. 230 В, IP20, t-раб.-25...+50°C | EKF | руб./шт | 840.54
| 3P 10А (B) 4,5кА ВА 47-29 Basic (mcb4729-3-10-B) | Модульный автоматический выключатель на DIN-рейку серии Basic (ВА 47-29), 3-полюсный, номин. откл. способность 4,5 кА, характер. срабатывания "В"; I-ном. 10 А, U-ном. 230 В, IP20, t-раб.-25...+50°C | EKF | руб./шт | 573.62
| 3P 16А (B) 4,5кА ВА 47-29 Basic (mcb4729-3-16-B) | Модульный автоматический выключатель на DIN-рейку серии Basic (ВА 47-29), 3-полюсный, номин. откл. способность 4,5 кА, характер. срабатывания "В"; I-ном. 16 А, U-ном. 230 В, IP20, t-раб.-25...+50°C | EKF | руб./шт | 534.71
| 3P 20А (B) 4,5кА ВА 47-29 Basic (mcb4729-3-20-B) | Модульный автоматический выключатель на DIN-рейку серии Basic (ВА 47-29), 3-полюсный, номин. откл. способность 4,5 кА, характер. срабатывания "В"; I-ном. 20 А, U-ном. 230 В, IP20, t-раб.-25...+50°C | EKF | руб./шт | 589.14
| 3P 25А (B) 4,5кА ВА 47-29 Basic (mcb4729-3-25-B) | Модульный автоматический выключатель на DIN-рейку серии Basic (ВА 47-29), 3-полюсный, номин. откл. способность 4,5 кА, характер. срабатывания "В"; I-ном. 25 А, U-ном. 230 В, IP20, t-раб.-25...+50°C | EKF | руб./шт | 557.84
| 3P 6А (B) 6кА ВА 47-63N PROxima (M636306B) | Модульный автоматический выключатель на DIN-рейку серии PROxima (ВА 47-63N), 3-полюсный, номин. откл. способность 6 кА, характер. срабатывания "В"; I-ном. 6 А, U-ном. 230 В, IP20, t-раб.-40...+50°C | EKF | руб./шт | 993.2
| 3P 10А (B) 6кА ВА 47-63N PROxima (M636310B) | Модульный автоматический выключатель на DIN-рейку серии PROxima (ВА 47-63N), 3-полюсный, номин. откл. способность 6 кА, характер. срабатывания "В"; I-ном. 10 А, U-ном. 230 В, IP20, t-раб.-40...+50°C | EKF | руб./шт | 1087.4
| 3P 16А (B) 6кА ВА 47-63N PROxima (M636316B) | Модульный автоматический выключатель на DIN-рейку серии PROxima (ВА 47-63N), 3-полюсный, номин. откл. способность 6 кА, характер. срабатывания "В"; I-ном. 16 А, U-ном. 230 В, IP20, t-раб.-40...+50°C | EKF | руб./шт | 1084.49
| 3P 20А (B) 6кА ВА 47-63N PROxima (M636320B) | Модульный автоматический выключатель на DIN-рейку серии PROxima (ВА 47-63N), 3-полюсный, номин. откл. способность 6 кА, характер. срабатывания "В"; I-ном. 20 А, U-ном. 230 В, IP20, t-раб.-40...+50°C | EKF | руб./шт | 1089.57
| 3P 25А (B) 6кА ВА 47-63N PROxima (M636325B) | Модульный автоматический выключатель на DIN-рейку серии PROxima (ВА 47-63N), 3-полюсный, номин. откл. способность 6 кА, характер. срабатывания "В"; I-ном. 25 А, U-ном. 230 В, IP20, t-раб.-40...+50°C | EKF | руб./шт | 1097.26
| 3P 32А (B) 6кА ВА 47-63N PROxima (M636332B) | Модульный автоматический выключатель на DIN-рейку серии PROxima (ВА 47-63N), 3-полюсный, номин. откл. способность 6 кА, характер. срабатывания "В"; I-ном. 32 А, U-ном. 230 В, IP20, t-раб.-40...+50°C | EKF | руб./шт | 937.52
| 3P 40А (B) 6кА ВА 47-63N PROxima (M636340B) | Модульный автоматический выключатель на DIN-рейку серии PROxima (ВА 47-63N), 3-полюсный, номин. откл. способность 6 кА, характер. срабатывания "В"; I-ном. 40 А, U-ном. 230 В, IP20, t-раб.-40...+50°C | EKF | руб./шт | 1205.57
| 3P 50А (B) 6кА ВА 47-63N PROxima (M636350B) | Модульный автоматический выключатель на DIN-рейку серии PROxima (ВА 47-63N), 3-полюсный, номин. откл. способность 6 кА, характер. срабатывания "В"; I-ном. 50 А, U-ном. 230 В, IP20, t-раб.-40...+50°C | EKF | руб./шт | 1418.69
| 3P 63А (B) 6кА ВА 47-63N PROxima (M636363B) | Модульный автоматический выключатель на DIN-рейку серии PROxima (ВА 47-63N), 3-полюсный, номин. откл. способность 6 кА, характер. срабатывания "В"; I-ном. 63 А, U-ном. 230 В, IP20, t-раб.-40...+50°C | EKF | руб./шт | 1237.97
| 4P 6А (B) 6кА ВА 47-63N PROxima (M636406B) | Модульный автоматический выключатель на DIN-рейку серии PROxima (ВА 47-63N), 4-полюсный, номин. откл. способность 6 кА, характер. срабатывания "В"; I-ном. 6 А, U-ном. 230 В, IP20, t-раб.-40...+50°C | EKF | руб./шт | 1454.93
| 4P 10А (B) 6кА ВА 47-63N PROxima (M636410B) | Модульный автоматический выключатель на DIN-рейку серии PROxima (ВА 47-63N), 4-полюсный, номин. откл. способность 6 кА, характер. срабатывания "В"; I-ном. 10 А, U-ном. 230 В, IP20, t-раб.-40...+50°C | EKF | руб./шт | 1331.01
| 4P 16А (B) 6кА ВА 47-63N PROxima (M636416B) | Модульный автоматический выключатель на DIN-рейку серии PROxima (ВА 47-63N), 4-полюсный, номин. откл. способность 6 кА, характер. срабатывания "В"; I-ном. 16 А, U-ном. 230 В, IP20, t-раб.-40...+50°C | EKF | руб./шт | 1420.37
| 4P 20А (B) 6кА ВА 47-63N PROxima (M636420B) | Модульный автоматический выключатель на DIN-рейку серии PROxima (ВА 47-63N), 4-полюсный, номин. откл. способность 6 кА, характер. срабатывания "В"; I-ном. 20 А, U-ном. 230 В, IP20, t-раб.-40...+50°C | EKF | руб./шт | 1351.63
| 4P 25А (B) 6кА ВА 47-63N PROxima (M636425B) | Модульный автоматический выключатель на DIN-рейку серии PROxima (ВА 47-63N), 4-полюсный, номин. откл. способность 6 кА, характер. срабатывания "В"; I-ном. 25 А, U-ном. 230 В, IP20, t-раб.-40...+50°C | EKF | руб./шт | 1420.37
| 4P 32А (B) 6кА ВА 47-63N PROxima (M636432B) | Модульный автоматический выключатель на DIN-рейку серии PROxima (ВА 47-63N), 4-полюсный, номин. откл. способность 6 кА, характер. срабатывания "В"; I-ном. 32 А, U-ном. 230 В, IP20, t-раб.-40...+50°C | EKF | руб./шт | 1445.18
| 4P 40А (B) 6кА ВА 47-63N PROxima (M636440B) | Модульный автоматический выключатель на DIN-рейку серии PROxima (ВА 47-63N), 4-полюсный, номин. откл. способность 6 кА, характер. срабатывания "В"; I-ном. 40 А, U-ном. 230 В, IP20, t-раб.-40...+50°C | EKF | руб./шт | 1449.74
| 4P 50А (B) 6кА ВА 47-63N PROxima (M636450B) | Модульный автоматический выключатель на DIN-рейку серии PROxima (ВА 47-63N), 4-полюсный, номин. откл. способность 6 кА, характер. срабатывания "В"; I-ном. 50 А, U-ном. 230 В, IP20, t-раб.-40...+50°C | EKF | руб./шт | 1687.84
| 4P 63А (B) 6кА ВА 47-63N PROxima (M636463B) | Модульный автоматический выключатель на DIN-рейку серии PROxima (ВА 47-63N), 4-полюсный, номин. откл. способность 6 кА, характер. срабатывания "В"; I-ном. 63 А, U-ном. 230 В, IP20, t-раб.-40...+50°C | EKF | руб./шт | 1470.54
| 1P 8А (C) 6кА ВА 47-63N PROxima (M634108C) | Модульный автоматический выключатель на DIN-рейку серии PROxima (ВА 47-63N), 1-полюсный, номин. откл. способность 4,5 кА, характер. срабатывания "C"; I-ном. 8 А, U-ном. 230 В, IP20, t-раб.-40...+50°C | EKF | руб./шт | 316.56
| ВА 47-63N 1P 6А (В) 4,5 кА PROXIMA (M634106B) | Модульный автоматический выключатель на DIN-рейку серии PROxima (ВА 47-63N), 1-полюсный, номин. откл. способность 4,5 кА, характер. срабатывания "B"; I-ном. 6 А, U-ном. 230 В, IP20, t-раб.-40...+50°C | EKF | руб./шт | 262.7
| ВА 47-63N 1P 10А (B) 4,5 кА PROXIMA (M634110B) | Модульный автоматический выключатель на DIN-рейку серии PROxima (ВА 47-63N), 1-полюсный, номин. откл. способность 4,5 кА, характер. срабатывания "B"; I-ном. 10 А, U-ном. 230 В, IP20, t-раб.-40...+50°C | EKF | руб./шт | 234.31
| ВА 47-63N 1P 16А (В) 4,5 кА PROXIMA (M634116B) | Модульный автоматический выключатель на DIN-рейку серии PROxima (ВА 47-63N), 1-полюсный, номин. откл. способность 4,5 кА, характер. срабатывания "B"; I-ном. 16 А, U-ном. 230 В, IP20, t-раб.-40...+50°C | EKF | руб./шт | 235.45
| 1P 20А (B) 6кА ВА 47-63N PROxima (M634120B) | Модульный автоматический выключатель на DIN-рейку серии PROxima (ВА 47-63N), 1-полюсный, номин. откл. способность 4,5 кА, характер. срабатывания "B"; I-ном. 20 А, U-ном. 230 В, IP20, t-раб.-40...+50°C | EKF | руб./шт | 280.46
| ВА 47-63N 1P 25А (В) 4,5 кА PROXIMA (M634125B) | Модульный автоматический выключатель на DIN-рейку серии PROxima (ВА 47-63N), 1-полюсный, номин. откл. способность 4,5 кА, характер. срабатывания "B"; I-ном. 25 А, U-ном. 230 В, IP20, t-раб.-40...+50°C | EKF | руб./шт | 260.72
| ВА 47-63N 1P 32А (В) 4,5 кА PROXIMA (M634132B) | Модульный автоматический выключатель на DIN-рейку серии PROxima (ВА 47-63N), 1-полюсный, номин. откл. способность 4,5 кА, характер. срабатывания "B"; I-ном. 32 А, U-ном. 230 В, IP20, t-раб.-40...+50°C | EKF | руб./шт | 305.98
| ВА 47-63N 1P 40А (В) 4,5 кА PROXIMA (M634140B) | Модульный автоматический выключатель на DIN-рейку серии PROxima (ВА 47-63N), 1-полюсный, номин. откл. способность 4,5 кА, характер. срабатывания "B"; I-ном. 40 А, U-ном. 230 В, IP20, t-раб.-40...+50°C | EKF | руб./шт | 286.55
| ВА 47-63N 1P 50А (В) 4,5 кА PROXIMA (M634150B) | Модульный автоматический выключатель на DIN-рейку серии PROxima (ВА 47-63N), 1-полюсный, номин. откл. способность 4,5 кА, характер. срабатывания "B"; I-ном. 50 А, U-ном. 230 В, IP20, t-раб.-40...+50°C | EKF | руб./шт | 342.9
| AV-125 1P 100A (C) 10kA AVERES (mcb125-1-100C-av) | Модульный автоматический выключатель на DIN-рейку серии AVERES (AV-125), 1-полюсный, номинал.отключающая способность 10 кА, I-ном. 100 A, характер.срабатывания "С", U-ном.230 В; IP20, t-раб.-25…+50°C | EKF | руб./шт | 2161.94
| AV-125 2P 63A (C) 10kA AVERES (mcb125-2-63C-av) | Модульный автоматический выключатель на DIN-рейку серии AVERES (AV-125), 2-полюсный, номинал.отключающая способность 10 кА, I-ном. 63 A, характер.срабатывания "С", U-ном.230 В; IP20, t-раб.-25…+50°C | EKF | руб./шт | 4558.61
| AV-125 2P 80A (C) 10kA AVERES (mcb125-2-80C-av) | Модульный автоматический выключатель на DIN-рейку серии AVERES (AV-125), 2-полюсный, номинал.отключающая способность 10 кА, I-ном. 80 A, характер.срабатывания "С", U-ном.230 В; IP20, t-раб.-25…+50°C | EKF | руб./шт | 4769.82
| AV-125 1P 125A (C) 10kA AVERES (mcb125-1-125C-av) | Модульный автоматический выключатель на DIN-рейку серии AVERES (AV-125), 1-полюсный, номинал.отключающая способность 10 кА, I-ном. 125 A, характер.срабатывания "С", U-ном.230 В; IP20, t-раб.-25…+50°C | EKF | руб./шт | 2983.27
| AV-125 1P 80A (C) 10kA AVERES (mcb125-1-80C-av) | Модульный автоматический выключатель на DIN-рейку серии AVERES (AV-125), 1-полюсный, номинал.отключающая способность 10 кА, I-ном. 80 A, характер.срабатывания "С", U-ном.230 В; IP20, t-раб.-25…+50°C | EKF | руб./шт | 1847.48
| AV-125 1P 63A (C) 10kA AVERES (mcb125-1-63C-av) | Модульный автоматический выключатель на DIN-рейку серии AVERES (AV-125), 1-полюсный, номинал.отключающая способность 10 кА, I-ном. 63 A, характер.срабатывания "С", U-ном.230 В; IP20, t-раб.-25…+50°C | EKF | руб./шт | 2229.08
| ВА 47-63N 1P 63А (В) 4,5 кА PROXIMA (M634163B) | Модульный автоматический выключатель на DIN-рейку серии PROxima (ВА 47-63N), 1-полюсный, номин. откл. способность 4,5 кА, характер. срабатывания "B"; I-ном. 63 А, U-ном. 230 В, IP20, t-раб.-40...+50°C | EKF | руб./шт | 342.9
| ВА 47-63N 2P 6А (C) 4,5 кА PROXIMA (M634206C) | Модульный автоматический выключатель на DIN-рейку серии PROXIMA (ВА 47-63N), 2-полюсный, номинал.отключающая способность 4,5 кА, I-ном. 6 A, характер.срабатывания "С", U-ном.220...230 В; IP20, t-раб.-40…+55°C | EKF | руб./шт | 541.47
| ВА 47-63N 2P 5А (C) 4,5 кА PROXIMA (M634205C) | Модульный автоматический выключатель на DIN-рейку серии PROXIMA (ВА 47-63N), 2-полюсный, номинал.отключающая способность 4,5 кА, I-ном. 5 A, характер.срабатывания "С", U-ном.220...230 В; IP20, t-раб.-40…+55°C | EKF | руб./шт | 638.18
| ВА 47-63N 2P 4А (C) 4,5 кА PROXIMA (M634204C) | Модульный автоматический выключатель на DIN-рейку серии PROXIMA (ВА 47-63N), 2-полюсный, номинал.отключающая способность 4,5 кА, I-ном. 4 A, характер.срабатывания "С", U-ном.220...230 В; IP20, t-раб.-40…+55°C | EKF | руб./шт | 615.34
| ВА 47-63N 2P 3А (C) 4,5 кА PROXIMA (M634203C) | Модульный автоматический выключатель на DIN-рейку серии PROXIMA (ВА 47-63N), 2-полюсный, номинал.отключающая способность 4,5 кА, I-ном. 3 A, характер.срабатывания "С", U-ном.220...230 В; IP20, t-раб.-40…+55°C | EKF | руб./шт | 633.92
| ВА 47-63N 2P 2А (C) 4,5 кА PROXIMA (M634202C) | Модульный автоматический выключатель на DIN-рейку серии PROXIMA (ВА 47-63N), 2-полюсный, номинал.отключающая способность 4,5 кА, I-ном. 2 A, характер.срабатывания "С", U-ном.220...230 В; IP20, t-раб.-40…+55°C | EKF | руб./шт | 622.55
| ВА 47-63N 2P 1А (C) 4,5 кА PROXIMA (M634201C) | Модульный автоматический выключатель на DIN-рейку серии PROXIMA (ВА 47-63N), 2-полюсный, номинал.отключающая способность 4,5 кА, I-ном. 1 A, характер.срабатывания "С", U-ном.220...230 В; IP20, t-раб.-40…+55°C | EKF | руб./шт | 634.7
| AV-125 4P 125A (C) 10kA AVERES (mcb125-4-125C-av) | Модульный автоматический выключатель на DIN-рейку серии AVERES (AV-125), 4-полюсный, номинал.отключающая способность 10 кА, I-ном. 125 A, характер.срабатывания "С", U-ном.230 В; IP20, t-раб.-25…+50°C | EKF | руб./шт | 13110.36
| AV-125 4P 100A (C) 10kA AVERES (mcb125-4-100C-av) | Модульный автоматический выключатель на DIN-рейку серии AVERES (AV-125), 4-полюсный, номинал.отключающая способность 10 кА, I-ном. 100 A, характер.срабатывания "С", U-ном.230 В; IP20, t-раб.-25…+50°C | EKF | руб./шт | 9845.41
| AV-125 4P 80A (C) 10kA AVERES (mcb125-4-80C-av) | Модульный автоматический выключатель на DIN-рейку серии AVERES (AV-125), 4-полюсный, номинал.отключающая способность 10 кА, I-ном. 80 A, характер.срабатывания "С", U-ном.230 В; IP20, t-раб.-25…+50°C | EKF | руб./шт | 9634.14
| AV-125 4P 63A (C) 10kA AVERES (mcb125-4-63C-av) | Модульный автоматический выключатель на DIN-рейку серии AVERES (AV-125), 4-полюсный, номинал.отключающая способность 10 кА, I-ном. 63 A, характер.срабатывания "С", U-ном.230 В; IP20, t-раб.-25…+50°C | EKF | руб./шт | 9354.05
| AV-125 3P 125A (C) 10kA AVERES (mcb125-3-125C-av) | Модульный автоматический выключатель на DIN-рейку серии AVERES (AV-125), 3-полюсный, номинал.отключающая способность 10 кА, I-ном. 125 A, характер.срабатывания "С", U-ном.230 В; IP20, t-раб.-25…+50°C | EKF | руб./шт | 8612.72
| AV-125 3P 100A (C) 10kA AVERES (mcb125-3-100C-av) | Модульный автоматический выключатель на DIN-рейку серии AVERES (AV-125), 3-полюсный, номинал.отключающая способность 10 кА, I-ном. 100 A, характер.срабатывания "С", U-ном.230 В; IP20, t-раб.-25…+50°C | EKF | руб./шт | 5627.12
| AV-125 3P 80A (C) 10kA AVERES (mcb125-3-80C-av) | Модульный автоматический выключатель на DIN-рейку серии AVERES (AV-125), 3-полюсный, номинал.отключающая способность 10 кА, I-ном. 80 A, характер.срабатывания "С", U-ном.230 В; IP20, t-раб.-25…+50°C | EKF | руб./шт | 6851.5
| AV-125 3P 63A (C) 10kA AVERES (mcb125-3-63C-av) | Модульный автоматический выключатель на DIN-рейку серии AVERES (AV-125), 3-полюсный, номинал.отключающая способность 10 кА, I-ном. 63 A, характер.срабатывания "С", U-ном.230 В; IP20, t-раб.-25…+50°C | EKF | руб./шт | 6771.4
| AV-125 2P 125A (C) 10kA AVERES (mcb125-2-125C-av) | Модульный автоматический выключатель на DIN-рейку серии AVERES (AV-125), 2-полюсный, номинал.отключающая способность 10 кА, I-ном. 125 A, характер.срабатывания "С", U-ном.230 В; IP20, t-раб.-25…+50°C | EKF | руб./шт | 5758.04
| AV-125 2P 100A (C) 10kA AVERES (mcb125-2-100C-av) | Модульный автоматический выключатель на DIN-рейку серии AVERES (AV-125), 2-полюсный, номинал.отключающая способность 10 кА, I-ном. 100 A, характер.срабатывания "С", U-ном.230 В; IP20, t-раб.-25…+50°C | EKF | руб./шт | 4905.3
| 2P 50А (B) 6кА ВА 47-63N PROxima (M634250B) | Модульный автоматический выключатель на DIN-рейку серии PROXIMA (ВА 47-63N), 2-полюсный, номинал.отключающая способность 4,5 кА, I-ном. 50 A, характер.срабатывания "B", U-ном.220...230 В; IP20, t-раб.-40…+55°C | EKF | руб./шт | 670.73
| ВА 47-63N 2P 40А (В) 4,5 кА PROXIMA (M634240B) | Модульный автоматический выключатель на DIN-рейку серии PROXIMA (ВА 47-63N), 2-полюсный, номинал.отключающая способность 4,5 кА, I-ном. 40 A, характер.срабатывания "B", U-ном.220...230 В; IP20, t-раб.-40…+55°C | EKF | руб./шт | 584.6
| ВА 47-63N 2P 32А (В) 4,5 кА PROXIMA (M634232B) | Модульный автоматический выключатель на DIN-рейку серии PROXIMA (ВА 47-63N), 2-полюсный, номинал.отключающая способность 4,5 кА, I-ном. 32 A, характер.срабатывания "B", U-ном.220...230 В; IP20, t-раб.-40…+55°C | EKF | руб./шт | 592.61
| 2P 20А (B) 6кА ВА 47-63N PROxima (M634220B) | Модульный автоматический выключатель на DIN-рейку серии PROXIMA (ВА 47-63N), 2-полюсный, номинал.отключающая способность 4,5 кА, I-ном. 20 A, характер.срабатывания "B", U-ном.220...230 В; IP20, t-раб.-40…+55°C | EKF | руб./шт | 590.54
| ВА 47-63N 2P 16А (В) 4,5 кА PROXIMA (M634216B) | Модульный автоматический выключатель на DIN-рейку серии PROXIMA (ВА 47-63N), 2-полюсный, номинал.отключающая способность 4,5 кА, I-ном. 16 A, характер.срабатывания "B", U-ном.220...230 В; IP20, t-раб.-40…+55°C | EKF | руб./шт | 541.86
| ВА 47-63N 2P 25А (В) 4,5 кА PROXIMA (M634225B) | Модульный автоматический выключатель на DIN-рейку серии PROXIMA (ВА 47-63N), 2-полюсный, номинал.отключающая способность 4,5 кА, I-ном. 25 A, характер.срабатывания "B", U-ном.220...230 В; IP20, t-раб.-40…+55°C | EKF | руб./шт | 554.15
| 2P 10А (B) 6кА ВА 47-63N PROxima (M634210B) | Модульный автоматический выключатель на DIN-рейку серии PROXIMA (ВА 47-63N), 2-полюсный, номинал.отключающая способность 4,5 кА, I-ном. 10 A, характер.срабатывания "B", U-ном.220...230 В; IP20, t-раб.-40…+55°C | EKF | руб./шт | 547.15
| 2P 6А (B) 6кА ВА 47-63N PROxima (M634206B) | Модульный автоматический выключатель на DIN-рейку серии PROXIMA (ВА 47-63N), 2-полюсный, номинал.отключающая способность 4,5 кА, I-ном. 6 A, характер.срабатывания "B", U-ном.220...230 В; IP20, t-раб.-40…+55°C | EKF | руб./шт | 568.85
| ВА 47-63N 2P 63А (C) 4,5 кА PROXIMA (M634263C) | Модульный автоматический выключатель на DIN-рейку серии PROXIMA (ВА 47-63N), 2-полюсный, номинал.отключающая способность 4,5 кА, I-ном. 63 A, характер.срабатывания "С", U-ном.220...230 В; IP20, t-раб.-40…+55°C | EKF | руб./шт | 571.94
| 2P 50А (C) 6кА ВА 47-63N PROxima (M634250C) | Модульный автоматический выключатель на DIN-рейку серии PROXIMA (ВА 47-63N), 2-полюсный, номинал.отключающая способность 4,5 кА, I-ном. 50 A, характер.срабатывания "С", U-ном.220...230 В; IP20, t-раб.-40…+55°C | EKF | руб./шт | 578.17
| ВА 47-63N 2P 40А (C) 4,5 кА PROXIMA (M634240C) | Модульный автоматический выключатель на DIN-рейку серии PROXIMA (ВА 47-63N), 2-полюсный, номинал.отключающая способность 4,5 кА, I-ном. 40 A, характер.срабатывания "С", U-ном.220...230 В; IP20, t-раб.-40…+55°C | EKF | руб./шт | 493.34
| ВА 47-63N 2P 32А (C) 4,5 кА PROXIMA (M634232C) | Модульный автоматический выключатель на DIN-рейку серии PROXIMA (ВА 47-63N), 2-полюсный, номинал.отключающая способность 4,5 кА, I-ном. 32 A, характер.срабатывания "С", U-ном.220...230 В; IP20, t-раб.-40…+55°C | EKF | руб./шт | 480.52
| ВА 47-63N 2P 25А (C) 4,5 кА PROXIMA (M634225C) | Модульный автоматический выключатель на DIN-рейку серии PROXIMA (ВА 47-63N), 2-полюсный, номинал.отключающая способность 4,5 кА, I-ном. 25 A, характер.срабатывания "С", U-ном.220...230 В; IP20, t-раб.-40…+55°C | EKF | руб./шт | 480.57
| ВА 47-63N 2P 20А (C) 4,5 кА PROXIMA (M634220C) | Модульный автоматический выключатель на DIN-рейку серии PROXIMA (ВА 47-63N), 2-полюсный, номинал.отключающая способность 4,5 кА, I-ном. 20 A, характер.срабатывания "С", U-ном.220...230 В; IP20, t-раб.-40…+55°C | EKF | руб./шт | 530.62
| 2P 16А (C) 6кА ВА 47-63N PROxima (M634216C) | Модульный автоматический выключатель на DIN-рейку серии PROXIMA (ВА 47-63N), 2-полюсный, номинал.отключающая способность 4,5 кА, I-ном. 16 A, характер.срабатывания "С", U-ном.220...230 В; IP20, t-раб.-40…+55°C | EKF | руб./шт | 491.25
| ВА 47-63N 2P 13А (C) 4,5 кА PROXIMA (M634213C) | Модульный автоматический выключатель на DIN-рейку серии PROXIMA (ВА 47-63N), 2-полюсный, номинал.отключающая способность 4,5 кА, I-ном. 13 A, характер.срабатывания "С", U-ном.220...230 В; IP20, t-раб.-40…+55°C | EKF | руб./шт | 649.43
| ВА 47-63N 2P 10А (C) 4,5 кА PROXIMA (M634210C) | Модульный автоматический выключатель на DIN-рейку серии PROXIMA (ВА 47-63N), 2-полюсный, номинал.отключающая способность 4,5 кА, I-ном. 10 A, характер.срабатывания "С", U-ном.220...230 В; IP20, t-раб.-40…+55°C | EKF | руб./шт | 516.6
| ВА 47-63N 2P 8А (C) 4,5 кА PROXIMA (M634208C) | Модульный автоматический выключатель на DIN-рейку серии PROXIMA (ВА 47-63N), 2-полюсный, номинал.отключающая способность 4,5 кА, I-ном. 8 A, характер.срабатывания "С", U-ном.220...230 В; IP20, t-раб.-40…+55°C | EKF | руб./шт | 649.43
| 2P 63А (B) 6кА ВА 47-63N PROxima (M634263B) | Модульный автоматический выключатель на DIN-рейку серии PROXIMA (ВА 47-63N), 2-полюсный, номинал.отключающая способность 4,5 кА, I-ном. 63 A, характер.срабатывания "B", U-ном.220...230 В; IP20, t-раб.-40…+55°C | EKF | руб./шт | 691.68
| 3P 10А (B) 6кА ВА 47-63N PROxima (M634310B) | Модульный автоматический выключатель на DIN-рейку серии PROXIMA (ВА 47-63N), 3-полюсный, номинал.отключающая способность 4,5 кА, I-ном. 10 A, характер.срабатывания "B", U-ном. 220...230 В; IP20, t-раб.-40…+55°C | EKF | руб./шт | 837.92
| ВА 47-63N 3P 6А (В) 4,5 кА PROXIMA (M634306B) | Модульный автоматический выключатель на DIN-рейку серии PROXIMA (ВА 47-63N), 3-полюсный, номинал.отключающая способность 4,5 кА, I-ном. 6 A, характер.срабатывания "B", U-ном. 220...230 В; IP20, t-раб.-40…+55°C | EKF | руб./шт | 873.5
| ВА 47-63N 3P 63А (C) 4,5 кА PROXIMA (M634363C) | Модульный автоматический выключатель на DIN-рейку серии PROXIMA (ВА 47-63N), 3-полюсный, номинал.отключающая способность 4,5 кА, I-ном. 63 A, характер.срабатывания "С", U-ном. 220...230 В; IP20, t-раб.-40…+55°C | EKF | руб./шт | 878.63
| ВА 47-63N 3P 50А (C) 4,5 кА PROXIMA (M634350C) | Модульный автоматический выключатель на DIN-рейку серии PROXIMA (ВА 47-63N), 3-полюсный, номинал.отключающая способность 4,5 кА, I-ном. 50 A, характер.срабатывания "С", U-ном. 220...230 В; IP20, t-раб.-40…+55°C | EKF | руб./шт | 895.68
| ВА 47-63N 3P 40А (C) 4,5 кА PROXIMA (M634340C) | Модульный автоматический выключатель на DIN-рейку серии PROXIMA (ВА 47-63N), 3-полюсный, номинал.отключающая способность 4,5 кА, I-ном. 40 A, характер.срабатывания "С", U-ном. 220...230 В; IP20, t-раб.-40…+55°C | EKF | руб./шт | 738.31
| ВА 47-63N 3P 32А (C) 4,5 кА PROXIMA (M634332C) | Модульный автоматический выключатель на DIN-рейку серии PROXIMA (ВА 47-63N), 3-полюсный, номинал.отключающая способность 4,5 кА, I-ном. 32 A, характер.срабатывания "С", U-ном. 220...230 В; IP20, t-раб.-40…+55°C | EKF | руб./шт | 710.54
| ВА 47-63N 3P 25А (C) 4,5 кА PROXIMA (M634325C) | Модульный автоматический выключатель на DIN-рейку серии PROXIMA (ВА 47-63N), 3-полюсный, номинал.отключающая способность 4,5 кА, I-ном. 25 A, характер.срабатывания "С", U-ном. 220...230 В; IP20, t-раб.-40…+55°C | EKF | руб./шт | 658.04
| ВА 47-63N 3P 20А (C) 4,5 кА PROXIMA (M634320C) | Модульный автоматический выключатель на DIN-рейку серии PROXIMA (ВА 47-63N), 3-полюсный, номинал.отключающая способность 4,5 кА, I-ном. 20 A, характер.срабатывания "С", U-ном. 220...230 В; IP20, t-раб.-40…+55°C | EKF | руб./шт | 752.27
| ВА 47-63N 3P 16А (C) 4,5 кА PROXIMA (M634316C) | Модульный автоматический выключатель на DIN-рейку серии PROXIMA (ВА 47-63N), 3-полюсный, номинал.отключающая способность 4,5 кА, I-ном. 16 A, характер.срабатывания "С", U-ном. 220...230 В; IP20, t-раб.-40…+55°C | EKF | руб./шт | 728.4
| ВА 47-63N 3P 13А (C) 4,5 кА PROXIMA (M634313C) | Модульный автоматический выключатель на DIN-рейку серии PROXIMA (ВА 47-63N), 3-полюсный, номинал.отключающая способность 4,5 кА, I-ном. 13 A, характер.срабатывания "С", U-ном. 220...230 В; IP20, t-раб.-40…+55°C | EKF | руб./шт | 1018.37
| ВА 47-63N 3P 10А (C) 4,5 кА PROXIMA (M634310C) | Модульный автоматический выключатель на DIN-рейку серии PROXIMA (ВА 47-63N), 3-полюсный, номинал.отключающая способность 4,5 кА, I-ном. 10 A, характер.срабатывания "С", U-ном. 220...230 В; IP20, t-раб.-40…+55°C | EKF | руб./шт | 773.62
| ВА 47-63N 3P 8А (C) 4,5 кА PROXIMA (M634308C) | Модульный автоматический выключатель на DIN-рейку серии PROXIMA (ВА 47-63N), 3-полюсный, номинал.отключающая способность 4,5 кА, I-ном. 8 A, характер.срабатывания "С", U-ном. 220...230 В; IP20, t-раб.-40…+55°C | EKF | руб./шт | 994.45
| ВА 47-63N 3P 6А (C) 4,5 кА PROXIMA (M634306C) | Модульный автоматический выключатель на DIN-рейку серии PROXIMA (ВА 47-63N), 3-полюсный, номинал.отключающая способность 4,5 кА, I-ном. 6 A, характер.срабатывания "С", U-ном. 220...230 В; IP20, t-раб.-40…+55°C | EKF | руб./шт | 809.09
| ВА 47-63N 3P 5А (C) 4,5 кА PROXIMA (M634305C) | Модульный автоматический выключатель на DIN-рейку серии PROXIMA (ВА 47-63N), 3-полюсный, номинал.отключающая способность 4,5 кА, I-ном. 5 A, характер.срабатывания "С", U-ном. 220...230 В; IP20, t-раб.-40…+55°C | EKF | руб./шт | 978.82
| ВА 47-63N 3P 4А (C) 4,5 кА PROXIMA (M634304C) | Модульный автоматический выключатель на DIN-рейку серии PROXIMA (ВА 47-63N), 3-полюсный, номинал.отключающая способность 4,5 кА, I-ном. 4 A, характер.срабатывания "С", U-ном. 220...230 В; IP20, t-раб.-40…+55°C | EKF | руб./шт | 949.67
| ВА 47-63N 3P 3А (C) 4,5 кА PROXIMA (M634303C) | Модульный автоматический выключатель на DIN-рейку серии PROXIMA (ВА 47-63N), 3-полюсный, номинал.отключающая способность 4,5 кА, I-ном. 3 A, характер.срабатывания "С", U-ном. 220...230 В; IP20, t-раб.-40…+55°C | EKF | руб./шт | 963.14
| ВА 47-63N 3P 2А (C) 4,5 кА PROXIMA (M634302C) | Модульный автоматический выключатель на DIN-рейку серии PROXIMA (ВА 47-63N), 3-полюсный, номинал.отключающая способность 4,5 кА, I-ном. 2 A, характер.срабатывания "С", U-ном. 220...230 В; IP20, t-раб.-40…+55°C | EKF | руб./шт | 963.14
| ВА 47-63N 3P 1А (C) 4,5 кА PROXIMA (M634301C) | Модульный автоматический выключатель на DIN-рейку серии PROXIMA (ВА 47-63N), 3-полюсный, номинал.отключающая способность 4,5 кА, I-ном. 1 A, характер.срабатывания "С", U-ном. 220...230 В; IP20, t-раб.-40…+55°C | EKF | руб./шт | 989.76
| ВА 47-63N 4P 8А (C) 4,5 кА PROXIMA (M634408C) | Модульный автоматический выключатель на DIN-рейку серии PROXIMA (ВА 47-63N), 4-полюсный, номинал.отключающая способность 4,5 кА, I-ном. 8 A, характер.срабатывания "C", U-ном. 220...230 В; IP20, t-раб.-40…+55°C | EKF | руб./шт | 1496.94
| ВА 47-63N 4P 6А (C) 4,5 кА PROXIMA (M634406C) | Модульный автоматический выключатель на DIN-рейку серии PROXIMA (ВА 47-63N), 4-полюсный, номинал.отключающая способность 4,5 кА, I-ном. 6 A, характер.срабатывания "C", U-ном. 220...230 В; IP20, t-раб.-40…+55°C | EKF | руб./шт | 1486.14
| ВА 47-63N 4P 5А (C) 4,5 кА PROXIMA (M634405C) | Модульный автоматический выключатель на DIN-рейку серии PROXIMA (ВА 47-63N), 4-полюсный, номинал.отключающая способность 4,5 кА, I-ном. 5 A, характер.срабатывания "C", U-ном. 220...230 В; IP20, t-раб.-40…+55°C | EKF | руб./шт | 1563.92
| ВА 47-63N 4P 4А (C) 4,5 кА PROXIMA (M634404C) | Модульный автоматический выключатель на DIN-рейку серии PROXIMA (ВА 47-63N), 4-полюсный, номинал.отключающая способность 4,5 кА, I-ном. 4 A, характер.срабатывания "C", U-ном. 220...230 В; IP20, t-раб.-40…+55°C | EKF | руб./шт | 1483.53
| ВА 47-63N 4P 3А (C) 4,5 кА PROXIMA (M634403C) | Модульный автоматический выключатель на DIN-рейку серии PROXIMA (ВА 47-63N), 4-полюсный, номинал.отключающая способность 4,5 кА, I-ном. 3 A, характер.срабатывания "C", U-ном. 220...230 В; IP20, t-раб.-40…+55°C | EKF | руб./шт | 1427.68
| ВА 47-63N 4P 2А (C) 4,5 кА PROXIMA (M634402C) | Модульный автоматический выключатель на DIN-рейку серии PROXIMA (ВА 47-63N), 4-полюсный, номинал.отключающая способность 4,5 кА, I-ном. 2 A, характер.срабатывания "C", U-ном. 220...230 В; IP20, t-раб.-40…+55°C | EKF | руб./шт | 1409.92
| ВА 47-63N 4P 1А (C) 4,5 кА PROXIMA (M634401C) | Модульный автоматический выключатель на DIN-рейку серии PROXIMA (ВА 47-63N), 4-полюсный, номинал.отключающая способность 4,5 кА, I-ном. 1 A, характер.срабатывания "C", U-ном. 220...230 В; IP20, t-раб.-40…+55°C | EKF | руб./шт | 1422.02
| ВА 47-63N 3P 63А (В) 4,5 кА PROXIMA (M634363B) | Модульный автоматический выключатель на DIN-рейку серии PROXIMA (ВА 47-63N), 3-полюсный, номинал.отключающая способность 4,5 кА, I-ном. 63 A, характер.срабатывания "B", U-ном. 220...230 В; IP20, t-раб.-40…+55°C | EKF | руб./шт | 1003.7
| ВА 47-63N 3P 50А (В) 4,5 кА PROXIMA (M634350B) | Модульный автоматический выключатель на DIN-рейку серии PROXIMA (ВА 47-63N), 3-полюсный, номинал.отключающая способность 4,5 кА, I-ном. 50 A, характер.срабатывания "B", U-ном. 220...230 В; IP20, t-раб.-40…+55°C | EKF | руб./шт | 1015.93
| ВА 47-63N 3P 40А (В) 4,5 кА PROXIMA (M634340B) | Модульный автоматический выключатель на DIN-рейку серии PROXIMA (ВА 47-63N), 3-полюсный, номинал.отключающая способность 4,5 кА, I-ном. 40 A, характер.срабатывания "B", U-ном. 220...230 В; IP20, t-раб.-40…+55°C | EKF | руб./шт | 882.02
| ВА 47-63N 3P 32А (В) 4,5 кА PROXIMA (M634332B) | Модульный автоматический выключатель на DIN-рейку серии PROXIMA (ВА 47-63N), 3-полюсный, номинал.отключающая способность 4,5 кА, I-ном. 32 A, характер.срабатывания "B", U-ном. 220...230 В; IP20, t-раб.-40…+55°C | EKF | руб./шт | 844.02
| ВА 47-63N 3P 25А (В) 4,5 кА PROXIMA (M634325B) | Модульный автоматический выключатель на DIN-рейку серии PROXIMA (ВА 47-63N), 3-полюсный, номинал.отключающая способность 4,5 кА, I-ном. 25 A, характер.срабатывания "B", U-ном. 220...230 В; IP20, t-раб.-40…+55°C | EKF | руб./шт | 804.31
| ВА 47-63N 3P 20А (В) 4,5 кА PROXIMA (M634320B) | Модульный автоматический выключатель на DIN-рейку серии PROXIMA (ВА 47-63N), 3-полюсный, номинал.отключающая способность 4,5 кА, I-ном. 20 A, характер.срабатывания "B", U-ном. 220...230 В; IP20, t-раб.-40…+55°C | EKF | руб./шт | 872.39
| ВА 47-63N 3P 16А (В) 4,5 кА PROXIMA (M634316B) | Модульный автоматический выключатель на DIN-рейку серии PROXIMA (ВА 47-63N), 3-полюсный, номинал.отключающая способность 4,5 кА, I-ном. 16 A, характер.срабатывания "B", U-ном. 220...230 В; IP20, t-раб.-40…+55°C | EKF | руб./шт | 786.87
| ВА 47-63N 4P 63А (C) 4,5 кА PROXIMA (M634463C) | Модульный автоматический выключатель на DIN-рейку серии PROXIMA (ВА 47-63N), 4-полюсный, номинал.отключающая способность 4,5 кА, I-ном. 63 A, характер.срабатывания "C", U-ном. 220...230 В; IP20, t-раб.-40…+55°C | EKF | руб./шт | 1394.57
| ВА 47-63N 4P 50А (C) 4,5 кА PROXIMA (M634450C) | Модульный автоматический выключатель на DIN-рейку серии PROXIMA (ВА 47-63N), 4-полюсный, номинал.отключающая способность 4,5 кА, I-ном. 50 A, характер.срабатывания "C", U-ном. 220...230 В; IP20, t-раб.-40…+55°C | EKF | руб./шт | 1388.43
| ВА 47-63N 4P 40А (C) 4,5 кА PROXIMA (M634440C) | Модульный автоматический выключатель на DIN-рейку серии PROXIMA (ВА 47-63N), 4-полюсный, номинал.отключающая способность 4,5 кА, I-ном. 40 A, характер.срабатывания "C", U-ном. 220...230 В; IP20, t-раб.-40…+55°C | EKF | руб./шт | 1353.84
| ВА 47-63N 4P 32А (C) 4,5 кА PROXIMA (M634432C) | Модульный автоматический выключатель на DIN-рейку серии PROXIMA (ВА 47-63N), 4-полюсный, номинал.отключающая способность 4,5 кА, I-ном. 32 A, характер.срабатывания "C", U-ном. 220...230 В; IP20, t-раб.-40…+55°C | EKF | руб./шт | 1338.24
| ВА 47-63N 4P 25А (C) 4,5 кА PROXIMA (M634425C) | Модульный автоматический выключатель на DIN-рейку серии PROXIMA (ВА 47-63N), 4-полюсный, номинал.отключающая способность 4,5 кА, I-ном. 25 A, характер.срабатывания "C", U-ном. 220...230 В; IP20, t-раб.-40…+55°C | EKF | руб./шт | 1338.54
| ВА 47-63N 4P 20А (C) 4,5 кА PROXIMA (M634420C) | Модульный автоматический выключатель на DIN-рейку серии PROXIMA (ВА 47-63N), 4-полюсный, номинал.отключающая способность 4,5 кА, I-ном. 20 A, характер.срабатывания "C", U-ном. 220...230 В; IP20, t-раб.-40…+55°C | EKF | руб./шт | 1435.62
| ВА 47-63N 4P 16А (C) 4,5 кА PROXIMA (M634416C) | Модульный автоматический выключатель на DIN-рейку серии PROXIMA (ВА 47-63N), 4-полюсный, номинал.отключающая способность 4,5 кА, I-ном. 16 A, характер.срабатывания "C", U-ном. 220...230 В; IP20, t-раб.-40…+55°C | EKF | руб./шт | 1448.56
| ВА 47-63N 4P 10А (C) 4,5 кА PROXIMA (M634410C) | Модульный автоматический выключатель на DIN-рейку серии PROXIMA (ВА 47-63N), 4-полюсный, номинал.отключающая способность 4,5 кА, I-ном. 10 A, характер.срабатывания "C", U-ном. 220...230 В; IP20, t-раб.-40…+55°C | EKF | руб./шт | 1435.26
| ВА 47-63N 4P 13А (C) 4,5 кА PROXIMA (M634413C) | Модульный автоматический выключатель на DIN-рейку серии PROXIMA (ВА 47-63N), 4-полюсный, номинал.отключающая способность 4,5 кА, I-ном. 13 A, характер.срабатывания "C", U-ном. 220...230 В; IP20, t-раб.-40…+55°C | EKF | руб./шт | 1376.14
| YON max MD63H 1P 10А 10кА C (MD63H-1PC10) | Модульный автоматический выключатель на DIN-рейку, 1-полюсный; номин. откл. способность 10 кА, хар-ка срабатывания "С", I-ном.10 А, U-ном.230 В (AC); IP20, t-раб.-10…+45°C | ДКС | руб./шт | 1058.96
| YON max MD63H 1P 16А 10кА C (MD63H-1PC16) | Модульный автоматический выключатель на DIN-рейку, 1-полюсный; номин. откл. способность 10 кА, хар-ка срабатывания "С", I-ном.16 А, U-ном.230 В (AC); IP20, t-раб.-10…+45°C | ДКС | руб./шт | 1046.76
| YON max MD63H 1P 2А 10кА C (MD63H-1PC2) | Модульный автоматический выключатель на DIN-рейку, 1-полюсный; номин. откл. способность 10 кА, хар-ка срабатывания "С", I-ном.2 А, U-ном.230 В (AC); IP20, t-раб.-10…+45°C | ДКС | руб./шт | 1163.88
| YON max MD63H 1P 20А 10кА C (MD63H-1PC20) | Модульный автоматический выключатель на DIN-рейку, 1-полюсный; номин. откл. способность 10 кА, хар-ка срабатывания "С", I-ном.20 А, U-ном.230 В (AC); IP20, t-раб.-10…+45°C | ДКС | руб./шт | 1058.96
| YON max MD63H 1P 25А 10кА C (MD63H-1PC25) | Модульный автоматический выключатель на DIN-рейку, 1-полюсный; номин. откл. способность 10 кА, хар-ка срабатывания "С", I-ном.25 А, U-ном.230 В (AC); IP20, t-раб.-10…+45°C | ДКС | руб./шт | 1038.22
| YON max MD63H 1P 3А 10кА C (MD63H-1PC3) | Модульный автоматический выключатель на DIN-рейку, 1-полюсный; номин. откл. способность 10 кА, хар-ка срабатывания "С", I-ном.3 А, U-ном.230 В (AC); IP20, t-раб.-10…+45°C | ДКС | руб./шт | 1124.84
| YON max MD63H 1P 32А 10кА C (MD63H-1PC32) | Модульный автоматический выключатель на DIN-рейку, 1-полюсный; номин. откл. способность 10 кА, хар-ка срабатывания "С", I-ном.32 А, U-ном.230 В (AC); IP20, t-раб.-10…+45°C | ДКС | руб./шт | 1049.2
| YON max MD63H 1P 6А 10кА C (MD63H-1PC6) | Модульный автоматический выключатель на DIN-рейку, 1-полюсный; номин. откл. способность 10 кА, хар-ка срабатывания "С", I-ном.6 А, U-ном.230 В (AC); IP20, t-раб.-10…+45°C | ДКС | руб./шт | 1040.66
| YON max MD125H 1P 100А 10кА C (MD125H-1PC100) | Модульный автоматический выключатель на DIN-рейку, 1-полюсный; номин. откл. способность 10 кА, хар-ка срабатывания "С", I-ном.100 А, U-ном.230 В (AC); IP20, t-раб.-25…+40°C | ДКС | руб./шт | 999.18
| YON max MD63H 2P 10А 10кА C (MD63H-2PC10) | Модульный автоматический выключатель на DIN-рейку, 2-полюсный; номин. откл. способность 10 кА, хар-ка срабатывания "С", I-ном.10 А, U-ном.400 В (AC); IP20, t-раб.-10…+45°C | ДКС | руб./шт | 2124.02
| YON max MD63H 2P 16А 10кА C (MD63H-2PC16) | Модульный автоматический выключатель на DIN-рейку, 2-полюсный; номин. откл. способность 10 кА, хар-ка срабатывания "С", I-ном.16 А, U-ном.400 В (AC); IP20, t-раб.-10…+45°C | ДКС | руб./шт | 2014.22
| YON max MD63H 2P 2А 10кА C (MD63H-2PC2) | Модульный автоматический выключатель на DIN-рейку, 2-полюсный; номин. откл. способность 10 кА, хар-ка срабатывания "С", I-ном.2 А, U-ном.400 В (AC); IP20, t-раб.-10…+45°C | ДКС | руб./шт | 2332.64
| YON max MD63H 2P 3А 10кА C (MD63H-2PC3) | Модульный автоматический выключатель на DIN-рейку, 2-полюсный; номин. откл. способность 10 кА, хар-ка срабатывания "С", I-ном.3 А, U-ном.400 В (AC); IP20, t-раб.-10…+45°C | ДКС | руб./шт | 2332.64
| YON max MD63H 2P 6А 10кА C (MD63H-2PC6) | Модульный автоматический выключатель на DIN-рейку, 2-полюсный; номин. откл. способность 10 кА, хар-ка срабатывания "С", I-ном.6 А, U-ном.400 В (AC); IP20, t-раб.-10…+45°C | ДКС | руб./шт | 2189.9
| YON max MD63H 3P 10А 10кА C (MD63H-3PC10) | Модульный автоматический выключатель на DIN-рейку, 3-полюсный; номин. откл. способность 10 кА, хар-ка срабатывания "С", I-ном.10 А, U-ном.400 В (AC); IP20, t-раб.-10…+45°C | ДКС | руб./шт | 3200.06
| YON max MD63H 3P 16А 10кА C (MD63H-3PC16) | Модульный автоматический выключатель на DIN-рейку, 3-полюсный; номин. откл. способность 10 кА, хар-ка срабатывания "С", I-ном.16 А, U-ном.400 В (AC); IP20, t-раб.-10…+45°C | ДКС | руб./шт | 3287.9
| YON max MD63H 3P 2А 10кА C (MD63H-3PC2) | Модульный автоматический выключатель на DIN-рейку, 3-полюсный; номин. откл. способность 10 кА, хар-ка срабатывания "С", I-ном.2 А, U-ном.400 В (AC); IP20, t-раб.-10…+45°C | ДКС | руб./шт | 3457.48
| YON max MD63H 3P 20А 10кА C (MD63H-3PC20) | Модульный автоматический выключатель на DIN-рейку, 3-полюсный; номин. откл. способность 10 кА, хар-ка срабатывания "С", I-ном.20 А, U-ном.400 В (AC); IP20, t-раб.-10…+45°C | ДКС | руб./шт | 3200.06
| YON max MD63H 3P 25А 10кА C (MD63H-3PC25) | Модульный автоматический выключатель на DIN-рейку, 3-полюсный; номин. откл. способность 10 кА, хар-ка срабатывания "С", I-ном.25 А, U-ном.400 В (AC); IP20, t-раб.-10…+45°C | ДКС | руб./шт | 3287.9
| YON max MD63H 3P 32А 10кА C (MD63H-3PC32) | Модульный автоматический выключатель на DIN-рейку, 3-полюсный; номин. откл. способность 10 кА, хар-ка срабатывания "С", I-ном.32 А, U-ном.400 В (AC); IP20, t-раб.-10…+45°C | ДКС | руб./шт | 3172
| YON max MD63H 3P 40А 10кА C (MD63H-3PC40) | Модульный автоматический выключатель на DIN-рейку, 3-полюсный; номин. откл. способность 10 кА, хар-ка срабатывания "С", I-ном.40 А, U-ном.400 В (AC); IP20, t-раб.-10…+45°C | ДКС | руб./шт | 3200.06
| YON max MD63H 3P 50А 10кА C (MD63H-3PC50) | Модульный автоматический выключатель на DIN-рейку, 3-полюсный; номин. откл. способность 10 кА, хар-ка срабатывания "С", I-ном.50 А, U-ном.400 В (AC); IP20, t-раб.-10…+45°C | ДКС | руб./шт | 3140.28
| YON max MD63H 3P 6А 10кА C (MD63H-3PC6) | Модульный автоматический выключатель на DIN-рейку, 3-полюсный; номин. откл. способность 10 кА, хар-ка срабатывания "С", I-ном.6 А, U-ном.400 В (AC); IP20, t-раб.-10…+45°C | ДКС | руб./шт | 3270.82
| YON max MD63H 3P 63А 10кА C (MD63H-3PC63) | Модульный автоматический выключатель на DIN-рейку, 3-полюсный; номин. откл. способность 10 кА, хар-ка срабатывания "С", I-ном.63 А, U-ном.400 В (AC); IP20, t-раб.-10…+45°C | ДКС | руб./шт | 3096.36
| YON max MD125H 3P 80А 10кА C (MD125H-3PC80) | Модульный автоматический выключатель на DIN-рейку, 3-полюсный; номин. откл. способность 10 кА, хар-ка срабатывания "С", I-ном.80 А, U-ном.400 В (AC); IP20, t-раб.-25…+40°C | ДКС | руб./шт | 2920.68
| YON max MD125H 3P 100А 10кА C (MD125H-3PC100) | Модульный автоматический выключатель на DIN-рейку, 3-полюсный; номин. откл. способность 10 кА, хар-ка срабатывания "С", I-ном.100 А, U-ном.400 В (AC); IP20, t-раб.-25…+40°C | ДКС | руб./шт | 2920.68
| YON max MD125H 3P 125А 10кА C (MD125H-3PC125) | Модульный автоматический выключатель на DIN-рейку, 3-полюсный; номин. откл. способность 10 кА, хар-ка срабатывания "С", I-ном.125 А, U-ном.400 В (AC); IP20, t-раб.-25…+40°C | ДКС | руб./шт | 3042.68
| YON max MD125H 4P 100А 10кА C (MD125H-4PC100) | Модульный автоматический выключатель на DIN-рейку, 4-полюсный; номин. откл. способность 10 кА, хар-ка срабатывания "С", I-ном.100 А, U-ном.400 В (AC); IP20, t-раб.-25…+40°C | ДКС | руб./шт | 3841.78
| YON max MD63S 1P 6А 4,5кА B (MD63S-1PB6) | Модульный автоматический выключатель на DIN-рейку, 1-полюсный; номин. откл. способность 4.5 кА, хар-ка срабатывания "B", I-ном.6 А, U-ном.230 В (AC); IP20, t-раб.-25…+40°C | ДКС | руб./шт | 285.48
| YON max MD63S 1P 10А 4,5кА B (MD63S-1PB10) | Модульный автоматический выключатель на DIN-рейку, 1-полюсный; номин. откл. способность 4.5 кА, хар-ка срабатывания "B", I-ном.10 А, U-ном.230 В (AC); IP20, t-раб.-25…+40°C | ДКС | руб./шт | 234.24
| YON max MD63S 1P 16А 4,5кА B (MD63S-1PB16) | Модульный автоматический выключатель на DIN-рейку, 1-полюсный; номин. откл. способность 4.5 кА, хар-ка срабатывания "B", I-ном.16 А, U-ном.230 В (AC); IP20, t-раб.-25…+40°C | ДКС | руб./шт | 263.52
| YON max MD63S 1P 20А 4,5кА B (MD63S-1PB20) | Модульный автоматический выключатель на DIN-рейку, 1-полюсный; номин. откл. способность 4.5 кА, хар-ка срабатывания "B", I-ном.20 А, U-ном.230 В (AC); IP20, t-раб.-25…+40°C | ДКС | руб./шт | 258.64
| YON max MD63S 1P 25А 4,5кА B (MD63S-1PB25) | Модульный автоматический выключатель на DIN-рейку, 1-полюсный; номин. откл. способность 4.5 кА, хар-ка срабатывания "B", I-ном.25 А, U-ном.230 В (AC); IP20, t-раб.-25…+40°C | ДКС | руб./шт | 224.48
| YON max MD63N 1P 6А 6кА B (MD63N-1PB6) | Модульный автоматический выключатель на DIN-рейку, 1-полюсный; номин. откл. способность 6 кА, хар-ка срабатывания "B", I-ном.6 А, U-ном.400 В (AC); IP20, t-раб.-25…+40°C | ДКС | руб./шт | 431.88
| YON max MD63N 1P 10А 6кА B (MD63N-1PB10) | Модульный автоматический выключатель на DIN-рейку, 1-полюсный; номин. откл. способность 6 кА, хар-ка срабатывания "B", I-ном.10 А, U-ном.400 В (AC); IP20, t-раб.-25…+40°C | ДКС | руб./шт | 353.8
| YON max MD63N 1P 16А 6кА B (MD63N-1PB16) | Модульный автоматический выключатель на DIN-рейку, 1-полюсный; номин. откл. способность 6 кА, хар-ка срабатывания "B", I-ном.16 А, U-ном.400 В (AC); IP20, t-раб.-25…+40°C | ДКС | руб./шт | 353.8
| YON max MD63N 1P 20А 6кА B (MD63N-1PB20) | Модульный автоматический выключатель на DIN-рейку, 1-полюсный; номин. откл. способность 6 кА, хар-ка срабатывания "B", I-ном.20 А, U-ном.400 В (AC); IP20, t-раб.-25…+40°C | ДКС | руб./шт | 384.3
| YON max MD63N 1P 25А 6кА B (MD63N-1PB25) | Модульный автоматический выключатель на DIN-рейку, 1-полюсный; номин. откл. способность 6 кА, хар-ка срабатывания "B", I-ном.25 А, U-ном.400 В (AC); IP20, t-раб.-25…+40°C | ДКС | руб./шт | 384.3
| ВА47-29 3P D 32А 4,5кА KARAT (MVA20-3-032-D) | Модульный автоматический выключатель на DIN-рейку, 3-полюсный, номинал.отключающая способность 4,5 кА, I-ном. ток 32 A, характер.срабатывания D, U-раб. 48 В (DC)/400 В (AC); климат.испол. УХЛ4, IP20, t-раб. -40…+50°C | IEK | руб./шт | 1026.7
| ВА47-29 3P D 25А 4,5кА KARAT (MVA20-3-025-D) | Модульный автоматический выключатель на DIN-рейку, 3-полюсный, номинал.отключающая способность 4,5 кА, I-ном. ток 25 A, характер.срабатывания D, U-раб. 48 В (DC)/400 В (AC); климат.испол. УХЛ4, IP20, t-раб. -40…+50°C | IEK | руб./шт | 1002.79
| ВА47-29 3P D 50А 4,5кА KARAT (MVA20-3-050-D) | Модульный автоматический выключатель на DIN-рейку, 3-полюсный, номинал.отключающая способность 4,5 кА, I-ном. ток 50 A, характер.срабатывания D, U-раб. 48 В (DC)/400 В (AC); климат.испол. УХЛ4, IP20, t-раб. -40…+50°C | IEK | руб./шт | 1172.14
| ВА47-29 1P D 1А 4,5кА KARAT (MVA20-1-001-D) | Модульный автоматический выключатель на DIN-рейку, 1-полюсный, номинал.отключающая способность 4,5 кА, I-ном. ток 1 A, характер.срабатывания D, U-раб. 48 В (DC)/230/400 В (AC); климат.испол. УХЛ4, IP20, t-раб. -40…+50°C | IEK | руб./шт | 392.31
| ВА47-29 1P D 2А 4,5кА KARAT (MVA20-1-002-D) | Модульный автоматический выключатель на DIN-рейку, 1-полюсный, номинал.отключающая способность 4,5 кА, I-ном. ток 2 A, характер.срабатывания D, U-раб. 48 В (DC)/230/400 В (AC); климат.испол. УХЛ4, IP20, t-раб. -40…+50°C | IEK | руб./шт | 382.53
| ВА47-29 1P D 3А 4,5кА KARAT (MVA20-1-003-D) | Модульный автоматический выключатель на DIN-рейку, 1-полюсный, номинал.отключающая способность 4,5 кА, I-ном. ток 3 A, характер.срабатывания D, U-раб. 48 В (DC)/230/400 В (AC); климат.испол. УХЛ4, IP20, t-раб. -40…+50°C | IEK | руб./шт | 387.58
| ВА47-29 1P D 4А 4,5кА KARAT (MVA20-1-004-D) | Модульный автоматический выключатель на DIN-рейку, 1-полюсный, номинал.отключающая способность 4,5 кА, I-ном. ток 4 A, характер.срабатывания D, U-раб. 48 В (DC)/230/400 В (AC); климат.испол. УХЛ4, IP20, t-раб. -40…+50°C | IEK | руб./шт | 390.48
| ВА47-29 1P D 5А 4,5кА KARAT (MVA20-1-005-D) | Модульный автоматический выключатель на DIN-рейку, 1-полюсный, номинал.отключающая способность 4,5 кА, I-ном. ток 5 A, характер.срабатывания D, U-раб. 48 В (DC)/230/400 В (AC); климат.испол. УХЛ4, IP20, t-раб. -40…+50°C | IEK | руб./шт | 397.46
| ВА47-29 1P D 6А 4,5кА KARAT (MVA20-1-006-D) | Модульный автоматический выключатель на DIN-рейку, 1-полюсный, номинал.отключающая способность 4,5 кА, I-ном. ток 6 A, характер.срабатывания D, U-раб. 48 В (DC)/230/400 В (AC); климат.испол. УХЛ4, IP20, t-раб. -40…+50°C | IEK | руб./шт | 349.08
| ВА47-29 1P D 8А 4,5кА KARAT (MVA20-1-008-D) | Модульный автоматический выключатель на DIN-рейку, 1-полюсный, номинал.отключающая способность 4,5 кА, I-ном. ток 8 A, характер.срабатывания D, U-раб. 48 В (DC)/230/400 В (AC); климат.испол. УХЛ4, IP20, t-раб. -40…+50°C | IEK | руб./шт | 383.84
| ВА47-29 1P D 10А 4,5кА KARAT (MVA20-1-010-D) | Модульный автоматический выключатель на DIN-рейку, 1-полюсный, номинал.отключающая способность 4,5 кА, I-ном. ток 10 A, характер.срабатывания D, U-раб. 48 В (DC)/230/400 В (AC); климат.испол. УХЛ4, IP20, t-раб. -40…+50°C | IEK | руб./шт | 337.26
| ВА47-29 1P D 13А 4,5кА KARAT (MVA20-1-013-D) | Модульный автоматический выключатель на DIN-рейку, 1-полюсный, номинал.отключающая способность 4,5 кА, I-ном. ток 13 A, характер.срабатывания D, U-раб. 48 В (DC)/230/400 В (AC); климат.испол. УХЛ4, IP20, t-раб. -40…+50°C | IEK | руб./шт | 390.08
| ВА47-29 1P D 16А 4.5кА KARAT (MVA20-1-016-D) | Модульный автоматический выключатель на DIN-рейку, 1-полюсный, номинал.отключающая способность 4,5 кА, I-ном. ток 16 A, характер.срабатывания D, U-раб. 48 В (DC)/230/400 В (AC); климат.испол. УХЛ4, IP20, t-раб. -40…+50°C | IEK | руб./шт | 308.1
| ВА47-29 1P D 20А 4.5кА KARAT (MVA20-1-020-D) | Модульный автоматический выключатель на DIN-рейку, 1-полюсный, номинал.отключающая способность 4,5 кА, I-ном. ток 20 A, характер.срабатывания D, U-раб. 48 В (DC)/230/400 В (AC); климат.испол. УХЛ4, IP20, t-раб. -40…+50°C | IEK | руб./шт | 342.35
| ВА47-29 1P D 25А 4.5кА KARAT (MVA20-1-025-D) | Модульный автоматический выключатель на DIN-рейку, 1-полюсный, номинал.отключающая способность 4,5 кА, I-ном. ток 25 A, характер.срабатывания D, U-раб. 48 В (DC)/230/400 В (AC); климат.испол. УХЛ4, IP20, t-раб. -40…+50°C | IEK | руб./шт | 334.87
| ВА47-29 1P D 32А 4.5кА KARAT (MVA20-1-032-D) | Модульный автоматический выключатель на DIN-рейку, 1-полюсный, номинал.отключающая способность 4,5 кА, I-ном. ток 32 A, характер.срабатывания D, U-раб. 48 В (DC)/230/400 В (AC); климат.испол. УХЛ4, IP20, t-раб. -40…+50°C | IEK | руб./шт | 344.99
| ВА47-29 1P D 40А 4.5кА KARAT (MVA20-1-040-D) | Модульный автоматический выключатель на DIN-рейку, 1-полюсный, номинал.отключающая способность 4,5 кА, I-ном. ток 40 A, характер.срабатывания D, U-раб. 48 В (DC)/230/400 В (AC); климат.испол. УХЛ4, IP20, t-раб. -40…+50°C | IEK | руб./шт | 297.05
| ВА47-29 1P D 50А 4,5кА KARAT (MVA20-1-050-D) | Модульный автоматический выключатель на DIN-рейку, 1-полюсный, номинал.отключающая способность 4,5 кА, I-ном. ток 50 A, характер.срабатывания D, U-раб. 48 В (DC)/230/400 В (AC); климат.испол. УХЛ4, IP20, t-раб. -40…+50°C | IEK | руб./шт | 395.37
| ВА47-29 1P D 63А 4,5кА KARAT (MVA20-1-063-D) | Модульный автоматический выключатель на DIN-рейку, 1-полюсный, номинал.отключающая способность 4,5 кА, I-ном. ток 63 A, характер.срабатывания D, U-раб. 48 В (DC)/230/400 В (AC); климат.испол. УХЛ4, IP20, t-раб. -40…+50°C | IEK | руб./шт | 371.9
| ВА47-29 2P D 1А 4,5кА KARAT (MVA20-2-001-D) | Модульный автоматический выключатель на DIN-рейку, 2-полюсный, номинал.отключающая способность 4,5 кА, I-ном. ток 1 A, характер.срабатывания D, U-раб. 48 В (DC)/400 В (AC); климат.испол. УХЛ4, IP20, t-раб. -40…+50°C | IEK | руб./шт | 764.96
| ВА47-29 2P D 2А 4,5кА KARAT (MVA20-2-002-D) | Модульный автоматический выключатель на DIN-рейку, 2-полюсный, номинал.отключающая способность 4,5 кА, I-ном. ток 2 A, характер.срабатывания D, U-раб. 48 В (DC)/400 В (AC); климат.испол. УХЛ4, IP20, t-раб. -40…+50°C | IEK | руб./шт | 766.86
| ВА47-29 2P D 3А 4,5кА KARAT (MVA20-2-003-D) | Модульный автоматический выключатель на DIN-рейку, 2-полюсный, номинал.отключающая способность 4,5 кА, I-ном. ток 3 A, характер.срабатывания D, U-раб. 48 В (DC)/400 В (AC); климат.испол. УХЛ4, IP20, t-раб. -40…+50°C | IEK | руб./шт | 752.42
| ВА47-29 2P D 4А 4,5кА KARAT (MVA20-2-004-D) | Модульный автоматический выключатель на DIN-рейку, 2-полюсный, номинал.отключающая способность 4,5 кА, I-ном. ток 4 A, характер.срабатывания D, U-раб. 48 В (DC)/400 В (AC); климат.испол. УХЛ4, IP20, t-раб. -40…+50°C | IEK | руб./шт | 764.29
| ВА47-29 2P D 5А 4,5кА KARAT (MVA20-2-005-D) | Модульный автоматический выключатель на DIN-рейку, 2-полюсный, номинал.отключающая способность 4,5 кА, I-ном. ток 5 A, характер.срабатывания D, U-раб. 48 В (DC)/400 В (AC); климат.испол. УХЛ4, IP20, t-раб. -40…+50°C | IEK | руб./шт | 753.93
| ВА47-29 2P D 6А 4,5кА KARAT (MVA20-2-006-D) | Модульный автоматический выключатель на DIN-рейку, 2-полюсный, номинал.отключающая способность 4,5 кА, I-ном. ток 6 A, характер.срабатывания D, U-раб. 48 В (DC)/400 В (AC); климат.испол. УХЛ4, IP20, t-раб. -40…+50°C | IEK | руб./шт | 723.37
| ВА47-29 2P D 8А 4,5кА KARAT (MVA20-2-008-D) | Модульный автоматический выключатель на DIN-рейку, 2-полюсный, номинал.отключающая способность 4,5 кА, I-ном. ток 8 A, характер.срабатывания D, U-раб. 48 В (DC)/400 В (AC); климат.испол. УХЛ4, IP20, t-раб. -40…+50°C | IEK | руб./шт | 751.86
| ВА47-29 2P D 10А 4,5кА KARAT (MVA20-2-010-D) | Модульный автоматический выключатель на DIN-рейку, 2-полюсный, номинал.отключающая способность 4,5 кА, I-ном. ток 10 A, характер.срабатывания D, U-раб. 48 В (DC)/400 В (AC); климат.испол. УХЛ4, IP20, t-раб. -40…+50°C | IEK | руб./шт | 716.88
| ВА47-29 2P D 13А 4,5кА KARAT (MVA20-2-013-D) | Модульный автоматический выключатель на DIN-рейку, 2-полюсный, номинал.отключающая способность 4,5 кА, I-ном. ток 13 A, характер.срабатывания D, U-раб. 48 В (DC)/400 В (AC); климат.испол. УХЛ4, IP20, t-раб. -40…+50°C | IEK | руб./шт | 753.83
| ВА47-29 2P D 16А 4,5кА KARAT (MVA20-2-016-D) | Модульный автоматический выключатель на DIN-рейку, 2-полюсный, номинал.отключающая способность 4,5 кА, I-ном. ток 16 A, характер.срабатывания D, U-раб. 48 В (DC)/400 В (AC); климат.испол. УХЛ4, IP20, t-раб. -40…+50°C | IEK | руб./шт | 710.03
| ВА47-29 2P D 20А 4,5кА KARAT (MVA20-2-020-D) | Модульный автоматический выключатель на DIN-рейку, 2-полюсный, номинал.отключающая способность 4,5 кА, I-ном. ток 20 A, характер.срабатывания D, U-раб. 48 В (DC)/400 В (AC); климат.испол. УХЛ4, IP20, t-раб. -40…+50°C | IEK | руб./шт | 726.14
| ВА47-29 2P D 25А 4,5кА KARAT (MVA20-2-025-D) | Модульный автоматический выключатель на DIN-рейку, 2-полюсный, номинал.отключающая способность 4,5 кА, I-ном. ток 25 A, характер.срабатывания D, U-раб. 48 В (DC)/400 В (AC); климат.испол. УХЛ4, IP20, t-раб. -40…+50°C | IEK | руб./шт | 714.24
| ВА47-29 2P D 32А 4,5кА KARAT (MVA20-2-032-D) | Модульный автоматический выключатель на DIN-рейку, 2-полюсный, номинал.отключающая способность 4,5 кА, I-ном. ток 32 A, характер.срабатывания D, U-раб. 48 В (DC)/400 В (AC); климат.испол. УХЛ4, IP20, t-раб. -40…+50°C | IEK | руб./шт | 734.4
| ВА47-29 2P D 40А 4,5кА KARAT (MVA20-2-040-D) | Модульный автоматический выключатель на DIN-рейку, 2-полюсный, номинал.отключающая способность 4,5 кА, I-ном. ток 40 A, характер.срабатывания D, U-раб. 48 В (DC)/400 В (AC); климат.испол. УХЛ4, IP20, t-раб. -40…+50°C | IEK | руб./шт | 725.09
| ВА47-29 2P D 50А 4,5кА KARAT (MVA20-2-050-D) | Модульный автоматический выключатель на DIN-рейку, 2-полюсный, номинал.отключающая способность 4,5 кА, I-ном. ток 50 A, характер.срабатывания D, U-раб. 48 В (DC)/400 В (AC); климат.испол. УХЛ4, IP20, t-раб. -40…+50°C | IEK | руб./шт | 773.33
| ВА47-29 2P D 63А 4,5кА KARAT (MVA20-2-063-D) | Модульный автоматический выключатель на DIN-рейку, 2-полюсный, номинал.отключающая способность 4,5 кА, I-ном. ток 63 A, характер.срабатывания D, U-раб. 48 В (DC)/400 В (AC); климат.испол. УХЛ4, IP20, t-раб. -40…+50°C | IEK | руб./шт | 775.25
| ВА47-29 3P D 1А 4,5кА KARAT (MVA20-3-001-D) | Модульный автоматический выключатель на DIN-рейку, 3-полюсный, номинал.отключающая способность 4,5 кА, I-ном. ток 1 A, характер.срабатывания D, U-раб. 48 В (DC)/400 В (AC); климат.испол. УХЛ4, IP20, t-раб. -40…+50°C | IEK | руб./шт | 1187.85
| ВА47-29 3P D 2А 4,5кА KARAT (MVA20-3-002-D) | Модульный автоматический выключатель на DIN-рейку, 3-полюсный, номинал.отключающая способность 4,5 кА, I-ном. ток 2 A, характер.срабатывания D, U-раб. 48 В (DC)/400 В (AC); климат.испол. УХЛ4, IP20, t-раб. -40…+50°C | IEK | руб./шт | 1165.76
| ВА47-29 3P D 3А 4,5кА KARAT (MVA20-3-003-D) | Модульный автоматический выключатель на DIN-рейку, 3-полюсный, номинал.отключающая способность 4,5 кА, I-ном. ток 3 A, характер.срабатывания D, U-раб. 48 В (DC)/400 В (AC); климат.испол. УХЛ4, IP20, t-раб. -40…+50°C | IEK | руб./шт | 1170.32
| ВА47-29 3P D 4А 4,5кА KARAT (MVA20-3-004-D) | Модульный автоматический выключатель на DIN-рейку, 3-полюсный, номинал.отключающая способность 4,5 кА, I-ном. ток 4 A, характер.срабатывания D, U-раб. 48 В (DC)/400 В (AC); климат.испол. УХЛ4, IP20, t-раб. -40…+50°C | IEK | руб./шт | 1152.1
| ВА47-29 3P D 5А 4,5кА KARAT (MVA20-3-005-D) | Модульный автоматический выключатель на DIN-рейку, 3-полюсный, номинал.отключающая способность 4,5 кА, I-ном. ток 5 A, характер.срабатывания D, U-раб. 48 В (DC)/400 В (AC); климат.испол. УХЛ4, IP20, t-раб. -40…+50°C | IEK | руб./шт | 1174.25
| ВА47-29 3P D 6А 4,5кА KARAT (MVA20-3-006-D) | Модульный автоматический выключатель на DIN-рейку, 3-полюсный, номинал.отключающая способность 4,5 кА, I-ном. ток 6 A, характер.срабатывания D, U-раб. 48 В (DC)/400 В (AC); климат.испол. УХЛ4, IP20, t-раб. -40…+50°C | IEK | руб./шт | 1066.61
| ВА47-29 3P D 8А 4,5кА KARAT (MVA20-3-008-D) | Модульный автоматический выключатель на DIN-рейку, 3-полюсный, номинал.отключающая способность 4,5 кА, I-ном. ток 8 A, характер.срабатывания D, U-раб. 48 В (DC)/400 В (AC); климат.испол. УХЛ4, IP20, t-раб. -40…+50°C | IEK | руб./шт | 1170.85
| ВА47-29 3P D 10А 4,5кА KARAT (MVA20-3-010-D) | Модульный автоматический выключатель на DIN-рейку, 3-полюсный, номинал.отключающая способность 4,5 кА, I-ном. ток 10 A, характер.срабатывания D, U-раб. 48 В (DC)/400 В (AC); климат.испол. УХЛ4, IP20, t-раб. -40…+50°C | IEK | руб./шт | 1033.25
| ВА47-29 3P D 13А 4,5кА KARAT (MVA20-3-013-D) | Модульный автоматический выключатель на DIN-рейку, 3-полюсный, номинал.отключающая способность 4,5 кА, I-ном. ток 13 A, характер.срабатывания D, U-раб. 48 В (DC)/400 В (AC); климат.испол. УХЛ4, IP20, t-раб. -40…+50°C | IEK | руб./шт | 1172.77
| ВА47-29 3P D 16А 4,5кА KARAT (MVA20-3-016-D) | Модульный автоматический выключатель на DIN-рейку, 3-полюсный, номинал.отключающая способность 4,5 кА, I-ном. ток 16 A, характер.срабатывания D, U-раб. 48 В (DC)/400 В (AC); климат.испол. УХЛ4, IP20, t-раб. -40…+50°C | IEK | руб./шт | 1019.96
| ВА47-29 3P D 20А 4,5кА KARAT (MVA20-3-020-D) | Модульный автоматический выключатель на DIN-рейку, 3-полюсный, номинал.отключающая способность 4,5 кА, I-ном. ток 20 A, характер.срабатывания D, U-раб. 48 В (DC)/400 В (AC); климат.испол. УХЛ4, IP20, t-раб. -40…+50°C | IEK | руб./шт | 1084.49
| ВА47-29 3P D 40А 4,5кА KARAT (MVA20-3-040-D) | Модульный автоматический выключатель на DIN-рейку, 3-полюсный, номинал.отключающая способность 4,5 кА, I-ном. ток 40 A, характер.срабатывания D, U-раб. 48 В (DC)/400 В (AC); климат.испол. УХЛ4, IP20, t-раб. -40…+50°C | IEK | руб./шт | 1032.68
| ВА47-29 3P D 63А 4,5кА KARAT (MVA20-3-063-D) | Модульный автоматический выключатель на DIN-рейку, 3-полюсный, номинал.отключающая способность 4,5 кА, I-ном. ток 63 A, характер.срабатывания D, U-раб. 48 В (DC)/400 В (AC); климат.испол. УХЛ4, IP20, t-раб. -40…+50°C | IEK | руб./шт | 1079.94
| ВА47-29 4P D 1А 4,5кА KARAT (MVA20-4-001-D) | Модульный автоматический выключатель на DIN-рейку, 4-полюсный, номинал.отключающая способность 4,5 кА, I-ном. ток 1 A, характер.срабатывания D, U-раб. 48 В (DC)/400 В (AC); климат.испол. УХЛ4, IP20, t-раб. -40…+50°C | IEK | руб./шт | 1642.69
| ВА47-29 4P D 2А 4,5кА KARAT (MVA20-4-002-D) | Модульный автоматический выключатель на DIN-рейку, 4-полюсный, номинал.отключающая способность 4,5 кА, I-ном. ток 2 A, характер.срабатывания D, U-раб. 48 В (DC)/400 В (AC); климат.испол. УХЛ4, IP20, t-раб. -40…+50°C | IEK | руб./шт | 1667.78
| ВА47-29 4P D 4А 4,5кА KARAT (MVA20-4-004-D) | Модульный автоматический выключатель на DIN-рейку, 4-полюсный, номинал.отключающая способность 4,5 кА, I-ном. ток 4 A, характер.срабатывания D, U-раб. 48 В (DC)/400 В (AC); климат.испол. УХЛ4, IP20, t-раб. -40…+50°C | IEK | руб./шт | 1642.43
| ВА47-29 4P D 5А 4,5кА KARAT (MVA20-4-005-D) | Модульный автоматический выключатель на DIN-рейку, 4-полюсный, номинал.отключающая способность 4,5 кА, I-ном. ток 5 A, характер.срабатывания D, U-раб. 48 В (DC)/400 В (AC); климат.испол. УХЛ4, IP20, t-раб. -40…+50°C | IEK | руб./шт | 1646.8
| ВА47-29 4P D 6А 4,5кА KARAT (MVA20-4-006-D) | Модульный автоматический выключатель на DIN-рейку, 4-полюсный, номинал.отключающая способность 4,5 кА, I-ном. ток 6 A, характер.срабатывания D, U-раб. 48 В (DC)/400 В (AC); климат.испол. УХЛ4, IP20, t-раб. -40…+50°C | IEK | руб./шт | 1669.37
| ВА47-29 4P D 8А 4,5кА KARAT (MVA20-4-008-D) | Модульный автоматический выключатель на DIN-рейку, 4-полюсный, номинал.отключающая способность 4,5 кА, I-ном. ток 8 A, характер.срабатывания D, U-раб. 48 В (DC)/400 В (AC); климат.испол. УХЛ4, IP20, t-раб. -40…+50°C | IEK | руб./шт | 1671.25
| ВА47-29 4P D 13А 4,5кА KARAT (MVA20-4-013-D) | Модульный автоматический выключатель на DIN-рейку, 4-полюсный, номинал.отключающая способность 4,5 кА, I-ном. ток 13 A, характер.срабатывания D, U-раб. 48 В (DC)/400 В (AC); климат.испол. УХЛ4, IP20, t-раб. -40…+50°C | IEK | руб./шт | 1646.54
| ВА47-29 4P D 16А 4,5кА KARAT (MVA20-4-016-D) | Модульный автоматический выключатель на DIN-рейку, 4-полюсный, номинал.отключающая способность 4,5 кА, I-ном. ток 16 A, характер.срабатывания D, U-раб. 48 В (DC)/400 В (AC); климат.испол. УХЛ4, IP20, t-раб. -40…+50°C | IEK | руб./шт | 1690.46
| ВА47-29 4P D 20А 4,5кА KARAT (MVA20-4-020-D) | Модульный автоматический выключатель на DIN-рейку, 4-полюсный, номинал.отключающая способность 4,5 кА, I-ном. ток 20 A, характер.срабатывания D, U-раб. 48 В (DC)/400 В (AC); климат.испол. УХЛ4, IP20, t-раб. -40…+50°C | IEK | руб./шт | 1675.49
| ВА47-29 4P D 25А 4,5кА KARAT (MVA20-4-025-D) | Модульный автоматический выключатель на DIN-рейку, 4-полюсный, номинал.отключающая способность 4,5 кА, I-ном. ток 25 A, характер.срабатывания D, U-раб. 48 В (DC)/400 В (AC); климат.испол. УХЛ4, IP20, t-раб. -40…+50°C | IEK | руб./шт | 1570.94
| ВА47-29 4P D 32А 4,5кА KARAT (MVA20-4-032-D) | Модульный автоматический выключатель на DIN-рейку, 4-полюсный, номинал.отключающая способность 4,5 кА, I-ном. ток 32 A, характер.срабатывания D, U-раб. 48 В (DC)/400 В (AC); климат.испол. УХЛ4, IP20, t-раб. -40…+50°C | IEK | руб./шт | 1679.06
| ВА47-29 4P D 40А 4,5кА KARAT (MVA20-4-040-D) | Модульный автоматический выключатель на DIN-рейку, 4-полюсный, номинал.отключающая способность 4,5 кА, I-ном. ток 40 A, характер.срабатывания D, U-раб. 48 В (DC)/400 В (AC); климат.испол. УХЛ4, IP20, t-раб. -40…+50°C | IEK | руб./шт | 1522.96
| ВА47-29 4P D 50А 4,5кА KARAT (MVA20-4-050-D) | Модульный автоматический выключатель на DIN-рейку, 4-полюсный, номинал.отключающая способность 4,5 кА, I-ном. ток 50 A, характер.срабатывания D, U-раб. 48 В (DC)/400 В (AC); климат.испол. УХЛ4, IP20, t-раб. -40…+50°C | IEK | руб./шт | 1685.6
| ВА47-29 4P D 63А 4,5кА KARAT (MVA20-4-063-D) | Модульный автоматический выключатель на DIN-рейку, 4-полюсный, номинал.отключающая способность 4,5 кА, I-ном. ток 63 A, характер.срабатывания D, U-раб. 48 В (DC)/400 В (AC); климат.испол. УХЛ4, IP20, t-раб. -40…+50°C | IEK | руб./шт | 1684.94
| ВА47-100 1P D 6А 10кА KARAT (MVA40-1-006-D) | Модульный автоматический выключатель на DIN-рейку, 1-полюсный, номинал.отключающая способность 10 кА, I-ном. ток 6 A, характер.срабатывания D, U-раб. 60 В (DC)/230/400 В (AC)В; климат.испол. УХЛ4, IP20, t-раб. -40…+50°C | IEK | руб./шт | 883.89
| ВА47-100 1P D 10А 10кА KARAT (MVA40-1-010-D) | Модульный автоматический выключатель на DIN-рейку, 1-полюсный, номинал.отключающая способность 10 кА, I-ном. ток 10 A, характер.срабатывания D, U-раб. 60 В (DC)/230/400 В (AC)В; климат.испол. УХЛ4, IP20, t-раб. -40…+50°C | IEK | руб./шт | 1134.38
| ВА47-100 1P D 16А 10кА KARAT (MVA40-1-016-D) | Модульный автоматический выключатель на DIN-рейку, 1-полюсный, номинал.отключающая способность 10 кА, I-ном. ток 16 A, характер.срабатывания D, U-раб. 60 В (DC)/230/400 В (AC)В; климат.испол. УХЛ4, IP20, t-раб. -40…+50°C | IEK | руб./шт | 1041.29
| ВА47-100 1P D 20А 10кА KARAT (MVA40-1-020-D) | Модульный автоматический выключатель на DIN-рейку, 1-полюсный, номинал.отключающая способность 10 кА, I-ном. ток 20 A, характер.срабатывания D, U-раб. 60 В (DC)/230/400 В (AC)В; климат.испол. УХЛ4, IP20, t-раб. -40…+50°C | IEK | руб./шт | 1134.38
| ВА47-100 1P D 25А 10кА KARAT (MVA40-1-025-D) | Модульный автоматический выключатель на DIN-рейку, 1-полюсный, номинал.отключающая способность 10 кА, I-ном. ток 25 A, характер.срабатывания D, U-раб. 60 В (DC)/230/400 В (AC)В; климат.испол. УХЛ4, IP20, t-раб. -40…+50°C | IEK | руб./шт | 1041.29
| ВА47-100 1P D 32А 10кА KARAT (MVA40-1-032-D) | Модульный автоматический выключатель на DIN-рейку, 1-полюсный, номинал.отключающая способность 10 кА, I-ном. ток 32 A, характер.срабатывания D, U-раб. 60 В (DC)/230/400 В (AC)В; климат.испол. УХЛ4, IP20, t-раб. -40…+50°C | IEK | руб./шт | 1020.91
| ВА47-100 1P D 40А 10кА KARAT (MVA40-1-040-D) | Модульный автоматический выключатель на DIN-рейку, 1-полюсный, номинал.отключающая способность 10 кА, I-ном. ток 40 A, характер.срабатывания D, U-раб. 60 В (DC)/230/400 В (AC)В; климат.испол. УХЛ4, IP20, t-раб. -40…+50°C | IEK | руб./шт | 1160.15
| ВА47-100 1P D 50А 10кА KARAT (MVA40-1-050-D) | Модульный автоматический выключатель на DIN-рейку, 1-полюсный, номинал.отключающая способность 10 кА, I-ном. ток 50 A, характер.срабатывания D, U-раб. 60 В (DC)/230/400 В (AC)В; климат.испол. УХЛ4, IP20, t-раб. -40…+50°C | IEK | руб./шт | 1020.91
| ВА47-100 1P D 63А 10кА KARAT (MVA40-1-063-D) | Модульный автоматический выключатель на DIN-рейку, 1-полюсный, номинал.отключающая способность 10 кА, I-ном. ток 63 A, характер.срабатывания D, U-раб. 60 В (DC)/230/400 В (AC)В; климат.испол. УХЛ4, IP20, t-раб. -40…+50°C | IEK | руб./шт | 1041.29
| ВА47-100 1P D 80А 10кА KARAT (MVA40-1-080-D) | Модульный автоматический выключатель на DIN-рейку, 1-полюсный, номинал.отключающая способность 10 кА, I-ном. ток 80 A, характер.срабатывания D, U-раб. 60 В (DC)/230/400 В (AC)В; климат.испол. УХЛ4, IP20, t-раб. -40…+50°C | IEK | руб./шт | 1064.98
| ВА47-100 1P D 100А 10кА KARAT (MVA40-1-100-D) | Модульный автоматический выключатель на DIN-рейку, 1-полюсный, номинал.отключающая способность 10 кА, I-ном. ток 100 A, характер.срабатывания D, U-раб. 60 В (DC)/230/400 В (AC)В; климат.испол. УХЛ4, IP20, t-раб. -40…+50°C | IEK | руб./шт | 1041.29
| ВА47-100 2P D 6А 10кА KARAT (MVA40-2-006-D) | Модульный автоматический выключатель на DIN-рейку, 2-полюсный, номинал.отключающая способность 10 кА, I-ном. ток 6 A, характер.срабатывания D, U-раб. 60 В (DC)/400 В (AC)В; климат.испол. УХЛ4, IP20, t-раб. -40…+50°C | IEK | руб./шт | 1767.77
| ВА47-100 2P D 10А 10кА KARAT (MVA40-2-010-D) | Модульный автоматический выключатель на DIN-рейку, 2-полюсный, номинал.отключающая способность 10 кА, I-ном. ток 10 A, характер.срабатывания D, U-раб. 60 В (DC)/400 В (AC)В; климат.испол. УХЛ4, IP20, t-раб. -40…+50°C | IEK | руб./шт | 2041.81
| ВА47-100 2P D 16А 10кА KARAT (MVA40-2-016-D) | Модульный автоматический выключатель на DIN-рейку, 2-полюсный, номинал.отключающая способность 10 кА, I-ном. ток 16 A, характер.срабатывания D, U-раб. 60 В (DC)/400 В (AC)В; климат.испол. УХЛ4, IP20, t-раб. -40…+50°C | IEK | руб./шт | 2041.81
| ВА47-100 2P D 20А 10кА KARAT (MVA40-2-020-D) | Модульный автоматический выключатель на DIN-рейку, 2-полюсный, номинал.отключающая способность 10 кА, I-ном. ток 20 A, характер.срабатывания D, U-раб. 60 В (DC)/400 В (AC)В; климат.испол. УХЛ4, IP20, t-раб. -40…+50°C | IEK | руб./шт | 2088.19
| ВА47-100 2P D 32А 10кА KARAT (MVA40-2-032-D) | Модульный автоматический выключатель на DIN-рейку, 2-полюсный, номинал.отключающая способность 10 кА, I-ном. ток 32 A, характер.срабатывания D, U-раб. 60 В (DC)/400 В (AC)В; климат.испол. УХЛ4, IP20, t-раб. -40…+50°C | IEK | руб./шт | 2041.81
| ВА47-100 2P D 40А 10кА KARAT (MVA40-2-040-D) | Модульный автоматический выключатель на DIN-рейку, 2-полюсный, номинал.отключающая способность 10 кА, I-ном. ток 40 A, характер.срабатывания D, U-раб. 60 В (DC)/400 В (AC)В; климат.испол. УХЛ4, IP20, t-раб. -40…+50°C | IEK | руб./шт | 2041.81
| ВА47-100 2P D 50А 10кА KARAT (MVA40-2-050-D) | Модульный автоматический выключатель на DIN-рейку, 2-полюсный, номинал.отключающая способность 10 кА, I-ном. ток 50 A, характер.срабатывания D, U-раб. 60 В (DC)/400 В (AC)В; климат.испол. УХЛ4, IP20, t-раб. -40…+50°C | IEK | руб./шт | 2041.81
| ВА47-100 2P D 63А 10кА KARAT (MVA40-2-063-D) | Модульный автоматический выключатель на DIN-рейку, 2-полюсный, номинал.отключающая способность 10 кА, I-ном. ток 63 A, характер.срабатывания D, U-раб. 60 В (DC)/400 В (AC)В; климат.испол. УХЛ4, IP20, t-раб. -40…+50°C | IEK | руб./шт | 2041.81
| ВА47-100 2P D 80А 10кА KARAT (MVA40-2-080-D) | Модульный автоматический выключатель на DIN-рейку, 2-полюсный, номинал.отключающая способность 10 кА, I-ном. ток 80 A, характер.срабатывания D, U-раб. 60 В (DC)/400 В (AC)В; климат.испол. УХЛ4, IP20, t-раб. -40…+50°C | IEK | руб./шт | 2041.81
| ВА47-100 2P D 100А 10кА KARAT (MVA40-2-100-D) | Модульный автоматический выключатель на DIN-рейку, 2-полюсный, номинал.отключающая способность 10 кА, I-ном. ток 100 A, характер.срабатывания D, U-раб. 60 В (DC)/400 В (AC)В; климат.испол. УХЛ4, IP20, t-раб. -40…+50°C | IEK | руб./шт | 2268.64
| ВА47-100 3P D 6А 10кА KARAT (MVA40-3-006-D) | Модульный автоматический выключатель на DIN-рейку, 3-полюсный, номинал.отключающая способность 10 кА, I-ном. ток 6 A, характер.срабатывания D, U-раб. 60 В (DC)/400 В (AC)В; климат.испол. УХЛ4, IP20, t-раб. -40…+50°C | IEK | руб./шт | 2839.9
| ВА47-100 3P D 10А 10кА KARAT (MVA40-3-010-D) | Модульный автоматический выключатель на DIN-рейку, 3-полюсный, номинал.отключающая способность 10 кА, I-ном. ток 10 A, характер.срабатывания D, U-раб. 60 В (DC)/400 В (AC)В; климат.испол. УХЛ4, IP20, t-раб. -40…+50°C | IEK | руб./шт | 3123.89
| ВА47-100 3P D 16А 10кА KARAT (MVA40-3-016-D) | Модульный автоматический выключатель на DIN-рейку, 3-полюсный, номинал.отключающая способность 10 кА, I-ном. ток 16 A, характер.срабатывания D, U-раб. 60 В (DC)/400 В (AC)В; климат.испол. УХЛ4, IP20, t-раб. -40…+50°C | IEK | руб./шт | 3123.89
| ВА47-100 3P D 20А 10кА KARAT (MVA40-3-020-D) | Модульный автоматический выключатель на DIN-рейку, 3-полюсный, номинал.отключающая способность 10 кА, I-ном. ток 20 A, характер.срабатывания D, U-раб. 60 В (DC)/400 В (AC)В; климат.испол. УХЛ4, IP20, t-раб. -40…+50°C | IEK | руб./шт | 3123.89
| ВА47-100 3P D 25А 10кА KARAT (MVA40-3-025-D) | Модульный автоматический выключатель на DIN-рейку, 3-полюсный, номинал.отключающая способность 10 кА, I-ном. ток 25 A, характер.срабатывания D, U-раб. 60 В (DC)/400 В (AC)В; климат.испол. УХЛ4, IP20, t-раб. -40…+50°C | IEK | руб./шт | 3123.89
| ВА47-100 3P D 32А 10кА KARAT (MVA40-3-032-D) | Модульный автоматический выключатель на DIN-рейку, 3-полюсный, номинал.отключающая способность 10 кА, I-ном. ток 32 A, характер.срабатывания D, U-раб. 60 В (DC)/400 В (AC)В; климат.испол. УХЛ4, IP20, t-раб. -40…+50°C | IEK | руб./шт | 3123.89
| ВА47-100 3P D 35А 10кА KARAT (MVA40-3-035-D) | Модульный автоматический выключатель на DIN-рейку, 3-полюсный, номинал.отключающая способность 10 кА, I-ном. ток 35 A, характер.срабатывания D, U-раб. 60 В (DC)/400 В (AC)В; климат.испол. УХЛ4, IP20, t-раб. -40…+50°C | IEK | руб./шт | 3480.26
| ВА47-100 3P D 40А 10кА KARAT (MVA40-3-040-D) | Модульный автоматический выключатель на DIN-рейку, 3-полюсный, номинал.отключающая способность 10 кА, I-ном. ток 40 A, характер.срабатывания D, U-раб. 60 В (DC)/400 В (AC)В; климат.испол. УХЛ4, IP20, t-раб. -40…+50°C | IEK | руб./шт | 3123.89
| ВА47-100 3P D 50А 10кА KARAT (MVA40-3-050-D) | Модульный автоматический выключатель на DIN-рейку, 3-полюсный, номинал.отключающая способность 10 кА, I-ном. ток 50 A, характер.срабатывания D, U-раб. 60 В (DC)/400 В (AC)В; климат.испол. УХЛ4, IP20, t-раб. -40…+50°C | IEK | руб./шт | 3123.89
| ВА47-100 3P D 63А 10кА KARAT (MVA40-3-063-D) | Модульный автоматический выключатель на DIN-рейку, 3-полюсный, номинал.отключающая способность 10 кА, I-ном. ток 63 A, характер.срабатывания D, U-раб. 60 В (DC)/400 В (AC)В; климат.испол. УХЛ4, IP20, t-раб. -40…+50°C | IEK | руб./шт | 3123.89
| ВА47-100 3P D 80А 10кА KARAT (MVA40-3-080-D) | Модульный автоматический выключатель на DIN-рейку, 3-полюсный, номинал.отключающая способность 10 кА, I-ном. ток 80 A, характер.срабатывания D, U-раб. 60 В (DC)/400 В (AC)В; климат.испол. УХЛ4, IP20, t-раб. -40…+50°C | IEK | руб./шт | 3123.89
| ВА47-100 3P D 100А 10кА KARAT (MVA40-3-100-D) | Модульный автоматический выключатель на DIN-рейку, 3-полюсный, номинал.отключающая способность 10 кА, I-ном. ток 100 A, характер.срабатывания D, U-раб. 60 В (DC)/400 В (AC)В; климат.испол. УХЛ4, IP20, t-раб. -40…+50°C | IEK | руб./шт | 3123.89
| ВА47-100 4P D 6А 10кА KARAT (MVA40-4-006-D) | Модульный автоматический выключатель на DIN-рейку, 4-полюсный, номинал.отключающая способность 10 кА, I-ном. ток 6 A, характер.срабатывания D, U-раб. 60 В (DC)/400 В (AC)В; климат.испол. УХЛ4, IP20, t-раб. -40…+50°C | IEK | руб./шт | 3535.43
| ВА47-100 4P D 16А 10кА KARAT (MVA40-4-016-D) | Модульный автоматический выключатель на DIN-рейку, 4-полюсный, номинал.отключающая способность 10 кА, I-ном. ток 16 A, характер.срабатывания D, U-раб. 60 В (DC)/400 В (AC)В; климат.испол. УХЛ4, IP20, t-раб. -40…+50°C | IEK | руб./шт | 4537.15
| ВА47-100 4P D 20А 10кА KARAT (MVA40-4-020-D) | Модульный автоматический выключатель на DIN-рейку, 4-полюсный, номинал.отключающая способность 10 кА, I-ном. ток 20 A, характер.срабатывания D, U-раб. 60 В (DC)/400 В (AC)В; климат.испол. УХЛ4, IP20, t-раб. -40…+50°C | IEK | руб./шт | 4083.44
| ВА47-100 4P D 25А 10кА KARAT (MVA40-4-025-D) | Модульный автоматический выключатель на DIN-рейку, 4-полюсный, номинал.отключающая способность 10 кА, I-ном. ток 25 A, характер.срабатывания D, U-раб. 60 В (DC)/400 В (AC)В; климат.испол. УХЛ4, IP20, t-раб. -40…+50°C | IEK | руб./шт | 4537.15
| ВА47-100 4P D 32А 10кА KARAT (MVA40-4-032-D) | Модульный автоматический выключатель на DIN-рейку, 4-полюсный, номинал.отключающая способность 10 кА, I-ном. ток 32 A, характер.срабатывания D, U-раб. 60 В (DC)/400 В (AC)В; климат.испол. УХЛ4, IP20, t-раб. -40…+50°C | IEK | руб./шт | 4537.15
| ВА47-100 4P D 40А 10кА KARAT (MVA40-4-040-D) | Модульный автоматический выключатель на DIN-рейку, 4-полюсный, номинал.отключающая способность 10 кА, I-ном. ток 40 A, характер.срабатывания D, U-раб. 60 В (DC)/400 В (AC)В; климат.испол. УХЛ4, IP20, t-раб. -40…+50°C | IEK | руб./шт | 4537.15
| ВА47-100 4P D 50А 10кА KARAT (MVA40-4-050-D) | Модульный автоматический выключатель на DIN-рейку, 4-полюсный, номинал.отключающая способность 10 кА, I-ном. ток 50 A, характер.срабатывания D, U-раб. 60 В (DC)/400 В (AC)В; климат.испол. УХЛ4, IP20, t-раб. -40…+50°C | IEK | руб./шт | 4083.44
| ВА47-100 4P D 63А 10кА KARAT (MVA40-4-063-D) | Модульный автоматический выключатель на DIN-рейку, 4-полюсный, номинал.отключающая способность 10 кА, I-ном. ток 63 A, характер.срабатывания D, U-раб. 60 В (DC)/400 В (AC)В; климат.испол. УХЛ4, IP20, t-раб. -40…+50°C | IEK | руб./шт | 4640.27
| ВА47-100 4P D 80А 10кА KARAT (MVA40-4-080-D) | Модульный автоматический выключатель на DIN-рейку, 4-полюсный, номинал.отключающая способность 10 кА, I-ном. ток 80 A, характер.срабатывания D, U-раб. 60 В (DC)/400 В (AC)В; климат.испол. УХЛ4, IP20, t-раб. -40…+50°C | IEK | руб./шт | 4640.27
| ВА47-100 4P D 100А 10кА KARAT (MVA40-4-100-D) | Модульный автоматический выключатель на DIN-рейку, 4-полюсный, номинал.отключающая способность 10 кА, I-ном. ток 100 A, характер.срабатывания D, U-раб. 60 В (DC)/400 В (AC)В; климат.испол. УХЛ4, IP20, t-раб. -40…+50°C | IEK | руб./шт | 4165.1
| ВА47-150 1P C 63А 15кА KARAT (MVA50-1-063-C) | Модульный автоматический выключатель на DIN-рейку, 1-полюсный, номинал.отключающая способность 15 кА, I-ном. ток 63 A, характер.срабатывания C, U-раб. 60 В (DC)/230/400 В (AC)В; климат.испол. УХЛ4, IP20, t-раб. -40…+50°C | IEK | руб./шт | 1944.69
| ВА47-150 1P C 80А 15кА KARAT (MVA50-1-080-C) | Модульный автоматический выключатель на DIN-рейку, 1-полюсный, номинал.отключающая способность 15 кА, I-ном. ток 80 A, характер.срабатывания C, U-раб. 60 В (DC)/230/400 В (AC)В; климат.испол. УХЛ4, IP20, t-раб. -40…+50°C | IEK | руб./шт | 1888.07
| ВА47-150 1P C 100А 15кА KARAT (MVA50-1-100-C) | Модульный автоматический выключатель на DIN-рейку, 1-полюсный, номинал.отключающая способность 15 кА, I-ном. ток 100 A, характер.срабатывания C, U-раб. 60 В (DC)/230/400 В (AC)В; климат.испол. УХЛ4, IP20, t-раб. -40…+50°C | IEK | руб./шт | 1888.07
| ВА47-150 1P C 125А 15кА KARAT (MVA50-1-125-C) | Модульный автоматический выключатель на DIN-рейку, 1-полюсный, номинал.отключающая способность 15 кА, I-ном. ток 150 A, характер.срабатывания C, U-раб. 60 В (DC)/230/400 В (AC)В; климат.испол. УХЛ4, IP20, t-раб. -40…+50°C | IEK | руб./шт | 1944.69
| ВА47-150 2P C 63А 15кА KARAT (MVA50-2-063-C) | Модульный автоматический выключатель на DIN-рейку, 2-полюсный, номинал.отключающая способность 15 кА, I-ном. ток 63 A, характер.срабатывания C, U-раб. 60 В (DC)/400 В (AC)В; климат.испол. УХЛ4, IP20, t-раб. -40…+50°C | IEK | руб./шт | 4545.92
| ВА47-150 2P C 80А 15кА KARAT (MVA50-2-080-C) | Модульный автоматический выключатель на DIN-рейку, 2-полюсный, номинал.отключающая способность 15 кА, I-ном. ток 80 A, характер.срабатывания C, U-раб. 60 В (DC)/400 В (AC)В; климат.испол. УХЛ4, IP20, t-раб. -40…+50°C | IEK | руб./шт | 4413.53
| ВА47-150 2P C 100А 15кА KARAT (MVA50-2-100-C) | Модульный автоматический выключатель на DIN-рейку, 2-полюсный, номинал.отключающая способность 15 кА, I-ном. ток 100 A, характер.срабатывания C, U-раб. 60 В (DC)/400 В (AC)В; климат.испол. УХЛ4, IP20, t-раб. -40…+50°C | IEK | руб./шт | 4545.92
| ВА47-150 2P C 125А 15кА KARAT (MVA50-2-125-C) | Модульный автоматический выключатель на DIN-рейку, 2-полюсный, номинал.отключающая способность 15 кА, I-ном. ток 150 A, характер.срабатывания C, U-раб. 60 В (DC)/400 В (AC)В; климат.испол. УХЛ4, IP20, t-раб. -40…+50°C | IEK | руб./шт | 4545.92
| ВА47-150 3P C 63А 15кА KARAT (MVA50-3-063-C) | Модульный автоматический выключатель на DIN-рейку, 3-полюсный, номинал.отключающая способность 15 кА, I-ном. ток 63 A, характер.срабатывания C, U-раб. 60 В (DC)/400 В (AC)В; климат.испол. УХЛ4, IP20, t-раб. -40…+50°C | IEK | руб./шт | 6770.04
| ВА47-150 3P C 80А 15кА KARAT (MVA50-3-080-C) | Модульный автоматический выключатель на DIN-рейку, 3-полюсный, номинал.отключающая способность 15 кА, I-ном. ток 80 A, характер.срабатывания C, U-раб. 60 В (DC)/400 В (AC)В; климат.испол. УХЛ4, IP20, t-раб. -40…+50°C | IEK | руб./шт | 6770.04
| ВА47-150 3P C 100А 15кА KARAT (MVA50-3-100-C) | Модульный автоматический выключатель на DIN-рейку, 3-полюсный, номинал.отключающая способность 15 кА, I-ном. ток 100 A, характер.срабатывания C, U-раб. 60 В (DC)/400 В (AC)В; климат.испол. УХЛ4, IP20, t-раб. -40…+50°C | IEK | руб./шт | 6770.04
| ВА47-150 3P C 125А 15кА KARAT (MVA50-3-125-C) | Модульный автоматический выключатель на DIN-рейку, 3-полюсный, номинал.отключающая способность 15 кА, I-ном. ток 150 A, характер.срабатывания C, U-раб. 60 В (DC)/400 В (AC)В; климат.испол. УХЛ4, IP20, t-раб. -40…+50°C | IEK | руб./шт | 6770.04
| ВА47-150 4P C 63А 15кА KARAT (MVA50-4-063-C) | Модульный автоматический выключатель на DIN-рейку, 4-полюсный, номинал.отключающая способность 15 кА, I-ном. ток 63 A, характер.срабатывания C, U-раб. 60 В (DC)/400 В (AC)В; климат.испол. УХЛ4, IP20, t-раб. -40…+50°C | IEK | руб./шт | 10228.57
| ВА47-150 4P C 80А 15кА KARAT (MVA50-4-080-C) | Модульный автоматический выключатель на DIN-рейку, 4-полюсный, номинал.отключающая способность 15 кА, I-ном. ток 80 A, характер.срабатывания C, U-раб. 60 В (DC)/400 В (AC)В; климат.испол. УХЛ4, IP20, t-раб. -40…+50°C | IEK | руб./шт | 9741.48
| ВА47-150 4P C 100А 15кА KARAT (MVA50-4-100-C) | Модульный автоматический выключатель на DIN-рейку, 4-полюсный, номинал.отключающая способность 15 кА, I-ном. ток 100 A, характер.срабатывания C, U-раб. 60 В (DC)/400 В (AC)В; климат.испол. УХЛ4, IP20, t-раб. -40…+50°C | IEK | руб./шт | 9741.48
| ВА47-150 4P C 125А 15кА KARAT (MVA50-4-125-C) | Модульный автоматический выключатель на DIN-рейку, 4-полюсный, номинал.отключающая способность 15 кА, I-ном. ток 150 A, характер.срабатывания C, U-раб. 60 В (DC)/400 В (AC)В; климат.испол. УХЛ4, IP20, t-раб. -40…+50°C | IEK | руб./шт | 10033.73
| ВА47-150 1P D 63А 15кА KARAT (MVA50-1-063-D) | Модульный автоматический выключатель на DIN-рейку, 1-полюсный, номинал.отключающая способность 15 кА, I-ном. ток 63 A, характер.срабатывания D, U-раб. 60 В (DC)/230/400 В (AC)В; климат.испол. УХЛ4, IP20, t-раб. -40…+50°C | IEK | руб./шт | 1991.12
| ВА47-150 1P D 80А 15кА KARAT (MVA50-1-080-D) | Модульный автоматический выключатель на DIN-рейку, 1-полюсный, номинал.отключающая способность 15 кА, I-ном. ток 80 A, характер.срабатывания D, U-раб. 60 В (DC)/230/400 В (AC)В; климат.испол. УХЛ4, IP20, t-раб. -40…+50°C | IEK | руб./шт | 1991.12
| ВА47-150 1P D 100А 15кА KARAT (MVA50-1-100-D) | Модульный автоматический выключатель на DIN-рейку, 1-полюсный, номинал.отключающая способность 15 кА, I-ном. ток 100 A, характер.срабатывания D, U-раб. 60 В (DC)/230/400 В (AC)В; климат.испол. УХЛ4, IP20, t-раб. -40…+50°C | IEK | руб./шт | 1991.12
| ВА47-150 1P D 125А 15кА KARAT (MVA50-1-125-D) | Модульный автоматический выключатель на DIN-рейку, 1-полюсный, номинал.отключающая способность 15 кА, I-ном. ток 150 A, характер.срабатывания D, U-раб. 60 В (DC)/230/400 В (AC)В; климат.испол. УХЛ4, IP20, t-раб. -40…+50°C | IEK | руб./шт | 1991.12
| ВА47-150 2P D 63А 15кА KARAT (MVA50-2-063-D) | Модульный автоматический выключатель на DIN-рейку, 2-полюсный, номинал.отключающая способность 15 кА, I-ном. ток 63 A, характер.срабатывания D, U-раб. 60 В (DC)/400 В (AC)В; климат.испол. УХЛ4, IP20, t-раб. -40…+50°C | IEK | руб./шт | 5510.03
| ВА47-150 2P D 80А 15кА KARAT (MVA50-2-080-D) | Модульный автоматический выключатель на DIN-рейку, 2-полюсный, номинал.отключающая способность 15 кА, I-ном. ток 80 A, характер.срабатывания D, U-раб. 60 В (DC)/400 В (AC)В; климат.испол. УХЛ4, IP20, t-раб. -40…+50°C | IEK | руб./шт | 4949.48
| ВА47-150 2P D 100А 15кА KARAT (MVA50-2-100-D) | Модульный автоматический выключатель на DIN-рейку, 2-полюсный, номинал.отключающая способность 15 кА, I-ном. ток 100 A, характер.срабатывания D, U-раб. 60 В (DC)/400 В (AC)В; климат.испол. УХЛ4, IP20, t-раб. -40…+50°C | IEK | руб./шт | 4949.48
| ВА47-150 2P D 125А 15кА KARAT (MVA50-2-125-D) | Модульный автоматический выключатель на DIN-рейку, 2-полюсный, номинал.отключающая способность 15 кА, I-ном. ток 150 A, характер.срабатывания D, U-раб. 60 В (DC)/400 В (AC)В; климат.испол. УХЛ4, IP20, t-раб. -40…+50°C | IEK | руб./шт | 4949.48
| ВА47-150 3P D 63А 15кА KARAT (MVA50-3-063-D) | Модульный автоматический выключатель на DIN-рейку, 3-полюсный, номинал.отключающая способность 15 кА, I-ном. ток 63 A, характер.срабатывания D, U-раб. 60 В (DC)/400 В (AC)В; климат.испол. УХЛ4, IP20, t-раб. -40…+50°C | IEK | руб./шт | 7131.23
| ВА47-150 3P D 80А 15кА KARAT (MVA50-3-080-D) | Модульный автоматический выключатель на DIN-рейку, 3-полюсный, номинал.отключающая способность 15 кА, I-ном. ток 80 A, характер.срабатывания D, U-раб. 60 В (DC)/400 В (AC)В; климат.испол. УХЛ4, IP20, t-раб. -40…+50°C | IEK | руб./шт | 7131.23
| ВА47-150 3P D 100А 15кА KARAT (MVA50-3-100-D) | Модульный автоматический выключатель на DIN-рейку, 3-полюсный, номинал.отключающая способность 15 кА, I-ном. ток 100 A, характер.срабатывания D, U-раб. 60 В (DC)/400 В (AC)В; климат.испол. УХЛ4, IP20, t-раб. -40…+50°C | IEK | руб./шт | 7131.23
| ВА47-150 3P D 125А 15кА KARAT (MVA50-3-125-D) | Модульный автоматический выключатель на DIN-рейку, 3-полюсный, номинал.отключающая способность 15 кА, I-ном. ток 150 A, характер.срабатывания D, U-раб. 60 В (DC)/400 В (AC)В; климат.испол. УХЛ4, IP20, t-раб. -40…+50°C | IEK | руб./шт | 7131.23
| ВА47-150 4P D 63А 15кА KARAT (MVA50-4-063-D) | Модульный автоматический выключатель на DIN-рейку, 4-полюсный, номинал.отключающая способность 15 кА, I-ном. ток 63 A, характер.срабатывания D, U-раб. 60 В (DC)/400 В (AC)В; климат.испол. УХЛ4, IP20, t-раб. -40…+50°C | IEK | руб./шт | 8295.86
| ВА47-150 4P D 80А 15кА KARAT (MVA50-4-080-D) | Модульный автоматический выключатель на DIN-рейку, 4-полюсный, номинал.отключающая способность 15 кА, I-ном. ток 80 A, характер.срабатывания D, U-раб. 60 В (DC)/400 В (AC)В; климат.испол. УХЛ4, IP20, t-раб. -40…+50°C | IEK | руб./шт | 8295.86
| ВА47-150 4P D 100А 15кА KARAT (MVA50-4-100-D) | Модульный автоматический выключатель на DIN-рейку, 4-полюсный, номинал.отключающая способность 15 кА, I-ном. ток 100 A, характер.срабатывания D, U-раб. 60 В (DC)/400 В (AC)В; климат.испол. УХЛ4, IP20, t-раб. -40…+50°C | IEK | руб./шт | 8295.86
| ВА47-150 4P D 125А 15кА KARAT (MVA50-4-125-D) | Модульный автоматический выключатель на DIN-рейку, 4-полюсный, номинал.отключающая способность 15 кА, I-ном. ток 150 A, характер.срабатывания D, U-раб. 60 В (DC)/400 В (AC)В; климат.испол. УХЛ4, IP20, t-раб. -40…+50°C | IEK | руб./шт | 8295.86
| NXB-63S 2P 63А 4,5кА х-ка C (R) CHINT (296794) | Модульный автоматический выключатель на DIN-рейку серии NXB-63, 2-полюсный, номин. откл. способность 4,5 кА, характер. срабатывания "C"; I-ном. 63 А, U-ном. 230…400 В, IP20, t-раб.-35...+70°C, цвет: белый | CHINT | руб./шт | 391.96
| NXB-63S 2P 50А 4,5кА х-ка C (R) CHINT (296793) | Модульный автоматический выключатель на DIN-рейку серии NXB-63, 2-полюсный, номин. откл. способность 4,5 кА, характер. срабатывания "C"; I-ном. 50 А, U-ном. 230…400 В, IP20, t-раб.-35...+70°C, цвет: белый | CHINT | руб./шт | 388.01
| NXB-63S 2P 40А 4,5кА х-ка C (R) CHINT (296792) | Модульный автоматический выключатель на DIN-рейку серии NXB-63, 2-полюсный, номин. откл. способность 4,5 кА, характер. срабатывания "C"; I-ном. 40 А, U-ном. 230…400 В, IP20, t-раб.-35...+70°C, цвет: белый | CHINT | руб./шт | 328.15
| NXB-63S 2P 32А 4,5кА х-ка C (R) CHINT (296791) | Модульный автоматический выключатель на DIN-рейку серии NXB-63, 2-полюсный, номин. откл. способность 4,5 кА, характер. срабатывания "C"; I-ном. 32 А, U-ном. 230…400 В, IP20, t-раб.-35...+70°C, цвет: белый | CHINT | руб./шт | 330.53
| NXB-63S 2P 25А 4,5кА х-ка C (R) CHINT (296790) | Модульный автоматический выключатель на DIN-рейку серии NXB-63, 2-полюсный, номин. откл. способность 4,5 кА, характер. срабатывания "C"; I-ном. 25 А, U-ном. 230…400 В, IP20, t-раб.-35...+70°C, цвет: белый | CHINT | руб./шт | 322.81
| NXB-63S 2P 20А 4,5кА х-ка C (R) CHINT (296789) | Модульный автоматический выключатель на DIN-рейку серии NXB-63, 2-полюсный, номин. откл. способность 4,5 кА, характер. срабатывания "C"; I-ном. 20 А, U-ном. 230…400 В, IP20, t-раб.-35...+70°C, цвет: белый | CHINT | руб./шт | 350.08
| NXB-63S 2P 16А 4,5кА х-ка C (R) CHINT (296788) | Модульный автоматический выключатель на DIN-рейку серии NXB-63, 2-полюсный, номин. откл. способность 4,5 кА, характер. срабатывания "C"; I-ном. 16 А, U-ном. 230…400 В, IP20, t-раб.-35...+70°C, цвет: белый | CHINT | руб./шт | 326.14
| NXB-63S 2P 10А 4,5кА х-ка C (R) CHINT (296787) | Модульный автоматический выключатель на DIN-рейку серии NXB-63, 2-полюсный, номин. откл. способность 4,5 кА, характер. срабатывания "C"; I-ном. 10 А, U-ном. 230…400 В, IP20, t-раб.-35...+70°C, цвет: белый | CHINT | руб./шт | 346.76
| NXB-63S 2P 6А 4,5кА х-ка C (R) CHINT (296786) | Модульный автоматический выключатель на DIN-рейку серии NXB-63, 2-полюсный, номин. откл. способность 4,5 кА, характер. срабатывания "C"; I-ном. 6 А, U-ном. 230…400 В, IP20, t-раб.-35...+70°C, цвет: белый | CHINT | руб./шт | 363.46
| NXB-63S 2P 4А 4,5кА х-ка C (R) CHINT (296785) | Модульный автоматический выключатель на DIN-рейку серии NXB-63, 2-полюсный, номин. откл. способность 4,5 кА, характер. срабатывания "C"; I-ном. 4 А, U-ном. 230…400 В, IP20, t-раб.-35...+70°C, цвет: белый | CHINT | руб./шт | 407.51
| NXB-63S 2P 3А 4,5кА х-ка C (R) CHINT (296784) | Модульный автоматический выключатель на DIN-рейку серии NXB-63, 2-полюсный, номин. откл. способность 4,5 кА, характер. срабатывания "C"; I-ном. 3 А, U-ном. 230…400 В, IP20, t-раб.-35...+70°C, цвет: белый | CHINT | руб./шт | 407.51
| NXB-63S 2P 2А 4,5кА х-ка C (R) CHINT (296783) | Модульный автоматический выключатель на DIN-рейку серии NXB-63, 2-полюсный, номин. откл. способность 4,5 кА, характер. срабатывания "C"; I-ном. 2 А, U-ном. 230…400 В, IP20, t-раб.-35...+70°C, цвет: белый | CHINT | руб./шт | 404.12
| NXB-63S 2P 1А 4,5кА х-ка C (R) CHINT (296782) | Модульный автоматический выключатель на DIN-рейку серии NXB-63, 2-полюсный, номин. откл. способность 4,5 кА, характер. срабатывания "C"; I-ном. 1 А, U-ном. 230…400 В, IP20, t-раб.-35...+70°C, цвет: белый | CHINT | руб./шт | 408.17
| NXB-63S 3P 50А 4,5кА х-ка C (R) CHINT (296832) | Модульный автоматический выключатель на DIN-рейку серии NXB-63, 3-полюсный, номин. откл. способность 4,5 кА, характер. срабатывания "C"; I-ном. 50 А, U-ном. 230…400 В, IP20, t-раб.-35...+70°C, цвет: белый | CHINT | руб./шт | 595.4
| NXB-63S 3P 10А 4,5кА х-ка C (R) CHINT (296826) | Модульный автоматический выключатель на DIN-рейку серии NXB-63, 3-полюсный, номин. откл. способность 4,5 кА, характер. срабатывания "C"; I-ном. 10 А, U-ном. 230…400 В, IP20, t-раб.-35...+70°C, цвет: белый | CHINT | руб./шт | 537.88
| NXB-63S 3P 6А 4,5кА х-ка C (R) CHINT (296825) | Модульный автоматический выключатель на DIN-рейку серии NXB-63, 3-полюсный, номин. откл. способность 4,5 кА, характер. срабатывания "C"; I-ном. 6 А, U-ном. 230…400 В, IP20, t-раб.-35...+70°C, цвет: белый | CHINT | руб./шт | 568.68
| NXB-63S 3P 4А 4,5кА х-ка C (R) CHINT (296824) | Модульный автоматический выключатель на DIN-рейку серии NXB-63, 3-полюсный, номин. откл. способность 4,5 кА, характер. срабатывания "C"; I-ном. 4 А, U-ном. 230…400 В, IP20, t-раб.-35...+70°C, цвет: белый | CHINT | руб./шт | 660.29
| NXB-63S 3P 3А 4,5кА х-ка C (R) CHINT (296823) | Модульный автоматический выключатель на DIN-рейку серии NXB-63, 3-полюсный, номин. откл. способность 4,5 кА, характер. срабатывания "C"; I-ном. 3 А, U-ном. 230…400 В, IP20, t-раб.-35...+70°C, цвет: белый | CHINT | руб./шт | 669.65
| NXB-63S 3P 2А 4,5кА х-ка C (R) CHINT (296822) | Модульный автоматический выключатель на DIN-рейку серии NXB-63, 3-полюсный, номин. откл. способность 4,5 кА, характер. срабатывания "C"; I-ном. 2 А, U-ном. 230…400 В, IP20, t-раб.-35...+70°C, цвет: белый | CHINT | руб./шт | 669.65
| NXB-63S 3P 1А 4,5кА х-ка C (R) CHINT (296821) | Модульный автоматический выключатель на DIN-рейку серии NXB-63, 3-полюсный, номин. откл. способность 4,5 кА, характер. срабатывания "C"; I-ном. 1 А, U-ном. 230…400 В, IP20, t-раб.-35...+70°C, цвет: белый | CHINT | руб./шт | 688.16
| NXB-63S 4P 63А 4,5кА х-ка C (R) CHINT (296911) | Модульный автоматический выключатель на DIN-рейку серии NXB-63, 4-полюсный, номин. откл. способность 4,5 кА, характер. срабатывания "C"; I-ном. 63 А, U-ном. 230…400 В, IP20, t-раб.-35...+70°C, цвет: белый | CHINT | руб./шт | 915.14
| NXB-63S 4P 50А 4,5кА х-ка C (R) CHINT (296910) | Модульный автоматический выключатель на DIN-рейку серии NXB-63, 4-полюсный, номин. откл. способность 4,5 кА, характер. срабатывания "C"; I-ном. 50 А, U-ном. 230…400 В, IP20, t-раб.-35...+70°C, цвет: белый | CHINT | руб./шт | 932.88
| NXB-63S 4P 40А 4,5кА х-ка C (R) CHINT (296909) | Модульный автоматический выключатель на DIN-рейку серии NXB-63, 4-полюсный, номин. откл. способность 4,5 кА, характер. срабатывания "C"; I-ном. 40 А, U-ном. 230…400 В, IP20, t-раб.-35...+70°C, цвет: белый | CHINT | руб./шт | 906.42
| NXB-63S 4P 32А 4,5кА х-ка C (R) CHINT (296908) | Модульный автоматический выключатель на DIN-рейку серии NXB-63, 4-полюсный, номин. откл. способность 4,5 кА, характер. срабатывания "C"; I-ном. 32 А, U-ном. 230…400 В, IP20, t-раб.-35...+70°C, цвет: белый | CHINT | руб./шт | 880.04
| NXB-63S 4P 25А 4,5кА х-ка C (R) CHINT (296907) | Модульный автоматический выключатель на DIN-рейку серии NXB-63, 4-полюсный, номин. откл. способность 4,5 кА, характер. срабатывания "C"; I-ном. 25 А, U-ном. 230…400 В, IP20, t-раб.-35...+70°C, цвет: белый | CHINT | руб./шт | 880.04
| NXB-63S 4P 20А 4,5кА х-ка C (R) CHINT (296906) | Модульный автоматический выключатель на DIN-рейку серии NXB-63, 4-полюсный, номин. откл. способность 4,5 кА, характер. срабатывания "C"; I-ном. 20 А, U-ном. 230…400 В, IP20, t-раб.-35...+70°C, цвет: белый | CHINT | руб./шт | 944.34
| NXB-63S 4P 16А 4,5кА х-ка C (R) CHINT (296905) | Модульный автоматический выключатель на DIN-рейку серии NXB-63, 4-полюсный, номин. откл. способность 4,5 кА, характер. срабатывания "C"; I-ном. 16 А, U-ном. 230…400 В, IP20, t-раб.-35...+70°C, цвет: белый | CHINT | руб./шт | 930.82
| NXB-63S 4P 10А 4,5кА х-ка C (R) CHINT (296904) | Модульный автоматический выключатель на DIN-рейку серии NXB-63, 4-полюсный, номин. откл. способность 4,5 кА, характер. срабатывания "C"; I-ном. 10 А, U-ном. 230…400 В, IP20, t-раб.-35...+70°C, цвет: белый | CHINT | руб./шт | 947.05
| NXB-63S 4P 6А 4,5кА х-ка C (R) CHINT (296903) | Модульный автоматический выключатель на DIN-рейку серии NXB-63, 4-полюсный, номин. откл. способность 4,5 кА, характер. срабатывания "C"; I-ном. 6 А, U-ном. 230…400 В, IP20, t-раб.-35...+70°C, цвет: белый | CHINT | руб./шт | 947.7
| NXB-63S 4P 4А 4,5кА х-ка C (R) CHINT (296902) | Модульный автоматический выключатель на DIN-рейку серии NXB-63, 4-полюсный, номин. откл. способность 4,5 кА, характер. срабатывания "C"; I-ном. 4 А, U-ном. 230…400 В, IP20, t-раб.-35...+70°C, цвет: белый | CHINT | руб./шт | 920.6
| NXB-63S 4P 3А 4,5кА х-ка C (R) CHINT (296901) | Модульный автоматический выключатель на DIN-рейку серии NXB-63, 4-полюсный, номин. откл. способность 4,5 кА, характер. срабатывания "C"; I-ном. 3 А, U-ном. 230…400 В, IP20, t-раб.-35...+70°C, цвет: белый | CHINT | руб./шт | 920.6
| NXB-63S 4P 2А 4,5кА х-ка C (R) CHINT (296900) | Модульный автоматический выключатель на DIN-рейку серии NXB-63, 4-полюсный, номин. откл. способность 4,5 кА, характер. срабатывания "C"; I-ном. 2 А, U-ном. 230…400 В, IP20, t-раб.-35...+70°C, цвет: белый | CHINT | руб./шт | 893.57
| NXB-63S 4P 1А 4,5кА х-ка C (R) CHINT (296899) | Модульный автоматический выключатель на DIN-рейку серии NXB-63, 4-полюсный, номин. откл. способность 4,5 кА, характер. срабатывания "C"; I-ном. 1 А, U-ном. 230…400 В, IP20, t-раб.-35...+70°C, цвет: белый | CHINT | руб./шт | 922
| NXB-63S 4P 50А 4,5кА х-ка B (R) CHINT (296897) | Модульный автоматический выключатель на DIN-рейку серии NXB-63, 4-полюсный, номин. откл. способность 4,5 кА, характер. срабатывания "B"; I-ном. 50 А, U-ном. 230…400 В, IP20, t-раб.-35...+70°C, цвет: белый | CHINT | руб./шт | 948.54
| NXB-63S 4P 40А 4,5кА х-ка B (R) CHINT (296896) | Модульный автоматический выключатель на DIN-рейку серии NXB-63, 4-полюсный, номин. откл. способность 4,5 кА, характер. срабатывания "B"; I-ном. 40 А, U-ном. 230…400 В, IP20, t-раб.-35...+70°C, цвет: белый | CHINT | руб./шт | 974.09
| NXB-63S 4P 32А 4,5кА х-ка B (R) CHINT (296895) | Модульный автоматический выключатель на DIN-рейку серии NXB-63, 4-полюсный, номин. откл. способность 4,5 кА, характер. срабатывания "B"; I-ном. 32 А, U-ном. 230…400 В, IP20, t-раб.-35...+70°C, цвет: белый | CHINT | руб./шт | 929.23
| NXB-63S 4P 25А 4,5кА х-ка B (R) CHINT (296894) | Модульный автоматический выключатель на DIN-рейку серии NXB-63, 4-полюсный, номин. откл. способность 4,5 кА, характер. срабатывания "B"; I-ном. 25 А, U-ном. 230…400 В, IP20, t-раб.-35...+70°C, цвет: белый | CHINT | руб./шт | 983.74
| NXB-63S 4P 20А 4,5кА х-ка B (R) CHINT (296893) | Модульный автоматический выключатель на DIN-рейку серии NXB-63, 4-полюсный, номин. откл. способность 4,5 кА, характер. срабатывания "B"; I-ном. 20 А, U-ном. 230…400 В, IP20, t-раб.-35...+70°C, цвет: белый | CHINT | руб./шт | 983.74
| NXB-63S 4P 16А 4,5кА х-ка B (R) CHINT (296892) | Модульный автоматический выключатель на DIN-рейку серии NXB-63, 4-полюсный, номин. откл. способность 4,5 кА, характер. срабатывания "B"; I-ном. 16 А, U-ном. 230…400 В, IP20, t-раб.-35...+70°C, цвет: белый | CHINT | руб./шт | 983.74
| NXB-63S 4P 10А 4,5кА х-ка B (R) CHINT (296891) | Модульный автоматический выключатель на DIN-рейку серии NXB-63, 4-полюсный, номин. откл. способность 4,5 кА, характер. срабатывания "B"; I-ном. 10 А, U-ном. 230…400 В, IP20, t-раб.-35...+70°C, цвет: белый | CHINT | руб./шт | 975.43
| NXB-63S 4P 6А 4,5кА х-ка B (R) CHINT (296890) | Модульный автоматический выключатель на DIN-рейку серии NXB-63, 4-полюсный, номин. откл. способность 4,5 кА, характер. срабатывания "B"; I-ном. 6 А, U-ном. 230…400 В, IP20, t-раб.-35...+70°C, цвет: белый | CHINT | руб./шт | 1020.28
| NXB-63S 4P 4А 4,5кА х-ка B (R) CHINT (296889) | Модульный автоматический выключатель на DIN-рейку серии NXB-63, 4-полюсный, номин. откл. способность 4,5 кА, характер. срабатывания "B"; I-ном. 4 А, U-ном. 230…400 В, IP20, t-раб.-35...+70°C, цвет: белый | CHINT | руб./шт | 982.99
| NXB-63S 4P 3А 4,5кА х-ка B (R) CHINT (296888) | Модульный автоматический выключатель на DIN-рейку серии NXB-63, 4-полюсный, номин. откл. способность 4,5 кА, характер. срабатывания "B"; I-ном. 3 А, U-ном. 230…400 В, IP20, t-раб.-35...+70°C, цвет: белый | CHINT | руб./шт | 982.99
| NXB-63S 4P 2А 4,5кА х-ка B (R) CHINT (296887) | Модульный автоматический выключатель на DIN-рейку серии NXB-63, 4-полюсный, номин. откл. способность 4,5 кА, характер. срабатывания "B"; I-ном. 2 А, U-ном. 230…400 В, IP20, t-раб.-35...+70°C, цвет: белый | CHINT | руб./шт | 1020.28
| NXB-63S 4P 1А 4,5кА х-ка B (R) CHINT (296886) | Модульный автоматический выключатель на DIN-рейку серии NXB-63, 4-полюсный, номин. откл. способность 4,5 кА, характер. срабатывания "B"; I-ном. 1 А, U-ном. 230…400 В, IP20, t-раб.-35...+70°C, цвет: белый | CHINT | руб./шт | 841.62
| NXB-63S 3P 63А 4,5кА х-ка B (R) CHINT (296820) | Модульный автоматический выключатель на DIN-рейку серии NXB-63, 3-полюсный, номин. откл. способность 4,5 кА, характер. срабатывания "B"; I-ном. 63 А, U-ном. 230…400 В, IP20, t-раб.-35...+70°C, цвет: белый | CHINT | руб./шт | 651.88
| NXB-63S 3P 50А 4,5кА х-ка B (R) CHINT (296819) | Модульный автоматический выключатель на DIN-рейку серии NXB-63, 3-полюсный, номин. откл. способность 4,5 кА, характер. срабатывания "B"; I-ном. 50 А, U-ном. 230…400 В, IP20, t-раб.-35...+70°C, цвет: белый | CHINT | руб./шт | 665.06
| NXB-63S 3P 40А 4,5кА х-ка B (R) CHINT (296818) | Модульный автоматический выключатель на DIN-рейку серии NXB-63, 3-полюсный, номин. откл. способность 4,5 кА, характер. срабатывания "B"; I-ном. 40 А, U-ном. 230…400 В, IP20, t-раб.-35...+70°C, цвет: белый | CHINT | руб./шт | 574.61
| NXB-63S 3P 32А 4,5кА х-ка B (R) CHINT (296817) | Модульный автоматический выключатель на DIN-рейку серии NXB-63, 3-полюсный, номин. откл. способность 4,5 кА, характер. срабатывания "B"; I-ном. 32 А, U-ном. 230…400 В, IP20, t-раб.-35...+70°C, цвет: белый | CHINT | руб./шт | 549.08
| NXB-63S 3P 25А 4,5кА х-ка B (R) CHINT (296816) | Модульный автоматический выключатель на DIN-рейку серии NXB-63, 3-полюсный, номин. откл. способность 4,5 кА, характер. срабатывания "B"; I-ном. 25 А, U-ном. 230…400 В, IP20, t-раб.-35...+70°C, цвет: белый | CHINT | руб./шт | 531.86
| NXB-63S 3P 20А 4,5кА х-ка B (R) CHINT (296815) | Модульный автоматический выключатель на DIN-рейку серии NXB-63, 3-полюсный, номин. откл. способность 4,5 кА, характер. срабатывания "B"; I-ном. 20 А, U-ном. 230…400 В, IP20, t-раб.-35...+70°C, цвет: белый | CHINT | руб./шт | 566.29
| NXB-63S 3P 16А 4,5кА х-ка B (R) CHINT (296814) | Модульный автоматический выключатель на DIN-рейку серии NXB-63, 3-полюсный, номин. откл. способность 4,5 кА, характер. срабатывания "B"; I-ном. 16 А, U-ном. 230…400 В, IP20, t-раб.-35...+70°C, цвет: белый | CHINT | руб./шт | 511.94
| NXB-63S 3P 10А 4,5кА х-ка B (R) CHINT (296813) | Модульный автоматический выключатель на DIN-рейку серии NXB-63, 3-полюсный, номин. откл. способность 4,5 кА, характер. срабатывания "B"; I-ном. 10 А, U-ном. 230…400 В, IP20, t-раб.-35...+70°C, цвет: белый | CHINT | руб./шт | 557.39
| NXB-63S 3P 6А 4,5кА х-ка B (R) CHINT (296812) | Модульный автоматический выключатель на DIN-рейку серии NXB-63, 3-полюсный, номин. откл. способность 4,5 кА, характер. срабатывания "B"; I-ном. 6 А, U-ном. 230…400 В, IP20, t-раб.-35...+70°C, цвет: белый | CHINT | руб./шт | 567.05
| NXB-63S 3P 4А 4,5кА х-ка B (R) CHINT (296811) | Модульный автоматический выключатель на DIN-рейку серии NXB-63, 3-полюсный, номин. откл. способность 4,5 кА, характер. срабатывания "B"; I-ном. 4 А, U-ном. 230…400 В, IP20, t-раб.-35...+70°C, цвет: белый | CHINT | руб./шт | 677.42
| NXB-63S 3P 3А 4,5кА х-ка B (R) CHINT (296810) | Модульный автоматический выключатель на DIN-рейку серии NXB-63, 3-полюсный, номин. откл. способность 4,5 кА, характер. срабатывания "B"; I-ном. 3 А, U-ном. 230…400 В, IP20, t-раб.-35...+70°C, цвет: белый | CHINT | руб./шт | 677.42
| NXB-63S 3P 2А 4,5кА х-ка B (R) CHINT (296809) | Модульный автоматический выключатель на DIN-рейку серии NXB-63, 3-полюсный, номин. откл. способность 4,5 кА, характер. срабатывания "B"; I-ном. 2 А, U-ном. 230…400 В, IP20, t-раб.-35...+70°C, цвет: белый | CHINT | руб./шт | 677.42
| NXB-63S 3P 1А 4,5кА х-ка B (R) CHINT (296808) | Модульный автоматический выключатель на DIN-рейку серии NXB-63, 3-полюсный, номин. откл. способность 4,5 кА, характер. срабатывания "B"; I-ном. 1 А, U-ном. 230…400 В, IP20, t-раб.-35...+70°C, цвет: белый | CHINT | руб./шт | 671.2
| NXB-63S 2P 63А 4,5кА х-ка B (R) CHINT (296781) | Модульный автоматический выключатель на DIN-рейку серии NXB-63, 2-полюсный, номин. откл. способность 4,5 кА, характер. срабатывания "B"; I-ном. 63 А, U-ном. 230…400 В, IP20, t-раб.-35...+70°C, цвет: белый | CHINT | руб./шт | 453.9
| NXB-63S 2P 50А 4,5кА х-ка B (R) CHINT (296780) | Модульный автоматический выключатель на DIN-рейку серии NXB-63, 2-полюсный, номин. откл. способность 4,5 кА, характер. срабатывания "B"; I-ном. 50 А, U-ном. 230…400 В, IP20, t-раб.-35...+70°C, цвет: белый | CHINT | руб./шт | 441.47
| NXB-63S 2P 40А 4,5кА х-ка B (R) CHINT (296779) | Модульный автоматический выключатель на DIN-рейку серии NXB-63, 2-полюсный, номин. откл. способность 4,5 кА, характер. срабатывания "B"; I-ном. 40 А, U-ном. 230…400 В, IP20, t-раб.-35...+70°C, цвет: белый | CHINT | руб./шт | 384.18
| NXB-63S 2P 32А 4,5кА х-ка B (R) CHINT (296778) | Модульный автоматический выключатель на DIN-рейку серии NXB-63, 2-полюсный, номин. откл. способность 4,5 кА, характер. срабатывания "B"; I-ном. 32 А, U-ном. 230…400 В, IP20, t-раб.-35...+70°C, цвет: белый | CHINT | руб./шт | 387.64
| NXB-63S 2P 25А 4,5кА х-ка B (R) CHINT (296777) | Модульный автоматический выключатель на DIN-рейку серии NXB-63, 2-полюсный, номин. откл. способность 4,5 кА, характер. срабатывания "B"; I-ном. 25 А, U-ном. 230…400 В, IP20, t-раб.-35...+70°C, цвет: белый | CHINT | руб./шт | 362.2
| NXB-63S 2P 20А 4,5кА х-ка B (R) CHINT (296776) | Модульный автоматический выключатель на DIN-рейку серии NXB-63, 2-полюсный, номин. откл. способность 4,5 кА, характер. срабатывания "B"; I-ном. 20 А, U-ном. 230…400 В, IP20, t-раб.-35...+70°C, цвет: белый | CHINT | руб./шт | 386.3
| NXB-63S 2P 16А 4,5кА х-ка B (R) CHINT (296775) | Модульный автоматический выключатель на DIN-рейку серии NXB-63, 2-полюсный, номин. откл. способность 4,5 кА, характер. срабатывания "B"; I-ном. 16 А, U-ном. 230…400 В, IP20, t-раб.-35...+70°C, цвет: белый | CHINT | руб./шт | 354.54
| NXB-63S 2P 10А 4,5кА х-ка B (R) CHINT (296774) | Модульный автоматический выключатель на DIN-рейку серии NXB-63, 2-полюсный, номин. откл. способность 4,5 кА, характер. срабатывания "B"; I-ном. 10 А, U-ном. 230…400 В, IP20, t-раб.-35...+70°C, цвет: белый | CHINT | руб./шт | 358
| NXB-63S 2P 6А 4,5кА х-ка B (R) CHINT (296773) | Модульный автоматический выключатель на DIN-рейку серии NXB-63, 2-полюсный, номин. откл. способность 4,5 кА, характер. срабатывания "B"; I-ном. 6 А, U-ном. 230…400 В, IP20, t-раб.-35...+70°C, цвет: белый | CHINT | руб./шт | 374.6
| NXB-63S 2P 4А 4,5кА х-ка B (R) CHINT (296772) | Модульный автоматический выключатель на DIN-рейку серии NXB-63, 2-полюсный, номин. откл. способность 4,5 кА, характер. срабатывания "B"; I-ном. 4 А, U-ном. 230…400 В, IP20, t-раб.-35...+70°C, цвет: белый | CHINT | руб./шт | 444.25
| NXB-63S 2P 3А 4,5кА х-ка B (R) CHINT (296771) | Модульный автоматический выключатель на DIN-рейку серии NXB-63, 2-полюсный, номин. откл. способность 4,5 кА, характер. срабатывания "B"; I-ном. 3 А, U-ном. 230…400 В, IP20, t-раб.-35...+70°C, цвет: белый | CHINT | руб./шт | 444.25
| NXB-63S 2P 2А 4,5кА х-ка B (R) CHINT (296770) | Модульный автоматический выключатель на DIN-рейку серии NXB-63, 2-полюсный, номин. откл. способность 4,5 кА, характер. срабатывания "B"; I-ном. 2 А, U-ном. 230…400 В, IP20, t-раб.-35...+70°C, цвет: белый | CHINT | руб./шт | 431.89
| NXB-63S 2P 1А 4,5кА х-ка B (R) CHINT (296769) | Модульный автоматический выключатель на DIN-рейку серии NXB-63, 2-полюсный, номин. откл. способность 4,5 кА, характер. срабатывания "B"; I-ном. 1 А, U-ном. 230…400 В, IP20, t-раб.-35...+70°C, цвет: белый | CHINT | руб./шт | 432.59
| NXB-63S 1P 63А 4,5кА х-ка B (R) CHINT (296703) | Модульный автоматический выключатель на DIN-рейку серии NXB-63, 1-полюсный, номин. откл. способность 4,5 кА, характер. срабатывания "B"; I-ном. 63 А, U-ном. 230…400 В, IP20, t-раб.-35...+70°C, цвет: белый | CHINT | руб./шт | 230.42
| NXB-63S 1P 50А 4,5кА х-ка B (R) CHINT (296702) | Модульный автоматический выключатель на DIN-рейку серии NXB-63, 1-полюсный, номин. откл. способность 4,5 кА, характер. срабатывания "B"; I-ном. 50 А, U-ном. 230…400 В, IP20, t-раб.-35...+70°C, цвет: белый | CHINT | руб./шт | 230.42
| NXB-63S 1P 40А 4,5кА х-ка B (R) CHINT (296701) | Модульный автоматический выключатель на DIN-рейку серии NXB-63, 1-полюсный, номин. откл. способность 4,5 кА, характер. срабатывания "B"; I-ном. 40 А, U-ном. 230…400 В, IP20, t-раб.-35...+70°C, цвет: белый | CHINT | руб./шт | 193.86
| NXB-63S 1P 32А 4,5кА х-ка B (R) CHINT (296700) | Модульный автоматический выключатель на DIN-рейку серии NXB-63, 1-полюсный, номин. откл. способность 4,5 кА, характер. срабатывания "B"; I-ном. 32 А, U-ном. 230…400 В, IP20, t-раб.-35...+70°C, цвет: белый | CHINT | руб./шт | 193.19
| NXB-63S 1P 25А 4,5кА х-ка B (R) CHINT (296699) | Модульный автоматический выключатель на DIN-рейку серии NXB-63, 1-полюсный, номин. откл. способность 4,5 кА, характер. срабатывания "B"; I-ном. 25 А, U-ном. 230…400 В, IP20, t-раб.-35...+70°C, цвет: белый | CHINT | руб./шт | 173.93
| NXB-63S 1P 20А 4,5кА х-ка B (R) CHINT (296698) | Модульный автоматический выключатель на DIN-рейку серии NXB-63, 1-полюсный, номин. откл. способность 4,5 кА, характер. срабатывания "B"; I-ном. 20 А, U-ном. 230…400 В, IP20, t-раб.-35...+70°C, цвет: белый | CHINT | руб./шт | 187.64
| NXB-63S 1P 16А 4,5кА х-ка B (R) CHINT (296697) | Модульный автоматический выключатель на DIN-рейку серии NXB-63, 1-полюсный, номин. откл. способность 4,5 кА, характер. срабатывания "B"; I-ном. 16 А, U-ном. 230…400 В, IP20, t-раб.-35...+70°C, цвет: белый | CHINT | руб./шт | 157.78
| NXB-63S 1P 10А 4,5кА х-ка B (R) CHINT (296696) | Модульный автоматический выключатель на DIN-рейку серии NXB-63, 1-полюсный, номин. откл. способность 4,5 кА, характер. срабатывания "B"; I-ном. 10 А, U-ном. 230…400 В, IP20, t-раб.-35...+70°C, цвет: белый | CHINT | руб./шт | 165.92
| NXB-63S 1P 6А 4,5кА х-ка B (R) CHINT (296695) | Модульный автоматический выключатель на DIN-рейку серии NXB-63, 1-полюсный, номин. откл. способность 4,5 кА, характер. срабатывания "B"; I-ном. 6 А, U-ном. 230…400 В, IP20, t-раб.-35...+70°C, цвет: белый | CHINT | руб./шт | 187.64
| NXB-63S 1P 4А 4,5кА х-ка B (R) CHINT (296694) | Модульный автоматический выключатель на DIN-рейку серии NXB-63, 1-полюсный, номин. откл. способность 4,5 кА, характер. срабатывания "B"; I-ном. 4 А, U-ном. 230…400 В, IP20, t-раб.-35...+70°C, цвет: белый | CHINT | руб./шт | 226.97
| NXB-63S 1P 3А 4,5кА х-ка B (R) CHINT (296693) | Модульный автоматический выключатель на DIN-рейку серии NXB-63, 1-полюсный, номин. откл. способность 4,5 кА, характер. срабатывания "B"; I-ном. 3 А, U-ном. 230…400 В, IP20, t-раб.-35...+70°C, цвет: белый | CHINT | руб./шт | 226.97
| NXB-63S 1P 2А 4,5кА х-ка B (R) CHINT (296692) | Модульный автоматический выключатель на DIN-рейку серии NXB-63, 1-полюсный, номин. откл. способность 4,5 кА, характер. срабатывания "B"; I-ном. 2 А, U-ном. 230…400 В, IP20, t-раб.-35...+70°C, цвет: белый | CHINT | руб./шт | 224.86
| NXB-63S 1P 1А 4,5кА х-ка B (R) CHINT (296691) | Модульный автоматический выключатель на DIN-рейку серии NXB-63, 1-полюсный, номин. откл. способность 4,5 кА, характер. срабатывания "B"; I-ном. 1 А, U-ном. 230…400 В, IP20, t-раб.-35...+70°C, цвет: белый | CHINT | руб./шт | 224.86
| NXB-63S 4P 63А 4,5кА х-ка D (R) CHINT (296924) | Модульный автоматический выключатель на DIN-рейку серии NXB-63, 4-полюсный, номин. откл. способность 4,5 кА, характер. срабатывания "D"; I-ном. 63 А, U-ном. 230…400 В, IP20, t-раб.-35...+70°C, цвет: белый | CHINT | руб./шт | 1034.12
| NXB-63S 4P 50А 4,5кА х-ка D (R) CHINT (296923) | Модульный автоматический выключатель на DIN-рейку серии NXB-63, 4-полюсный, номин. откл. способность 4,5 кА, характер. срабатывания "D"; I-ном. 50 А, U-ном. 230…400 В, IP20, t-раб.-35...+70°C, цвет: белый | CHINT | руб./шт | 1033.37
| NXB-63S 4P 40А 4,5кА х-ка D (R) CHINT (296922) | Модульный автоматический выключатель на DIN-рейку серии NXB-63, 4-полюсный, номин. откл. способность 4,5 кА, характер. срабатывания "D"; I-ном. 40 А, U-ном. 230…400 В, IP20, t-раб.-35...+70°C, цвет: белый | CHINT | руб./шт | 968.54
| NXB-63S 4P 32А 4,5кА х-ка D (R) CHINT (296921) | Модульный автоматический выключатель на DIN-рейку серии NXB-63, 4-полюсный, номин. откл. способность 4,5 кА, характер. срабатывания "D"; I-ном. 32 А, U-ном. 230…400 В, IP20, t-раб.-35...+70°C, цвет: белый | CHINT | руб./шт | 1032.04
| NXB-63S 4P 25А 4,5кА х-ка D (R) CHINT (296920) | Модульный автоматический выключатель на DIN-рейку серии NXB-63, 4-полюсный, номин. откл. способность 4,5 кА, характер. срабатывания "D"; I-ном. 25 А, U-ном. 230…400 В, IP20, t-раб.-35...+70°C, цвет: белый | CHINT | руб./шт | 996.1
| NXB-63S 4P 20А 4,5кА х-ка D (R) CHINT (296919) | Модульный автоматический выключатель на DIN-рейку серии NXB-63, 4-полюсный, номин. откл. способность 4,5 кА, характер. срабатывания "D"; I-ном. 20 А, U-ном. 230…400 В, IP20, t-раб.-35...+70°C, цвет: белый | CHINT | руб./шт | 1029.94
| NXB-63S 4P 16А 4,5кА х-ка D (R) CHINT (296918) | Модульный автоматический выключатель на DIN-рейку серии NXB-63, 4-полюсный, номин. откл. способность 4,5 кА, характер. срабатывания "D"; I-ном. 16 А, U-ном. 230…400 В, IP20, t-раб.-35...+70°C, цвет: белый | CHINT | руб./шт | 1032.04
| NXB-63S 4P 10А 4,5кА х-ка D (R) CHINT (296917) | Модульный автоматический выключатель на DIN-рейку серии NXB-63, 4-полюсный, номин. откл. способность 4,5 кА, характер. срабатывания "D"; I-ном. 10 А, U-ном. 230…400 В, IP20, t-раб.-35...+70°C, цвет: белый | CHINT | руб./шт | 976.1
| NXB-63S 4P 6А 4,5кА х-ка D (R) CHINT (296916) | Модульный автоматический выключатель на DIN-рейку серии NXB-63, 4-полюсный, номин. откл. способность 4,5 кА, характер. срабатывания "D"; I-ном. 6 А, U-ном. 230…400 В, IP20, t-раб.-35...+70°C, цвет: белый | CHINT | руб./шт | 1074.04
| NXB-63S 4P 4А 4,5кА х-ка D (R) CHINT (296915) | Модульный автоматический выключатель на DIN-рейку серии NXB-63, 4-полюсный, номин. откл. способность 4,5 кА, характер. срабатывания "D"; I-ном. 4 А, U-ном. 230…400 В, IP20, t-раб.-35...+70°C, цвет: белый | CHINT | руб./шт | 996.1
| NXB-63S 4P 3А 4,5кА х-ка D (R) CHINT (296914) | Модульный автоматический выключатель на DIN-рейку серии NXB-63, 4-полюсный, номин. откл. способность 4,5 кА, характер. срабатывания "D"; I-ном. 3 А, U-ном. 230…400 В, IP20, t-раб.-35...+70°C, цвет: белый | CHINT | руб./шт | 996.1
| NXB-63S 4P 2А 4,5кА х-ка D (R) CHINT (296913) | Модульный автоматический выключатель на DIN-рейку серии NXB-63, 4-полюсный, номин. откл. способность 4,5 кА, характер. срабатывания "D"; I-ном. 2 А, U-ном. 230…400 В, IP20, t-раб.-35...+70°C, цвет: белый | CHINT | руб./шт | 1023.72
| NXB-63S 4P 1А 4,5кА х-ка D (R) CHINT (296912) | Модульный автоматический выключатель на DIN-рейку серии NXB-63, 4-полюсный, номин. откл. способность 4,5 кА, характер. срабатывания "D"; I-ном. 1 А, U-ном. 230…400 В, IP20, t-раб.-35...+70°C, цвет: белый | CHINT | руб./шт | 1045.82
| NXB-63S 3P 63А 4,5кА х-ка D (R) CHINT (296846) | Модульный автоматический выключатель на DIN-рейку серии NXB-63, 3-полюсный, номин. откл. способность 4,5 кА, характер. срабатывания "D"; I-ном. 63 А, U-ном. 230…400 В, IP20, t-раб.-35...+70°C, цвет: белый | CHINT | руб./шт | 739.49
| NXB-63S 3P 50А 4,5кА х-ка D (R) CHINT (296845) | Модульный автоматический выключатель на DIN-рейку серии NXB-63, 3-полюсный, номин. откл. способность 4,5 кА, характер. срабатывания "D"; I-ном. 50 А, U-ном. 230…400 В, IP20, t-раб.-35...+70°C, цвет: белый | CHINT | руб./шт | 740.24
| NXB-63S 3P 40А 4,5кА х-ка D (R) CHINT (296844) | Модульный автоматический выключатель на DIN-рейку серии NXB-63, 3-полюсный, номин. откл. способность 4,5 кА, характер. срабатывания "D"; I-ном. 40 А, U-ном. 230…400 В, IP20, t-раб.-35...+70°C, цвет: белый | CHINT | руб./шт | 669.19
| NXB-63S 3P 32А 4,5кА х-ка D (R) CHINT (296843) | Модульный автоматический выключатель на DIN-рейку серии NXB-63, 3-полюсный, номин. откл. способность 4,5 кА, характер. срабатывания "D"; I-ном. 32 А, U-ном. 230…400 В, IP20, t-раб.-35...+70°C, цвет: белый | CHINT | руб./шт | 661.54
| NXB-63S 3P 25А 4,5кА х-ка D (R) CHINT (296842) | Модульный автоматический выключатель на DIN-рейку серии NXB-63, 3-полюсный, номин. откл. способность 4,5 кА, характер. срабатывания "D"; I-ном. 25 А, U-ном. 230…400 В, IP20, t-раб.-35...+70°C, цвет: белый | CHINT | руб./шт | 650.54
| NXB-63S 3P 20А 4,5кА х-ка D (R) CHINT (296841) | Модульный автоматический выключатель на DIN-рейку серии NXB-63, 3-полюсный, номин. откл. способность 4,5 кА, характер. срабатывания "D"; I-ном. 20 А, U-ном. 230…400 В, IP20, t-раб.-35...+70°C, цвет: белый | CHINT | руб./шт | 686.41
| NXB-63S 3P 16А 4,5кА х-ка D (R) CHINT (296840) | Модульный автоматический выключатель на DIN-рейку серии NXB-63, 3-полюсный, номин. откл. способность 4,5 кА, характер. срабатывания "D"; I-ном. 16 А, U-ном. 230…400 В, IP20, t-раб.-35...+70°C, цвет: белый | CHINT | руб./шт | 656
| NXB-63S 3P 10А 4,5кА х-ка D (R) CHINT (296839) | Модульный автоматический выключатель на DIN-рейку серии NXB-63, 3-полюсный, номин. откл. способность 4,5 кА, характер. срабатывания "D"; I-ном. 10 А, U-ном. 230…400 В, IP20, t-раб.-35...+70°C, цвет: белый | CHINT | руб./шт | 668.52
| NXB-63S 3P 6А 4,5кА х-ка D (R) CHINT (296838) | Модульный автоматический выключатель на DIN-рейку серии NXB-63, 3-полюсный, номин. откл. способность 4,5 кА, характер. срабатывания "D"; I-ном. 6 А, U-ном. 230…400 В, IP20, t-раб.-35...+70°C, цвет: белый | CHINT | руб./шт | 674.64
| NXB-63S 3P 4А 4,5кА х-ка D (R) CHINT (296837) | Модульный автоматический выключатель на DIN-рейку серии NXB-63, 3-полюсный, номин. откл. способность 4,5 кА, характер. срабатывания "D"; I-ном. 4 А, U-ном. 230…400 В, IP20, t-раб.-35...+70°C, цвет: белый | CHINT | руб./шт | 738.8
| NXB-63S 3P 3А 4,5кА х-ка D (R) CHINT (296836) | Модульный автоматический выключатель на DIN-рейку серии NXB-63, 3-полюсный, номин. откл. способность 4,5 кА, характер. срабатывания "D"; I-ном. 3 А, U-ном. 230…400 В, IP20, t-раб.-35...+70°C, цвет: белый | CHINT | руб./шт | 738.8
| NXB-63S 3P 2А 4,5кА х-ка D (R) CHINT (296835) | Модульный автоматический выключатель на DIN-рейку серии NXB-63, 3-полюсный, номин. откл. способность 4,5 кА, характер. срабатывания "D"; I-ном. 2 А, U-ном. 230…400 В, IP20, t-раб.-35...+70°C, цвет: белый | CHINT | руб./шт | 738.8
| NXB-63S 3P 1А 4,5кА х-ка D (R) CHINT (296834) | Модульный автоматический выключатель на DIN-рейку серии NXB-63, 3-полюсный, номин. откл. способность 4,5 кА, характер. срабатывания "D"; I-ном. 1 А, U-ном. 230…400 В, IP20, t-раб.-35...+70°C, цвет: белый | CHINT | руб./шт | 752.58
| NXB-63S 2P 63А 4,5кА х-ка D (R) CHINT (296807) | Модульный автоматический выключатель на DIN-рейку серии NXB-63, 2-полюсный, номин. откл. способность 4,5 кА, характер. срабатывания "D"; I-ном. 63 А, U-ном. 230…400 В, IP20, t-раб.-35...+70°C, цвет: белый | CHINT | руб./шт | 491.88
| NXB-63S 2P 50А 4,5кА х-ка D (R) CHINT (296806) | Модульный автоматический выключатель на DIN-рейку серии NXB-63, 2-полюсный, номин. откл. способность 4,5 кА, характер. срабатывания "D"; I-ном. 50 А, U-ном. 230…400 В, IP20, t-раб.-35...+70°C, цвет: белый | CHINT | руб./шт | 491.88
| NXB-63S 2P 40А 4,5кА х-ка D (R) CHINT (296805) | Модульный автоматический выключатель на DIN-рейку серии NXB-63, 2-полюсный, номин. откл. способность 4,5 кА, характер. срабатывания "D"; I-ном. 40 А, U-ном. 230…400 В, IP20, t-раб.-35...+70°C, цвет: белый | CHINT | руб./шт | 460.12
| NXB-63S 2P 32А 4,5кА х-ка D (R) CHINT (296804) | Модульный автоматический выключатель на DIN-рейку серии NXB-63, 2-полюсный, номин. откл. способность 4,5 кА, характер. срабатывания "D"; I-ном. 32 А, U-ном. 230…400 В, IP20, t-раб.-35...+70°C, цвет: белый | CHINT | руб./шт | 464.93
| NXB-63S 2P 25А 4,5кА х-ка D (R) CHINT (296803) | Модульный автоматический выключатель на DIN-рейку серии NXB-63, 2-полюсный, номин. откл. способность 4,5 кА, характер. срабатывания "D"; I-ном. 25 А, U-ном. 230…400 В, IP20, t-раб.-35...+70°C, цвет: белый | CHINT | руб./шт | 452.57
| NXB-63S 2P 20А 4,5кА х-ка D (R) CHINT (296802) | Модульный автоматический выключатель на DIN-рейку серии NXB-63, 2-полюсный, номин. откл. способность 4,5 кА, характер. срабатывания "D"; I-ном. 20 А, U-ном. 230…400 В, IP20, t-раб.-35...+70°C, цвет: белый | CHINT | руб./шт | 460.81
| NXB-63S 2P 16А 4,5кА х-ка D (R) CHINT (296801) | Модульный автоматический выключатель на DIN-рейку серии NXB-63, 2-полюсный, номин. откл. способность 4,5 кА, характер. срабатывания "D"; I-ном. 16 А, U-ном. 230…400 В, IP20, t-раб.-35...+70°C, цвет: белый | CHINT | руб./шт | 447.7
| NXB-63S 2P 10А 4,5кА х-ка D (R) CHINT (296800) | Модульный автоматический выключатель на DIN-рейку серии NXB-63, 2-полюсный, номин. откл. способность 4,5 кА, характер. срабатывания "D"; I-ном. 10 А, U-ном. 230…400 В, IP20, t-раб.-35...+70°C, цвет: белый | CHINT | руб./шт | 452.57
| NXB-63S 2P 6А 4,5кА х-ка D (R) CHINT (296799) | Модульный автоматический выключатель на DIN-рейку серии NXB-63, 2-полюсный, номин. откл. способность 4,5 кА, характер. срабатывания "D"; I-ном. 6 А, U-ном. 230…400 В, IP20, t-раб.-35...+70°C, цвет: белый | CHINT | руб./шт | 456.7
| NXB-63S 2P 4А 4,5кА х-ка D (R) CHINT (296798) | Модульный автоматический выключатель на DIN-рейку серии NXB-63, 2-полюсный, номин. откл. способность 4,5 кА, характер. срабатывания "D"; I-ном. 4 А, U-ном. 230…400 В, IP20, t-раб.-35...+70°C, цвет: белый | CHINT | руб./шт | 477.43
| NXB-63S 2P 3А 4,5кА х-ка D (R) CHINT (296797) | Модульный автоматический выключатель на DIN-рейку серии NXB-63, 2-полюсный, номин. откл. способность 4,5 кА, характер. срабатывания "D"; I-ном. 3 А, U-ном. 230…400 В, IP20, t-раб.-35...+70°C, цвет: белый | CHINT | руб./шт | 477.43
| NXB-63S 2P 2А 4,5кА х-ка D (R) CHINT (296796) | Модульный автоматический выключатель на DIN-рейку серии NXB-63, 2-полюсный, номин. откл. способность 4,5 кА, характер. срабатывания "D"; I-ном. 2 А, U-ном. 230…400 В, IP20, t-раб.-35...+70°C, цвет: белый | CHINT | руб./шт | 486.31
| NXB-63S 2P 1А 4,5кА х-ка D (R) CHINT (296795) | Модульный автоматический выключатель на DIN-рейку серии NXB-63, 2-полюсный, номин. откл. способность 4,5 кА, характер. срабатывания "D"; I-ном. 1 А, U-ном. 230…400 В, IP20, t-раб.-35...+70°C, цвет: белый | CHINT | руб./шт | 471.89
| NXB-63S 1P 63А 4,5кА х-ка D (R) CHINT (296729) | Модульный автоматический выключатель на DIN-рейку серии NXB-63, 1-полюсный, номин. откл. способность 4,5 кА, характер. срабатывания "D"; I-ном. 63 А, U-ном. 230…400 В, IP20, t-раб.-35...+70°C, цвет: белый | CHINT | руб./шт | 255.26
| NXB-63S 1P 50А 4,5кА х-ка D (R) CHINT (296728) | Модульный автоматический выключатель на DIN-рейку серии NXB-63, 1-полюсный, номин. откл. способность 4,5 кА, характер. срабатывания "D"; I-ном. 50 А, U-ном. 230…400 В, IP20, t-раб.-35...+70°C, цвет: белый | CHINT | руб./шт | 257.28
| NXB-63S 1P 40А 4,5кА х-ка D (R) CHINT (296727) | Модульный автоматический выключатель на DIN-рейку серии NXB-63, 1-полюсный, номин. откл. способность 4,5 кА, характер. срабатывания "D"; I-ном. 40 А, U-ном. 230…400 В, IP20, t-раб.-35...+70°C, цвет: белый | CHINT | руб./шт | 202.76
| NXB-63S 1P 32А 4,5кА х-ка D (R) CHINT (296726) | Модульный автоматический выключатель на DIN-рейку серии NXB-63, 1-полюсный, номин. откл. способность 4,5 кА, характер. срабатывания "D"; I-ном. 32 А, U-ном. 230…400 В, IP20, t-раб.-35...+70°C, цвет: белый | CHINT | руб./шт | 233.17
| NXB-63S 1P 25А 4,5кА х-ка D (R) CHINT (296725) | Модульный автоматический выключатель на DIN-рейку серии NXB-63, 1-полюсный, номин. откл. способность 4,5 кА, характер. срабатывания "D"; I-ном. 25 А, U-ном. 230…400 В, IP20, t-раб.-35...+70°C, цвет: белый | CHINT | руб./шт | 226.97
| NXB-63S 1P 20А 4,5кА х-ка D (R) CHINT (296724) | Модульный автоматический выключатель на DIN-рейку серии NXB-63, 1-полюсный, номин. откл. способность 4,5 кА, характер. срабатывания "D"; I-ном. 20 А, U-ном. 230…400 В, IP20, t-раб.-35...+70°C, цвет: белый | CHINT | руб./шт | 233.17
| NXB-63S 1P 16А 4,5кА х-ка D (R) CHINT (296723) | Модульный автоматический выключатель на DIN-рейку серии NXB-63, 1-полюсный, номин. откл. способность 4,5 кА, характер. срабатывания "D"; I-ном. 16 А, U-ном. 230…400 В, IP20, t-раб.-35...+70°C, цвет: белый | CHINT | руб./шт | 208.99
| NXB-63S 1P 10А 4,5кА х-ка D (R) CHINT (296722) | Модульный автоматический выключатель на DIN-рейку серии NXB-63, 1-полюсный, номин. откл. способность 4,5 кА, характер. срабатывания "D"; I-ном. 10 А, U-ном. 230…400 В, IP20, t-раб.-35...+70°C, цвет: белый | CHINT | руб./шт | 218.72
| NXB-63S 1P 6А 4,5кА х-ка D (R) CHINT (296721) | Модульный автоматический выключатель на DIN-рейку серии NXB-63, 1-полюсный, номин. откл. способность 4,5 кА, характер. срабатывания "D"; I-ном. 6 А, U-ном. 230…400 В, IP20, t-раб.-35...+70°C, цвет: белый | CHINT | руб./шт | 224.86
| NXB-63S 1P 4А 4,5кА х-ка D (R) CHINT (296720) | Модульный автоматический выключатель на DIN-рейку серии NXB-63, 1-полюсный, номин. откл. способность 4,5 кА, характер. срабатывания "D"; I-ном. 4 А, U-ном. 230…400 В, IP20, t-раб.-35...+70°C, цвет: белый | CHINT | руб./шт | 251.08
| NXB-63S 1P 3А 4,5кА х-ка D (R) CHINT (296719) | Модульный автоматический выключатель на DIN-рейку серии NXB-63, 1-полюсный, номин. откл. способность 4,5 кА, характер. срабатывания "D"; I-ном. 3 А, U-ном. 230…400 В, IP20, t-раб.-35...+70°C, цвет: белый | CHINT | руб./шт | 251.08
| NXB-63S 1P 2А 4,5кА х-ка D (R) CHINT (296718) | Модульный автоматический выключатель на DIN-рейку серии NXB-63, 1-полюсный, номин. откл. способность 4,5 кА, характер. срабатывания "D"; I-ном. 2 А, U-ном. 230…400 В, IP20, t-раб.-35...+70°C, цвет: белый | CHINT | руб./шт | 247.03
| NXB-63S 1P 1А 4,5кА х-ка D (R) CHINT (296717) | Модульный автоматический выключатель на DIN-рейку серии NXB-63, 1-полюсный, номин. откл. способность 4,5 кА, характер. срабатывания "D"; I-ном. 1 А, U-ном. 230…400 В, IP20, t-раб.-35...+70°C, цвет: белый | CHINT | руб./шт | 253.82
| NXB-63 1P 63А 6кА х-ка C (R) CHINT (814020) | Модульный автоматический выключатель на DIN-рейку серии NXB-63, 1-полюсный, номин. откл. способность 6 кА, характер. срабатывания "C"; I-ном. 63 А, U-ном. 230 В, IP20, t-раб.-35...+70°C, цвет: белый | CHINT | руб./шт | 313.79
| NXB-63 1P 50А 6кА х-ка C (R) CHINT (814019) | Модульный автоматический выключатель на DIN-рейку серии NXB-63, 1-полюсный, номин. откл. способность 6 кА, характер. срабатывания "C"; I-ном. 50 А, U-ном. 230 В, IP20, t-раб.-35...+70°C, цвет: белый | CHINT | руб./шт | 311.65
| NXB-63 1P 40А 6кА х-ка C (R) CHINT (814018) | Модульный автоматический выключатель на DIN-рейку серии NXB-63, 1-полюсный, номин. откл. способность 6 кА, характер. срабатывания "C"; I-ном. 40 А, U-ном. 230 В, IP20, t-раб.-35...+70°C, цвет: белый | CHINT | руб./шт | 305.83
| NXB-63 1P 32А 6кА х-ка C (R) CHINT (814017) | Модульный автоматический выключатель на DIN-рейку серии NXB-63, 1-полюсный, номин. откл. способность 6 кА, характер. срабатывания "C"; I-ном. 32 А, U-ном. 230 В, IP20, t-раб.-35...+70°C, цвет: белый | CHINT | руб./шт | 289.73
| NXB-63 1P 4А 6кА х-ка C (R) CHINT (814011) | Модульный автоматический выключатель на DIN-рейку серии NXB-63, 1-полюсный, номин. откл. способность 6 кА, характер. срабатывания "C"; I-ном. 4 А, U-ном. 230 В, IP20, t-раб.-35...+70°C, цвет: белый | CHINT | руб./шт | 239.56
| NXB-63 1P 3А 6кА х-ка C (R) CHINT (814010) | Модульный автоматический выключатель на DIN-рейку серии NXB-63, 1-полюсный, номин. откл. способность 6 кА, характер. срабатывания "C"; I-ном. 3 А, U-ном. 230 В, IP20, t-раб.-35...+70°C, цвет: белый | CHINT | руб./шт | 239.56
| NXB-63 1P 2А 6кА х-ка C (R) CHINT (814009) | Модульный автоматический выключатель на DIN-рейку серии NXB-63, 1-полюсный, номин. откл. способность 6 кА, характер. срабатывания "C"; I-ном. 2 А, U-ном. 230 В, IP20, t-раб.-35...+70°C, цвет: белый | CHINT | руб./шт | 280.93
| NXB-63 1P 1А 6кА х-ка C (R) CHINT (814008) | Модульный автоматический выключатель на DIN-рейку серии NXB-63, 1-полюсный, номин. откл. способность 6 кА, характер. срабатывания "C"; I-ном. 1 А, U-ном. 230 В, IP20, t-раб.-35...+70°C, цвет: белый | CHINT | руб./шт | 286.16
| NXB-63H 1P 50А 10кА х-ка C (R) CHINT (813798) | Модульный автоматический выключатель на DIN-рейку серии NXB-63, 1-полюсный, номин. откл. способность 10 кА, характер. срабатывания "C"; I-ном. 50 А, U-ном. 230 В, IP20, t-раб.-35...+70°C, цвет: белый | CHINT | руб./шт | 456.65
| NXB-63H 1P 40А 10кА х-ка C (R) CHINT (813797) | Модульный автоматический выключатель на DIN-рейку серии NXB-63, 1-полюсный, номин. откл. способность 10 кА, характер. срабатывания "C"; I-ном. 40 А, U-ном. 230 В, IP20, t-раб.-35...+70°C, цвет: белый | CHINT | руб./шт | 456.65
| NXB-63H 1P 32А 10кА х-ка C (R) CHINT (813796) | Модульный автоматический выключатель на DIN-рейку серии NXB-63, 1-полюсный, номин. откл. способность 10 кА, характер. срабатывания "C"; I-ном. 32 А, U-ном. 230 В, IP20, t-раб.-35...+70°C, цвет: белый | CHINT | руб./шт | 432.74
| NXB-63H 1P 63А 10кА х-ка C (R) CHINT (813799) | Модульный автоматический выключатель на DIN-рейку серии NXB-63, 1-полюсный, номин. откл. способность 10 кА, характер. срабатывания "C"; I-ном. 63 А, U-ном. 230 В, IP20, t-раб.-35...+70°C, цвет: белый | CHINT | руб./шт | 459.88
| NXB-63H 1P 6А 10кА х-ка C (R) CHINT (813791) | Модульный автоматический выключатель на DIN-рейку серии NXB-63, 1-полюсный, номин. откл. способность 10 кА, характер. срабатывания "C"; I-ном. 6 А, U-ном. 230 В, IP20, t-раб.-35...+70°C, цвет: белый | CHINT | руб./шт | 412.67
| NXB-63H 1P 20А 10кА х-ка C (R) CHINT (813794) | Модульный автоматический выключатель на DIN-рейку серии NXB-63, 1-полюсный, номин. откл. способность 10 кА, характер. срабатывания "C"; I-ном. 20 А, U-ном. 230 В, IP20, t-раб.-35...+70°C, цвет: белый | CHINT | руб./шт | 404.2
| NXB-63H 1P 25А 10кА х-ка C (R) CHINT (813795) | Модульный автоматический выключатель на DIN-рейку серии NXB-63, 1-полюсный, номин. откл. способность 10 кА, характер. срабатывания "C"; I-ном. 25 А, U-ном. 230 В, IP20, t-раб.-35...+70°C, цвет: белый | CHINT | руб./шт | 404.2
| NXB-63H 1P 10А 10кА х-ка C (R) CHINT (813792) | Модульный автоматический выключатель на DIN-рейку серии NXB-63, 1-полюсный, номин. откл. способность 10 кА, характер. срабатывания "C"; I-ном. 10 А, U-ном. 230 В, IP20, t-раб.-35...+70°C, цвет: белый | CHINT | руб./шт | 399.44
| NXB-63H 1P 16А 10кА х-ка C (R) CHINT (813793) | Модульный автоматический выключатель на DIN-рейку серии NXB-63, 1-полюсный, номин. откл. способность 10 кА, характер. срабатывания "C"; I-ном. 16 А, U-ном. 230 В, IP20, t-раб.-35...+70°C, цвет: белый | CHINT | руб./шт | 395.99
| NXB-63 2P 4А 6кА х-ка C (R) CHINT (814089) | Модульный автоматический выключатель на DIN-рейку серии NXB-63, 2-полюсный, номин. откл. способность 6 кА, характер. срабатывания "C"; I-ном. 4 А, U-ном. 230…400 В, IP20, t-раб.-35...+70°C, цвет: белый | CHINT | руб./шт | 558.66
| NXB-63 2P 3А 6кА х-ка C (R) CHINT (814088) | Модульный автоматический выключатель на DIN-рейку серии NXB-63, 2-полюсный, номин. откл. способность 6 кА, характер. срабатывания "C"; I-ном. 3 А, U-ном. 230…400 В, IP20, t-раб.-35...+70°C, цвет: белый | CHINT | руб./шт | 558.66
| NXB-63 2P 2А 6кА х-ка C (R) CHINT (814087) | Модульный автоматический выключатель на DIN-рейку серии NXB-63, 2-полюсный, номин. откл. способность 6 кА, характер. срабатывания "C"; I-ном. 2 А, U-ном. 230…400 В, IP20, t-раб.-35...+70°C, цвет: белый | CHINT | руб./шт | 558.66
| NXB-63 2P 1А 6кА х-ка C (R) CHINT (814086) | Модульный автоматический выключатель на DIN-рейку серии NXB-63, 2-полюсный, номин. откл. способность 6 кА, характер. срабатывания "C"; I-ном. 1 А, U-ном. 230…400 В, IP20, t-раб.-35...+70°C, цвет: белый | CHINT | руб./шт | 558.66
| NXB-63 2P 63А 6кА х-ка C (R) CHINT (814098) | Модульный автоматический выключатель на DIN-рейку серии NXB-63, 2-полюсный, номин. откл. способность 6 кА, характер. срабатывания "C"; I-ном. 63 А, U-ном. 230…400 В, IP20, t-раб.-35...+70°C, цвет: белый | CHINT | руб./шт | 655.62
| NXB-63 2P 50А 6кА х-ка C (R) CHINT (814097) | Модульный автоматический выключатель на DIN-рейку серии NXB-63, 2-полюсный, номин. откл. способность 6 кА, характер. срабатывания "C"; I-ном. 50 А, U-ном. 230…400 В, IP20, t-раб.-35...+70°C, цвет: белый | CHINT | руб./шт | 647.77
| NXB-63 2P 40А 6кА х-ка C (R) CHINT (814096) | Модульный автоматический выключатель на DIN-рейку серии NXB-63, 2-полюсный, номин. откл. способность 6 кА, характер. срабатывания "C"; I-ном. 40 А, U-ном. 230…400 В, IP20, t-раб.-35...+70°C, цвет: белый | CHINT | руб./шт | 606.31
| NXB-63 2P 32А 6кА х-ка C (R) CHINT (814095) | Модульный автоматический выключатель на DIN-рейку серии NXB-63, 2-полюсный, номин. откл. способность 6 кА, характер. срабатывания "C"; I-ном. 32 А, U-ном. 230…400 В, IP20, t-раб.-35...+70°C, цвет: белый | CHINT | руб./шт | 564.11
| NXB-63 2P 25А 6кА х-ка C (R) CHINT (814094) | Модульный автоматический выключатель на DIN-рейку серии NXB-63, 2-полюсный, номин. откл. способность 6 кА, характер. срабатывания "C"; I-ном. 25 А, U-ном. 230…400 В, IP20, t-раб.-35...+70°C, цвет: белый | CHINT | руб./шт | 534.9
| NXB-63 2P 20А 6кА х-ка C (R) CHINT (814093) | Модульный автоматический выключатель на DIN-рейку серии NXB-63, 2-полюсный, номин. откл. способность 6 кА, характер. срабатывания "C"; I-ном. 20 А, U-ном. 230…400 В, IP20, t-раб.-35...+70°C, цвет: белый | CHINT | руб./шт | 545.08
| NXB-63 2P 16А 6кА х-ка C (R) CHINT (814092) | Модульный автоматический выключатель на DIN-рейку серии NXB-63, 2-полюсный, номин. откл. способность 6 кА, характер. срабатывания "C"; I-ном. 16 А, U-ном. 230…400 В, IP20, t-раб.-35...+70°C, цвет: белый | CHINT | руб./шт | 540.07
| NXB-63 2P 10А 6кА х-ка C (R) CHINT (814091) | Модульный автоматический выключатель на DIN-рейку серии NXB-63, 2-полюсный, номин. откл. способность 6 кА, характер. срабатывания "C"; I-ном. 10 А, U-ном. 230…400 В, IP20, t-раб.-35...+70°C, цвет: белый | CHINT | руб./шт | 540.07
| NXB-63 2P 6А 6кА х-ка C (R) CHINT (814090) | Модульный автоматический выключатель на DIN-рейку серии NXB-63, 2-полюсный, номин. откл. способность 6 кА, характер. срабатывания "C"; I-ном. 6 А, U-ном. 230…400 В, IP20, t-раб.-35...+70°C, цвет: белый | CHINT | руб./шт | 548.22
| NXB-63H 2P 20А 10кА х-ка C (R) CHINT (813833) | Модульный автоматический выключатель на DIN-рейку серии NXB-63, 2-полюсный, номин. откл. способность 10 кА, характер. срабатывания "C"; I-ном. 20 А, U-ном. 230…400 В, IP20, t-раб.-35...+70°C, цвет: белый | CHINT | руб./шт | 818.8
| NXB-63H 2P 16А 10кА х-ка C (R) CHINT (813832) | Модульный автоматический выключатель на DIN-рейку серии NXB-63, 2-полюсный, номин. откл. способность 10 кА, характер. срабатывания "C"; I-ном. 16 А, U-ном. 230…400 В, IP20, t-раб.-35...+70°C, цвет: белый | CHINT | руб./шт | 818.8
| NXB-63H 2P 10А 10кА х-ка C (R) CHINT (813831) | Модульный автоматический выключатель на DIN-рейку серии NXB-63, 2-полюсный, номин. откл. способность 10 кА, характер. срабатывания "C"; I-ном. 10 А, U-ном. 230…400 В, IP20, t-раб.-35...+70°C, цвет: белый | CHINT | руб./шт | 818.8
| NXB-63H 2P 40А 10кА х-ка C (R) CHINT (813836) | Модульный автоматический выключатель на DIN-рейку серии NXB-63, 2-полюсный, номин. откл. способность 10 кА, характер. срабатывания "C"; I-ном. 40 А, U-ном. 230…400 В, IP20, t-раб.-35...+70°C, цвет: белый | CHINT | руб./шт | 826.75
| NXB-63H 2P 32А 10кА х-ка C (R) CHINT (813835) | Модульный автоматический выключатель на DIN-рейку серии NXB-63, 2-полюсный, номин. откл. способность 10 кА, характер. срабатывания "C"; I-ном. 32 А, U-ном. 230…400 В, IP20, t-раб.-35...+70°C, цвет: белый | CHINT | руб./шт | 798.72
| NXB-63H 2P 25А 10кА х-ка C (R) CHINT (813834) | Модульный автоматический выключатель на DIN-рейку серии NXB-63, 2-полюсный, номин. откл. способность 10 кА, характер. срабатывания "C"; I-ном. 25 А, U-ном. 230…400 В, IP20, t-раб.-35...+70°C, цвет: белый | CHINT | руб./шт | 806.51
| NXB-63H 2P 6А 10кА х-ка C (R) CHINT (813830) | Модульный автоматический выключатель на DIN-рейку серии NXB-63, 2-полюсный, номин. откл. способность 10 кА, характер. срабатывания "C"; I-ном. 10 А, U-ном. 230…400 В, IP20, t-раб.-35...+70°C, цвет: белый | CHINT | руб./шт | 949.2
| NXB-63H 2P 50А 10кА х-ка C (R) CHINT (813837) | Модульный автоматический выключатель на DIN-рейку серии NXB-63, 2-полюсный, номин. откл. способность 10 кА, характер. срабатывания "C"; I-ном. 50 А, U-ном. 230…400 В, IP20, t-раб.-35...+70°C, цвет: белый | CHINT | руб./шт | 888.55
| NXB-63H 2P 63А 10кА х-ка C (R) CHINT (813838) | Модульный автоматический выключатель на DIN-рейку серии NXB-63, 2-полюсный, номин. откл. способность 10 кА, характер. срабатывания "C"; I-ном. 63 А, U-ном. 230…400 В, IP20, t-раб.-35...+70°C, цвет: белый | CHINT | руб./шт | 949.2
| NXB-63 3P 4А 6кА х-ка C (R) CHINT (814167) | Модульный автоматический выключатель на DIN-рейку серии NXB-63, 3-полюсный, номин. откл. способность 6 кА, характер. срабатывания "C"; I-ном. 4 А, U-ном. 230…400 В, IP20, t-раб.-35...+70°C, цвет: белый | CHINT | руб./шт | 924.65
| NXB-63 3P 3А 6кА х-ка C (R) CHINT (814166) | Модульный автоматический выключатель на DIN-рейку серии NXB-63, 3-полюсный, номин. откл. способность 6 кА, характер. срабатывания "C"; I-ном. 3 А, U-ном. 230…400 В, IP20, t-раб.-35...+70°C, цвет: белый | CHINT | руб./шт | 924.65
| NXB-63 3P 2А 6кА х-ка C (R) CHINT (814165) | Модульный автоматический выключатель на DIN-рейку серии NXB-63, 3-полюсный, номин. откл. способность 6 кА, характер. срабатывания "C"; I-ном. 2 А, U-ном. 230…400 В, IP20, t-раб.-35...+70°C, цвет: белый | CHINT | руб./шт | 924.65
| NXB-63 3P 1А 6кА х-ка C (R) CHINT (814164) | Модульный автоматический выключатель на DIN-рейку серии NXB-63, 3-полюсный, номин. откл. способность 6 кА, характер. срабатывания "C"; I-ном. 1 А, U-ном. 230…400 В, IP20, t-раб.-35...+70°C, цвет: белый | CHINT | руб./шт | 875.5
| NXB-63 3P 50А 6кА х-ка C (R) CHINT (814175) | Модульный автоматический выключатель на DIN-рейку серии NXB-63, 3-полюсный, номин. откл. способность 6 кА, характер. срабатывания "C"; I-ном. 50 А, U-ном. 230…400 В, IP20, t-раб.-35...+70°C, цвет: белый | CHINT | руб./шт | 1004.11
| NXB-63 3P 10А 6кА х-ка C (R) CHINT (814169) | Модульный автоматический выключатель на DIN-рейку серии NXB-63, 3-полюсный, номин. откл. способность 6 кА, характер. срабатывания "C"; I-ном. 10 А, U-ном. 230…400 В, IP20, t-раб.-35...+70°C, цвет: белый | CHINT | руб./шт | 852.97
| NXB-63 3P 6А 6кА х-ка C (R) CHINT (814168) | Модульный автоматический выключатель на DIN-рейку серии NXB-63, 3-полюсный, номин. откл. способность 6 кА, характер. срабатывания "C"; I-ном. 6 А, U-ном. 230…400 В, IP20, t-раб.-35...+70°C, цвет: белый | CHINT | руб./шт | 916.14
| NXB-63H 3P 6А 10кА х-ка C (R) CHINT (813869) | Модульный автоматический выключатель на DIN-рейку серии NXB-63, 3-полюсный, номин. откл. способность 10 кА, характер. срабатывания "C"; I-ном. 6 А, U-ном. 230…400 В, IP20, t-раб.-35...+70°C, цвет: белый | CHINT | руб./шт | 1574.38
| NXB-63H 3P 50А 10кА х-ка C (R) CHINT (813876) | Модульный автоматический выключатель на DIN-рейку серии NXB-63, 3-полюсный, номин. откл. способность 10 кА, характер. срабатывания "C"; I-ном. 50 А, U-ном. 230…400 В, IP20, t-раб.-35...+70°C, цвет: белый | CHINT | руб./шт | 1411.61
| NXB-63H 3P 10А 10кА х-ка C (R) CHINT (813870) | Модульный автоматический выключатель на DIN-рейку серии NXB-63, 3-полюсный, номин. откл. способность 10 кА, характер. срабатывания "C"; I-ном. 10 А, U-ном. 230…400 В, IP20, t-раб.-35...+70°C, цвет: белый | CHINT | руб./шт | 1422.71
| NXB-63H 3P 32А 10кА х-ка C (R) CHINT (813874) | Модульный автоматический выключатель на DIN-рейку серии NXB-63, 3-полюсный, номин. откл. способность 10 кА, характер. срабатывания "C"; I-ном. 32 А, U-ном. 230…400 В, IP20, t-раб.-35...+70°C, цвет: белый | CHINT | руб./шт | 1324.32
| NXB-63H 3P 20А 10кА х-ка C (R) CHINT (813872) | Модульный автоматический выключатель на DIN-рейку серии NXB-63, 3-полюсный, номин. откл. способность 10 кА, характер. срабатывания "C"; I-ном. 20 А, U-ном. 230…400 В, IP20, t-раб.-35...+70°C, цвет: белый | CHINT | руб./шт | 1436.51
| NXB-63H 3P 25А 10кА х-ка C (R) CHINT (813873) | Модульный автоматический выключатель на DIN-рейку серии NXB-63, 3-полюсный, номин. откл. способность 10 кА, характер. срабатывания "C"; I-ном. 25 А, U-ном. 230…400 В, IP20, t-раб.-35...+70°C, цвет: белый | CHINT | руб./шт | 1337.38
| NXB-63H 3P 40А 10кА х-ка C (R) CHINT (813875) | Модульный автоматический выключатель на DIN-рейку серии NXB-63, 3-полюсный, номин. откл. способность 10 кА, характер. срабатывания "C"; I-ном. 40 А, U-ном. 230…400 В, IP20, t-раб.-35...+70°C, цвет: белый | CHINT | руб./шт | 1337.38
| NXB-63H 3P 63А 10кА х-ка C (R) CHINT (813877) | Модульный автоматический выключатель на DIN-рейку серии NXB-63, 3-полюсный, номин. откл. способность 10 кА, характер. срабатывания "C"; I-ном. 63 А, U-ном. 230…400 В, IP20, t-раб.-35...+70°C, цвет: белый | CHINT | руб./шт | 1574.38
| NXB-63H 3P 16А 10кА х-ка C (R) CHINT (813871) | Модульный автоматический выключатель на DIN-рейку серии NXB-63, 3-полюсный, номин. откл. способность 10 кА, характер. срабатывания "C"; I-ном. 16 А, U-ном. 230…400 В, IP20, t-раб.-35...+70°C, цвет: белый | CHINT | руб./шт | 1422.71
| NXB-63 4P 4А 6кА х-ка C (R) CHINT (814245) | Модульный автоматический выключатель на DIN-рейку серии NXB-63, 4-полюсный, номин. откл. способность 6 кА, характер. срабатывания "C"; I-ном. 4 А, U-ном. 230…400 В, IP20, t-раб.-35...+70°C, цвет: белый | CHINT | руб./шт | 1231.08
| NXB-63 4P 3А 6кА х-ка C (R) CHINT (814244) | Модульный автоматический выключатель на DIN-рейку серии NXB-63, 4-полюсный, номин. откл. способность 6 кА, характер. срабатывания "C"; I-ном. 3 А, U-ном. 230…400 В, IP20, t-раб.-35...+70°C, цвет: белый | CHINT | руб./шт | 1231.08
| NXB-63 4P 2А 6кА х-ка C (R) CHINT (814243) | Модульный автоматический выключатель на DIN-рейку серии NXB-63, 4-полюсный, номин. откл. способность 6 кА, характер. срабатывания "C"; I-ном. 2 А, U-ном. 230…400 В, IP20, t-раб.-35...+70°C, цвет: белый | CHINT | руб./шт | 1231.08
| NXB-63 4P 1А 6кА х-ка C (R) CHINT (814242) | Модульный автоматический выключатель на DIN-рейку серии NXB-63, 4-полюсный, номин. откл. способность 6 кА, характер. срабатывания "C"; I-ном. 1 А, U-ном. 230…400 В, IP20, t-раб.-35...+70°C, цвет: белый | CHINT | руб./шт | 1241.88
| NXB-63 4P 63А 6кА х-ка C (R) CHINT (814254) | Модульный автоматический выключатель на DIN-рейку серии NXB-63, 4-полюсный, номин. откл. способность 6 кА, характер. срабатывания "C"; I-ном. 63 А, U-ном. 230…400 В, IP20, t-раб.-35...+70°C, цвет: белый | CHINT | руб./шт | 1377.96
| NXB-63 4P 50А 6кА х-ка C (R) CHINT (814253) | Модульный автоматический выключатель на DIN-рейку серии NXB-63, 4-полюсный, номин. откл. способность 6 кА, характер. срабатывания "C"; I-ном. 50 А, U-ном. 230…400 В, IP20, t-раб.-35...+70°C, цвет: белый | CHINT | руб./шт | 1377.96
| NXB-63 4P 40А 6кА х-ка C (R) CHINT (814252) | Модульный автоматический выключатель на DIN-рейку серии NXB-63, 4-полюсный, номин. откл. способность 6 кА, характер. срабатывания "C"; I-ном. 40 А, U-ном. 230…400 В, IP20, t-раб.-35...+70°C, цвет: белый | CHINT | руб./шт | 1275.1
| NXB-63 4P 32А 6кА х-ка C (R) CHINT (814251) | Модульный автоматический выключатель на DIN-рейку серии NXB-63, 4-полюсный, номин. откл. способность 6 кА, характер. срабатывания "C"; I-ном. 32 А, U-ном. 230…400 В, IP20, t-раб.-35...+70°C, цвет: белый | CHINT | руб./шт | 1166.54
| NXB-63 4P 25А 6кА х-ка C (R) CHINT (814250) | Модульный автоматический выключатель на DIN-рейку серии NXB-63, 4-полюсный, номин. откл. способность 6 кА, характер. срабатывания "C"; I-ном. 25 А, U-ном. 230…400 В, IP20, t-раб.-35...+70°C, цвет: белый | CHINT | руб./шт | 1236.54
| NXB-63 4P 20А 6кА х-ка C (R) CHINT (814249) | Модульный автоматический выключатель на DIN-рейку серии NXB-63, 4-полюсный, номин. откл. способность 6 кА, характер. срабатывания "C"; I-ном. 20 А, U-ном. 230…400 В, IP20, t-раб.-35...+70°C, цвет: белый | CHINT | руб./шт | 1166.54
| NXB-63 4P 16А 6кА х-ка C (R) CHINT (814248) | Модульный автоматический выключатель на DIN-рейку серии NXB-63, 4-полюсный, номин. откл. способность 6 кА, характер. срабатывания "C"; I-ном. 16 А, U-ном. 230…400 В, IP20, t-раб.-35...+70°C, цвет: белый | CHINT | руб./шт | 1174.39
| NXB-63 4P 10А 6кА х-ка C (R) CHINT (814247) | Модульный автоматический выключатель на DIN-рейку серии NXB-63, 4-полюсный, номин. откл. способность 6 кА, характер. срабатывания "C"; I-ном. 10 А, U-ном. 230…400 В, IP20, t-раб.-35...+70°C, цвет: белый | CHINT | руб./шт | 1166.54
| NXB-63 4P 6А 6кА х-ка C (R) CHINT (814246) | Модульный автоматический выключатель на DIN-рейку серии NXB-63, 4-полюсный, номин. откл. способность 6 кА, характер. срабатывания "C"; I-ном. 6 А, U-ном. 230…400 В, IP20, t-раб.-35...+70°C, цвет: белый | CHINT | руб./шт | 1304.94
| NXB-63H 4P 10А 10кА х-ка C (R) CHINT (813909) | Модульный автоматический выключатель на DIN-рейку серии NXB-63, 4-полюсный, номин. откл. способность 10 кА, характер. срабатывания "C"; I-ном. 10 А, U-ном. 230…400 В, IP20, t-раб.-35...+70°C, цвет: белый | CHINT | руб./шт | 1804.09
| NXB-63H 4P 16А 10кА х-ка C (R) CHINT (813910) | Модульный автоматический выключатель на DIN-рейку серии NXB-63, 4-полюсный, номин. откл. способность 10 кА, характер. срабатывания "C"; I-ном. 16 А, U-ном. 230…400 В, IP20, t-раб.-35...+70°C, цвет: белый | CHINT | руб./шт | 1804.09
| NXB-63H 4P 32А 10кА х-ка C (R) CHINT (813913) | Модульный автоматический выключатель на DIN-рейку серии NXB-63, 4-полюсный, номин. откл. способность 10 кА, характер. срабатывания "C"; I-ном. 32 А, U-ном. 230…400 В, IP20, t-раб.-35...+70°C, цвет: белый | CHINT | руб./шт | 1709.53
| NXB-63H 4P 25А 10кА х-ка C (R) CHINT (813912) | Модульный автоматический выключатель на DIN-рейку серии NXB-63, 4-полюсный, номин. откл. способность 10 кА, характер. срабатывания "C"; I-ном. 25 А, U-ном. 230…400 В, IP20, t-раб.-35...+70°C, цвет: белый | CHINT | руб./шт | 1709.53
| NXB-63H 4P 20А 10кА х-ка C (R) CHINT (813911) | Модульный автоматический выключатель на DIN-рейку серии NXB-63, 4-полюсный, номин. откл. способность 10 кА, характер. срабатывания "C"; I-ном. 20 А, U-ном. 230…400 В, IP20, t-раб.-35...+70°C, цвет: белый | CHINT | руб./шт | 1804.09
| NXB-63H 4P 63А 10кА х-ка C (R) CHINT (813916) | Модульный автоматический выключатель на DIN-рейку серии NXB-63, 4-полюсный, номин. откл. способность 10 кА, характер. срабатывания "C"; I-ном. 63 А, U-ном. 230…400 В, IP20, t-раб.-35...+70°C, цвет: белый | CHINT | руб./шт | 2019.23
| NXB-63H 4P 6А 10кА х-ка C (R) CHINT (813908) | Модульный автоматический выключатель на DIN-рейку серии NXB-63, 4-полюсный, номин. откл. способность 10 кА, характер. срабатывания "C"; I-ном. 6 А, U-ном. 230…400 В, IP20, t-раб.-35...+70°C, цвет: белый | CHINT | руб./шт | 2019.23
| NXB-63H 4P 50А 10кА х-ка C (R) CHINT (813915) | Модульный автоматический выключатель на DIN-рейку серии NXB-63, 4-полюсный, номин. откл. способность 10 кА, характер. срабатывания "C"; I-ном. 50 А, U-ном. 230…400 В, IP20, t-раб.-35...+70°C, цвет: белый | CHINT | руб./шт | 1868.48
| NXB-63H 4P 40А 10кА х-ка C (R) CHINT (813914) | Модульный автоматический выключатель на DIN-рейку серии NXB-63, 4-полюсный, номин. откл. способность 10 кА, характер. срабатывания "C"; I-ном. 40 А, U-ном. 230…400 В, IP20, t-раб.-35...+70°C, цвет: белый | CHINT | руб./шт | 1709.53
| NXB-63 1P 63А 6кА х-ка B (R) CHINT (814046) | Модульный автоматический выключатель на DIN-рейку серии NXB-63, 1-полюсный, номин. откл. способность 6 кА, характер. срабатывания "B"; I-ном. 63 А, U-ном. 230 В, IP20, t-раб.-35...+70°C, цвет: белый | CHINT | руб./шт | 336.41
| NXB-63 1P 50А 6кА х-ка B (R) CHINT (814045) | Модульный автоматический выключатель на DIN-рейку серии NXB-63, 1-полюсный, номин. откл. способность 6 кА, характер. срабатывания "B"; I-ном. 50 А, U-ном. 230 В, IP20, t-раб.-35...+70°C, цвет: белый | CHINT | руб./шт | 339.6
| NXB-63 1P 40А 6кА х-ка B (R) CHINT (814044) | Модульный автоматический выключатель на DIN-рейку серии NXB-63, 1-полюсный, номин. откл. способность 6 кА, характер. срабатывания "B"; I-ном. 40 А, U-ном. 230 В, IP20, t-раб.-35...+70°C, цвет: белый | CHINT | руб./шт | 312.96
| NXB-63 1P 32А 6кА х-ка B (R) CHINT (814043) | Модульный автоматический выключатель на DIN-рейку серии NXB-63, 1-полюсный, номин. откл. способность 6 кА, характер. срабатывания "B"; I-ном. 32 А, U-ном. 230 В, IP20, t-раб.-35...+70°C, цвет: белый | CHINT | руб./шт | 296.68
| NXB-63 1P 25А 6кА х-ка B (R) CHINT (814042) | Модульный автоматический выключатель на DIN-рейку серии NXB-63, 1-полюсный, номин. откл. способность 6 кА, характер. срабатывания "B"; I-ном. 25 А, U-ном. 230 В, IP20, t-раб.-35...+70°C, цвет: белый | CHINT | руб./шт | 299.52
| NXB-63 1P 20А 6кА х-ка B (R) CHINT (814041) | Модульный автоматический выключатель на DIN-рейку серии NXB-63, 1-полюсный, номин. откл. способность 6 кА, характер. срабатывания "B"; I-ном. 20 А, U-ном. 230 В, IP20, t-раб.-35...+70°C, цвет: белый | CHINT | руб./шт | 296.68
| NXB-63 1P 16А 6кА х-ка B (R) CHINT (814040) | Модульный автоматический выключатель на DIN-рейку серии NXB-63, 1-полюсный, номин. откл. способность 6 кА, характер. срабатывания "B"; I-ном. 16 А, U-ном. 230 В, IP20, t-раб.-35...+70°C, цвет: белый | CHINT | руб./шт | 296.68
| NXB-63 1P 10А 6кА х-ка B (R) CHINT (814039) | Модульный автоматический выключатель на DIN-рейку серии NXB-63, 1-полюсный, номин. откл. способность 6 кА, характер. срабатывания "B"; I-ном. 10 А, U-ном. 230 В, IP20, t-раб.-35...+70°C, цвет: белый | CHINT | руб./шт | 296.68
| NXB-63 1P 6А 6кА х-ка B (R) CHINT (814038) | Модульный автоматический выключатель на DIN-рейку серии NXB-63, 1-полюсный, номин. откл. способность 6 кА, характер. срабатывания "B"; I-ном. 6 А, U-ном. 230 В, IP20, t-раб.-35...+70°C, цвет: белый | CHINT | руб./шт | 296.68
| NXB-63 1P 4А 6кА х-ка B (R) CHINT (814037) | Модульный автоматический выключатель на DIN-рейку серии NXB-63, 1-полюсный, номин. откл. способность 6 кА, характер. срабатывания "B"; I-ном. 4 А, U-ном. 230 В, IP20, t-раб.-35...+70°C, цвет: белый | CHINT | руб./шт | 321.7
| NXB-63 1P 3А 6кА х-ка B (R) CHINT (814036) | Модульный автоматический выключатель на DIN-рейку серии NXB-63, 1-полюсный, номин. откл. способность 6 кА, характер. срабатывания "B"; I-ном. 3 А, U-ном. 230 В, IP20, t-раб.-35...+70°C, цвет: белый | CHINT | руб./шт | 321.7
| NXB-63 1P 2А 6кА х-ка B (R) CHINT (814035) | Модульный автоматический выключатель на DIN-рейку серии NXB-63, 1-полюсный, номин. откл. способность 6 кА, характер. срабатывания "B"; I-ном. 2 А, U-ном. 230 В, IP20, t-раб.-35...+70°C, цвет: белый | CHINT | руб./шт | 321.7
| NXB-63 1P 1А 6кА х-ка B (R) CHINT (814034) | Модульный автоматический выключатель на DIN-рейку серии NXB-63, 1-полюсный, номин. откл. способность 6 кА, характер. срабатывания "B"; I-ном. 1 А, U-ном. 230 В, IP20, t-раб.-35...+70°C, цвет: белый | CHINT | руб./шт | 321.7
| NXB-63H 1P 6А 10кА х-ка B (R) CHINT (813778) | Модульный автоматический выключатель на DIN-рейку серии NXB-63, 1-полюсный, номин. откл. способность 10 кА, характер. срабатывания "B"; I-ном. 6 А, U-ном. 230 В, IP20, t-раб.-35...+70°C, цвет: белый | CHINT | руб./шт | 497.64
| NXB-63H 1P 63А 10кА х-ка B (R) CHINT (813786) | Модульный автоматический выключатель на DIN-рейку серии NXB-63, 1-полюсный, номин. откл. способность 10 кА, характер. срабатывания "B"; I-ном. 63 А, U-ном. 230 В, IP20, t-раб.-35...+70°C, цвет: белый | CHINT | руб./шт | 492.79
| NXB-63H 1P 20А 10кА х-ка B (R) CHINT (813781) | Модульный автоматический выключатель на DIN-рейку серии NXB-63, 1-полюсный, номин. откл. способность 10 кА, характер. срабатывания "B"; I-ном. 20 А, U-ном. 230 В, IP20, t-раб.-35...+70°C, цвет: белый | CHINT | руб./шт | 434.69
| NXB-63H 1P 25А 10кА х-ка B (R) CHINT (813782) | Модульный автоматический выключатель на DIN-рейку серии NXB-63, 1-полюсный, номин. откл. способность 10 кА, характер. срабатывания "B"; I-ном. 25 А, U-ном. 230 В, IP20, t-раб.-35...+70°C, цвет: белый | CHINT | руб./шт | 434.69
| NXB-63H 1P 1А 10кА х-ка B (R) CHINT (813774) | Модульный автоматический выключатель на DIN-рейку серии NXB-63, 1-полюсный, номин. откл. способность 10 кА, характер. срабатывания "B"; I-ном. 1 А, U-ном. 230 В, IP20, t-раб.-35...+70°C, цвет: белый | CHINT | руб./шт | 471.4
| NXB-63H 1P 10А 10кА х-ка B (R) CHINT (813779) | Модульный автоматический выключатель на DIN-рейку серии NXB-63, 1-полюсный, номин. откл. способность 10 кА, характер. срабатывания "B"; I-ном. 10 А, U-ном. 230 В, IP20, t-раб.-35...+70°C, цвет: белый | CHINT | руб./шт | 471.4
| NXB-63H 1P 16А 10кА х-ка B (R) CHINT (813780) | Модульный автоматический выключатель на DIN-рейку серии NXB-63, 1-полюсный, номин. откл. способность 10 кА, характер. срабатывания "B"; I-ном. 16 А, U-ном. 230 В, IP20, t-раб.-35...+70°C, цвет: белый | CHINT | руб./шт | 471.4
| NXB-63H 1P 2А 10кА х-ка B (R) CHINT (813775) | Модульный автоматический выключатель на DIN-рейку серии NXB-63, 1-полюсный, номин. откл. способность 10 кА, характер. срабатывания "B"; I-ном. 2 А, U-ном. 230 В, IP20, t-раб.-35...+70°C, цвет: белый | CHINT | руб./шт | 471.4
| NXB-63H 1P 4А 10кА х-ка B (R) CHINT (813777) | Модульный автоматический выключатель на DIN-рейку серии NXB-63, 1-полюсный, номин. откл. способность 10 кА, характер. срабатывания "B"; I-ном. 4 А, U-ном. 230 В, IP20, t-раб.-35...+70°C, цвет: белый | CHINT | руб./шт | 438.92
| NXB-63H 1P 50А 10кА х-ка B (R) CHINT (813785) | Модульный автоматический выключатель на DIN-рейку серии NXB-63, 1-полюсный, номин. откл. способность 10 кА, характер. срабатывания "B"; I-ном. 50 А, U-ном. 230 В, IP20, t-раб.-35...+70°C, цвет: белый | CHINT | руб./шт | 458.62
| NXB-63H 1P 40А 10кА х-ка B (R) CHINT (813784) | Модульный автоматический выключатель на DIN-рейку серии NXB-63, 1-полюсный, номин. откл. способность 10 кА, характер. срабатывания "B"; I-ном. 40 А, U-ном. 230 В, IP20, t-раб.-35...+70°C, цвет: белый | CHINT | руб./шт | 434.69
| NXB-63H 1P 32А 10кА х-ка B (R) CHINT (813783) | Модульный автоматический выключатель на DIN-рейку серии NXB-63, 1-полюсный, номин. откл. способность 10 кА, характер. срабатывания "B"; I-ном. 32 А, U-ном. 230 В, IP20, t-раб.-35...+70°C, цвет: белый | CHINT | руб./шт | 434.69
| NXB-63H 1P 3А 10кА х-ка B (R) CHINT (813776) | Модульный автоматический выключатель на DIN-рейку серии NXB-63, 1-полюсный, номин. откл. способность 10 кА, характер. срабатывания "B"; I-ном. 3 А, U-ном. 230 В, IP20, t-раб.-35...+70°C, цвет: белый | CHINT | руб./шт | 434.69
| NXB-63 2P 63А 6кА х-ка B (R) CHINT (814124) | Модульный автоматический выключатель на DIN-рейку серии NXB-63, 2-полюсный, номин. откл. способность 6 кА, характер. срабатывания "B"; I-ном. 63 А, U-ном. 230…400 В, IP20, t-раб.-35...+70°C, цвет: белый | CHINT | руб./шт | 655.92
| NXB-63 2P 50А 6кА х-ка B (R) CHINT (814123) | Модульный автоматический выключатель на DIN-рейку серии NXB-63, 2-полюсный, номин. откл. способность 6 кА, характер. срабатывания "B"; I-ном. 50 А, U-ном. 230…400 В, IP20, t-раб.-35...+70°C, цвет: белый | CHINT | руб./шт | 655.92
| NXB-63 2P 40А 6кА х-ка B (R) CHINT (814122) | Модульный автоматический выключатель на DIN-рейку серии NXB-63, 2-полюсный, номин. откл. способность 6 кА, характер. срабатывания "B"; I-ном. 40 А, U-ном. 230…400 В, IP20, t-раб.-35...+70°C, цвет: белый | CHINT | руб./шт | 655.92
| NXB-63 2P 32А 6кА х-ка B (R) CHINT (814121) | Модульный автоматический выключатель на DIN-рейку серии NXB-63, 2-полюсный, номин. откл. способность 6 кА, характер. срабатывания "B"; I-ном. 32 А, U-ном. 230…400 В, IP20, t-раб.-35...+70°C, цвет: белый | CHINT | руб./шт | 573.84
| NXB-63 2P 25А 6кА х-ка B (R) CHINT (814120) | Модульный автоматический выключатель на DIN-рейку серии NXB-63, 2-полюсный, номин. откл. способность 6 кА, характер. срабатывания "B"; I-ном. 25 А, U-ном. 230…400 В, IP20, t-раб.-35...+70°C, цвет: белый | CHINT | руб./шт | 573.84
| NXB-63 2P 20А 6кА х-ка B (R) CHINT (814119) | Модульный автоматический выключатель на DIN-рейку серии NXB-63, 2-полюсный, номин. откл. способность 6 кА, характер. срабатывания "B"; I-ном. 20 А, U-ном. 230…400 В, IP20, t-раб.-35...+70°C, цвет: белый | CHINT | руб./шт | 573.84
| NXB-63 2P 16А 6кА х-ка B (R) CHINT (814118) | Модульный автоматический выключатель на DIN-рейку серии NXB-63, 2-полюсный, номин. откл. способность 6 кА, характер. срабатывания "B"; I-ном. 16 А, U-ном. 230…400 В, IP20, t-раб.-35...+70°C, цвет: белый | CHINT | руб./шт | 573.84
| NXB-63 2P 10А 6кА х-ка B (R) CHINT (814117) | Модульный автоматический выключатель на DIN-рейку серии NXB-63, 2-полюсный, номин. откл. способность 6 кА, характер. срабатывания "B"; I-ном. 10 А, U-ном. 230…400 В, IP20, t-раб.-35...+70°C, цвет: белый | CHINT | руб./шт | 573.84
| NXB-63 2P 6А 6кА х-ка B (R) CHINT (814116) | Модульный автоматический выключатель на DIN-рейку серии NXB-63, 2-полюсный, номин. откл. способность 6 кА, характер. срабатывания "B"; I-ном. 6 А, U-ном. 230…400 В, IP20, t-раб.-35...+70°C, цвет: белый | CHINT | руб./шт | 573.84
| NXB-63 2P 4А 6кА х-ка B (R) CHINT (814115) | Модульный автоматический выключатель на DIN-рейку серии NXB-63, 2-полюсный, номин. откл. способность 6 кА, характер. срабатывания "B"; I-ном. 4 А, U-ном. 230…400 В, IP20, t-раб.-35...+70°C, цвет: белый | CHINT | руб./шт | 624
| NXB-63 2P 3А 6кА х-ка B (R) CHINT (814114) | Модульный автоматический выключатель на DIN-рейку серии NXB-63, 2-полюсный, номин. откл. способность 6 кА, характер. срабатывания "B"; I-ном. 3 А, U-ном. 230…400 В, IP20, t-раб.-35...+70°C, цвет: белый | CHINT | руб./шт | 624
| NXB-63 2P 2А 6кА х-ка B (R) CHINT (814113) | Модульный автоматический выключатель на DIN-рейку серии NXB-63, 2-полюсный, номин. откл. способность 6 кА, характер. срабатывания "B"; I-ном. 2 А, U-ном. 230…400 В, IP20, t-раб.-35...+70°C, цвет: белый | CHINT | руб./шт | 624
| NXB-63 2P 1А 6кА х-ка B (R) CHINT (814112) | Модульный автоматический выключатель на DIN-рейку серии NXB-63, 2-полюсный, номин. откл. способность 6 кА, характер. срабатывания "B"; I-ном. 1 А, U-ном. 230…400 В, IP20, t-раб.-35...+70°C, цвет: белый | CHINT | руб./шт | 624
| NXB-63H 2P 1А 10кА х-ка B (R) CHINT (813813) | Модульный автоматический выключатель на DIN-рейку серии NXB-63, 2-полюсный, номин. откл. способность 10 кА, характер. срабатывания "B"; I-ном. 1 А, U-ном. 230…400 В, IP20, t-раб.-35...+70°C, цвет: белый | CHINT | руб./шт | 914.45
| NXB-63H 2P 20А 10кА х-ка B (R) CHINT (813820) | Модульный автоматический выключатель на DIN-рейку серии NXB-63, 2-полюсный, номин. откл. способность 10 кА, характер. срабатывания "B"; I-ном. 20 А, U-ном. 230…400 В, IP20, t-раб.-35...+70°C, цвет: белый | CHINT | руб./шт | 840.95
| NXB-63H 2P 16А 10кА х-ка B (R) CHINT (813819) | Модульный автоматический выключатель на DIN-рейку серии NXB-63, 2-полюсный, номин. откл. способность 10 кА, характер. срабатывания "B"; I-ном. 16 А, U-ном. 230…400 В, IP20, t-раб.-35...+70°C, цвет: белый | CHINT | руб./шт | 914.45
| NXB-63H 2P 10А 10кА х-ка B (R) CHINT (813818) | Модульный автоматический выключатель на DIN-рейку серии NXB-63, 2-полюсный, номин. откл. способность 10 кА, характер. срабатывания "B"; I-ном. 10 А, U-ном. 230…400 В, IP20, t-раб.-35...+70°C, цвет: белый | CHINT | руб./шт | 914.45
| NXB-63H 2P 25А 10кА х-ка B (R) CHINT (813821) | Модульный автоматический выключатель на DIN-рейку серии NXB-63, 2-полюсный, номин. откл. способность 10 кА, характер. срабатывания "B"; I-ном. 25 А, U-ном. 230…400 В, IP20, t-раб.-35...+70°C, цвет: белый | CHINT | руб./шт | 840.95
| NXB-63H 2P 40А 10кА х-ка B (R) CHINT (813823) | Модульный автоматический выключатель на DIN-рейку серии NXB-63, 2-полюсный, номин. откл. способность 10 кА, характер. срабатывания "B"; I-ном. 40 А, U-ном. 230…400 В, IP20, t-раб.-35...+70°C, цвет: белый | CHINT | руб./шт | 840.95
| NXB-63H 2P 4А 10кА х-ка B (R) CHINT (813816) | Модульный автоматический выключатель на DIN-рейку серии NXB-63, 2-полюсный, номин. откл. способность 10 кА, характер. срабатывания "B"; I-ном. 4 А, U-ном. 230…400 В, IP20, t-раб.-35...+70°C, цвет: белый | CHINT | руб./шт | 840.95
| NXB-63H 2P 3А 10кА х-ка B (R) CHINT (813815) | Модульный автоматический выключатель на DIN-рейку серии NXB-63, 2-полюсный, номин. откл. способность 10 кА, характер. срабатывания "B"; I-ном. 3 А, U-ном. 230…400 В, IP20, t-раб.-35...+70°C, цвет: белый | CHINT | руб./шт | 840.95
| NXB-63H 2P 2А 10кА х-ка B (R) CHINT (813814) | Модульный автоматический выключатель на DIN-рейку серии NXB-63, 2-полюсный, номин. откл. способность 10 кА, характер. срабатывания "B"; I-ном. 2 А, U-ном. 230…400 В, IP20, t-раб.-35...+70°C, цвет: белый | CHINT | руб./шт | 914.45
| NXB-63H 2P 32А 10кА х-ка B (R) CHINT (813822) | Модульный автоматический выключатель на DIN-рейку серии NXB-63, 2-полюсный, номин. откл. способность 10 кА, характер. срабатывания "B"; I-ном. 32 А, U-ном. 230…400 В, IP20, t-раб.-35...+70°C, цвет: белый | CHINT | руб./шт | 840.95
| NXB-63H 2P 6А 10кА х-ка B (R) CHINT (813817) | Модульный автоматический выключатель на DIN-рейку серии NXB-63, 2-полюсный, номин. откл. способность 10 кА, характер. срабатывания "B"; I-ном. 6 А, U-ном. 230…400 В, IP20, t-раб.-35...+70°C, цвет: белый | CHINT | руб./шт | 961.24
| NXB-63H 2P 50А 10кА х-ка B (R) CHINT (813824) | Модульный автоматический выключатель на DIN-рейку серии NXB-63, 2-полюсный, номин. откл. способность 10 кА, характер. срабатывания "B"; I-ном. 50 А, U-ном. 230…400 В, IP20, t-раб.-35...+70°C, цвет: белый | CHINT | руб./шт | 961.24
| NXB-63H 2P 63А 10кА х-ка B (R) CHINT (813825) | Модульный автоматический выключатель на DIN-рейку серии NXB-63, 2-полюсный, номин. откл. способность 10 кА, характер. срабатывания "B"; I-ном. 63 А, U-ном. 230…400 В, IP20, t-раб.-35...+70°C, цвет: белый | CHINT | руб./шт | 961.24
| NXB-63 3P 63А 6кА х-ка B (R) CHINT (814202) | Модульный автоматический выключатель на DIN-рейку серии NXB-63, 3-полюсный, номин. откл. способность 6 кА, характер. срабатывания "B"; I-ном. 63 А, U-ном. 230…400 В, IP20, t-раб.-35...+70°C, цвет: белый | CHINT | руб./шт | 1072.19
| NXB-63 3P 50А 6кА х-ка B (R) CHINT (814201) | Модульный автоматический выключатель на DIN-рейку серии NXB-63, 3-полюсный, номин. откл. способность 6 кА, характер. срабатывания "B"; I-ном. 50 А, U-ном. 230…400 В, IP20, t-раб.-35...+70°C, цвет: белый | CHINT | руб./шт | 1023.29
| NXB-63 3P 40А 6кА х-ка B (R) CHINT (814200) | Модульный автоматический выключатель на DIN-рейку серии NXB-63, 3-полюсный, номин. откл. способность 6 кА, характер. срабатывания "B"; I-ном. 40 А, U-ном. 230…400 В, IP20, t-раб.-35...+70°C, цвет: белый | CHINT | руб./шт | 1023.29
| NXB-63 3P 32А 6кА х-ка B (R) CHINT (814199) | Модульный автоматический выключатель на DIN-рейку серии NXB-63, 3-полюсный, номин. откл. способность 6 кА, характер. срабатывания "B"; I-ном. 32 А, U-ном. 230…400 В, IP20, t-раб.-35...+70°C, цвет: белый | CHINT | руб./шт | 936.36
| NXB-63 3P 25А 6кА х-ка B (R) CHINT (814198) | Модульный автоматический выключатель на DIN-рейку серии NXB-63, 3-полюсный, номин. откл. способность 6 кА, характер. срабатывания "B"; I-ном. 25 А, U-ном. 230…400 В, IP20, t-раб.-35...+70°C, цвет: белый | CHINT | руб./шт | 936.86
| NXB-63 3P 20А 6кА х-ка B (R) CHINT (814197) | Модульный автоматический выключатель на DIN-рейку серии NXB-63, 3-полюсный, номин. откл. способность 6 кА, характер. срабатывания "B"; I-ном. 20 А, U-ном. 230…400 В, IP20, t-раб.-35...+70°C, цвет: белый | CHINT | руб./шт | 927.71
| NXB-63 3P 16А 6кА х-ка B (R) CHINT (814196) | Модульный автоматический выключатель на DIN-рейку серии NXB-63, 3-полюсный, номин. откл. способность 6 кА, характер. срабатывания "B"; I-ном. 10 А, U-ном. 230…400 В, IP20, t-раб.-35...+70°C, цвет: белый | CHINT | руб./шт | 943.73
| NXB-63 3P 10А 6кА х-ка B (R) CHINT (814195) | Модульный автоматический выключатель на DIN-рейку серии NXB-63, 3-полюсный, номин. откл. способность 6 кА, характер. срабатывания "B"; I-ном. 10 А, U-ном. 230…400 В, IP20, t-раб.-35...+70°C, цвет: белый | CHINT | руб./шт | 927.71
| NXB-63 3P 6А 6кА х-ка B (R) CHINT (814194) | Модульный автоматический выключатель на DIN-рейку серии NXB-63, 3-полюсный, номин. откл. способность 6 кА, характер. срабатывания "B"; I-ном. 6 А, U-ном. 230…400 В, IP20, t-раб.-35...+70°C, цвет: белый | CHINT | руб./шт | 963.23
| NXB-63 3P 4А 6кА х-ка B (R) CHINT (814193) | Модульный автоматический выключатель на DIN-рейку серии NXB-63, 3-полюсный, номин. откл. способность 6 кА, характер. срабатывания "B"; I-ном. 4 А, U-ном. 230…400 В, IP20, t-раб.-35...+70°C, цвет: белый | CHINT | руб./шт | 963.23
| NXB-63 3P 3А 6кА х-ка B (R) CHINT (814192) | Модульный автоматический выключатель на DIN-рейку серии NXB-63, 3-полюсный, номин. откл. способность 6 кА, характер. срабатывания "B"; I-ном. 3 А, U-ном. 230…400 В, IP20, t-раб.-35...+70°C, цвет: белый | CHINT | руб./шт | 963.23
| NXB-63 3P 2А 6кА х-ка B (R) CHINT (814191) | Модульный автоматический выключатель на DIN-рейку серии NXB-63, 3-полюсный, номин. откл. способность 6 кА, характер. срабатывания "B"; I-ном. 2 А, U-ном. 230…400 В, IP20, t-раб.-35...+70°C, цвет: белый | CHINT | руб./шт | 963.23
| NXB-63 3P 1А 6кА х-ка B (R) CHINT (814190) | Модульный автоматический выключатель на DIN-рейку серии NXB-63, 3-полюсный, номин. откл. способность 6 кА, характер. срабатывания "B"; I-ном. 1 А, U-ном. 230…400 В, IP20, t-раб.-35...+70°C, цвет: белый | CHINT | руб./шт | 963.23
| NXB-63H 3P 6А 10кА х-ка B (R) CHINT (813856) | Модульный автоматический выключатель на DIN-рейку серии NXB-63, 3-полюсный, номин. откл. способность 10 кА, характер. срабатывания "B"; I-ном. 6 А, U-ном. 230…400 В, IP20, t-раб.-35...+70°C, цвет: белый | CHINT | руб./шт | 1499.53
| NXB-63H 3P 63А 10кА х-ка B (R) CHINT (813864) | Модульный автоматический выключатель на DIN-рейку серии NXB-63, 3-полюсный, номин. откл. способность 10 кА, характер. срабатывания "B"; I-ном. 63 А, U-ном. 230…400 В, IP20, t-раб.-35...+70°C, цвет: белый | CHINT | руб./шт | 1571.2
| NXB-63H 3P 4А 10кА х-ка B (R) CHINT (813855) | Модульный автоматический выключатель на DIN-рейку серии NXB-63, 3-полюсный, номин. откл. способность 10 кА, характер. срабатывания "B"; I-ном. 4 А, U-ном. 230…400 В, IP20, t-раб.-35...+70°C, цвет: белый | CHINT | руб./шт | 1372.96
| NXB-63H 3P 50А 10кА х-ка B (R) CHINT (813863) | Модульный автоматический выключатель на DIN-рейку серии NXB-63, 3-полюсный, номин. откл. способность 10 кА, характер. срабатывания "B"; I-ном. 50 А, U-ном. 230…400 В, IP20, t-раб.-35...+70°C, цвет: белый | CHINT | руб./шт | 1499.53
| NXB-63H 3P 40А 10кА х-ка B (R) CHINT (813862) | Модульный автоматический выключатель на DIN-рейку серии NXB-63, 3-полюсный, номин. откл. способность 10 кА, характер. срабатывания "B"; I-ном. 40 А, U-ном. 230…400 В, IP20, t-раб.-35...+70°C, цвет: белый | CHINT | руб./шт | 1372.18
| NXB-63H 3P 10А 10кА х-ка B (R) CHINT (813857) | Модульный автоматический выключатель на DIN-рейку серии NXB-63, 3-полюсный, номин. откл. способность 10 кА, характер. срабатывания "B"; I-ном. 10 А, U-ном. 230…400 В, IP20, t-раб.-35...+70°C, цвет: белый | CHINT | руб./шт | 1411.63
| NXB-63H 3P 16А 10кА х-ка B (R) CHINT (813858) | Модульный автоматический выключатель на DIN-рейку серии NXB-63, 3-полюсный, номин. откл. способность 10 кА, характер. срабатывания "B"; I-ном. 10 А, U-ном. 230…400 В, IP20, t-раб.-35...+70°C, цвет: белый | CHINT | руб./шт | 1411.63
| NXB-63H 3P 1А 10кА х-ка B (R) CHINT (813852) | Модульный автоматический выключатель на DIN-рейку серии NXB-63, 3-полюсный, номин. откл. способность 10 кА, характер. срабатывания "B"; I-ном. 1 А, U-ном. 230…400 В, IP20, t-раб.-35...+70°C, цвет: белый | CHINT | руб./шт | 1411.63
| NXB-63H 3P 32А 10кА х-ка B (R) CHINT (813861) | Модульный автоматический выключатель на DIN-рейку серии NXB-63, 3-полюсный, номин. откл. способность 10 кА, характер. срабатывания "B"; I-ном. 32 А, U-ном. 230…400 В, IP20, t-раб.-35...+70°C, цвет: белый | CHINT | руб./шт | 1359.47
| NXB-63H 3P 3А 10кА х-ка B (R) CHINT (813854) | Модульный автоматический выключатель на DIN-рейку серии NXB-63, 3-полюсный, номин. откл. способность 10 кА, характер. срабатывания "B"; I-ном. 3 А, U-ном. 230…400 В, IP20, t-раб.-35...+70°C, цвет: белый | CHINT | руб./шт | 1359.47
| NXB-63H 3P 2А 10кА х-ка B (R) CHINT (813853) | Модульный автоматический выключатель на DIN-рейку серии NXB-63, 3-полюсный, номин. откл. способность 10 кА, характер. срабатывания "B"; I-ном. 2 А, U-ном. 230…400 В, IP20, t-раб.-35...+70°C, цвет: белый | CHINT | руб./шт | 1411.63
| NXB-63H 3P 20А 10кА х-ка B (R) CHINT (813859) | Модульный автоматический выключатель на DIN-рейку серии NXB-63, 3-полюсный, номин. откл. способность 10 кА, характер. срабатывания "B"; I-ном. 20 А, U-ном. 230…400 В, IP20, t-раб.-35...+70°C, цвет: белый | CHINT | руб./шт | 1411.63
| NXB-63H 3P 25А 10кА х-ка B (R) CHINT (813860) | Модульный автоматический выключатель на DIN-рейку серии NXB-63, 3-полюсный, номин. откл. способность 10 кА, характер. срабатывания "B"; I-ном. 25 А, U-ном. 230…400 В, IP20, t-раб.-35...+70°C, цвет: белый | CHINT | руб./шт | 1359.47
| NXB-63 4P 63А 6кА х-ка B (R) CHINT (814280) | Модульный автоматический выключатель на DIN-рейку серии NXB-63, 4-полюсный, номин. откл. способность 6 кА, характер. срабатывания "B"; I-ном. 63 А, U-ном. 230…400 В, IP20, t-раб.-35...+70°C, цвет: белый | CHINT | руб./шт | 1452.35
| NXB-63 4P 50А 6кА х-ка B (R) CHINT (814279) | Модульный автоматический выключатель на DIN-рейку серии NXB-63, 4-полюсный, номин. откл. способность 6 кА, характер. срабатывания "B"; I-ном. 50 А, U-ном. 230…400 В, IP20, t-раб.-35...+70°C, цвет: белый | CHINT | руб./шт | 1452.35
| NXB-63 4P 40А 6кА х-ка B (R) CHINT (814278) | Модульный автоматический выключатель на DIN-рейку серии NXB-63, 4-полюсный, номин. откл. способность 6 кА, характер. срабатывания "B"; I-ном. 40 А, U-ном. 230…400 В, IP20, t-раб.-35...+70°C, цвет: белый | CHINT | руб./шт | 1344.49
| NXB-63 4P 32А 6кА х-ка B (R) CHINT (814277) | Модульный автоматический выключатель на DIN-рейку серии NXB-63, 4-полюсный, номин. откл. способность 6 кА, характер. срабатывания "B"; I-ном. 32 А, U-ном. 230…400 В, IP20, t-раб.-35...+70°C, цвет: белый | CHINT | руб./шт | 1271.41
| NXB-63 4P 25А 6кА х-ка B (R) CHINT (814276) | Модульный автоматический выключатель на DIN-рейку серии NXB-63, 4-полюсный, номин. откл. способность 6 кА, характер. срабатывания "B"; I-ном. 25 А, U-ном. 230…400 В, IP20, t-раб.-35...+70°C, цвет: белый | CHINT | руб./шт | 1271.41
| NXB-63 4P 20А 6кА х-ка B (R) CHINT (814275) | Модульный автоматический выключатель на DIN-рейку серии NXB-63, 4-полюсный, номин. откл. способность 6 кА, характер. срабатывания "B"; I-ном. 20 А, U-ном. 230…400 В, IP20, t-раб.-35...+70°C, цвет: белый | CHINT | руб./шт | 1252.6
| NXB-63 4P 16А 6кА х-ка B (R) CHINT (814274) | Модульный автоматический выключатель на DIN-рейку серии NXB-63, 4-полюсный, номин. откл. способность 6 кА, характер. срабатывания "B"; I-ном. 10 А, U-ном. 230…400 В, IP20, t-раб.-35...+70°C, цвет: белый | CHINT | руб./шт | 1252.6
| NXB-63 4P 10А 6кА х-ка B (R) CHINT (814273) | Модульный автоматический выключатель на DIN-рейку серии NXB-63, 4-полюсный, номин. откл. способность 6 кА, характер. срабатывания "B"; I-ном. 10 А, U-ном. 230…400 В, IP20, t-раб.-35...+70°C, цвет: белый | CHINT | руб./шт | 1217.58
| NXB-63 4P 6А 6кА х-ка B (R) CHINT (814272) | Модульный автоматический выключатель на DIN-рейку серии NXB-63, 4-полюсный, номин. откл. способность 6 кА, характер. срабатывания "B"; I-ном. 6 А, U-ном. 230…400 В, IP20, t-раб.-35...+70°C, цвет: белый | CHINT | руб./шт | 1331.56
| NXB-63 4P 4А 6кА х-ка B (R) CHINT (814271) | Модульный автоматический выключатель на DIN-рейку серии NXB-63, 4-полюсный, номин. откл. способность 6 кА, характер. срабатывания "B"; I-ном. 4 А, U-ном. 230…400 В, IP20, t-раб.-35...+70°C, цвет: белый | CHINT | руб./шт | 1331.56
| NXB-63 4P 3А 6кА х-ка B (R) CHINT (814270) | Модульный автоматический выключатель на DIN-рейку серии NXB-63, 4-полюсный, номин. откл. способность 6 кА, характер. срабатывания "B"; I-ном. 3 А, U-ном. 230…400 В, IP20, t-раб.-35...+70°C, цвет: белый | CHINT | руб./шт | 1331.56
| NXB-63 4P 2А 6кА х-ка B (R) CHINT (814269) | Модульный автоматический выключатель на DIN-рейку серии NXB-63, 4-полюсный, номин. откл. способность 6 кА, характер. срабатывания "B"; I-ном. 2 А, U-ном. 230…400 В, IP20, t-раб.-35...+70°C, цвет: белый | CHINT | руб./шт | 1331.56
| NXB-63 4P 1А 6кА х-ка B (R) CHINT (814268) | Модульный автоматический выключатель на DIN-рейку серии NXB-63, 4-полюсный, номин. откл. способность 6 кА, характер. срабатывания "B"; I-ном. 1 А, U-ном. 230…400 В, IP20, t-раб.-35...+70°C, цвет: белый | CHINT | руб./шт | 1331.56
| NXB-63H 4P 50А 10кА х-ка B CHINT (813902) | Модульный автоматический выключатель на DIN-рейку серии NXB-63, 4-полюсный, номин. откл. способность 10 кА, характер. срабатывания "B"; I-ном. 50 А, U-ном. 230…400 В, IP20, t-раб.-35...+70°C, цвет: белый | CHINT | руб./шт | 1970.3
| NXB-63H 4P 63А 10кА х-ка B (R) CHINT (813903) | Модульный автоматический выключатель на DIN-рейку серии NXB-63, 4-полюсный, номин. откл. способность 10 кА, характер. срабатывания "B"; I-ном. 63 А, U-ном. 230…400 В, IP20, t-раб.-35...+70°C, цвет: белый | CHINT | руб./шт | 2128.24
| NXB-63H 4P 4А 10кА х-ка B (R) CHINT (813894) | Модульный автоматический выключатель на DIN-рейку серии NXB-63, 4-полюсный, номин. откл. способность 10 кА, характер. срабатывания "B"; I-ном. 4 А, U-ном. 230…400 В, IP20, t-раб.-35...+70°C, цвет: белый | CHINT | руб./шт | 1863.16
| NXB-63H 4P 3А 10кА х-ка B (R) CHINT (813893) | Модульный автоматический выключатель на DIN-рейку серии NXB-63, 4-полюсный, номин. откл. способность 10 кА, характер. срабатывания "B"; I-ном. 3 А, U-ном. 230…400 В, IP20, t-раб.-35...+70°C, цвет: белый | CHINT | руб./шт | 1835.6
| NXB-63H 4P 40А 10кА х-ка B (R) CHINT (813901) | Модульный автоматический выключатель на DIN-рейку серии NXB-63, 4-полюсный, номин. откл. способность 10 кА, характер. срабатывания "B"; I-ном. 40 А, U-ном. 230…400 В, IP20, t-раб.-35...+70°C, цвет: белый | CHINT | руб./шт | 1863.16
| NXB-63H 4P 6А 10кА х-ка B (R) CHINT (813895) | Модульный автоматический выключатель на DIN-рейку серии NXB-63, 4-полюсный, номин. откл. способность 10 кА, характер. срабатывания "B"; I-ном. 6 А, U-ном. 230…400 В, IP20, t-раб.-35...+70°C, цвет: белый | CHINT | руб./шт | 2128.24
| NXB-63H 4P 10А 10кА х-ка B (R) CHINT (813896) | Модульный автоматический выключатель на DIN-рейку серии NXB-63, 4-полюсный, номин. откл. способность 10 кА, характер. срабатывания "B"; I-ном. 10 А, U-ном. 230…400 В, IP20, t-раб.-35...+70°C, цвет: белый | CHINT | руб./шт | 1951.24
| NXB-63H 4P 16А 10кА х-ка B (R) CHINT (813897) | Модульный автоматический выключатель на DIN-рейку серии NXB-63, 4-полюсный, номин. откл. способность 10 кА, характер. срабатывания "B"; I-ном. 10 А, U-ном. 230…400 В, IP20, t-раб.-35...+70°C, цвет: белый | CHINT | руб./шт | 1951.24
| NXB-63H 4P 2А 10кА х-ка B (R) CHINT (813892) | Модульный автоматический выключатель на DIN-рейку серии NXB-63, 4-полюсный, номин. откл. способность 10 кА, характер. срабатывания "B"; I-ном. 2 А, U-ном. 230…400 В, IP20, t-раб.-35...+70°C, цвет: белый | CHINT | руб./шт | 1951.24
| NXB-63H 4P 32А 10кА х-ка B (R) CHINT (813900) | Модульный автоматический выключатель на DIN-рейку серии NXB-63, 4-полюсный, номин. откл. способность 10 кА, характер. срабатывания "B"; I-ном. 32 А, U-ном. 230…400 В, IP20, t-раб.-35...+70°C, цвет: белый | CHINT | руб./шт | 1835.6
| NXB-63H 4P 25А 10кА х-ка B (R) CHINT (813899) | Модульный автоматический выключатель на DIN-рейку серии NXB-63, 4-полюсный, номин. откл. способность 10 кА, характер. срабатывания "B"; I-ном. 25 А, U-ном. 230…400 В, IP20, t-раб.-35...+70°C, цвет: белый | CHINT | руб./шт | 1784.22
| NXB-63H 4P 1А 10кА х-ка B (R) CHINT (813891) | Модульный автоматический выключатель на DIN-рейку серии NXB-63, 4-полюсный, номин. откл. способность 10 кА, характер. срабатывания "B"; I-ном. 1 А, U-ном. 230…400 В, IP20, t-раб.-35...+70°C, цвет: белый | CHINT | руб./шт | 1951.24
| NXB-63H 4P 20А 10кА х-ка B (R) CHINT (813898) | Модульный автоматический выключатель на DIN-рейку серии NXB-63, 4-полюсный, номин. откл. способность 10 кА, характер. срабатывания "B"; I-ном. 20 А, U-ном. 230…400 В, IP20, t-раб.-35...+70°C, цвет: белый | CHINT | руб./шт | 1951.24
| NXB-63 1P 63А 6кА х-ка D (R) CHINT (814033) | Модульный автоматический выключатель на DIN-рейку серии NXB-63, 1-полюсный, номин. откл. способность 6 кА, характер. срабатывания "D"; I-ном. 63 А, U-ном. 230 В, IP20, t-раб.-35...+70°C, цвет: белый | CHINT | руб./шт | 320.87
| NXB-63 1P 50А 6кА х-ка D (R) CHINT (814032) | Модульный автоматический выключатель на DIN-рейку серии NXB-63, 1-полюсный, номин. откл. способность 6 кА, характер. срабатывания "D"; I-ном. 50 А, U-ном. 230 В, IP20, t-раб.-35...+70°C, цвет: белый | CHINT | руб./шт | 320.87
| NXB-63 1P 40А 6кА х-ка D (R) CHINT (814031) | Модульный автоматический выключатель на DIN-рейку серии NXB-63, 1-полюсный, номин. откл. способность 6 кА, характер. срабатывания "D"; I-ном. 40 А, U-ном. 230 В, IP20, t-раб.-35...+70°C, цвет: белый | CHINT | руб./шт | 320.87
| NXB-63 1P 32А 6кА х-ка D (R) CHINT (814030) | Модульный автоматический выключатель на DIN-рейку серии NXB-63, 1-полюсный, номин. откл. способность 6 кА, характер. срабатывания "D"; I-ном. 32 А, U-ном. 230 В, IP20, t-раб.-35...+70°C, цвет: белый | CHINT | руб./шт | 303.97
| NXB-63 1P 25А 6кА х-ка D (R) CHINT (814029) | Модульный автоматический выключатель на DIN-рейку серии NXB-63, 1-полюсный, номин. откл. способность 6 кА, характер. срабатывания "D"; I-ном. 25 А, U-ном. 230 В, IP20, t-раб.-35...+70°C, цвет: белый | CHINT | руб./шт | 303.97
| NXB-63 1P 20А 6кА х-ка D (R) CHINT (814028) | Модульный автоматический выключатель на DIN-рейку серии NXB-63, 1-полюсный, номин. откл. способность 6 кА, характер. срабатывания "D"; I-ном. 20 А, U-ном. 230 В, IP20, t-раб.-35...+70°C, цвет: белый | CHINT | руб./шт | 303.97
| NXB-63 1P 16А 6кА х-ка D (R) CHINT (814027) | Модульный автоматический выключатель на DIN-рейку серии NXB-63, 1-полюсный, номин. откл. способность 6 кА, характер. срабатывания "D"; I-ном. 10 А, U-ном. 230 В, IP20, t-раб.-35...+70°C, цвет: белый | CHINT | руб./шт | 307
| NXB-63 1P 10А 6кА х-ка D (R) CHINT (814026) | Модульный автоматический выключатель на DIN-рейку серии NXB-63, 1-полюсный, номин. откл. способность 6 кА, характер. срабатывания "D"; I-ном. 10 А, U-ном. 230 В, IP20, t-раб.-35...+70°C, цвет: белый | CHINT | руб./шт | 304.06
| NXB-63 1P 6А 6кА х-ка D (R) CHINT (814025) | Модульный автоматический выключатель на DIN-рейку серии NXB-63, 1-полюсный, номин. откл. способность 6 кА, характер. срабатывания "D"; I-ном. 6 А, U-ном. 230 В, IP20, t-раб.-35...+70°C, цвет: белый | CHINT | руб./шт | 304.06
| NXB-63 1P 4А 6кА х-ка D (R) CHINT (814024) | Модульный автоматический выключатель на DIN-рейку серии NXB-63, 1-полюсный, номин. откл. способность 6 кА, характер. срабатывания "D"; I-ном. 4 А, U-ном. 230 В, IP20, t-раб.-35...+70°C, цвет: белый | CHINT | руб./шт | 334.06
| NXB-63 1P 3А 6кА х-ка D (R) CHINT (814023) | Модульный автоматический выключатель на DIN-рейку серии NXB-63, 1-полюсный, номин. откл. способность 6 кА, характер. срабатывания "D"; I-ном. 3 А, U-ном. 230 В, IP20, t-раб.-35...+70°C, цвет: белый | CHINT | руб./шт | 334.06
| NXB-63 1P 2А 6кА х-ка D (R) CHINT (814022) | Модульный автоматический выключатель на DIN-рейку серии NXB-63, 1-полюсный, номин. откл. способность 6 кА, характер. срабатывания "D"; I-ном. 2 А, U-ном. 230 В, IP20, t-раб.-35...+70°C, цвет: белый | CHINT | руб./шт | 334.06
| NXB-63 1P 1А 6кА х-ка D (R) CHINT (814021) | Модульный автоматический выключатель на DIN-рейку серии NXB-63, 1-полюсный, номин. откл. способность 6 кА, характер. срабатывания "D"; I-ном. 1 А, U-ном. 230 В, IP20, t-раб.-35...+70°C, цвет: белый | CHINT | руб./шт | 334.06
| NXB-63H 1P 25А 10кА х-ка D (R) CHINT (813808) | Модульный автоматический выключатель на DIN-рейку серии NXB-63, 1-полюсный, номин. откл. способность 10 кА, характер. срабатывания "D"; I-ном. 25 А, U-ном. 230 В, IP20, t-раб.-35...+70°C, цвет: белый | CHINT | руб./шт | 445.57
| NXB-63H 1P 2А 10кА х-ка D (R) CHINT (813801) | Модульный автоматический выключатель на DIN-рейку серии NXB-63, 1-полюсный, номин. откл. способность 10 кА, характер. срабатывания "D"; I-ном. 2 А, U-ном. 230 В, IP20, t-раб.-35...+70°C, цвет: белый | CHINT | руб./шт | 489.43
| NXB-63H 1P 20А 10кА х-ка D (R) CHINT (813807) | Модульный автоматический выключатель на DIN-рейку серии NXB-63, 1-полюсный, номин. откл. способность 10 кА, характер. срабатывания "D"; I-ном. 20 А, U-ном. 230 В, IP20, t-раб.-35...+70°C, цвет: белый | CHINT | руб./шт | 445.57
| NXB-63H 1P 16А 10кА х-ка D (R) CHINT (813806) | Модульный автоматический выключатель на DIN-рейку серии NXB-63, 1-полюсный, номин. откл. способность 10 кА, характер. срабатывания "D"; I-ном. 10 А, U-ном. 230 В, IP20, t-раб.-35...+70°C, цвет: белый | CHINT | руб./шт | 489.43
| NXB-63H 1P 1А 10кА х-ка D (R) CHINT (813800) | Модульный автоматический выключатель на DIN-рейку серии NXB-63, 1-полюсный, номин. откл. способность 10 кА, характер. срабатывания "D"; I-ном. 1 А, U-ном. 230 В, IP20, t-раб.-35...+70°C, цвет: белый | CHINT | руб./шт | 489.43
| NXB-63H 1P 32А 10кА х-ка D (R) CHINT (813809) | Модульный автоматический выключатель на DIN-рейку серии NXB-63, 1-полюсный, номин. откл. способность 10 кА, характер. срабатывания "D"; I-ном. 32 А, U-ном. 230 В, IP20, t-раб.-35...+70°C, цвет: белый | CHINT | руб./шт | 445.57
| NXB-63H 1P 50А 10кА х-ка D (R) CHINT (813811) | Модульный автоматический выключатель на DIN-рейку серии NXB-63, 1-полюсный, номин. откл. способность 10 кА, характер. срабатывания "D"; I-ном. 50 А, U-ном. 230 В, IP20, t-раб.-35...+70°C, цвет: белый | CHINT | руб./шт | 470.35
| NXB-63H 1P 63А 10кА х-ка D (R) CHINT (813812) | Модульный автоматический выключатель на DIN-рейку серии NXB-63, 1-полюсный, номин. откл. способность 10 кА, характер. срабатывания "D"; I-ном. 63 А, U-ном. 230 В, IP20, t-раб.-35...+70°C, цвет: белый | CHINT | руб./шт | 470.35
| NXB-63H 1P 4А 10кА х-ка D (R) CHINT (813803) | Модульный автоматический выключатель на DIN-рейку серии NXB-63, 1-полюсный, номин. откл. способность 10 кА, характер. срабатывания "D"; I-ном. 4 А, U-ном. 230 В, IP20, t-раб.-35...+70°C, цвет: белый | CHINT | руб./шт | 445.57
| NXB-63H 1P 3А 10кА х-ка D (R) CHINT (813802) | Модульный автоматический выключатель на DIN-рейку серии NXB-63, 1-полюсный, номин. откл. способность 10 кА, характер. срабатывания "D"; I-ном. 3 А, U-ном. 230 В, IP20, t-раб.-35...+70°C, цвет: белый | CHINT | руб./шт | 449.87
| NXB-63H 1P 40А 10кА х-ка D (R) CHINT (813810) | Модульный автоматический выключатель на DIN-рейку серии NXB-63, 1-полюсный, номин. откл. способность 10 кА, характер. срабатывания "D"; I-ном. 40 А, U-ном. 230 В, IP20, t-раб.-35...+70°C, цвет: белый | CHINT | руб./шт | 445.57
| NXB-63H 1P 10А 10кА х-ка D (R) CHINT (813805) | Модульный автоматический выключатель на DIN-рейку серии NXB-63, 1-полюсный, номин. откл. способность 10 кА, характер. срабатывания "D"; I-ном. 10 А, U-ном. 230 В, IP20, t-раб.-35...+70°C, цвет: белый | CHINT | руб./шт | 489.43
| NXB-63H 1P 6А 10кА х-ка D (R) CHINT (813804) | Модульный автоматический выключатель на DIN-рейку серии NXB-63, 1-полюсный, номин. откл. способность 10 кА, характер. срабатывания "D"; I-ном. 6 А, U-ном. 230 В, IP20, t-раб.-35...+70°C, цвет: белый | CHINT | руб./шт | 470.35
| NXB-63 2P 63А 6кА х-ка D (R) CHINT (814111) | Модульный автоматический выключатель на DIN-рейку серии NXB-63, 2-полюсный, номин. откл. способность 6 кА, характер. срабатывания "D"; I-ном. 63 А, U-ном. 230 В, IP20, t-раб.-35...+70°C, цвет: белый | CHINT | руб./шт | 693.79
| NXB-63 2P 50А 6кА х-ка D (R) CHINT (814110) | Модульный автоматический выключатель на DIN-рейку серии NXB-63, 2-полюсный, номин. откл. способность 6 кА, характер. срабатывания "D"; I-ном. 50 А, U-ном. 230 В, IP20, t-раб.-35...+70°C, цвет: белый | CHINT | руб./шт | 693.79
| NXB-63 2P 40А 6кА х-ка D (R) CHINT (814109) | Модульный автоматический выключатель на DIN-рейку серии NXB-63, 2-полюсный, номин. откл. способность 6 кА, характер. срабатывания "D"; I-ном. 40 А, U-ном. 230 В, IP20, t-раб.-35...+70°C, цвет: белый | CHINT | руб./шт | 693.79
| NXB-63 2P 32А 6кА х-ка D (R) CHINT (814108) | Модульный автоматический выключатель на DIN-рейку серии NXB-63, 2-полюсный, номин. откл. способность 6 кА, характер. срабатывания "D"; I-ном. 32 А, U-ном. 230 В, IP20, t-раб.-35...+70°C, цвет: белый | CHINT | руб./шт | 620.14
| NXB-63 2P 25А 6кА х-ка D (R) CHINT (814107) | Модульный автоматический выключатель на DIN-рейку серии NXB-63, 2-полюсный, номин. откл. способность 6 кА, характер. срабатывания "D"; I-ном. 25 А, U-ном. 230 В, IP20, t-раб.-35...+70°C, цвет: белый | CHINT | руб./шт | 620.14
| NXB-63 2P 20А 6кА х-ка D (R) CHINT (814106) | Модульный автоматический выключатель на DIN-рейку серии NXB-63, 2-полюсный, номин. откл. способность 6 кА, характер. срабатывания "D"; I-ном. 20 А, U-ном. 230 В, IP20, t-раб.-35...+70°C, цвет: белый | CHINT | руб./шт | 620.14
| NXB-63 2P 16А 6кА х-ка D (R) CHINT (814105) | Модульный автоматический выключатель на DIN-рейку серии NXB-63, 2-полюсный, номин. откл. способность 6 кА, характер. срабатывания "D"; I-ном. 10 А, U-ном. 230 В, IP20, t-раб.-35...+70°C, цвет: белый | CHINT | руб./шт | 620.14
| NXB-63 2P 10А 6кА х-ка D (R) CHINT (814104) | Модульный автоматический выключатель на DIN-рейку серии NXB-63, 2-полюсный, номин. откл. способность 6 кА, характер. срабатывания "D"; I-ном. 10 А, U-ном. 230 В, IP20, t-раб.-35...+70°C, цвет: белый | CHINT | руб./шт | 620.14
| NXB-63 2P 6А 6кА х-ка D (R) CHINT (814103) | Модульный автоматический выключатель на DIN-рейку серии NXB-63, 2-полюсный, номин. откл. способность 6 кА, характер. срабатывания "D"; I-ном. 6 А, U-ном. 230 В, IP20, t-раб.-35...+70°C, цвет: белый | CHINT | руб./шт | 620.14
| NXB-63 2P 4А 6кА х-ка D (R) CHINT (814102) | Модульный автоматический выключатель на DIN-рейку серии NXB-63, 2-полюсный, номин. откл. способность 6 кА, характер. срабатывания "D"; I-ном. 4 А, U-ном. 230 В, IP20, t-раб.-35...+70°C, цвет: белый | CHINT | руб./шт | 680.95
| NXB-63 2P 3А 6кА х-ка D (R) CHINT (814101) | Модульный автоматический выключатель на DIN-рейку серии NXB-63, 2-полюсный, номин. откл. способность 6 кА, характер. срабатывания "D"; I-ном. 3 А, U-ном. 230 В, IP20, t-раб.-35...+70°C, цвет: белый | CHINT | руб./шт | 680.95
| NXB-63 2P 2А 6кА х-ка D (R) CHINT (814100) | Модульный автоматический выключатель на DIN-рейку серии NXB-63, 2-полюсный, номин. откл. способность 6 кА, характер. срабатывания "D"; I-ном. 2 А, U-ном. 230 В, IP20, t-раб.-35...+70°C, цвет: белый | CHINT | руб./шт | 680.95
| NXB-63 2P 1А 6кА х-ка D (R) CHINT (814099) | Модульный автоматический выключатель на DIN-рейку серии NXB-63, 2-полюсный, номин. откл. способность 6 кА, характер. срабатывания "D"; I-ном. 1 А, U-ном. 230 В, IP20, t-раб.-35...+70°C, цвет: белый | CHINT | руб./шт | 680.95
| NXB-63H 2P 63А 10кА х-ка D (R) CHINT (813851) | Модульный автоматический выключатель на DIN-рейку серии NXB-63, 2-полюсный, номин. откл. способность 10 кА, характер. срабатывания "D"; I-ном. 63 А, U-ном. 230…400 В, IP20, t-раб.-35...+70°C, цвет: белый | CHINT | руб./шт | 1016.6
| NXB-63H 2P 6А 10кА х-ка D (R) CHINT (813843) | Модульный автоматический выключатель на DIN-рейку серии NXB-63, 2-полюсный, номин. откл. способность 10 кА, характер. срабатывания "D"; I-ном. 6 А, U-ном. 230…400 В, IP20, t-раб.-35...+70°C, цвет: белый | CHINT | руб./шт | 1016.6
| NXB-63H 2P 50А 10кА х-ка D (R) CHINT (813850) | Модульный автоматический выключатель на DIN-рейку серии NXB-63, 2-полюсный, номин. откл. способность 10 кА, характер. срабатывания "D"; I-ном. 50 А, U-ном. 230…400 В, IP20, t-раб.-35...+70°C, цвет: белый | CHINT | руб./шт | 1016.6
| NXB-63H 2P 1А 10кА х-ка D (R) CHINT (813839) | Модульный автоматический выключатель на DIN-рейку серии NXB-63, 2-полюсный, номин. откл. способность 10 кА, характер. срабатывания "D"; I-ном. 1 А, U-ном. 230…400 В, IP20, t-раб.-35...+70°C, цвет: белый | CHINT | руб./шт | 997.93
| NXB-63H 2P 20А 10кА х-ка D (R) CHINT (813846) | Модульный автоматический выключатель на DIN-рейку серии NXB-63, 2-полюсный, номин. откл. способность 10 кА, характер. срабатывания "D"; I-ном. 20 А, U-ном. 230…400 В, IP20, t-раб.-35...+70°C, цвет: белый | CHINT | руб./шт | 908.75
| NXB-63H 2P 16А 10кА х-ка D (R) CHINT (813845) | Модульный автоматический выключатель на DIN-рейку серии NXB-63, 2-полюсный, номин. откл. способность 10 кА, характер. срабатывания "D"; I-ном. 10 А, U-ном. 230…400 В, IP20, t-раб.-35...+70°C, цвет: белый | CHINT | руб./шт | 997.93
| NXB-63H 2P 10А 10кА х-ка D (R) CHINT (813844) | Модульный автоматический выключатель на DIN-рейку серии NXB-63, 2-полюсный, номин. откл. способность 10 кА, характер. срабатывания "D"; I-ном. 10 А, U-ном. 230…400 В, IP20, t-раб.-35...+70°C, цвет: белый | CHINT | руб./шт | 997.93
| NXB-63H 2P 25А 10кА х-ка D (R) CHINT (813847) | Модульный автоматический выключатель на DIN-рейку серии NXB-63, 2-полюсный, номин. откл. способность 10 кА, характер. срабатывания "D"; I-ном. 25 А, U-ном. 230…400 В, IP20, t-раб.-35...+70°C, цвет: белый | CHINT | руб./шт | 908.75
| NXB-63H 2P 40А 10кА х-ка D (R) CHINT (813849) | Модульный автоматический выключатель на DIN-рейку серии NXB-63, 2-полюсный, номин. откл. способность 10 кА, характер. срабатывания "D"; I-ном. 40 А, U-ном. 230…400 В, IP20, t-раб.-35...+70°C, цвет: белый | CHINT | руб./шт | 908.75
| NXB-63H 2P 4А 10кА х-ка D (R) CHINT (813842) | Модульный автоматический выключатель на DIN-рейку серии NXB-63, 2-полюсный, номин. откл. способность 10 кА, характер. срабатывания "D"; I-ном. 4 А, U-ном. 230…400 В, IP20, t-раб.-35...+70°C, цвет: белый | CHINT | руб./шт | 908.75
| NXB-63H 2P 3А 10кА х-ка D (R) CHINT (813841) | Модульный автоматический выключатель на DIN-рейку серии NXB-63, 2-полюсный, номин. откл. способность 10 кА, характер. срабатывания "D"; I-ном. 3 А, U-ном. 230…400 В, IP20, t-раб.-35...+70°C, цвет: белый | CHINT | руб./шт | 908.75
| NXB-63H 2P 2А 10кА х-ка D (R) CHINT (813840) | Модульный автоматический выключатель на DIN-рейку серии NXB-63, 2-полюсный, номин. откл. способность 10 кА, характер. срабатывания "D"; I-ном. 2 А, U-ном. 230…400 В, IP20, t-раб.-35...+70°C, цвет: белый | CHINT | руб./шт | 997.93
| NXB-63H 2P 32А 10кА х-ка D (R) CHINT (813848) | Модульный автоматический выключатель на DIN-рейку серии NXB-63, 2-полюсный, номин. откл. способность 10 кА, характер. срабатывания "D"; I-ном. 32 А, U-ном. 230…400 В, IP20, t-раб.-35...+70°C, цвет: белый | CHINT | руб./шт | 908.75
| NXB-63 3P 63А 6кА х-ка D (R) CHINT (814189) | Модульный автоматический выключатель на DIN-рейку серии NXB-63, 3-полюсный, номин. откл. способность 6 кА, характер. срабатывания "D"; I-ном. 63 А, U-ном. 230…400 В, IP20, t-раб.-35...+70°C, цвет: белый | CHINT | руб./шт | 1080.76
| NXB-63 3P 50А 6кА х-ка D (R) CHINT (814188) | Модульный автоматический выключатель на DIN-рейку серии NXB-63, 3-полюсный, номин. откл. способность 6 кА, характер. срабатывания "D"; I-ном. 50 А, U-ном. 230…400 В, IP20, t-раб.-35...+70°C, цвет: белый | CHINT | руб./шт | 1090.36
| NXB-63 3P 40А 6кА х-ка D (R) CHINT (814187) | Модульный автоматический выключатель на DIN-рейку серии NXB-63, 3-полюсный, номин. откл. способность 6 кА, характер. срабатывания "D"; I-ном. 40 А, U-ном. 230…400 В, IP20, t-раб.-35...+70°C, цвет: белый | CHINT | руб./шт | 1010.36
| NXB-63 3P 32А 6кА х-ка D (R) CHINT (814186) | Модульный автоматический выключатель на DIN-рейку серии NXB-63, 3-полюсный, номин. откл. способность 6 кА, характер. срабатывания "D"; I-ном. 32 А, U-ном. 230…400 В, IP20, t-раб.-35...+70°C, цвет: белый | CHINT | руб./шт | 1010.36
| NXB-63 3P 25А 6кА х-ка D (R) CHINT (814185) | Модульный автоматический выключатель на DIN-рейку серии NXB-63, 3-полюсный, номин. откл. способность 6 кА, характер. срабатывания "D"; I-ном. 25 А, U-ном. 230…400 В, IP20, t-раб.-35...+70°C, цвет: белый | CHINT | руб./шт | 1010.36
| NXB-63 3P 20А 6кА х-ка D (R) CHINT (814184) | Модульный автоматический выключатель на DIN-рейку серии NXB-63, 3-полюсный, номин. откл. способность 6 кА, характер. срабатывания "D"; I-ном. 20 А, U-ном. 230…400 В, IP20, t-раб.-35...+70°C, цвет: белый | CHINT | руб./шт | 1026.38
| NXB-63 3P 16А 6кА х-ка D (R) CHINT (814183) | Модульный автоматический выключатель на DIN-рейку серии NXB-63, 3-полюсный, номин. откл. способность 6 кА, характер. срабатывания "D"; I-ном. 10 А, U-ном. 230…400 В, IP20, t-раб.-35...+70°C, цвет: белый | CHINT | руб./шт | 1010.36
| NXB-63 3P 10А 6кА х-ка D (R) CHINT (814182) | Модульный автоматический выключатель на DIN-рейку серии NXB-63, 3-полюсный, номин. откл. способность 6 кА, характер. срабатывания "D"; I-ном. 10 А, U-ном. 230…400 В, IP20, t-раб.-35...+70°C, цвет: белый | CHINT | руб./шт | 1010.36
| NXB-63 3P 6А 6кА х-ка D (R) CHINT (814181) | Модульный автоматический выключатель на DIN-рейку серии NXB-63, 3-полюсный, номин. откл. способность 6 кА, характер. срабатывания "D"; I-ном. 6 А, U-ном. 230…400 В, IP20, t-раб.-35...+70°C, цвет: белый | CHINT | руб./шт | 1020.19
| NXB-63 3P 4А 6кА х-ка D (R) CHINT (814180) | Модульный автоматический выключатель на DIN-рейку серии NXB-63, 3-полюсный, номин. откл. способность 6 кА, характер. срабатывания "D"; I-ном. 4 А, U-ном. 230…400 В, IP20, t-раб.-35...+70°C, цвет: белый | CHINT | руб./шт | 1010.36
| NXB-63 3P 3А 6кА х-ка D (R) CHINT (814179) | Модульный автоматический выключатель на DIN-рейку серии NXB-63, 3-полюсный, номин. откл. способность 6 кА, характер. срабатывания "D"; I-ном. 3 А, U-ном. 230…400 В, IP20, t-раб.-35...+70°C, цвет: белый | CHINT | руб./шт | 1010.36
| NXB-63 3P 2А 6кА х-ка D (R) CHINT (814178) | Модульный автоматический выключатель на DIN-рейку серии NXB-63, 3-полюсный, номин. откл. способность 6 кА, характер. срабатывания "D"; I-ном. 2 А, U-ном. 230…400 В, IP20, t-раб.-35...+70°C, цвет: белый | CHINT | руб./шт | 992.64
| NXB-63 3P 1А 6кА х-ка D (R) CHINT (814177) | Модульный автоматический выключатель на DIN-рейку серии NXB-63, 3-полюсный, номин. откл. способность 6 кА, характер. срабатывания "D"; I-ном. 1 А, U-ном. 230…400 В, IP20, t-раб.-35...+70°C, цвет: белый | CHINT | руб./шт | 992.64
| NXB-63H 3P 6А 10кА х-ка D (R) CHINT (813882) | Модульный автоматический выключатель на DIN-рейку серии NXB-63, 3-полюсный, номин. откл. способность 10 кА, характер. срабатывания "D"; I-ном. 6 А, U-ном. 230…400 В, IP20, t-раб.-35...+70°C, цвет: белый | CHINT | руб./шт | 1480.62
| NXB-63H 3P 63А 10кА х-ка D (R) CHINT (813890) | Модульный автоматический выключатель на DIN-рейку серии NXB-63, 3-полюсный, номин. откл. способность 10 кА, характер. срабатывания "D"; I-ном. 63 А, U-ном. 230…400 В, IP20, t-раб.-35...+70°C, цвет: белый | CHINT | руб./шт | 1583.72
| NXB-63H 3P 4А 10кА х-ка D (R) CHINT (813881) | Модульный автоматический выключатель на DIN-рейку серии NXB-63, 3-полюсный, номин. откл. способность 10 кА, характер. срабатывания "D"; I-ном. 4 А, U-ном. 230…400 В, IP20, t-раб.-35...+70°C, цвет: белый | CHINT | руб./шт | 1480.62
| NXB-63H 3P 50А 10кА х-ка D (R) CHINT (813889) | Модульный автоматический выключатель на DIN-рейку серии NXB-63, 3-полюсный, номин. откл. способность 10 кА, характер. срабатывания "D"; I-ном. 50 А, U-ном. 230…400 В, IP20, t-раб.-35...+70°C, цвет: белый | CHINT | руб./шт | 1480.62
| NXB-63H 3P 16А 10кА х-ка D (R) CHINT (813884) | Модульный автоматический выключатель на DIN-рейку серии NXB-63, 3-полюсный, номин. откл. способность 10 кА, характер. срабатывания "D"; I-ном. 10 А, U-ном. 230…400 В, IP20, t-раб.-35...+70°C, цвет: белый | CHINT | руб./шт | 1480.62
| NXB-63H 3P 1А 10кА х-ка D (R) CHINT (813878) | Модульный автоматический выключатель на DIN-рейку серии NXB-63, 3-полюсный, номин. откл. способность 10 кА, характер. срабатывания "D"; I-ном. 1 А, U-ном. 230…400 В, IP20, t-раб.-35...+70°C, цвет: белый | CHINT | руб./шт | 1454.72
| NXB-63H 3P 10А 10кА х-ка D (R) CHINT (813883) | Модульный автоматический выключатель на DIN-рейку серии NXB-63, 3-полюсный, номин. откл. способность 10 кА, характер. срабатывания "D"; I-ном. 10 А, U-ном. 230…400 В, IP20, t-раб.-35...+70°C, цвет: белый | CHINT | руб./шт | 1454.72
| NXB-63H 3P 20А 10кА х-ка D (R) CHINT (813885) | Модульный автоматический выключатель на DIN-рейку серии NXB-63, 3-полюсный, номин. откл. способность 10 кА, характер. срабатывания "D"; I-ном. 20 А, U-ном. 230…400 В, IP20, t-раб.-35...+70°C, цвет: белый | CHINT | руб./шт | 1494.96
| NXB-63H 3P 3А 10кА х-ка D (R) CHINT (813880) | Модульный автоматический выключатель на DIN-рейку серии NXB-63, 3-полюсный, номин. откл. способность 10 кА, характер. срабатывания "D"; I-ном. 3 А, U-ном. 230…400 В, IP20, t-раб.-35...+70°C, цвет: белый | CHINT | руб./шт | 1480.62
| NXB-63H 3P 40А 10кА х-ка D (R) CHINT (813888) | Модульный автоматический выключатель на DIN-рейку серии NXB-63, 3-полюсный, номин. откл. способность 10 кА, характер. срабатывания "D"; I-ном. 40 А, U-ном. 230…400 В, IP20, t-раб.-35...+70°C, цвет: белый | CHINT | руб./шт | 1480.62
| NXB-63H 3P 32А 10кА х-ка D (R) CHINT (813887) | Модульный автоматический выключатель на DIN-рейку серии NXB-63, 3-полюсный, номин. откл. способность 10 кА, характер. срабатывания "D"; I-ном. 32 А, U-ном. 230…400 В, IP20, t-раб.-35...+70°C, цвет: белый | CHINT | руб./шт | 1480.62
| NXB-63H 3P 25А 10кА х-ка D (R) CHINT (813886) | Модульный автоматический выключатель на DIN-рейку серии NXB-63, 3-полюсный, номин. откл. способность 10 кА, характер. срабатывания "D"; I-ном. 25 А, U-ном. 230…400 В, IP20, t-раб.-35...+70°C, цвет: белый | CHINT | руб./шт | 1480.62
| NXB-63H 3P 2А 10кА х-ка D (R) CHINT (813879) | Модульный автоматический выключатель на DIN-рейку серии NXB-63, 3-полюсный, номин. откл. способность 10 кА, характер. срабатывания "D"; I-ном. 2 А, U-ном. 230…400 В, IP20, t-раб.-35...+70°C, цвет: белый | CHINT | руб./шт | 1480.62
| NXB-63 4P 63А 6кА х-ка D (R) CHINT (814267) | Модульный автоматический выключатель на DIN-рейку серии NXB-63, 4-полюсный, номин. откл. способность 6 кА, характер. срабатывания "D"; I-ном. 63 А, U-ном. 230…400 В, IP20, t-раб.-35...+70°C, цвет: белый | CHINT | руб./шт | 1518.92
| NXB-63 4P 50А 6кА х-ка D (R) CHINT (814266) | Модульный автоматический выключатель на DIN-рейку серии NXB-63, 4-полюсный, номин. откл. способность 6 кА, характер. срабатывания "D"; I-ном. 50 А, U-ном. 230…400 В, IP20, t-раб.-35...+70°C, цвет: белый | CHINT | руб./шт | 1518.92
| NXB-63 4P 40А 6кА х-ка D (R) CHINT (814265) | Модульный автоматический выключатель на DIN-рейку серии NXB-63, 4-полюсный, номин. откл. способность 6 кА, характер. срабатывания "D"; I-ном. 40 А, U-ном. 230…400 В, IP20, t-раб.-35...+70°C, цвет: белый | CHINT | руб./шт | 1386.56
| NXB-63 4P 32А 6кА х-ка D (R) CHINT (814264) | Модульный автоматический выключатель на DIN-рейку серии NXB-63, 4-полюсный, номин. откл. способность 6 кА, характер. срабатывания "D"; I-ном. 32 А, U-ном. 230…400 В, IP20, t-раб.-35...+70°C, цвет: белый | CHINT | руб./шт | 1310.29
| NXB-63 4P 25А 6кА х-ка D (R) CHINT (814263) | Модульный автоматический выключатель на DIN-рейку серии NXB-63, 4-полюсный, номин. откл. способность 6 кА, характер. срабатывания "D"; I-ном. 25 А, U-ном. 230…400 В, IP20, t-раб.-35...+70°C, цвет: белый | CHINT | руб./шт | 1310.29
| NXB-63 4P 20А 6кА х-ка D (R) CHINT (814262) | Модульный автоматический выключатель на DIN-рейку серии NXB-63, 4-полюсный, номин. откл. способность 6 кА, характер. срабатывания "D"; I-ном. 20 А, U-ном. 230…400 В, IP20, t-раб.-35...+70°C, цвет: белый | CHINT | руб./шт | 1310.29
| NXB-63 4P 16А 6кА х-ка D (R) CHINT (814261) | Модульный автоматический выключатель на DIN-рейку серии NXB-63, 4-полюсный, номин. откл. способность 6 кА, характер. срабатывания "D"; I-ном. 10 А, U-ном. 230…400 В, IP20, t-раб.-35...+70°C, цвет: белый | CHINT | руб./шт | 1310.29
| NXB-63 4P 10А 6кА х-ка D (R) CHINT (814260) | Модульный автоматический выключатель на DIN-рейку серии NXB-63, 4-полюсный, номин. откл. способность 6 кА, характер. срабатывания "D"; I-ном. 10 А, U-ном. 230…400 В, IP20, t-раб.-35...+70°C, цвет: белый | CHINT | руб./шт | 1310.29
| NXB-63 4P 6А 6кА х-ка D (R) CHINT (814259) | Модульный автоматический выключатель на DIN-рейку серии NXB-63, 4-полюсный, номин. откл. способность 6 кА, характер. срабатывания "D"; I-ном. 6 А, U-ном. 230…400 В, IP20, t-раб.-35...+70°C, цвет: белый | CHINT | руб./шт | 1368.85
| NXB-63 4P 4А 6кА х-ка D (R) CHINT (814258) | Модульный автоматический выключатель на DIN-рейку серии NXB-63, 4-полюсный, номин. откл. способность 6 кА, характер. срабатывания "D"; I-ном. 4 А, U-ном. 230…400 В, IP20, t-раб.-35...+70°C, цвет: белый | CHINT | руб./шт | 1368.85
| NXB-63 4P 3А 6кА х-ка D (R) CHINT (814257) | Модульный автоматический выключатель на DIN-рейку серии NXB-63, 4-полюсный, номин. откл. способность 6 кА, характер. срабатывания "D"; I-ном. 3 А, U-ном. 230…400 В, IP20, t-раб.-35...+70°C, цвет: белый | CHINT | руб./шт | 1368.85
| NXB-63 4P 2А 6кА х-ка D (R) CHINT (814256) | Модульный автоматический выключатель на DIN-рейку серии NXB-63, 4-полюсный, номин. откл. способность 6 кА, характер. срабатывания "D"; I-ном. 2 А, U-ном. 230…400 В, IP20, t-раб.-35...+70°C, цвет: белый | CHINT | руб./шт | 1368.85
| NXB-63 4P 1А 6кА х-ка D (R) CHINT (814255) | Модульный автоматический выключатель на DIN-рейку серии NXB-63, 4-полюсный, номин. откл. способность 6 кА, характер. срабатывания "D"; I-ном. 1 А, U-ном. 230…400 В, IP20, t-раб.-35...+70°C, цвет: белый | CHINT | руб./шт | 1368.85
| NXB-63H 4P 63А 10кА х-ка D (R) CHINT (813929) | Модульный автоматический выключатель на DIN-рейку серии NXB-63, 4-полюсный, номин. откл. способность 10 кА, характер. срабатывания "D"; I-ном. 63 А, U-ном. 230…400 В, IP20, t-раб.-35...+70°C, цвет: белый | CHINT | руб./шт | 2225.81
| NXB-63H 4P 6А 10кА х-ка D (R) CHINT (813921) | Модульный автоматический выключатель на DIN-рейку серии NXB-63, 4-полюсный, номин. откл. способность 10 кА, характер. срабатывания "D"; I-ном. 6 А, U-ном. 230…400 В, IP20, t-раб.-35...+70°C, цвет: белый | CHINT | руб./шт | 2225.81
| NXB-63H 4P 50А 10кА х-ка D (R) CHINT (813928) | Модульный автоматический выключатель на DIN-рейку серии NXB-63, 4-полюсный, номин. откл. способность 10 кА, характер. срабатывания "D"; I-ном. 50 А, U-ном. 230…400 В, IP20, t-раб.-35...+70°C, цвет: белый | CHINT | руб./шт | 2031.78
| NXB-63H 4P 40А 10кА х-ка D (R) CHINT (813927) | Модульный автоматический выключатель на DIN-рейку серии NXB-63, 4-полюсный, номин. откл. способность 10 кА, характер. срабатывания "D"; I-ном. 40 А, U-ном. 230…400 В, IP20, t-раб.-35...+70°C, цвет: белый | CHINT | руб./шт | 1920.22
| NXB-63H 4P 4А 10кА х-ка D (R) CHINT (813920) | Модульный автоматический выключатель на DIN-рейку серии NXB-63, 4-полюсный, номин. откл. способность 10 кА, характер. срабатывания "D"; I-ном. 4 А, U-ном. 230…400 В, IP20, t-раб.-35...+70°C, цвет: белый | CHINT | руб./шт | 1920.22
| NXB-63H 4P 3А 10кА х-ка D (R) CHINT (813919) | Модульный автоматический выключатель на DIN-рейку серии NXB-63, 4-полюсный, номин. откл. способность 10 кА, характер. срабатывания "D"; I-ном. 3 А, U-ном. 230…400 В, IP20, t-раб.-35...+70°C, цвет: белый | CHINT | руб./шт | 1920.22
| NXB-63H 4P 10А 10кА х-ка D (R) CHINT (813922) | Модульный автоматический выключатель на DIN-рейку серии NXB-63, 4-полюсный, номин. откл. способность 10 кА, характер. срабатывания "D"; I-ном. 10 А, U-ном. 230…400 В, IP20, t-раб.-35...+70°C, цвет: белый | CHINT | руб./шт | 2005.96
| NXB-63H 4P 16А 10кА х-ка D (R) CHINT (813923) | Модульный автоматический выключатель на DIN-рейку серии NXB-63, 4-полюсный, номин. откл. способность 10 кА, характер. срабатывания "D"; I-ном. 10 А, U-ном. 230…400 В, IP20, t-раб.-35...+70°C, цвет: белый | CHINT | руб./шт | 2005.96
| NXB-63H 4P 2А 10кА х-ка D (R) CHINT (813918) | Модульный автоматический выключатель на DIN-рейку серии NXB-63, 4-полюсный, номин. откл. способность 10 кА, характер. срабатывания "D"; I-ном. 2 А, U-ном. 230…400 В, IP20, t-раб.-35...+70°C, цвет: белый | CHINT | руб./шт | 2005.96
| NXB-63H 4P 32А 10кА х-ка D (R) CHINT (813926) | Модульный автоматический выключатель на DIN-рейку серии NXB-63, 4-полюсный, номин. откл. способность 10 кА, характер. срабатывания "D"; I-ном. 32 А, U-ном. 230…400 В, IP20, t-раб.-35...+70°C, цвет: белый | CHINT | руб./шт | 1920.22
| NXB-63H 4P 25А 10кА х-ка D (R) CHINT (813925) | Модульный автоматический выключатель на DIN-рейку серии NXB-63, 4-полюсный, номин. откл. способность 10 кА, характер. срабатывания "D"; I-ном. 25 А, U-ном. 230…400 В, IP20, t-раб.-35...+70°C, цвет: белый | CHINT | руб./шт | 1920.22
| NXB-63H 4P 1А 10кА х-ка D (R) CHINT (813917) | Модульный автоматический выключатель на DIN-рейку серии NXB-63, 4-полюсный, номин. откл. способность 10 кА, характер. срабатывания "D"; I-ном. 1 А, U-ном. 230…400 В, IP20, t-раб.-35...+70°C, цвет: белый | CHINT | руб./шт | 2005.96
| NXB-63H 4P 20А 10кА х-ка D (R) CHINT (813924) | Модульный автоматический выключатель на DIN-рейку серии NXB-63, 4-полюсный, номин. откл. способность 10 кА, характер. срабатывания "D"; I-ном. 20 А, U-ном. 230…400 В, IP20, t-раб.-35...+70°C, цвет: белый | CHINT | руб./шт | 2005.96
| NBP-63R 4P 40А 15кА 8In (R) CHINT (352411) | Модульный автоматический выключатель на DIN-рейку серии NBP-63R, 4-полюсный, номин. откл. способность 15 кА, ток мгновенного срабатывания 8In ±20%; I-ном. 40 А, U-ном. 230…400 В, IP20, t-раб.-35...+70°C, цвет: белый | CHINT | руб./шт | 21095.89
| NBP-63R 4P 50А 15кА 8In (R) CHINT (352410) | Модульный автоматический выключатель на DIN-рейку серии NBP-63R, 4-полюсный, номин. откл. способность 15 кА, ток мгновенного срабатывания 8In ±20%; I-ном. 50 А, U-ном. 230…400 В, IP20, t-раб.-35...+70°C, цвет: белый | CHINT | руб./шт | 29097.86
| NBP-63R 4P 63А 15кА 8In (R) CHINT (352409) | Модульный автоматический выключатель на DIN-рейку серии NBP-63R, 4-полюсный, номин. откл. способность 15 кА, ток мгновенного срабатывания 8In ±20%; I-ном. 63 А, U-ном. 230…400 В, IP20, t-раб.-35...+70°C, цвет: белый | CHINT | руб./шт | 32007.55
| NBP-63R 4P 32А 15кА 8In (R) CHINT (352408) | Модульный автоматический выключатель на DIN-рейку серии NBP-63R, 4-полюсный, номин. откл. способность 15 кА, ток мгновенного срабатывания 8In ±20%; I-ном. 32 А, U-ном. 230…400 В, IP20, t-раб.-35...+70°C, цвет: белый | CHINT | руб./шт | 18913.67
| NBP-63R 4P 25А 15кА 8In (R) CHINT (352407) | Модульный автоматический выключатель на DIN-рейку серии NBP-63R, 4-полюсный, номин. откл. способность 15 кА, ток мгновенного срабатывания 8In ±20%; I-ном. 25 А, U-ном. 230…400 В, IP20, t-раб.-35...+70°C, цвет: белый | CHINT | руб./шт | 18913.67
| NBP-63R 4P 20А 15кА 8In (R) CHINT (352406) | Модульный автоматический выключатель на DIN-рейку серии NBP-63R, 4-полюсный, номин. откл. способность 15 кА, ток мгновенного срабатывания 8In ±20%; I-ном. 20 А, U-ном. 230…400 В, IP20, t-раб.-35...+70°C, цвет: белый | CHINT | руб./шт | 16731.25
| NBP-63R 4P 16А 15кА 8In (R) CHINT (352405) | Модульный автоматический выключатель на DIN-рейку серии NBP-63R, 4-полюсный, номин. откл. способность 15 кА, ток мгновенного срабатывания 8In ±20%; I-ном. 10 А, U-ном. 230…400 В, IP20, t-раб.-35...+70°C, цвет: белый | CHINT | руб./шт | 14548.84
| NBP-63R 4P 10А 15кА 8In (R) CHINT (352404) | Модульный автоматический выключатель на DIN-рейку серии NBP-63R, 4-полюсный, номин. откл. способность 15 кА, ток мгновенного срабатывания 8In ±20%; I-ном. 10 А, U-ном. 230…400 В, IP20, t-раб.-35...+70°C, цвет: белый | CHINT | руб./шт | 16003.78
| NBP-63R 4P 6А 15кА 8In (R) CHINT (352403) | Модульный автоматический выключатель на DIN-рейку серии NBP-63R, 4-полюсный, номин. откл. способность 15 кА, ток мгновенного срабатывания 8In ±20%; I-ном. 6 А, U-ном. 230…400 В, IP20, t-раб.-35...+70°C, цвет: белый | CHINT | руб./шт | 18186.19
| NBP-63R 4P 3А 15кА 8In (R) CHINT (352402) | Модульный автоматический выключатель на DIN-рейку серии NBP-63R, 4-полюсный, номин. откл. способность 15 кА, ток мгновенного срабатывания 8In ±20%; I-ном. 3 А, U-ном. 230…400 В, IP20, t-раб.-35...+70°C, цвет: белый | CHINT | руб./шт | 18186.19
| NBP-63R 4P 2А 15кА 8In (R) CHINT (352401) | Модульный автоматический выключатель на DIN-рейку серии NBP-63R, 4-полюсный, номин. откл. способность 15 кА, ток мгновенного срабатывания 8In ±20%; I-ном. 2 А, U-ном. 230…400 В, IP20, t-раб.-35...+70°C, цвет: белый | CHINT | руб./шт | 18186.19
| NBP-63R 4P 4А 15кА 8In (R) CHINT (352400) | Модульный автоматический выключатель на DIN-рейку серии NBP-63R, 4-полюсный, номин. откл. способность 15 кА, ток мгновенного срабатывания 8In ±20%; I-ном. 4 А, U-ном. 230…400 В, IP20, t-раб.-35...+70°C, цвет: белый | CHINT | руб./шт | 18186.19
| NBP-63R 4P 1А 15кА 8In (R) CHINT (352399) | Модульный автоматический выключатель на DIN-рейку серии NBP-63R, 4-полюсный, номин. откл. способность 15 кА, ток мгновенного срабатывания 8In ±20%; I-ном. 1 А, U-ном. 230…400 В, IP20, t-раб.-35...+70°C, цвет: белый | CHINT | руб./шт | 18186.19
| NBP-63R 3P 63А 15кА 8In (R) CHINT (352398) | Модульный автоматический выключатель на DIN-рейку серии NBP-63R, 3-полюсный, номин. откл. способность 15 кА, ток мгновенного срабатывания 8In ±20%; I-ном. 63 А, U-ном. 230…400 В, IP20, t-раб.-35...+70°C, цвет: белый | CHINT | руб./шт | 13984.46
| NBP-63R 3P 50А 15кА 8In (R) CHINT (352397) | Модульный автоматический выключатель на DIN-рейку серии NBP-63R, 3-полюсный, номин. откл. способность 15 кА, ток мгновенного срабатывания 8In ±20%; I-ном. 50 А, U-ном. 230…400 В, IP20, t-раб.-35...+70°C, цвет: белый | CHINT | руб./шт | 12343.62
| NBP-63R 3P 32А 15кА 8In (R) CHINT (352396) | Модульный автоматический выключатель на DIN-рейку серии NBP-63R, 3-полюсный, номин. откл. способность 15 кА, ток мгновенного срабатывания 8In ±20%; I-ном. 32 А, U-ном. 230…400 В, IP20, t-раб.-35...+70°C, цвет: белый | CHINT | руб./шт | 10283.21
| NBP-63R 3P 40А 15кА 8In (R) CHINT (352395) | Модульный автоматический выключатель на DIN-рейку серии NBP-63R, 3-полюсный, номин. откл. способность 15 кА, ток мгновенного срабатывания 8In ±20%; I-ном. 40 А, U-ном. 230…400 В, IP20, t-раб.-35...+70°C, цвет: белый | CHINT | руб./шт | 10691.64
| NBP-63R 3P 25А 15кА 8In (R) CHINT (352394) | Модульный автоматический выключатель на DIN-рейку серии NBP-63R, 3-полюсный, номин. откл. способность 15 кА, ток мгновенного срабатывания 8In ±20%; I-ном. 25 А, U-ном. 230…400 В, IP20, t-раб.-35...+70°C, цвет: белый | CHINT | руб./шт | 9867.44
| NBP-63R 3P 20А 15кА 8In (R) CHINT (352393) | Модульный автоматический выключатель на DIN-рейку серии NBP-63R, 3-полюсный, номин. откл. способность 15 кА, ток мгновенного срабатывания 8In ±20%; I-ном. 20 А, U-ном. 230…400 В, IP20, t-раб.-35...+70°C, цвет: белый | CHINT | руб./шт | 9458.99
| NBP-63R 3P 16А 15кА 8In (R) CHINT (352392) | Модульный автоматический выключатель на DIN-рейку серии NBP-63R, 3-полюсный, номин. откл. способность 15 кА, ток мгновенного срабатывания 8In ±20%; I-ном. 10 А, U-ном. 230…400 В, IP20, t-раб.-35...+70°C, цвет: белый | CHINT | руб./шт | 8222.81
| NBP-63R 3P 10А 15кА 8In (R) CHINT (352391) | Модульный автоматический выключатель на DIN-рейку серии NBP-63R, 3-полюсный, номин. откл. способность 15 кА, ток мгновенного срабатывания 8In ±20%; I-ном. 10 А, U-ном. 230…400 В, IP20, t-раб.-35...+70°C, цвет: белый | CHINT | руб./шт | 8222.81
| NBP-63R 3P 6А 15кА 8In (R) CHINT (352390) | Модульный автоматический выключатель на DIN-рейку серии NBP-63R, 3-полюсный, номин. откл. способность 15 кА, ток мгновенного срабатывания 8In ±20%; I-ном. 6 А, U-ном. 230…400 В, IP20, t-раб.-35...+70°C, цвет: белый | CHINT | руб./шт | 9867.44
| NBP-63R 3P 4А 15кА 8In (R) CHINT (352389) | Модульный автоматический выключатель на DIN-рейку серии NBP-63R, 3-полюсный, номин. откл. способность 15 кА, ток мгновенного срабатывания 8In ±20%; I-ном. 4 А, U-ном. 230…400 В, IP20, t-раб.-35...+70°C, цвет: белый | CHINT | руб./шт | 15555.97
| NBP-63R 3P 2А 15кА 8In (R) CHINT (352388) | Модульный автоматический выключатель на DIN-рейку серии NBP-63R, 3-полюсный, номин. откл. способность 15 кА, ток мгновенного срабатывания 8In ±20%; I-ном. 2 А, U-ном. 230…400 В, IP20, t-раб.-35...+70°C, цвет: белый | CHINT | руб./шт | 15555.97
| NBP-63R 3P 3А 15кА 8In (R) CHINT (352387) | Модульный автоматический выключатель на DIN-рейку серии NBP-63R, 3-полюсный, номин. откл. способность 15 кА, ток мгновенного срабатывания 8In ±20%; I-ном. 3 А, U-ном. 230…400 В, IP20, t-раб.-35...+70°C, цвет: белый | CHINT | руб./шт | 15555.97
| NBP-63R 3P 1А 15кА 8In (R) CHINT (352386) | Модульный автоматический выключатель на DIN-рейку серии NBP-63R, 3-полюсный, номин. откл. способность 15 кА, ток мгновенного срабатывания 8In ±20%; I-ном. 1 А, U-ном. 230…400 В, IP20, t-раб.-35...+70°C, цвет: белый | CHINT | руб./шт | 9867.44
| NBP-63R 2P 50А 15кА 8In (R) CHINT (352385) | Модульный автоматический выключатель на DIN-рейку серии NBP-63R, 2-полюсный, номин. откл. способность 15 кА, ток мгновенного срабатывания 8In ±20%; I-ном. 50 А, U-ном. 230…400 В, IP20, t-раб.-35...+70°C, цвет: белый | CHINT | руб./шт | 15065.5
| NBP-63R 2P 63А 15кА 8In (R) CHINT (352384) | Модульный автоматический выключатель на DIN-рейку серии NBP-63R, 2-полюсный, номин. откл. способность 15 кА, ток мгновенного срабатывания 8In ±20%; I-ном. 63 А, U-ном. 230…400 В, IP20, t-раб.-35...+70°C, цвет: белый | CHINT | руб./шт | 15693.22
| NBP-63R 2P 32А 15кА 8In (R) CHINT (352383) | Модульный автоматический выключатель на DIN-рейку серии NBP-63R, 2-полюсный, номин. откл. способность 15 кА, ток мгновенного срабатывания 8In ±20%; I-ном. 32 А, U-ном. 230…400 В, IP20, t-раб.-35...+70°C, цвет: белый | CHINT | руб./шт | 8788.3
| NBP-63R 2P 40А 15кА 8In (R) CHINT (352382) | Модульный автоматический выключатель на DIN-рейку серии NBP-63R, 2-полюсный, номин. откл. способность 15 кА, ток мгновенного срабатывания 8In ±20%; I-ном. 40 А, U-ном. 230…400 В, IP20, t-раб.-35...+70°C, цвет: белый | CHINT | руб./шт | 11299.16
| NBP-63R 2P 25А 15кА 8In (R) CHINT (352381) | Модульный автоматический выключатель на DIN-рейку серии NBP-63R, 2-полюсный, номин. откл. способность 15 кА, ток мгновенного срабатывания 8In ±20%; I-ном. 25 А, U-ном. 230…400 В, IP20, t-раб.-35...+70°C, цвет: белый | CHINT | руб./шт | 7846.6
| NBP-63R 2P 20А 15кА 8In (R) CHINT (352380) | Модульный автоматический выключатель на DIN-рейку серии NBP-63R, 2-полюсный, номин. откл. способность 15 кА, ток мгновенного срабатывания 8In ±20%; I-ном. 20 А, U-ном. 230…400 В, IP20, t-раб.-35...+70°C, цвет: белый | CHINT | руб./шт | 7846.6
| NBP-63R 2P 16А 15кА 8In (R) CHINT (352379) | Модульный автоматический выключатель на DIN-рейку серии NBP-63R, 2-полюсный, номин. откл. способность 15 кА, ток мгновенного срабатывания 8In ±20%; I-ном. 10 А, U-ном. 230…400 В, IP20, t-раб.-35...+70°C, цвет: белый | CHINT | руб./шт | 6277.24
| NBP-63R 2P 3А 15кА 8In (R) CHINT (352378) | Модульный автоматический выключатель на DIN-рейку серии NBP-63R, 2-полюсный, номин. откл. способность 15 кА, ток мгновенного срабатывания 8In ±20%; I-ном. 3 А, U-ном. 230…400 В, IP20, t-раб.-35...+70°C, цвет: белый | CHINT | руб./шт | 8160.58
| NBP-63R 2P 4А 15кА 8In (R) CHINT (352377) | Модульный автоматический выключатель на DIN-рейку серии NBP-63R, 2-полюсный, номин. откл. способность 15 кА, ток мгновенного срабатывания 8In ±20%; I-ном. 4 А, U-ном. 230…400 В, IP20, t-раб.-35...+70°C, цвет: белый | CHINT | руб./шт | 8160.58
| NBP-63R 2P 10А 15кА 8In (R) CHINT (352376) | Модульный автоматический выключатель на DIN-рейку серии NBP-63R, 2-полюсный, номин. откл. способность 15 кА, ток мгновенного срабатывания 8In ±20%; I-ном. 10 А, U-ном. 230…400 В, IP20, t-раб.-35...+70°C, цвет: белый | CHINT | руб./шт | 6905.14
| NBP-63R 2P 6А 15кА 8In (R) CHINT (352375) | Модульный автоматический выключатель на DIN-рейку серии NBP-63R, 2-полюсный, номин. откл. способность 15 кА, ток мгновенного срабатывания 8In ±20%; I-ном. 6 А, U-ном. 230…400 В, IP20, t-раб.-35...+70°C, цвет: белый | CHINT | руб./шт | 6492.18
| NBP-63R 2P 2А 15кА 8In (R) CHINT (352374) | Модульный автоматический выключатель на DIN-рейку серии NBP-63R, 2-полюсный, номин. откл. способность 15 кА, ток мгновенного срабатывания 8In ±20%; I-ном. 2 А, U-ном. 230…400 В, IP20, t-раб.-35...+70°C, цвет: белый | CHINT | руб./шт | 8160.58
| NBP-63R 2P 1А 15кА 8In (R) CHINT (352373) | Модульный автоматический выключатель на DIN-рейку серии NBP-63R, 2-полюсный, номин. откл. способность 15 кА, ток мгновенного срабатывания 8In ±20%; I-ном. 1 А, U-ном. 230…400 В, IP20, t-раб.-35...+70°C, цвет: белый | CHINT | руб./шт | 6492.18
| NBP-63R 1P 50А 15кА 8In (R) CHINT (352372) | Модульный автоматический выключатель на DIN-рейку серии NBP-63R, 1-полюсный, номин. откл. способность 15 кА, ток мгновенного срабатывания 8In ±20%; I-ном. 50 А, U-ном. 230 В, IP20, t-раб.-35...+70°C, цвет: белый | CHINT | руб./шт | 6591.17
| NBP-63R 1P 63А 15кА 8In (R) CHINT (352371) | Модульный автоматический выключатель на DIN-рейку серии NBP-63R, 1-полюсный, номин. откл. способность 15 кА, ток мгновенного срабатывания 8In ±20%; I-ном. 63 А, U-ном. 230 В, IP20, t-раб.-35...+70°C, цвет: белый | CHINT | руб./шт | 6957.35
| NBP-63R 1P 40А 15кА 8In (R) CHINT (352370) | Модульный автоматический выключатель на DIN-рейку серии NBP-63R, 1-полюсный, номин. откл. способность 15 кА, ток мгновенного срабатывания 8In ±20%; I-ном. 40 А, U-ном. 230 В, IP20, t-раб.-35...+70°C, цвет: белый | CHINT | руб./шт | 4833.59
| NBP-63R 1P 25А 15кА 8In (R) CHINT (352369) | Модульный автоматический выключатель на DIN-рейку серии NBP-63R, 1-полюсный, номин. откл. способность 15 кА, ток мгновенного срабатывания 8In ±20%; I-ном. 25 А, U-ном. 230 В, IP20, t-раб.-35...+70°C, цвет: белый | CHINT | руб./шт | 2835.78
| NBP-63R 1P 32А 15кА 8In (R) CHINT (352368) | Модульный автоматический выключатель на DIN-рейку серии NBP-63R, 1-полюсный, номин. откл. способность 15 кА, ток мгновенного срабатывания 8In ±20%; I-ном. 32 А, U-ном. 230 В, IP20, t-раб.-35...+70°C, цвет: белый | CHINT | руб./шт | 3954.72
| NBP-63R 1P 20А 15кА 8In (R) CHINT (352367) | Модульный автоматический выключатель на DIN-рейку серии NBP-63R, 1-полюсный, номин. откл. способность 15 кА, ток мгновенного срабатывания 8In ±20%; I-ном. 20 А, U-ном. 230 В, IP20, t-раб.-35...+70°C, цвет: белый | CHINT | руб./шт | 3844.78
| NBP-63R 1P 16А 15кА 8In (R) CHINT (352366) | Модульный автоматический выключатель на DIN-рейку серии NBP-63R, 1-полюсный, номин. откл. способность 15 кА, ток мгновенного срабатывания 8In ±20%; I-ном. 10 А, U-ном. 230 В, IP20, t-раб.-35...+70°C, цвет: белый | CHINT | руб./шт | 2360.05
| NBP-63R 1P 10А 15кА 8In (R) CHINT (352365) | Модульный автоматический выключатель на DIN-рейку серии NBP-63R, 1-полюсный, номин. откл. способность 15 кА, ток мгновенного срабатывания 8In ±20%; I-ном. 10 А, U-ном. 230 В, IP20, t-раб.-35...+70°C, цвет: белый | CHINT | руб./шт | 2360.05
| NBP-63R 1P 6А 15кА 8In (R) CHINT (352364) | Модульный автоматический выключатель на DIN-рейку серии NBP-63R, 1-полюсный, номин. откл. способность 15 кА, ток мгновенного срабатывания 8In ±20%; I-ном. 6 А, U-ном. 230 В, IP20, t-раб.-35...+70°C, цвет: белый | CHINT | руб./шт | 2835.78
| NBP-63R 1P 4А 15кА 8In (R) CHINT (352363) | Модульный автоматический выключатель на DIN-рейку серии NBP-63R, 1-полюсный, номин. откл. способность 15 кА, ток мгновенного срабатывания 8In ±20%; I-ном. 4 А, U-ном. 230 В, IP20, t-раб.-35...+70°C, цвет: белый | CHINT | руб./шт | 2835.78
| NBP-63R 1P 3А 15кА 8In (R) CHINT (352362) | Модульный автоматический выключатель на DIN-рейку серии NBP-63R, 1-полюсный, номин. откл. способность 15 кА, ток мгновенного срабатывания 8In ±20%; I-ном. 3 А, U-ном. 230 В, IP20, t-раб.-35...+70°C, цвет: белый | CHINT | руб./шт | 3954.72
| NBP-63R 1P 2А 15кА 8In (R) CHINT (352361) | Модульный автоматический выключатель на DIN-рейку серии NBP-63R, 1-полюсный, номин. откл. способность 15 кА, ток мгновенного срабатывания 8In ±20%; I-ном. 2 А, U-ном. 230 В, IP20, t-раб.-35...+70°C, цвет: белый | CHINT | руб./шт | 2835.78
| NBP-63R 1P 1А 15кА 8In (R) CHINT (352360) | Модульный автоматический выключатель на DIN-рейку серии NBP-63R, 1-полюсный, номин. откл. способность 15 кА, ток мгновенного срабатывания 8In ±20%; I-ном. 1 А, U-ном. 230 В, IP20, t-раб.-35...+70°C, цвет: белый | CHINT | руб./шт | 3954.72
| NXB-125 1P 125А 10кА х-ка C (R) CHINT (816127) | Модульный автоматический выключатель на DIN-рейку серии NXB-125, 1-полюсный, номин. откл. способность 10 кА, характер. срабатывания "C"; I-ном. 125 А, U-ном. 230 В, IP20, t-раб.-25...+60°C, цвет: белый | CHINT | руб./шт | 779.57
| NXB-125 1P 100А 10кА х-ка C (R) CHINT (816125) | Модульный автоматический выключатель на DIN-рейку серии NXB-125, 1-полюсный, номин. откл. способность 10 кА, характер. срабатывания "C"; I-ном. 100 А, U-ном. 230 В, IP20, t-раб.-25...+60°C, цвет: белый | CHINT | руб./шт | 779.57
| NXB-125 1P 80А 10кА х-ка C (R) CHINT (816123) | Модульный автоматический выключатель на DIN-рейку серии NXB-125, 1-полюсный, номин. откл. способность 10 кА, характер. срабатывания "C"; I-ном. 80 А, U-ном. 230 В, IP20, t-раб.-25...+60°C, цвет: белый | CHINT | руб./шт | 779.57
| NXB-125 1P 63А 10кА х-ка C (R) CHINT (816121) | Модульный автоматический выключатель на DIN-рейку серии NXB-125, 1-полюсный, номин. откл. способность 10 кА, характер. срабатывания "C"; I-ном. 63 А, U-ном. 230 В, IP20, t-раб.-25...+60°C, цвет: белый | CHINT | руб./шт | 779.57
| NXB-125 4P 125А 10кА х-ка C (R) CHINT (816151) | Модульный автоматический выключатель на DIN-рейку серии NXB-125, 4-полюсный, номин. откл. способность 10 кА, характер. срабатывания "C"; I-ном. 125 А, U-ном. 230…400 В, IP20, t-раб.-25...+60°C, цвет: белый | CHINT | руб./шт | 3178.48
| NXB-125 4P 100А 10кА х-ка C (R) CHINT (816149) | Модульный автоматический выключатель на DIN-рейку серии NXB-125, 4-полюсный, номин. откл. способность 10 кА, характер. срабатывания "C"; I-ном. 100 А, U-ном. 230…400 В, IP20, t-раб.-25...+60°C, цвет: белый | CHINT | руб./шт | 3178.48
| NXB-125 4P 80А 10кА х-ка C (R) CHINT (816147) | Модульный автоматический выключатель на DIN-рейку серии NXB-125, 4-полюсный, номин. откл. способность 10 кА, характер. срабатывания "C"; I-ном. 80 А, U-ном. 230…400 В, IP20, t-раб.-25...+60°C, цвет: белый | CHINT | руб./шт | 3178.48
| NXB-125 4P 63А 10кА х-ка C (R) CHINT (816145) | Модульный автоматический выключатель на DIN-рейку серии NXB-125, 4-полюсный, номин. откл. способность 10 кА, характер. срабатывания "C"; I-ном. 63 А, U-ном. 230…400 В, IP20, t-раб.-25...+60°C, цвет: белый | CHINT | руб./шт | 3178.48
| NXB-125 2P 125А 10кА х-ка C (R) CHINT (816135) | Модульный автоматический выключатель на DIN-рейку серии NXB-125, 2-полюсный, номин. откл. способность 10 кА, характер. срабатывания "C"; I-ном. 125 А, U-ном. 230…400 В, IP20, t-раб.-25...+60°C, цвет: белый | CHINT | руб./шт | 1590.35
| NXB-125 2P 100А 10кА х-ка C (R) CHINT (816133) | Модульный автоматический выключатель на DIN-рейку серии NXB-125, 2-полюсный, номин. откл. способность 10 кА, характер. срабатывания "C"; I-ном. 100 А, U-ном. 230…400 В, IP20, t-раб.-25...+60°C, цвет: белый | CHINT | руб./шт | 1590.35
| NXB-125 2P 80А 10кА х-ка C (R) CHINT (816131) | Модульный автоматический выключатель на DIN-рейку серии NXB-125, 2-полюсный, номин. откл. способность 10 кА, характер. срабатывания "C"; I-ном. 80 А, U-ном. 230…400 В, IP20, t-раб.-25...+60°C, цвет: белый | CHINT | руб./шт | 1590.35
| NXB-125 2P 63А 10кА х-ка C (R) CHINT (816129) | Модульный автоматический выключатель на DIN-рейку серии NXB-125, 2-полюсный, номин. откл. способность 10 кА, характер. срабатывания "C"; I-ном. 63 А, U-ном. 230…400 В, IP20, t-раб.-25...+60°C, цвет: белый | CHINT | руб./шт | 1590.35
| NXB-125 3P 63А 10кА х-ка C (R) CHINT (816137) | Модульный автоматический выключатель на DIN-рейку серии NXB-125, 3-полюсный, номин. откл. способность 10 кА, характер. срабатывания "C"; I-ном. 63 А, U-ном. 230…400 В, IP20, t-раб.-25...+60°C, цвет: белый | CHINT | руб./шт | 2282.46
| NXB-125 3P 125А 10кА х-ка D (R) CHINT (816144) | Модульный автоматический выключатель на DIN-рейку серии NXB-125, 3-полюсный, номин. откл. способность 10 кА, характер. срабатывания "D"; I-ном. 125 А, U-ном. 230…400 В, IP20, t-раб.-25...+60°C, цвет: белый | CHINT | руб./шт | 2431.82
| NXB-125 3P 100А 10кА х-ка D (R) CHINT (816142) | Модульный автоматический выключатель на DIN-рейку серии NXB-125, 3-полюсный, номин. откл. способность 10 кА, характер. срабатывания "D"; I-ном. 100 А, U-ном. 230…400 В, IP20, t-раб.-25...+60°C, цвет: белый | CHINT | руб./шт | 2431.82
| NXB-125 3P 80А 10кА х-ка D (R) CHINT (816140) | Модульный автоматический выключатель на DIN-рейку серии NXB-125, 3-полюсный, номин. откл. способность 10 кА, характер. срабатывания "D"; I-ном. 80 А, U-ном. 230…400 В, IP20, t-раб.-25...+60°C, цвет: белый | CHINT | руб./шт | 2431.82
| NXB-125 3P 63А 10кА х-ка D (R) CHINT (816138) | Модульный автоматический выключатель на DIN-рейку серии NXB-125, 3-полюсный, номин. откл. способность 10 кА, характер. срабатывания "D"; I-ном. 63 А, U-ном. 230…400 В, IP20, t-раб.-25...+60°C, цвет: белый | CHINT | руб./шт | 2431.82
| NXB-125 1P 125А 10кА х-ка D (R) CHINT (816128) | Модульный автоматический выключатель на DIN-рейку серии NXB-125, 1-полюсный, номин. откл. способность 10 кА, характер. срабатывания "D"; I-ном. 125 А, U-ном. 230 В, IP20, t-раб.-25...+60°C, цвет: белый | CHINT | руб./шт | 810.59
| NXB-125 1P 100А 10кА х-ка D (R) CHINT (816126) | Модульный автоматический выключатель на DIN-рейку серии NXB-125, 1-полюсный, номин. откл. способность 10 кА, характер. срабатывания "D"; I-ном. 100 А, U-ном. 230 В, IP20, t-раб.-25...+60°C, цвет: белый | CHINT | руб./шт | 810.59
| NXB-125 1P 80А 10кА х-ка D (R) CHINT (816124) | Модульный автоматический выключатель на DIN-рейку серии NXB-125, 1-полюсный, номин. откл. способность 10 кА, характер. срабатывания "D"; I-ном. 80 А, U-ном. 230 В, IP20, t-раб.-25...+60°C, цвет: белый | CHINT | руб./шт | 829.03
| NXB-125 1P 63А 10кА х-ка D (R) CHINT (816122) | Модульный автоматический выключатель на DIN-рейку серии NXB-125, 1-полюсный, номин. откл. способность 10 кА, характер. срабатывания "D"; I-ном. 63 А, U-ном. 230 В, IP20, t-раб.-25...+60°C, цвет: белый | CHINT | руб./шт | 810.59
| NXB-125 4P 125А 10кА х-ка D (R) CHINT (816152) | Модульный автоматический выключатель на DIN-рейку серии NXB-125, 4-полюсный, номин. откл. способность 10 кА, характер. срабатывания "D"; I-ном. 125 А, U-ном. 230…400 В, IP20, t-раб.-25...+60°C, цвет: белый | CHINT | руб./шт | 3612.24
| NXB-125 4P 100А 10кА х-ка D (R) CHINT (816150) | Модульный автоматический выключатель на DIN-рейку серии NXB-125, 4-полюсный, номин. откл. способность 10 кА, характер. срабатывания "D"; I-ном. 100 А, U-ном. 230…400 В, IP20, t-раб.-25...+60°C, цвет: белый | CHINT | руб./шт | 3242.34
| NXB-125 4P 80А 10кА х-ка D (R) CHINT (816148) | Модульный автоматический выключатель на DIN-рейку серии NXB-125, 4-полюсный, номин. откл. способность 10 кА, характер. срабатывания "D"; I-ном. 80 А, U-ном. 230…400 В, IP20, t-раб.-25...+60°C, цвет: белый | CHINT | руб./шт | 3612.24
| NXB-125 4P 63А 10кА х-ка D (R) CHINT (816146) | Модульный автоматический выключатель на DIN-рейку серии NXB-125, 4-полюсный, номин. откл. способность 10 кА, характер. срабатывания "D"; I-ном. 63 А, U-ном. 230…400 В, IP20, t-раб.-25...+60°C, цвет: белый | CHINT | руб./шт | 3612.24
| NXB-125 2P 125А 10кА х-ка D (R) CHINT (816136) | Модульный автоматический выключатель на DIN-рейку серии NXB-125, 2-полюсный, номин. откл. способность 10 кА, характер. срабатывания "D"; I-ном. 125 А, U-ном. 230…400 В, IP20, t-раб.-25...+60°C, цвет: белый | CHINT | руб./шт | 1589.45
| NXB-125 2P 100А 10кА х-ка D (R) CHINT (816134) | Модульный автоматический выключатель на DIN-рейку серии NXB-125, 2-полюсный, номин. откл. способность 10 кА, характер. срабатывания "D"; I-ном. 100 А, U-ном. 230…400 В, IP20, t-раб.-25...+60°C, цвет: белый | CHINT | руб./шт | 1766.04
| NXB-125 2P 80А 10кА х-ка D (R) CHINT (816132) | Модульный автоматический выключатель на DIN-рейку серии NXB-125, 2-полюсный, номин. откл. способность 10 кА, характер. срабатывания "D"; I-ном. 80 А, U-ном. 230…400 В, IP20, t-раб.-25...+60°C, цвет: белый | CHINT | руб./шт | 1589.45
| NXB-125 2P 63А 10кА х-ка D (R) CHINT (816130) | Модульный автоматический выключатель на DIN-рейку серии NXB-125, 2-полюсный, номин. откл. способность 10 кА, характер. срабатывания "D"; I-ном. 63 А, U-ном. 230…400 В, IP20, t-раб.-25...+60°C, цвет: белый | CHINT | руб./шт | 1589.45
| NB1-63H 1P 32А 10кА х-ка C (R) CHINT (179789) | Модульный автоматический выключатель на DIN-рейку серии NB1-63, 1-полюсный, номин. откл. способность 10 кА, характер. срабатывания "C"; I-ном. 32 А, U-ном. 230 В, IP20, t-раб.-25...+60°C, цвет: белый | CHINT | руб./шт | 786.54
| NB1-63H 1P 63А 10кА х-ка C (R) CHINT (179794) | Модульный автоматический выключатель на DIN-рейку серии NB1-63, 1-полюсный, номин. откл. способность 10 кА, характер. срабатывания "C"; I-ном. 63 А, U-ном. 230 В, IP20, t-раб.-25...+60°C, цвет: белый | CHINT | руб./шт | 909.86
| NB1-63H 1P 50А 10кА х-ка C (R) CHINT (179792) | Модульный автоматический выключатель на DIN-рейку серии NB1-63, 1-полюсный, номин. откл. способность 10 кА, характер. срабатывания "C"; I-ном. 50 А, U-ном. 230 В, IP20, t-раб.-25...+60°C, цвет: белый | CHINT | руб./шт | 897.12
| NB1-63H 1P 40А 10кА х-ка C (R) CHINT (179791) | Модульный автоматический выключатель на DIN-рейку серии NB1-63, 1-полюсный, номин. откл. способность 10 кА, характер. срабатывания "C"; I-ном. 40 А, U-ном. 230 В, IP20, t-раб.-25...+60°C, цвет: белый | CHINT | руб./шт | 843.84
| NB1-63H 1P 4А 10кА х-ка C (R) CHINT (179790) | Модульный автоматический выключатель на DIN-рейку серии NB1-63, 1-полюсный, номин. откл. способность 10 кА, характер. срабатывания "C"; I-ном. 4 А, U-ном. 230 В, IP20, t-раб.-25...+60°C, цвет: белый | CHINT | руб./шт | 797.6
| NB1-63H 1P 3А 10кА х-ка C (R) CHINT (179788) | Модульный автоматический выключатель на DIN-рейку серии NB1-63, 1-полюсный, номин. откл. способность 10 кА, характер. срабатывания "C"; I-ном. 3 А, U-ном. 230 В, IP20, t-раб.-25...+60°C, цвет: белый | CHINT | руб./шт | 795.96
| NB1-63H 1P 2А 10кА х-ка C (R) CHINT (179785) | Модульный автоматический выключатель на DIN-рейку серии NB1-63, 1-полюсный, номин. откл. способность 10 кА, характер. срабатывания "C"; I-ном. 2 А, U-ном. 230 В, IP20, t-раб.-25...+60°C, цвет: белый | CHINT | руб./шт | 801.78
| NB1-63H 1P 1А 10кА х-ка C (R) CHINT (179781) | Модульный автоматический выключатель на DIN-рейку серии NB1-63, 1-полюсный, номин. откл. способность 10 кА, характер. срабатывания "C"; I-ном. 1 А, U-ном. 230 В, IP20, t-раб.-25...+60°C, цвет: белый | CHINT | руб./шт | 815.64
| NB1-63H 1P 13А 10кА х-ка C (R) CHINT (179783) | Модульный автоматический выключатель на DIN-рейку серии NB1-63, 1-полюсный, номин. откл. способность 10 кА, характер. срабатывания "C"; I-ном. 13 А, U-ном. 230 В, IP20, t-раб.-25...+60°C, цвет: белый | CHINT | руб./шт | 750.32
| NB1-63 1P 63А 6кА х-ка C (DB) (R) CHINT (179626) | Модульный автоматический выключатель на DIN-рейку серии NB1-63, 1-полюсный, номин. откл. способность 6 кА, характер. срабатывания "C"; I-ном. 63 А, U-ном. 230 В, IP20, t-раб.-25...+60°C, цвет: белый | CHINT | руб./шт | 613.33
| NB1-63 1P 50А 6кА х-ка C (DB) (R) CHINT (179624) | Модульный автоматический выключатель на DIN-рейку серии NB1-63, 1-полюсный, номин. откл. способность 6 кА, характер. срабатывания "C"; I-ном. 50 А, U-ном. 230 В, IP20, t-раб.-25...+60°C, цвет: белый | CHINT | руб./шт | 611
| NB1-63 1P 40А 6кА х-ка C (DB) (R) CHINT (179623) | Модульный автоматический выключатель на DIN-рейку серии NB1-63, 1-полюсный, номин. откл. способность 6 кА, характер. срабатывания "C"; I-ном. 40 А, U-ном. 230 В, IP20, t-раб.-25...+60°C, цвет: белый | CHINT | руб./шт | 520.2
| NB1-63 1P 32А 6кА х-ка C (DB) (R) CHINT (179621) | Модульный автоматический выключатель на DIN-рейку серии NB1-63, 1-полюсный, номин. откл. способность 6 кА, характер. срабатывания "C"; I-ном. 32 А, U-ном. 230 В, IP20, t-раб.-25...+60°C, цвет: белый | CHINT | руб./шт | 484.33
| NB1-63 1P 13А 6кА х-ка C (DB) (R) CHINT (179615) | Модульный автоматический выключатель на DIN-рейку серии NB1-63, 1-полюсный, номин. откл. способность 6 кА, характер. срабатывания "C"; I-ном. 13 А, U-ном. 230 В, IP20, t-раб.-25...+60°C, цвет: белый | CHINT | руб./шт | 367
| NB1-63 1P 4А 6кА х-ка C (DB) (R) CHINT (179622) | Модульный автоматический выключатель на DIN-рейку серии NB1-63, 1-полюсный, номин. откл. способность 6 кА, характер. срабатывания "C"; I-ном. 4 А, U-ном. 230 В, IP20, t-раб.-25...+60°C, цвет: белый | CHINT | руб./шт | 512.72
| NB1-63 1P 3А 6кА х-ка C (DB) (R) CHINT (179620) | Модульный автоматический выключатель на DIN-рейку серии NB1-63, 1-полюсный, номин. откл. способность 6 кА, характер. срабатывания "C"; I-ном. 3 А, U-ном. 230 В, IP20, t-раб.-25...+60°C, цвет: белый | CHINT | руб./шт | 512.72
| NB1-63 1P 2А 6кА х-ка C (DB) (R) CHINT (179617) | Модульный автоматический выключатель на DIN-рейку серии NB1-63, 1-полюсный, номин. откл. способность 6 кА, характер. срабатывания "C"; I-ном. 2 А, U-ном. 230 В, IP20, t-раб.-25...+60°C, цвет: белый | CHINT | руб./шт | 512.72
| NB1-63 1P 1А 6кА х-ка C (DB) (R) CHINT (179613) | Модульный автоматический выключатель на DIN-рейку серии NB1-63, 1-полюсный, номин. откл. способность 6 кА, характер. срабатывания "C"; I-ном. 1 А, U-ном. 230 В, IP20, t-раб.-25...+60°C, цвет: белый | CHINT | руб./шт | 512.72
| NB1-63H 1P 6А 10кА х-ка C (R) CHINT (179793) | Модульный автоматический выключатель на DIN-рейку серии NB1-63, 1-полюсный, номин. откл. способность 10 кА, характер. срабатывания "C"; I-ном. 6 А, U-ном. 230 В, IP20, t-раб.-25...+60°C, цвет: белый | CHINT | руб./шт | 805.36
| NB1-63H 1P 25А 10кА х-ка C (R) CHINT (179787) | Модульный автоматический выключатель на DIN-рейку серии NB1-63, 1-полюсный, номин. откл. способность 10 кА, характер. срабатывания "C"; I-ном. 25 А, U-ном. 230 В, IP20, t-раб.-25...+60°C, цвет: белый | CHINT | руб./шт | 775.87
| NB1-63H 1P 20А 10кА х-ка C (R) CHINT (179786) | Модульный автоматический выключатель на DIN-рейку серии NB1-63, 1-полюсный, номин. откл. способность 10 кА, характер. срабатывания "C"; I-ном. 20 А, U-ном. 230 В, IP20, t-раб.-25...+60°C, цвет: белый | CHINT | руб./шт | 762.9
| NB1-63H 1P 16А 10кА х-ка C (R) CHINT (179784) | Модульный автоматический выключатель на DIN-рейку серии NB1-63, 1-полюсный, номин. откл. способность 10 кА, характер. срабатывания "C"; I-ном. 10 А, U-ном. 230 В, IP20, t-раб.-25...+60°C, цвет: белый | CHINT | руб./шт | 729.86
| NB1-63H 1P 10А 10кА х-ка C (R) CHINT (179782) | Модульный автоматический выключатель на DIN-рейку серии NB1-63, 1-полюсный, номин. откл. способность 10 кА, характер. срабатывания "C"; I-ном. 10 А, U-ном. 230 В, IP20, t-раб.-25...+60°C, цвет: белый | CHINT | руб./шт | 723.56
| NB1-63H 4P 63А 10кА х-ка C (R) CHINT (179920) | Модульный автоматический выключатель на DIN-рейку серии NB1-63, 4-полюсный, номин. откл. способность 10 кА, характер. срабатывания "C"; I-ном. 63 А, U-ном. 230…400 В, IP20, t-раб.-25...+60°C, цвет: белый | CHINT | руб./шт | 3820.33
| NB1-63H 4P 6А 10кА х-ка C (R) CHINT (179919) | Модульный автоматический выключатель на DIN-рейку серии NB1-63, 4-полюсный, номин. откл. способность 10 кА, характер. срабатывания "C"; I-ном. 6 А, U-ном. 230…400 В, IP20, t-раб.-25...+60°C, цвет: белый | CHINT | руб./шт | 3369.25
| NB1-63H 4P 50А 10кА х-ка C (R) CHINT (179918) | Модульный автоматический выключатель на DIN-рейку серии NB1-63, 4-полюсный, номин. откл. способность 10 кА, характер. срабатывания "C"; I-ном. 50 А, U-ном. 230…400 В, IP20, t-раб.-25...+60°C, цвет: белый | CHINT | руб./шт | 3732.02
| NB1-63H 4P 40А 10кА х-ка C (R) CHINT (179917) | Модульный автоматический выключатель на DIN-рейку серии NB1-63, 4-полюсный, номин. откл. способность 10 кА, характер. срабатывания "C"; I-ном. 40 А, U-ном. 230…400 В, IP20, t-раб.-25...+60°C, цвет: белый | CHINT | руб./шт | 3577.33
| NB1-63H 4P 4А 10кА х-ка C (R) CHINT (179916) | Модульный автоматический выключатель на DIN-рейку серии NB1-63, 4-полюсный, номин. откл. способность 10 кА, характер. срабатывания "C"; I-ном. 4 А, U-ном. 230…400 В, IP20, t-раб.-25...+60°C, цвет: белый | CHINT | руб./шт | 3386.22
| NB1-63H 4P 32А 10кА х-ка C (R) CHINT (179915) | Модульный автоматический выключатель на DIN-рейку серии NB1-63, 4-полюсный, номин. откл. способность 10 кА, характер. срабатывания "C"; I-ном. 32 А, U-ном. 230…400 В, IP20, t-раб.-25...+60°C, цвет: белый | CHINT | руб./шт | 3246.34
| NB1-63H 4P 3А 10кА х-ка C (R) CHINT (179914) | Модульный автоматический выключатель на DIN-рейку серии NB1-63, 4-полюсный, номин. откл. способность 10 кА, характер. срабатывания "C"; I-ном. 3 А, U-ном. 230…400 В, IP20, t-раб.-25...+60°C, цвет: белый | CHINT | руб./шт | 3349.45
| NB1-63H 4P 25А 10кА х-ка C (R) CHINT (179913) | Модульный автоматический выключатель на DIN-рейку серии NB1-63, 4-полюсный, номин. откл. способность 10 кА, характер. срабатывания "C"; I-ном. 25 А, U-ном. 230…400 В, IP20, t-раб.-25...+60°C, цвет: белый | CHINT | руб./шт | 3228.18
| NB1-63H 4P 20А 10кА х-ка C (R) CHINT (179912) | Модульный автоматический выключатель на DIN-рейку серии NB1-63, 4-полюсный, номин. откл. способность 10 кА, характер. срабатывания "C"; I-ном. 20 А, U-ном. 230…400 В, IP20, t-раб.-25...+60°C, цвет: белый | CHINT | руб./шт | 3165.37
| NB1-63H 4P 2А 10кА х-ка C (R) CHINT (179911) | Модульный автоматический выключатель на DIN-рейку серии NB1-63, 4-полюсный, номин. откл. способность 10 кА, характер. срабатывания "C"; I-ном. 2 А, U-ном. 230…400 В, IP20, t-раб.-25...+60°C, цвет: белый | CHINT | руб./шт | 3389.88
| NB1-63H 4P 16А 10кА х-ка C (R) CHINT (179910) | Модульный автоматический выключатель на DIN-рейку серии NB1-63, 4-полюсный, номин. откл. способность 10 кА, характер. срабатывания "C"; I-ном. 10 А, U-ном. 230…400 В, IP20, t-раб.-25...+60°C, цвет: белый | CHINT | руб./шт | 3111.08
| NB1-63H 4P 10А 10кА х-ка C (R) CHINT (179908) | Модульный автоматический выключатель на DIN-рейку серии NB1-63, 4-полюсный, номин. откл. способность 10 кА, характер. срабатывания "C"; I-ном. 10 А, U-ном. 230…400 В, IP20, t-раб.-25...+60°C, цвет: белый | CHINT | руб./шт | 3070.02
| NB1-63H 4P 1А 10кА х-ка C (R) CHINT (179907) | Модульный автоматический выключатель на DIN-рейку серии NB1-63, 4-полюсный, номин. откл. способность 10 кА, характер. срабатывания "C"; I-ном. 1 А, U-ном. 230…400 В, IP20, t-раб.-25...+60°C, цвет: белый | CHINT | руб./шт | 3427.94
| NB1-63H 4P 13А 10кА х-ка C (R) CHINT (179909) | Модульный автоматический выключатель на DIN-рейку серии NB1-63, 4-полюсный, номин. откл. способность 10 кА, характер. срабатывания "C"; I-ном. 13 А, U-ном. 230…400 В, IP20, t-раб.-25...+60°C, цвет: белый | CHINT | руб./шт | 3070.02
| NB1-63H 2P 1А 10кА х-ка C (R) CHINT (179823) | Модульный автоматический выключатель на DIN-рейку серии NB1-63, 3-полюсный, номин. откл. способность 10 кА, характер. срабатывания "C"; I-ном. 1 А, U-ном. 230…400 В, IP20, t-раб.-25...+60°C, цвет: белый | CHINT | руб./шт | 1676.86
| NB1-63H 2P 2А 10кА х-ка C (R) CHINT (179827) | Модульный автоматический выключатель на DIN-рейку серии NB1-63, 2-полюсный, номин. откл. способность 10 кА, характер. срабатывания "C"; I-ном. 2 А, U-ном. 230…400 В, IP20, t-раб.-25...+60°C, цвет: белый | CHINT | руб./шт | 1642.94
| NB1-63H 2P 3А 10кА х-ка C (R) CHINT (179830) | Модульный автоматический выключатель на DIN-рейку серии NB1-63, 2-полюсный, номин. откл. способность 10 кА, характер. срабатывания "C"; I-ном. 3 А, U-ном. 230…400 В, IP20, t-раб.-25...+60°C, цвет: белый | CHINT | руб./шт | 1638.14
| NB1-63H 2P 4А 10кА х-ка C (R) CHINT (179832) | Модульный автоматический выключатель на DIN-рейку серии NB1-63, 2-полюсный, номин. откл. способность 10 кА, характер. срабатывания "C"; I-ном. 4 А, U-ном. 230…400 В, IP20, t-раб.-25...+60°C, цвет: белый | CHINT | руб./шт | 1655.64
| NB1-63H 2P 6А 10кА х-ка C (R) CHINT (179835) | Модульный автоматический выключатель на DIN-рейку серии NB1-63, 2-полюсный, номин. откл. способность 10 кА, характер. срабатывания "C"; I-ном. 6 А, U-ном. 230…400 В, IP20, t-раб.-25...+60°C, цвет: белый | CHINT | руб./шт | 1655.71
| NB1-63H 2P 10А 10кА х-ка C (R) CHINT (179824) | Модульный автоматический выключатель на DIN-рейку серии NB1-63, 2-полюсный, номин. откл. способность 10 кА, характер. срабатывания "C"; I-ном. 10 А, U-ном. 230…400 В, IP20, t-раб.-25...+60°C, цвет: белый | CHINT | руб./шт | 1512.83
| NB1-63H 2P 13А 10кА х-ка C (R) CHINT (179825) | Модульный автоматический выключатель на DIN-рейку серии NB1-63, 2-полюсный, номин. откл. способность 10 кА, характер. срабатывания "C"; I-ном. 13 А, U-ном. 230…400 В, IP20, t-раб.-25...+60°C, цвет: белый | CHINT | руб./шт | 1517.39
| NB1-63H 2P 16А 10кА х-ка C (R) CHINT (179826) | Модульный автоматический выключатель на DIN-рейку серии NB1-63, 2-полюсный, номин. откл. способность 10 кА, характер. срабатывания "C"; I-ном. 10 А, U-ном. 230…400 В, IP20, t-раб.-25...+60°C, цвет: белый | CHINT | руб./шт | 1533.7
| NB1-63H 2P 20А 10кА х-ка C (R) CHINT (179828) | Модульный автоматический выключатель на DIN-рейку серии NB1-63, 2-полюсный, номин. откл. способность 10 кА, характер. срабатывания "C"; I-ном. 20 А, U-ном. 230…400 В, IP20, t-раб.-25...+60°C, цвет: белый | CHINT | руб./шт | 1574.7
| NB1-63H 2P 25А 10кА х-ка C (R) CHINT (179829) | Модульный автоматический выключатель на DIN-рейку серии NB1-63, 2-полюсный, номин. откл. способность 10 кА, характер. срабатывания "C"; I-ном. 25 А, U-ном. 230…400 В, IP20, t-раб.-25...+60°C, цвет: белый | CHINT | руб./шт | 1581.18
| NB1-63H 2P 32А 10кА х-ка C (R) CHINT (179831) | Модульный автоматический выключатель на DIN-рейку серии NB1-63, 2-полюсный, номин. откл. способность 10 кА, характер. срабатывания "C"; I-ном. 32 А, U-ном. 230…400 В, IP20, t-раб.-25...+60°C, цвет: белый | CHINT | руб./шт | 1589.17
| NB1-63H 2P 40А 10кА х-ка C (R) CHINT (179833) | Модульный автоматический выключатель на DIN-рейку серии NB1-63, 2-полюсный, номин. откл. способность 10 кА, характер. срабатывания "C"; I-ном. 40 А, U-ном. 230…400 В, IP20, t-раб.-25...+60°C, цвет: белый | CHINT | руб./шт | 1688.4
| NB1-63H 2P 50А 10кА х-ка C (R) CHINT (179834) | Модульный автоматический выключатель на DIN-рейку серии NB1-63, 2-полюсный, номин. откл. способность 10 кА, характер. срабатывания "C"; I-ном. 50 А, U-ном. 230…400 В, IP20, t-раб.-25...+60°C, цвет: белый | CHINT | руб./шт | 1821.8
| NB1-63H 2P 63А 10кА х-ка C (R) CHINT (179836) | Модульный автоматический выключатель на DIN-рейку серии NB1-63, 2-полюсный, номин. откл. способность 10 кА, характер. срабатывания "C"; I-ном. 63 А, U-ном. 230…400 В, IP20, t-раб.-25...+60°C, цвет: белый | CHINT | руб./шт | 1863.53
| NB1-63 4P 63А 6кА х-ка C (DB) (R) CHINT (179752) | Модульный автоматический выключатель на DIN-рейку серии NXB-63, 4-полюсный, номин. откл. способность 6 кА, характер. срабатывания "C"; I-ном. 63 А, U-ном. 230…400 В, IP20, t-раб.-25...+60°C, цвет: белый | CHINT | руб./шт | 2390.03
| NB1-63 4P 50А 6кА х-ка C (DB) (R) CHINT (179750) | Модульный автоматический выключатель на DIN-рейку серии NXB-63, 4-полюсный, номин. откл. способность 6 кА, характер. срабатывания "C"; I-ном. 50 А, U-ном. 230…400 В, IP20, t-раб.-25...+60°C, цвет: белый | CHINT | руб./шт | 2266.27
| NB1-63 4P 40А 6кА х-ка C (DB) (R) CHINT (179749) | Модульный автоматический выключатель на DIN-рейку серии NXB-63, 4-полюсный, номин. откл. способность 6 кА, характер. срабатывания "C"; I-ном. 40 А, U-ном. 230…400 В, IP20, t-раб.-25...+60°C, цвет: белый | CHINT | руб./шт | 2222.21
| NB1-63 4P 32А 6кА х-ка C (DB) (R) CHINT (179747) | Модульный автоматический выключатель на DIN-рейку серии NXB-63, 4-полюсный, номин. откл. способность 6 кА, характер. срабатывания "C"; I-ном. 32 А, U-ном. 230…400 В, IP20, t-раб.-25...+60°C, цвет: белый | CHINT | руб./шт | 2143.92
| NB1-63 4P 25А 6кА х-ка C (DB) (R) CHINT (179745) | Модульный автоматический выключатель на DIN-рейку серии NXB-63, 4-полюсный, номин. откл. способность 6 кА, характер. срабатывания "C"; I-ном. 25 А, U-ном. 230…400 В, IP20, t-раб.-25...+60°C, цвет: белый | CHINT | руб./шт | 2136
| NB1-63 4P 20А 6кА х-ка C (DB) (R) CHINT (179744) | Модульный автоматический выключатель на DIN-рейку серии NXB-63, 4-полюсный, номин. откл. способность 6 кА, характер. срабатывания "C"; I-ном. 20 А, U-ном. 230…400 В, IP20, t-раб.-25...+60°C, цвет: белый | CHINT | руб./шт | 2115.42
| NB1-63 4P 16А 6кА х-ка C (DB) (R) CHINT (179742) | Модульный автоматический выключатель на DIN-рейку серии NXB-63, 4-полюсный, номин. откл. способность 6 кА, характер. срабатывания "C"; I-ном. 10 А, U-ном. 230…400 В, IP20, t-раб.-25...+60°C, цвет: белый | CHINT | руб./шт | 2094.83
| NB1-63 4P 13А 6кА х-ка C (DB) (R) CHINT (179741) | Модульный автоматический выключатель на DIN-рейку серии NXB-63, 4-полюсный, номин. откл. способность 6 кА, характер. срабатывания "C"; I-ном. 13 А, U-ном. 230…400 В, IP20, t-раб.-25...+60°C, цвет: белый | CHINT | руб./шт | 2063.95
| NB1-63 4P 10А 6кА х-ка C (DB) (R) CHINT (179740) | Модульный автоматический выключатель на DIN-рейку серии NXB-63, 4-полюсный, номин. откл. способность 6 кА, характер. срабатывания "C"; I-ном. 10 А, U-ном. 230…400 В, IP20, t-раб.-25...+60°C, цвет: белый | CHINT | руб./шт | 2063.95
| NB1-63 4P 6А 6кА х-ка C (DB) (R) CHINT (179751) | Модульный автоматический выключатель на DIN-рейку серии NXB-63, 4-полюсный, номин. откл. способность 6 кА, характер. срабатывания "C"; I-ном. 6 А, U-ном. 230…400 В, IP20, t-раб.-25...+60°C, цвет: белый | CHINT | руб./шт | 2145.56
| NB1-63 4P 4А 6кА х-ка C (DB) (R) CHINT (179748) | Модульный автоматический выключатель на DIN-рейку серии NXB-63, 4-полюсный, номин. откл. способность 6 кА, характер. срабатывания "C"; I-ном. 4 А, U-ном. 230…400 В, IP20, t-раб.-25...+60°C, цвет: белый | CHINT | руб./шт | 2145.56
| NB1-63 4P 3А 6кА х-ка C (DB) (R) CHINT (179746) | Модульный автоматический выключатель на DIN-рейку серии NXB-63, 4-полюсный, номин. откл. способность 6 кА, характер. срабатывания "C"; I-ном. 3 А, U-ном. 230…400 В, IP20, t-раб.-25...+60°C, цвет: белый | CHINT | руб./шт | 2145.56
| NB1-63 4P 2А 6кА х-ка C (DB) (R) CHINT (179743) | Модульный автоматический выключатель на DIN-рейку серии NXB-63, 4-полюсный, номин. откл. способность 6 кА, характер. срабатывания "C"; I-ном. 2 А, U-ном. 230…400 В, IP20, t-раб.-25...+60°C, цвет: белый | CHINT | руб./шт | 2145.56
| NB1-63 4P 1А 6кА х-ка C (DB) (R) CHINT (179739) | Модульный автоматический выключатель на DIN-рейку серии NXB-63, 4-полюсный, номин. откл. способность 6 кА, характер. срабатывания "C"; I-ном. 1 А, U-ном. 230…400 В, IP20, t-раб.-25...+60°C, цвет: белый | CHINT | руб./шт | 2164.27
| NB1-63 2P 63А 6кА х-ка C (DB) (R) CHINT (179668) | Модульный автоматический выключатель на DIN-рейку серии NXB-63, 2-полюсный, номин. откл. способность 6 кА, характер. срабатывания "C"; I-ном. 63 А, U-ном. 230…400 В, IP20, t-раб.-25...+60°C, цвет: белый | CHINT | руб./шт | 1118.51
| NB1-63 2P 50А 6кА х-ка C (DB) (R) CHINT (179666) | Модульный автоматический выключатель на DIN-рейку серии NXB-63, 2-полюсный, номин. откл. способность 6 кА, характер. срабатывания "C"; I-ном. 50 А, U-ном. 230…400 В, IP20, t-раб.-25...+60°C, цвет: белый | CHINT | руб./шт | 1118.51
| NB1-63 2P 40А 6кА х-ка C (DB) (R) CHINT (179665) | Модульный автоматический выключатель на DIN-рейку серии NXB-63, 2-полюсный, номин. откл. способность 6 кА, характер. срабатывания "C"; I-ном. 40 А, U-ном. 230…400 В, IP20, t-раб.-25...+60°C, цвет: белый | CHINT | руб./шт | 1009.74
| NB1-63 2P 32А 6кА х-ка C (DB) (R) CHINT (179663) | Модульный автоматический выключатель на DIN-рейку серии NXB-63, 2-полюсный, номин. откл. способность 6 кА, характер. срабатывания "C"; I-ном. 32 А, U-ном. 230…400 В, IP20, t-раб.-25...+60°C, цвет: белый | CHINT | руб./шт | 1005.62
| NB1-63 2P 25А 6кА х-ка C (DB) (R) CHINT (179661) | Модульный автоматический выключатель на DIN-рейку серии NXB-63, 2-полюсный, номин. откл. способность 6 кА, характер. срабатывания "C"; I-ном. 25 А, U-ном. 230…400 В, IP20, t-раб.-25...+60°C, цвет: белый | CHINT | руб./шт | 940.63
| NB1-63 2P 20А 6кА х-ка C (DB) (R) CHINT (179660) | Модульный автоматический выключатель на DIN-рейку серии NXB-63, 2-полюсный, номин. откл. способность 6 кА, характер. срабатывания "C"; I-ном. 20 А, U-ном. 230…400 В, IP20, t-раб.-25...+60°C, цвет: белый | CHINT | руб./шт | 948.01
| NB1-63 2P 16А 6кА х-ка C (DB) (R) CHINT (179658) | Модульный автоматический выключатель на DIN-рейку серии NXB-63, 2-полюсный, номин. откл. способность 6 кА, характер. срабатывания "C"; I-ном. 10 А, U-ном. 230…400 В, IP20, t-раб.-25...+60°C, цвет: белый | CHINT | руб./шт | 920.6
| NB1-63 2P 13А 6кА х-ка C (DB) (R) CHINT (179657) | Модульный автоматический выключатель на DIN-рейку серии NXB-63, 2-полюсный, номин. откл. способность 6 кА, характер. срабатывания "C"; I-ном. 13 А, U-ном. 230…400 В, IP20, t-раб.-25...+60°C, цвет: белый | CHINT | руб./шт | 973.67
| NB1-63 2P 10А 6кА х-ка C (DB) (R) CHINT (179656) | Модульный автоматический выключатель на DIN-рейку серии NXB-63, 2-полюсный, номин. откл. способность 6 кА, характер. срабатывания "C"; I-ном. 10 А, U-ном. 230…400 В, IP20, t-раб.-25...+60°C, цвет: белый | CHINT | руб./шт | 947.1
| NB1-63 2P 6А 6кА х-ка C (DB) (R) CHINT (179667) | Модульный автоматический выключатель на DIN-рейку серии NXB-63, 2-полюсный, номин. откл. способность 6 кА, характер. срабатывания "C"; I-ном. 6 А, U-ном. 230…400 В, IP20, t-раб.-25...+60°C, цвет: белый | CHINT | руб./шт | 947.1
| NB1-63 2P 4А 6кА х-ка C (DB) (R) CHINT (179664) | Модульный автоматический выключатель на DIN-рейку серии NXB-63, 2-полюсный, номин. откл. способность 6 кА, характер. срабатывания "C"; I-ном. 4 А, U-ном. 230…400 В, IP20, t-раб.-25...+60°C, цвет: белый | CHINT | руб./шт | 964.8
| NB1-63 2P 3А 6кА х-ка C (DB) (R) CHINT (179662) | Модульный автоматический выключатель на DIN-рейку серии NXB-63, 2-полюсный, номин. откл. способность 6 кА, характер. срабатывания "C"; I-ном. 3 А, U-ном. 230…400 В, IP20, t-раб.-25...+60°C, цвет: белый | CHINT | руб./шт | 1177
| NB1-63 2P 2А 6кА х-ка C (DB) (R) CHINT (179659) | Модульный автоматический выключатель на DIN-рейку серии NXB-63, 2-полюсный, номин. откл. способность 6 кА, характер. срабатывания "C"; I-ном. 2 А, U-ном. 230…400 В, IP20, t-раб.-25...+60°C, цвет: белый | CHINT | руб./шт | 1052
| NB1-63 2P 1А 6кА х-ка C (DB) (R) CHINT (179655) | Модульный автоматический выключатель на DIN-рейку серии NXB-63, 2-полюсный, номин. откл. способность 6 кА, характер. срабатывания "C"; I-ном. 1 А, U-ном. 230…400 В, IP20, t-раб.-25...+60°C, цвет: белый | CHINT | руб./шт | 1052
| NB1-63H 3P 1А 10кА х-ка C (R) CHINT (179865) | Модульный автоматический выключатель на DIN-рейку серии NB1-63, 3-полюсный, номин. откл. способность 10 кА, характер. срабатывания "C"; I-ном. 1 А, U-ном. 230…400 В, IP20, t-раб.-25...+60°C, цвет: белый | CHINT | руб./шт | 2535.13
| NB1-63H 3P 2А 10кА х-ка C (R) CHINT (179869) | Модульный автоматический выключатель на DIN-рейку серии NB1-63, 3-полюсный, номин. откл. способность 10 кА, характер. срабатывания "C"; I-ном. 2 А, U-ном. 230…400 В, IP20, t-раб.-25...+60°C, цвет: белый | CHINT | руб./шт | 2508.77
| NB1-63H 3P 3А 10кА х-ка C (R) CHINT (179872) | Модульный автоматический выключатель на DIN-рейку серии NB1-63, 3-полюсный, номин. откл. способность 10 кА, характер. срабатывания "C"; I-ном. 3 А, U-ном. 230…400 В, IP20, t-раб.-25...+60°C, цвет: белый | CHINT | руб./шт | 2475.16
| NB1-63H 3P 4А 10кА х-ка C (R) CHINT (179874) | Модульный автоматический выключатель на DIN-рейку серии NB1-63, 3-полюсный, номин. откл. способность 10 кА, характер. срабатывания "C"; I-ном. 4 А, U-ном. 230…400 В, IP20, t-раб.-25...+60°C, цвет: белый | CHINT | руб./шт | 2501.54
| NB1-63H 3P 6А 10кА х-ка C (R) CHINT (179877) | Модульный автоматический выключатель на DIN-рейку серии NB1-63, 3-полюсный, номин. откл. способность 10 кА, характер. срабатывания "C"; I-ном. 6 А, U-ном. 230…400 В, IP20, t-раб.-25...+60°C, цвет: белый | CHINT | руб./шт | 2506.1
| NB1-63H 3P 10А 10кА х-ка C (R) CHINT (179866) | Модульный автоматический выключатель на DIN-рейку серии NB1-63, 3-полюсный, номин. откл. способность 10 кА, характер. срабатывания "C"; I-ном. 10 А, U-ном. 230…400 В, IP20, t-раб.-25...+60°C, цвет: белый | CHINT | руб./шт | 2366
| NB1-63H 3P 13А 10кА х-ка C (R) CHINT (179867) | Модульный автоматический выключатель на DIN-рейку серии NB1-63, 3-полюсный, номин. откл. способность 10 кА, характер. срабатывания "C"; I-ном. 13 А, U-ном. 230…400 В, IP20, t-раб.-25...+60°C, цвет: белый | CHINT | руб./шт | 2387.71
| NB1-63H 3P 16А 10кА х-ка C (R) CHINT (179868) | Модульный автоматический выключатель на DIN-рейку серии NB1-63, 3-полюсный, номин. откл. способность 10 кА, характер. срабатывания "C"; I-ном. 10 А, U-ном. 230…400 В, IP20, t-раб.-25...+60°C, цвет: белый | CHINT | руб./шт | 2431.88
| NB1-63H 3P 20А 10кА х-ка C (R) CHINT (179870) | Модульный автоматический выключатель на DIN-рейку серии NB1-63, 3-полюсный, номин. откл. способность 10 кА, характер. срабатывания "C"; I-ном. 20 А, U-ном. 230…400 В, IP20, t-раб.-25...+60°C, цвет: белый | CHINT | руб./шт | 2499.49
| NB1-63H 3P 25А 10кА х-ка C (R) CHINT (179871) | Модульный автоматический выключатель на DIN-рейку серии NB1-63, 3-полюсный, номин. откл. способность 10 кА, характер. срабатывания "C"; I-ном. 25 А, U-ном. 230…400 В, IP20, t-раб.-25...+60°C, цвет: белый | CHINT | руб./шт | 2368.03
| NB1-63H 3P 32А 10кА х-ка C (R) CHINT (179873) | Модульный автоматический выключатель на DIN-рейку серии NB1-63, 3-полюсный, номин. откл. способность 10 кА, характер. срабатывания "C"; I-ном. 32 А, U-ном. 230…400 В, IP20, t-раб.-25...+60°C, цвет: белый | CHINT | руб./шт | 2381.95
| NB1-63H 3P 40А 10кА х-ка C (R) CHINT (179875) | Модульный автоматический выключатель на DIN-рейку серии NB1-63, 3-полюсный, номин. откл. способность 10 кА, характер. срабатывания "C"; I-ном. 40 А, U-ном. 230…400 В, IP20, t-раб.-25...+60°C, цвет: белый | CHINT | руб./шт | 2619.22
| NB1-63H 3P 50А 10кА х-ка C (R) CHINT (179876) | Модульный автоматический выключатель на DIN-рейку серии NB1-63, 3-полюсный, номин. откл. способность 10 кА, характер. срабатывания "C"; I-ном. 50 А, U-ном. 230…400 В, IP20, t-раб.-25...+60°C, цвет: белый | CHINT | руб./шт | 2734.26
| NB1-63 3P 50А 6кА х-ка C (DB) (R) CHINT (179708) | Модульный автоматический выключатель на DIN-рейку серии NXB-63, 3-полюсный, номин. откл. способность 6 кА, характер. срабатывания "C"; I-ном. 50 А, U-ном. 230…400 В, IP20, t-раб.-25...+60°C, цвет: белый | CHINT | руб./шт | 1756.82
| NB1-63 3P 40А 6кА х-ка C (DB) (R) CHINT (179707) | Модульный автоматический выключатель на DIN-рейку серии NXB-63, 3-полюсный, номин. откл. способность 6 кА, характер. срабатывания "C"; I-ном. 40 А, U-ном. 230…400 В, IP20, t-раб.-25...+60°C, цвет: белый | CHINT | руб./шт | 1569.9
| NB1-63 3P 32А 6кА х-ка C (DB) (R) CHINT (179705) | Модульный автоматический выключатель на DIN-рейку серии NXB-63, 3-полюсный, номин. откл. способность 6 кА, характер. срабатывания "C"; I-ном. 32 А, U-ном. 230…400 В, IP20, t-раб.-25...+60°C, цвет: белый | CHINT | руб./шт | 1507.3
| NB1-63 3P 25А 6кА х-ка C (DB) (R) CHINT (179703) | Модульный автоматический выключатель на DIN-рейку серии NXB-63, 3-полюсный, номин. откл. способность 6 кА, характер. срабатывания "C"; I-ном. 25 А, U-ном. 230…400 В, IP20, t-раб.-25...+60°C, цвет: белый | CHINT | руб./шт | 1500.29
| NB1-63 3P 20А 6кА х-ка C (DB) (R) CHINT (179702) | Модульный автоматический выключатель на DIN-рейку серии NXB-63, 3-полюсный, номин. откл. способность 6 кА, характер. срабатывания "C"; I-ном. 20 А, U-ном. 230…400 В, IP20, t-раб.-25...+60°C, цвет: белый | CHINT | руб./шт | 1497.28
| NB1-63 3P 16А 6кА х-ка C (DB) (R) CHINT (179700) | Модульный автоматический выключатель на DIN-рейку серии NXB-63, 3-полюсный, номин. откл. способность 6 кА, характер. срабатывания "C"; I-ном. 10 А, U-ном. 230…400 В, IP20, t-раб.-25...+60°C, цвет: белый | CHINT | руб./шт | 1497.28
| NB1-63 3P 13А 6кА х-ка C (DB) (R) CHINT (179699) | Модульный автоматический выключатель на DIN-рейку серии NXB-63, 3-полюсный, номин. откл. способность 6 кА, характер. срабатывания "C"; I-ном. 13 А, U-ном. 230…400 В, IP20, t-раб.-25...+60°C, цвет: белый | CHINT | руб./шт | 1528.96
| NB1-63 3P 10А 6кА х-ка C (DB) (R) CHINT (179698) | Модульный автоматический выключатель на DIN-рейку серии NXB-63, 3-полюсный, номин. откл. способность 6 кА, характер. срабатывания "C"; I-ном. 10 А, U-ном. 230…400 В, IP20, t-раб.-25...+60°C, цвет: белый | CHINT | руб./шт | 1487.27
| NB1-63 3P 6А 6кА х-ка C (DB) (R) CHINT (179709) | Модульный автоматический выключатель на DIN-рейку серии NXB-63, 3-полюсный, номин. откл. способность 6 кА, характер. срабатывания "C"; I-ном. 6 А, U-ном. 230…400 В, IP20, t-раб.-25...+60°C, цвет: белый | CHINT | руб./шт | 1558.45
| NB1-63 3P 4А 6кА х-ка C (DB) (R) CHINT (179706) | Модульный автоматический выключатель на DIN-рейку серии NXB-63, 3-полюсный, номин. откл. способность 6 кА, характер. срабатывания "C"; I-ном. 4 А, U-ном. 230…400 В, IP20, t-раб.-25...+60°C, цвет: белый | CHINT | руб./шт | 1602.16
| NB1-63 3P 3А 6кА х-ка C (DB) (R) CHINT (179704) | Модульный автоматический выключатель на DIN-рейку серии NXB-63, 3-полюсный, номин. откл. способность 6 кА, характер. срабатывания "C"; I-ном. 3 А, U-ном. 230…400 В, IP20, t-раб.-25...+60°C, цвет: белый | CHINT | руб./шт | 1587.59
| NB1-63 3P 2А 6кА х-ка C (DB) (R) CHINT (179701) | Модульный автоматический выключатель на DIN-рейку серии NXB-63, 3-полюсный, номин. откл. способность 6 кА, характер. срабатывания "C"; I-ном. 2 А, U-ном. 230…400 В, IP20, t-раб.-25...+60°C, цвет: белый | CHINT | руб./шт | 1587.59
| NB1-63 3P 1А 6кА х-ка C (DB) (R) CHINT (179697) | Модульный автоматический выключатель на DIN-рейку серии NXB-63, 3-полюсный, номин. откл. способность 6 кА, характер. срабатывания "C"; I-ном. 1 А, U-ном. 230…400 В, IP20, t-раб.-25...+60°C, цвет: белый | CHINT | руб./шт | 1587.59
| NB1-63H 3P 63А 10кА х-ка C (R) CHINT (179878) | Модульный автоматический выключатель на DIN-рейку серии NB1-63, 3-полюсный, номин. откл. способность 10 кА, характер. срабатывания "C"; I-ном. 63 А, U-ном. 230…400 В, IP20, t-раб.-25...+60°C, цвет: белый | CHINT | руб./шт | 2800.9
| NB1-63DC 2P 63А 6кА х-ка C 500В DC (R) CHINT (182726) | Модульный автоматический выключатель на DIN-рейку серии NB1-63DC для электрических сетей постоянного тока, 2-полюсный, номин. откл. способность 6 кА, характер. срабатывания "C"; I-ном. 63 А, U-ном. 500 В, IP20, t-раб.-35...+40°C, цвет: белый | CHINT | руб./шт | 2088.08
| NB1-63DC 2P 50А 6кА х-ка C 500В DC (R) CHINT (182725) | Модульный автоматический выключатель на DIN-рейку серии NB1-63DC для электрических сетей постоянного тока, 2-полюсный, номин. откл. способность 6 кА, характер. срабатывания "C"; I-ном. 50 А, U-ном. 500 В, IP20, t-раб.-35...+40°C, цвет: белый | CHINT | руб./шт | 2031.07
| NB1-63DC 2P 40А 6кА х-ка C 500В DC (R) CHINT (182724) | Модульный автоматический выключатель на DIN-рейку серии NB1-63DC для электрических сетей постоянного тока, 2-полюсный, номин. откл. способность 6 кА, характер. срабатывания "C"; I-ном. 40 А, U-ном. 500 В, IP20, t-раб.-35...+40°C, цвет: белый | CHINT | руб./шт | 2088.98
| NB1-63DC 2P 32А 6кА х-ка C 500В DC (R) CHINT (182723) | Модульный автоматический выключатель на DIN-рейку серии NB1-63DC для электрических сетей постоянного тока, 2-полюсный, номин. откл. способность 6 кА, характер. срабатывания "C"; I-ном. 32 А, U-ном. 500 В, IP20, t-раб.-35...+40°C, цвет: белый | CHINT | руб./шт | 1963.63
| NB1-63DC 2P 25А 6кА х-ка C 500В DC (R) CHINT (182722) | Модульный автоматический выключатель на DIN-рейку серии NB1-63DC для электрических сетей постоянного тока, 2-полюсный, номин. откл. способность 6 кА, характер. срабатывания "C"; I-ном. 25 А, U-ном. 500 В, IP20, t-раб.-35...+40°C, цвет: белый | CHINT | руб./шт | 1958.18
| NB1-63DC 2P 20А 6кА х-ка C 500В DC (R) CHINT (182721) | Модульный автоматический выключатель на DIN-рейку серии NB1-63DC для электрических сетей постоянного тока, 2-полюсный, номин. откл. способность 6 кА, характер. срабатывания "C"; I-ном. 20 А, U-ном. 500 В, IP20, t-раб.-35...+40°C, цвет: белый | CHINT | руб./шт | 1928.99
| NB1-63DC 2P 16А 6кА х-ка C 500В DC (R) CHINT (182720) | Модульный автоматический выключатель на DIN-рейку серии NB1-63DC для электрических сетей постоянного тока, 2-полюсный, номин. откл. способность 6 кА, характер. срабатывания "C"; I-ном. 10 А, U-ном. 500 В, IP20, t-раб.-35...+40°C, цвет: белый | CHINT | руб./шт | 1907.27
| NB1-63DC 2P 13А 6кА х-ка C 500В DC (R) CHINT (182719) | Модульный автоматический выключатель на DIN-рейку серии NB1-63DC для электрических сетей постоянного тока, 2-полюсный, номин. откл. способность 6 кА, характер. срабатывания "C"; I-ном. 13 А, U-ном. 500 В, IP20, t-раб.-35...+40°C, цвет: белый | CHINT | руб./шт | 1887.44
| NB1-63DC 2P 10А 6кА х-ка C 500В DC (R) CHINT (182718) | Модульный автоматический выключатель на DIN-рейку серии NB1-63DC для электрических сетей постоянного тока, 2-полюсный, номин. откл. способность 6 кА, характер. срабатывания "C"; I-ном. 10 А, U-ном. 500 В, IP20, t-раб.-35...+40°C, цвет: белый | CHINT | руб./шт | 1870.27
| NB1-63DC 2P 6А 6кА х-ка C 500В DC (R) CHINT (182717) | Модульный автоматический выключатель на DIN-рейку серии NB1-63DC для электрических сетей постоянного тока, 2-полюсный, номин. откл. способность 6 кА, характер. срабатывания "C"; I-ном. 6 А, U-ном. 500 В, IP20, t-раб.-35...+40°C, цвет: белый | CHINT | руб./шт | 1933.07
| NB1-63DC 2P 4А 6кА х-ка C 500В DC (R) CHINT (182716) | Модульный автоматический выключатель на DIN-рейку серии NB1-63DC для электрических сетей постоянного тока, 2-полюсный, номин. откл. способность 6 кА, характер. срабатывания "C"; I-ном. 4 А, U-ном. 500 В, IP20, t-раб.-35...+40°C, цвет: белый | CHINT | руб./шт | 2088.38
| NB1-63DC 2P 3А 6кА х-ка C 500В DC (R) CHINT (182715) | Модульный автоматический выключатель на DIN-рейку серии NB1-63DC для электрических сетей постоянного тока, 2-полюсный, номин. откл. способность 6 кА, характер. срабатывания "C"; I-ном. 3 А, U-ном. 500 В, IP20, t-раб.-35...+40°C, цвет: белый | CHINT | руб./шт | 2090.76
| NB1-63DC 2P 2А 6кА х-ка C 500В DC (R) CHINT (182714) | Модульный автоматический выключатель на DIN-рейку серии NB1-63DC для электрических сетей постоянного тока, 2-полюсный, номин. откл. способность 6 кА, характер. срабатывания "C"; I-ном. 2 А, U-ном. 500 В, IP20, t-раб.-35...+40°C, цвет: белый | CHINT | руб./шт | 2053.32
| NB1-63DC 2P 1А 6кА х-ка C 500В DC (R) CHINT (182713) | Модульный автоматический выключатель на DIN-рейку серии NB1-63DC для электрических сетей постоянного тока, 2-полюсный, номин. откл. способность 6 кА, характер. срабатывания "C"; I-ном. 1 А, U-ном. 500 В, IP20, t-раб.-35...+40°C, цвет: белый | CHINT | руб./шт | 2130.05
| NB1-63DC 1P 63А 6кА х-ка C 250В DC (R) CHINT (182712) | Модульный автоматический выключатель на DIN-рейку серии NB1-63DC для электрических сетей постоянного тока, 1-полюсный, номин. откл. способность 6 кА, характер. срабатывания "C"; I-ном. 63 А, U-ном. 250 В, IP20, t-раб.-35...+40°C, цвет: белый | CHINT | руб./шт | 1081.15
| NB1-63DC 1P 50А 6кА х-ка C 250В DC (R) CHINT (182711) | Модульный автоматический выключатель на DIN-рейку серии NB1-63DC для электрических сетей постоянного тока, 1-полюсный, номин. откл. способность 6 кА, характер. срабатывания "C"; I-ном. 50 А, U-ном. 250 В, IP20, t-раб.-35...+40°C, цвет: белый | CHINT | руб./шт | 1050.9
| NB1-63DC 1P 40А 6кА х-ка C 250В DC (R) CHINT (182710) | Модульный автоматический выключатель на DIN-рейку серии NB1-63DC для электрических сетей постоянного тока, 1-полюсный, номин. откл. способность 6 кА, характер. срабатывания "C"; I-ном. 40 А, U-ном. 250 В, IP20, t-раб.-35...+40°C, цвет: белый | CHINT | руб./шт | 1009.61
| NB1-63DC 1P 32А 6кА х-ка C 250В DC (R) CHINT (182709) | Модульный автоматический выключатель на DIN-рейку серии NB1-63DC для электрических сетей постоянного тока, 1-полюсный, номин. откл. способность 6 кА, характер. срабатывания "C"; I-ном. 32 А, U-ном. 250 В, IP20, t-раб.-35...+40°C, цвет: белый | CHINT | руб./шт | 982.08
| NB1-63DC 1P 25А 6кА х-ка C 250В DC (R) CHINT (182708) | Модульный автоматический выключатель на DIN-рейку серии NB1-63DC для электрических сетей постоянного тока, 1-полюсный, номин. откл. способность 6 кА, характер. срабатывания "C"; I-ном. 25 А, U-ном. 250 В, IP20, t-раб.-35...+40°C, цвет: белый | CHINT | руб./шт | 964.99
| NB1-63DC 1P 20А 6кА х-ка C 250В DC (R) CHINT (182707) | Модульный автоматический выключатель на DIN-рейку серии NB1-63DC для электрических сетей постоянного тока, 1-полюсный, номин. откл. способность 6 кА, характер. срабатывания "C"; I-ном. 20 А, U-ном. 250 В, IP20, t-раб.-35...+40°C, цвет: белый | CHINT | руб./шт | 949.88
| NB1-63DC 1P 16А 6кА х-ка C 250В DC (R) CHINT (182706) | Модульный автоматический выключатель на DIN-рейку серии NB1-63DC для электрических сетей постоянного тока, 1-полюсный, номин. откл. способность 6 кА, характер. срабатывания "C"; I-ном. 10 А, U-ном. 250 В, IP20, t-раб.-35...+40°C, цвет: белый | CHINT | руб./шт | 940.42
| NB1-63DC 1P 13А 6кА х-ка C 250В DC (R) CHINT (182705) | Модульный автоматический выключатель на DIN-рейку серии NB1-63DC для электрических сетей постоянного тока, 1-полюсный, номин. откл. способность 6 кА, характер. срабатывания "C"; I-ном. 13 А, U-ном. 250 В, IP20, t-раб.-35...+40°C, цвет: белый | CHINT | руб./шт | 930.65
| NB1-63DC 1P 10А 6кА х-ка C 250В DC (R) CHINT (182704) | Модульный автоматический выключатель на DIN-рейку серии NB1-63DC для электрических сетей постоянного тока, 1-полюсный, номин. откл. способность 6 кА, характер. срабатывания "C"; I-ном. 10 А, U-ном. 250 В, IP20, t-раб.-35...+40°C, цвет: белый | CHINT | руб./шт | 930.65
| NB1-63DC 1P 6А 6кА х-ка C 250В DC (R) CHINT (182703) | Модульный автоматический выключатель на DIN-рейку серии NB1-63DC для электрических сетей постоянного тока, 1-полюсный, номин. откл. способность 6 кА, характер. срабатывания "C"; I-ном. 6 А, U-ном. 250 В, IP20, t-раб.-35...+40°C, цвет: белый | CHINT | руб./шт | 939.97
| NB1-63DC 1P 4А 6кА х-ка C 250В DC (R) CHINT (182702) | Модульный автоматический выключатель на DIN-рейку серии NB1-63DC для электрических сетей постоянного тока, 1-полюсный, номин. откл. способность 6 кА, характер. срабатывания "C"; I-ном. 4 А, U-ном. 250 В, IP20, t-раб.-35...+40°C, цвет: белый | CHINT | руб./шт | 1007.68
| NB1-63DC 1P 3А 6кА х-ка C 250В DC (R) CHINT (182701) | Модульный автоматический выключатель на DIN-рейку серии NB1-63DC для электрических сетей постоянного тока, 1-полюсный, номин. откл. способность 6 кА, характер. срабатывания "C"; I-ном. 3 А, U-ном. 250 В, IP20, t-раб.-35...+40°C, цвет: белый | CHINT | руб./шт | 1010.29
| NB1-63DC 1P 2А 6кА х-ка C 250В DC (R) CHINT (182700) | Модульный автоматический выключатель на DIN-рейку серии NB1-63DC для электрических сетей постоянного тока, 1-полюсный, номин. откл. способность 6 кА, характер. срабатывания "C"; I-ном. 2 А, U-ном. 250 В, IP20, t-раб.-35...+40°C, цвет: белый | CHINT | руб./шт | 1017.8
| NB1-63DC 1P 1А 6кА х-ка C 250В DC (R) CHINT (182699) | Модульный автоматический выключатель на DIN-рейку серии NB1-63DC для электрических сетей постоянного тока, 1-полюсный, номин. откл. способность 6 кА, характер. срабатывания "C"; I-ном. 1 А, U-ном. 250 В, IP20, t-раб.-35...+40°C, цвет: белый | CHINT | руб./шт | 1084.82
| NB1-63DC 4P 40А 6кА х-ка C 1000В DC (R) CHINT (182738) | Модульный автоматический выключатель на DIN-рейку серии NB1-63DC для электрических сетей постоянного тока, 4-полюсный, номин. откл. способность 6 кА, характер. срабатывания "C"; I-ном. 40 А, U-ном. 1000 В, IP20, t-раб.-35...+40°C, цвет: белый | CHINT | руб./шт | 4042.92
| NB1-63DC 4P 32А 6кА х-ка C 1000В DC (R) CHINT (182737) | Модульный автоматический выключатель на DIN-рейку серии NB1-63DC для электрических сетей постоянного тока, 4-полюсный, номин. откл. способность 6 кА, характер. срабатывания "C"; I-ном. 32 А, U-ном. 1000 В, IP20, t-раб.-35...+40°C, цвет: белый | CHINT | руб./шт | 3882.74
| NB1-63DC 4P 25А 6кА х-ка C 1000В DC (R) CHINT (182736) | Модульный автоматический выключатель на DIN-рейку серии NB1-63DC для электрических сетей постоянного тока, 4-полюсный, номин. откл. способность 6 кА, характер. срабатывания "C"; I-ном. 25 А, U-ном. 1000 В, IP20, t-раб.-35...+40°C, цвет: белый | CHINT | руб./шт | 3870.88
| NB1-63DC 4P 20А 6кА х-ка C 1000В DC (R) CHINT (182735) | Модульный автоматический выключатель на DIN-рейку серии NB1-63DC для электрических сетей постоянного тока, 4-полюсный, номин. откл. способность 6 кА, характер. срабатывания "C"; I-ном. 20 А, U-ном. 1000 В, IP20, t-раб.-35...+40°C, цвет: белый | CHINT | руб./шт | 3813.25
| NB1-63DC 4P 16А 6кА х-ка C 1000В DC (R) CHINT (182734) | Модульный автоматический выключатель на DIN-рейку серии NB1-63DC для электрических сетей постоянного тока, 4-полюсный, номин. откл. способность 6 кА, характер. срабатывания "C"; I-ном. 10 А, U-ном. 1000 В, IP20, t-раб.-35...+40°C, цвет: белый | CHINT | руб./шт | 3766.07
| NB1-63DC 4P 13А 6кА х-ка C 1000В DC (R) CHINT (182733) | Модульный автоматический выключатель на DIN-рейку серии NB1-63DC для электрических сетей постоянного тока, 4-полюсный, номин. откл. способность 6 кА, характер. срабатывания "C"; I-ном. 13 А, U-ном. 1000 В, IP20, t-раб.-35...+40°C, цвет: белый | CHINT | руб./шт | 3728.76
| NB1-63DC 4P 10А 6кА х-ка C 1000В DC (R) CHINT (182732) | Модульный автоматический выключатель на DIN-рейку серии NB1-63DC для электрических сетей постоянного тока, 4-полюсный, номин. откл. способность 6 кА, характер. срабатывания "C"; I-ном. 10 А, U-ном. 1000 В, IP20, t-раб.-35...+40°C, цвет: белый | CHINT | руб./шт | 3728.76
| NB1-63DC 4P 6А 6кА х-ка C 1000В DC (R) CHINT (182731) | Модульный автоматический выключатель на DIN-рейку серии NB1-63DC для электрических сетей постоянного тока, 4-полюсный, номин. откл. способность 6 кА, характер. срабатывания "C"; I-ном. 6 А, U-ном. 1000 В, IP20, t-раб.-35...+40°C, цвет: белый | CHINT | руб./шт | 4120.81
| NB1-63DC 4P 4А 6кА х-ка C 1000В DC (R) CHINT (182730) | Модульный автоматический выключатель на DIN-рейку серии NB1-63DC для электрических сетей постоянного тока, 4-полюсный, номин. откл. способность 6 кА, характер. срабатывания "C"; I-ном. 4 А, U-ном. 1000 В, IP20, t-раб.-35...+40°C, цвет: белый | CHINT | руб./шт | 4083.89
| NB1-63DC 4P 3А 6кА х-ка C 1000В DC (R) CHINT (182729) | Модульный автоматический выключатель на DIN-рейку серии NB1-63DC для электрических сетей постоянного тока, 4-полюсный, номин. откл. способность 6 кА, характер. срабатывания "C"; I-ном. 3 А, U-ном. 1000 В, IP20, t-раб.-35...+40°C, цвет: белый | CHINT | руб./шт | 4052.21
| NB1-63DC 4P 2А 6кА х-ка C 1000В DC (R) CHINT (182728) | Модульный автоматический выключатель на DIN-рейку серии NB1-63DC для электрических сетей постоянного тока, 4-полюсный, номин. откл. способность 6 кА, характер. срабатывания "C"; I-ном. 2 А, U-ном. 1000 В, IP20, t-раб.-35...+40°C, цвет: белый | CHINT | руб./шт | 4090.3
| NB1-63DC 4P 1А 6кА х-ка C 1000В DC (R) CHINT (182727) | Модульный автоматический выключатель на DIN-рейку серии NB1-63DC для электрических сетей постоянного тока, 4-полюсный, номин. откл. способность 6 кА, характер. срабатывания "C"; I-ном. 1 А, U-ном. 1000 В, IP20, t-раб.-35...+40°C, цвет: белый | CHINT | руб./шт | 4124.95
| NB1-63DC 4P 63А 6кА х-ка C 1000В DC (R) CHINT (182740) | Модульный автоматический выключатель на DIN-рейку серии NB1-63DC для электрических сетей постоянного тока, 4-полюсный, номин. откл. способность 6 кА, характер. срабатывания "C"; I-ном. 63 А, U-ном. 1000 В, IP20, t-раб.-35...+40°C, цвет: белый | CHINT | руб./шт | 4399.92
| NB1-63DC 4P 50А 6кА х-ка C 1000В DC (R) CHINT (182739) | Модульный автоматический выключатель на DIN-рейку серии NB1-63DC для электрических сетей постоянного тока, 4-полюсный, номин. откл. способность 6 кА, характер. срабатывания "C"; I-ном. 50 А, U-ном. 1000 В, IP20, t-раб.-35...+40°C, цвет: белый | CHINT | руб./шт | 4320.07
NEW | ВА-105 3P 10А D 10кА (13224DEK) | Автоматический выключатель, 3-полюсный; под винт 1.5...25 мм²; U-ном. 230/400 В, I-ном. 10 А; характеристика срабатывания "D"; отключающая способность 10 кА; IP20, t-раб.-40…+60°C | DEKraft | руб./шт | 4001.6
NEW | ВА-105 3P 25А D 10кА (13227DEK) | Автоматический выключатель, 3-полюсный; под винт 1.5...25 мм²; U-ном. 230/400 В, I-ном. 25 А; характеристика срабатывания "D"; отключающая способность 10 кА; IP20, t-раб.-40…+60°C | DEKraft | руб./шт | 3989.4
NEW | ВА-105 1P 10А C 10кА (13152DEK) | Автоматический выключатель, 1-полюсный; под винт 1.5...25 мм²; U-ном. 230 В, I-ном. 10 А; характеристика срабатывания "С"; отключающая способность 10 кА; IP20, t-раб.-40…+60°C | DEKraft | руб./шт | 1299.3
NEW | ВА-201 3P 100А C 10кА (13009DEK) | Автоматический выключатель, 3-полюсный; под винт 1.5…35 мм²; U-ном. 230/400 В, I-ном. 100 А; характеристика срабатывания "С"; отключающая способность 10 кА; IP20, t-раб.-40…+60°C, ширина модуля 81 мм | DEKraft | руб./шт | 3696.6
NEW | ВА-101 2P 3А C 4.5кА (11063DEK) | Автоматический выключатель, 2-полюсный; под винт 1.5...25 мм²; U-ном. 230/400 В, I-ном. 3 А; характеристика срабатывания "С"; отключающая способность 4.5 кА; IP20, t-раб.-40…+60°C | DEKraft | руб./шт | 686.25
NEW | ВА-105 3P 32А C 10кА (13180DEK) | Автоматический выключатель, 3-полюсный; под винт 1.5...25 мм²; U-ном. 230/400 В, I-ном. 32 А; характеристика срабатывания "С"; отключающая способность 10 кА; IP20, t-раб.-40…+60°C | DEKraft | руб./шт | 3891.8
NEW | ВА-105 1P 6А C 10кА (13151DEK) | Автоматический выключатель, 1-полюсный; под винт 1.5...25 мм²; U-ном. 230 В, I-ном. 6 А; характеристика срабатывания "С"; отключающая способность 10 кА; IP20, t-раб.-40…+60°C | DEKraft | руб./шт | 1274.9
NEW | ВА-103 1P 3А C 6кА (12266DEK) | Автоматический выключатель, 1-полюсный; под винт 1.5...25 мм²; U-ном. 240 В, I-ном. 3 А; характеристика срабатывания "С"; отключающая способность 6 кА; IP20, t-раб.-40…+60°C | DEKraft | руб./шт | 487.39
NEW | ВА-101 1P 1А C 4.5кА (11049DEK) | Автоматический выключатель, 1-полюсный; под винт 1.5...25 мм²; U-ном. 230 В, I-ном. 1 А; характеристика срабатывания "С"; отключающая способность 4.5 кА; IP20, t-раб.-40…+60°C | DEKraft | руб./шт | 328.79
NEW | ВА-101 1P 2А C 4.5кА (11050DEK) | Автоматический выключатель, 1-полюсный; под винт 1.5...25 мм²; U-ном. 230 В, I-ном. 2 А; характеристика срабатывания "С"; отключающая способность 4.5 кА; IP20, t-раб.-40…+60°C | DEKraft | руб./шт | 328.79
NEW | ВА-101 1P 3А C 4.5кА (11051DEK) | Автоматический выключатель, 1-полюсный; под винт 1.5...25 мм²; U-ном. 230 В, I-ном. 3 А; характеристика срабатывания "С"; отключающая способность 4.5 кА; IP20, t-раб.-40…+60°C | DEKraft | руб./шт | 328.79
NEW | ВА-101 1P 4А C 4.5кА (11149DEK) | Автоматический выключатель, 1-полюсный; под винт 1.5...25 мм²; U-ном. 230 В, I-ном. 4 А; характеристика срабатывания "С"; отключающая способность 4.5 кА; IP20, t-раб.-40…+60°C | DEKraft | руб./шт | 335.5
NEW | ВА-101 1P 5А C 4.5кА (11150DEK) | Автоматический выключатель, 1-полюсный; под винт 1.5...25 мм²; U-ном. 230 В, I-ном. 5 А; характеристика срабатывания "С"; отключающая способность 4.5 кА; IP20, t-раб.-40…+60°C | DEKraft | руб./шт | 342.21
NEW | ВА-101 1P 8А C 4.5кА (11151DEK) | Автоматический выключатель, 1-полюсный; под винт 1.5...25 мм²; U-ном. 230 В, I-ном. 8 А; характеристика срабатывания "С"; отключающая способность 4.5 кА; IP20, t-раб.-40…+60°C | DEKraft | руб./шт | 343.43
NEW | ВА-101 1P 13А C 4.5кА (11152DEK) | Автоматический выключатель, 1-полюсный; под винт 1.5...25 мм²; U-ном. 230 В, I-ном. 13 А; характеристика срабатывания "С"; отключающая способность 4.5 кА; IP20, t-раб.-40…+60°C | DEKraft | руб./шт | 347.09
NEW | ВА-101 2P 1А C 4.5кА (11061DEK) | Автоматический выключатель, 2-полюсный; под винт 1.5...25 мм²; U-ном. 230/400 В, I-ном. 1 А; характеристика срабатывания "С"; отключающая способность 4.5 кА; IP20, t-раб.-40…+60°C | DEKraft | руб./шт | 686.86
NEW | ВА-101 2P 2А C 4.5кА (11062DEK) | Автоматический выключатель, 2-полюсный; под винт 1.5...25 мм²; U-ном. 230/400 В, I-ном. 2 А; характеристика срабатывания "С"; отключающая способность 4.5 кА; IP20, t-раб.-40…+60°C | DEKraft | руб./шт | 686.25
NEW | ВА-101 2P 4А C 4.5кА (11209DEK) | Автоматический выключатель, 2-полюсный; под винт 1.5...25 мм²; U-ном. 230/400 В, I-ном. 4 А; характеристика срабатывания "С"; отключающая способность 4.5 кА; IP20, t-раб.-40…+60°C | DEKraft | руб./шт | 696.62
NEW | ВА-101 2P 5А C 4.5кА (11210DEK) | Автоматический выключатель, 2-полюсный; под винт 1.5...25 мм²; U-ном. 230/400 В, I-ном. 5 А; характеристика срабатывания "С"; отключающая способность 4.5 кА; IP20, t-раб.-40…+60°C | DEKraft | руб./шт | 710.65
NEW | ВА-101 2P 8А C 4.5кА (11211DEK) | Автоматический выключатель, 2-полюсный; под винт 1.5...25 мм²; U-ном. 230/400 В, I-ном. 8 А; характеристика срабатывания "С"; отключающая способность 4.5 кА; IP20, t-раб.-40…+60°C | DEKraft | руб./шт | 722.24
NEW | ВА-101 2P 13А C 4.5кА (11212DEK) | Автоматический выключатель, 2-полюсный; под винт 1.5...25 мм²; U-ном. 230/400 В, I-ном. 13 А; характеристика срабатывания "С"; отключающая способность 4.5 кА; IP20, t-раб.-40…+60°C | DEKraft | руб./шт | 722.24
NEW | ВА-101 3P 1А C 4.5кА (11073DEK) | Автоматический выключатель, 3-полюсный; под винт 1.5...25 мм²; U-ном. 230/400 В, I-ном. 1 А; характеристика срабатывания "С"; отключающая способность 4.5 кА; IP20, t-раб.-40…+60°C | DEKraft | руб./шт | 1069.33
NEW | ВА-101 3P 2А C 4.5кА (11074DEK) | Автоматический выключатель, 3-полюсный; под винт 1.5...25 мм²; U-ном. 230/400 В, I-ном. 2 А; характеристика срабатывания "С"; отключающая способность 4.5 кА; IP20, t-раб.-40…+60°C | DEKraft | руб./шт | 1060.79
NEW | ВА-101 3P 3А C 4.5кА (11075DEK) | Автоматический выключатель, 3-полюсный; под винт 1.5...25 мм²; U-ном. 230/400 В, I-ном. 3 А; характеристика срабатывания "С"; отключающая способность 4.5 кА; IP20, t-раб.-40…+60°C | DEKraft | руб./шт | 1060.79
NEW | ВА-101 3P 4А C 4.5кА (11221DEK) | Автоматический выключатель, 3-полюсный; под винт 1.5...25 мм²; U-ном. 230/400 В, I-ном. 4 А; характеристика срабатывания "С"; отключающая способность 4.5 кА; IP20, t-раб.-40…+60°C | DEKraft | руб./шт | 1045.54
NEW | ВА-101 3P 5А C 4.5кА (11222DEK) | Автоматический выключатель, 3-полюсный; под винт 1.5...25 мм²; U-ном. 230/400 В, I-ном. 5 А; характеристика срабатывания "С"; отключающая способность 4.5 кА; IP20, t-раб.-40…+60°C | DEKraft | руб./шт | 1057.74
NEW | ВА-101 3P 8А C 4.5кА (11223DEK) | Автоматический выключатель, 3-полюсный; под винт 1.5...25 мм²; U-ном. 230/400 В, I-ном. 8 А; характеристика срабатывания "С"; отключающая способность 4.5 кА; IP20, t-раб.-40…+60°C | DEKraft | руб./шт | 1094.34
NEW | ВА-101 3P 13А C 4.5кА (11224DEK) | Автоматический выключатель, 3-полюсный; под винт 1.5...25 мм²; U-ном. 230/400 В, I-ном. 13 А; характеристика срабатывания "С"; отключающая способность 4.5 кА; IP20, t-раб.-40…+60°C | DEKraft | руб./шт | 1099.22
NEW | ВА-103 1P 1А C 6кА (12264DEK) | Автоматический выключатель, 1-полюсный; под винт 1.5...25 мм²; U-ном. 240 В, I-ном. 1 А; характеристика срабатывания "С"; отключающая способность 6 кА; IP20, t-раб.-40…+60°C | DEKraft | руб./шт | 495.32
NEW | ВА-103 1P 2А C 6кА (12265DEK) | Автоматический выключатель, 1-полюсный; под винт 1.5...25 мм²; U-ном. 240 В, I-ном. 2 А; характеристика срабатывания "С"; отключающая способность 6 кА; IP20, t-раб.-40…+60°C | DEKraft | руб./шт | 501.42
NEW | ВА-103 1P 4А C 6кА (12267DEK) | Автоматический выключатель, 1-полюсный; под винт 1.5...25 мм²; U-ном. 240 В, I-ном. 4 А; характеристика срабатывания "С"; отключающая способность 6 кА; IP20, t-раб.-40…+60°C | DEKraft | руб./шт | 488.61
NEW | ВА-103 1P 5А C 6кА (12268DEK) | Автоматический выключатель, 1-полюсный; под винт 1.5...25 мм²; U-ном. 240 В, I-ном. 5 А; характеристика срабатывания "С"; отключающая способность 6 кА; IP20, t-раб.-40…+60°C | DEKraft | руб./шт | 405.04
NEW | ВА-103 1P 8А C 6кА (12270DEK) | Автоматический выключатель, 1-полюсный; под винт 1.5...25 мм²; U-ном. 240 В, I-ном. 8 А; характеристика срабатывания "С"; отключающая способность 6 кА; IP20, t-раб.-40…+60°C | DEKraft | руб./шт | 366.61
NEW | ВА-103 1P 13А C 6кА (12272DEK) | Автоматический выключатель, 1-полюсный; под винт 1.5...25 мм²; U-ном. 240 В, I-ном. 13 А; характеристика срабатывания "С"; отключающая способность 6 кА; IP20, t-раб.-40…+60°C | DEKraft | руб./шт | 366.61
NEW | ВА-103 2P 1А C 6кА (12280DEK) | Автоматический выключатель, 2-полюсный; под винт 1.5...25 мм²; U-ном. 240/415 В, I-ном. 1 А; характеристика срабатывания "С"; отключающая способность 6 кА; IP20, t-раб.-40…+60°C | DEKraft | руб./шт | 1080.92
NEW | ВА-103 2P 2А C 6кА (12281DEK) | Автоматический выключатель, 2-полюсный; под винт 1.5...25 мм²; U-ном. 240/415 В, I-ном. 2 А; характеристика срабатывания "С"; отключающая способность 6 кА; IP20, t-раб.-40…+60°C | DEKraft | руб./шт | 1044.32
NEW | ВА-103 2P 3А C 6кА (12282DEK) | Автоматический выключатель, 2-полюсный; под винт 1.5...25 мм²; U-ном. 240/415 В, I-ном. 3 А; характеристика срабатывания "С"; отключающая способность 6 кА; IP20, t-раб.-40…+60°C | DEKraft | руб./шт | 1044.32
NEW | ВА-103 2P 4А C 6кА (12283DEK) | Автоматический выключатель, 2-полюсный; под винт 1.5...25 мм²; U-ном. 240/415 В, I-ном. 4 А; характеристика срабатывания "С"; отключающая способность 6 кА; IP20, t-раб.-40…+60°C | DEKraft | руб./шт | 1058.96
NEW | ВА-103 2P 5А C 6кА (12284DEK) | Автоматический выключатель, 2-полюсный; под винт 1.5...25 мм²; U-ном. 240/415 В, I-ном. 5 А; характеристика срабатывания "С"; отключающая способность 6 кА; IP20, t-раб.-40…+60°C | DEKraft | руб./шт | 916.22
NEW | ВА-103 2P 8А C 6кА (12286DEK) | Автоматический выключатель, 2-полюсный; под винт 1.5...25 мм²; U-ном. 240/415 В, I-ном. 8 А; характеристика срабатывания "С"; отключающая способность 6 кА; IP20, t-раб.-40…+60°C | DEKraft | руб./шт | 869.25
NEW | ВА-103 2P 13А C 6кА (12288DEK) | Автоматический выключатель, 2-полюсный; под винт 1.5...25 мм²; U-ном. 240/415 В, I-ном. 13 А; характеристика срабатывания "С"; отключающая способность 6 кА; IP20, t-раб.-40…+60°C | DEKraft | руб./шт | 869.25
NEW | ВА-103 3P 1А C 6кА (12296DEK) | Автоматический выключатель, 3-полюсный; под винт 1.5...25 мм²; U-ном. 240/415 В, I-ном. 1 А; характеристика срабатывания "С"; отключающая способность 6 кА; IP20, t-раб.-40…+60°C | DEKraft | руб./шт | 1878.8
NEW | ВА-103 3P 2А C 6кА (12297DEK) | Автоматический выключатель, 3-полюсный; под винт 1.5...25 мм²; U-ном. 240/415 В, I-ном. 2 А; характеристика срабатывания "С"; отключающая способность 6 кА; IP20, t-раб.-40…+60°C | DEKraft | руб./шт | 1878.8
NEW | ВА-103 3P 3А C 6кА (12298DEK) | Автоматический выключатель, 3-полюсный; под винт 1.5...25 мм²; U-ном. 240/415 В, I-ном. 3 А; характеристика срабатывания "С"; отключающая способность 6 кА; IP20, t-раб.-40…+60°C | DEKraft | руб./шт | 1921.5
NEW | ВА-103 3P 4А C 6кА (12299DEK) | Автоматический выключатель, 3-полюсный; под винт 1.5...25 мм²; U-ном. 240/415 В, I-ном. 4 А; характеристика срабатывания "С"; отключающая способность 6 кА; IP20, t-раб.-40…+60°C | DEKraft | руб./шт | 1817.8
NEW | ВА-103 3P 5А C 6кА (12300DEK) | Автоматический выключатель, 3-полюсный; под винт 1.5...25 мм²; U-ном. 240/415 В, I-ном. 5 А; характеристика срабатывания "С"; отключающая способность 6 кА; IP20, t-раб.-40…+60°C | DEKraft | руб./шт | 1415.2
NEW | ВА-103 3P 8А C 6кА (12302DEK) | Автоматический выключатель, 3-полюсный; под винт 1.5...25 мм²; U-ном. 240/415 В, I-ном. 8 А; характеристика срабатывания "С"; отключающая способность 6 кА; IP20, t-раб.-40…+60°C | DEKraft | руб./шт | 1488.4
NEW | ВА-103 3P 13А C 6кА (12304DEK) | Автоматический выключатель, 3-полюсный; под винт 1.5...25 мм²; U-ном. 240/415 В, I-ном. 13 А; характеристика срабатывания "С"; отключающая способность 6 кА; IP20, t-раб.-40…+60°C | DEKraft | руб./шт | 1567.7
NEW | ВА-105 1P 16А C 10кА (13153DEK) | Автоматический выключатель, 1-полюсный; под винт 1.5...25 мм²; U-ном. 230 В, I-ном. 16 А; характеристика срабатывания "С"; отключающая способность 10 кА; IP20, t-раб.-40…+60°C | DEKraft | руб./шт | 1287.1
NEW | ВА-105 1P 20А C 10кА (13154DEK) | Автоматический выключатель, 1-полюсный; под винт 1.5...25 мм²; U-ном. 230 В, I-ном. 20 А; характеристика срабатывания "С"; отключающая способность 10 кА; IP20, t-раб.-40…+60°C | DEKraft | руб./шт | 1299.3
NEW | ВА-105 1P 25А C 10кА (13155DEK) | Автоматический выключатель, 1-полюсный; под винт 1.5...25 мм²; U-ном. 230 В, I-ном. 25 А; характеристика срабатывания "С"; отключающая способность 10 кА; IP20, t-раб.-40…+60°C | DEKraft | руб./шт | 1274.9
NEW | ВА-105 1P 32А C 10кА (13156DEK) | Автоматический выключатель, 1-полюсный; под винт 1.5...25 мм²; U-ном. 230 В, I-ном. 32 А; характеристика срабатывания "С"; отключающая способность 10 кА; IP20, t-раб.-40…+60°C | DEKraft | руб./шт | 1287.1
NEW | ВА-105 1P 40А C 10кА (13157DEK) | Автоматический выключатель, 1-полюсный; под винт 1.5...25 мм²; U-ном. 230 В, I-ном. 40 А; характеристика срабатывания "С"; отключающая способность 10 кА; IP20, t-раб.-40…+60°C | DEKraft | руб./шт | 1287.1
NEW | ВА-105 1P 50А C 10кА (13158DEK) | Автоматический выключатель, 1-полюсный; под винт 1.5...25 мм²; U-ном. 230 В, I-ном. 50 А; характеристика срабатывания "С"; отключающая способность 10 кА; IP20, t-раб.-40…+60°C | DEKraft | руб./шт | 1287.1
NEW | ВА-105 1P 63А C 10кА (13159DEK) | Автоматический выключатель, 1-полюсный; под винт 1.5...25 мм²; U-ном. 230 В, I-ном. 63 А; характеристика срабатывания "С"; отключающая способность 10 кА; IP20, t-раб.-40…+60°C | DEKraft | руб./шт | 1287.1
NEW | ВА-105 2P 6А C 10кА (13163DEK) | Автоматический выключатель, 2-полюсный; под винт 1.5...25 мм²; U-ном. 230/400 В, I-ном. 6 А; характеристика срабатывания "С"; отключающая способность 10 кА; IP20, t-раб.-40…+60°C | DEKraft | руб./шт | 2684
NEW | ВА-105 2P 10А C 10кА (13164DEK) | Автоматический выключатель, 2-полюсный; под винт 1.5...25 мм²; U-ном. 230/400 В, I-ном. 10 А; характеристика срабатывания "С"; отключающая способность 10 кА; IP20, t-раб.-40…+60°C | DEKraft | руб./шт | 2604.7
NEW | ВА-105 2P 16А C 10кА (13165DEK) | Автоматический выключатель, 2-полюсный; под винт 1.5...25 мм²; U-ном. 230/400 В, I-ном. 16 А; характеристика срабатывания "С"; отключающая способность 10 кА; IP20, t-раб.-40…+60°C | DEKraft | руб./шт | 2476.6
NEW | ВА-105 2P 20А C 10кА (13166DEK) | Автоматический выключатель, 2-полюсный; под винт 1.5...25 мм²; U-ном. 230/400 В, I-ном. 20 А; характеристика срабатывания "С"; отключающая способность 10 кА; IP20, t-раб.-40…+60°C | DEKraft | руб./шт | 2488.8
NEW | ВА-105 2P 25А C 10кА (13167DEK) | Автоматический выключатель, 2-полюсный; под винт 1.5...25 мм²; U-ном. 230/400 В, I-ном. 25 А; характеристика срабатывания "С"; отключающая способность 10 кА; IP20, t-раб.-40…+60°C | DEKraft | руб./шт | 2635.2
NEW | ВА-105 2P 32А C 10кА (13168DEK) | Автоматический выключатель, 2-полюсный; под винт 1.5...25 мм²; U-ном. 230/400 В, I-ном. 32 А; характеристика срабатывания "С"; отключающая способность 10 кА; IP20, t-раб.-40…+60°C | DEKraft | руб./шт | 2488.8
NEW | ВА-105 2P 40А C 10кА (13169DEK) | Автоматический выключатель, 2-полюсный; под винт 1.5...25 мм²; U-ном. 230/400 В, I-ном. 40 А; характеристика срабатывания "С"; отключающая способность 10 кА; IP20, t-раб.-40…+60°C | DEKraft | руб./шт | 2702.3
NEW | ВА-105 2P 50А C 10кА (13170DEK) | Автоматический выключатель, 2-полюсный; под винт 1.5...25 мм²; U-ном. 230/400 В, I-ном. 50 А; характеристика срабатывания "С"; отключающая способность 10 кА; IP20, t-раб.-40…+60°C | DEKraft | руб./шт | 2623
NEW | ВА-105 2P 63А C 10кА (13171DEK) | Автоматический выключатель, 2-полюсный; под винт 1.5...25 мм²; U-ном. 230/400 В, I-ном. 63 А; характеристика срабатывания "С"; отключающая способность 10 кА; IP20, t-раб.-40…+60°C | DEKraft | руб./шт | 2653.5
NEW | ВА-105 3P 6А C 10кА (13175DEK) | Автоматический выключатель, 3-полюсный; под винт 1.5...25 мм²; U-ном. 230/400 В, I-ном. 6 А; характеристика срабатывания "С"; отключающая способность 10 кА; IP20, t-раб.-40…+60°C | DEKraft | руб./шт | 4007.7
NEW | ВА-105 3P 10А C 10кА (13176DEK) | Автоматический выключатель, 3-полюсный; под винт 1.5...25 мм²; U-ном. 230/400 В, I-ном. 10 А; характеристика срабатывания "С"; отключающая способность 10 кА; IP20, t-раб.-40…+60°C | DEKraft | руб./шт | 3928.4
NEW | ВА-105 3P 16А C 10кА (13177DEK) | Автоматический выключатель, 3-полюсный; под винт 1.5...25 мм²; U-ном. 230/400 В, I-ном. 16 А; характеристика срабатывания "С"; отключающая способность 10 кА; IP20, t-раб.-40…+60°C | DEKraft | руб./шт | 4032.1
NEW | ВА-105 3P 20А C 10кА (13178DEK) | Автоматический выключатель, 3-полюсный; под винт 1.5...25 мм²; U-ном. 230/400 В, I-ном. 20 А; характеристика срабатывания "С"; отключающая способность 10 кА; IP20, t-раб.-40…+60°C | DEKraft | руб./шт | 3928.4
NEW | ВА-105 3P 25А C 10кА (13179DEK) | Автоматический выключатель, 3-полюсный; под винт 1.5...25 мм²; U-ном. 230/400 В, I-ном. 25 А; характеристика срабатывания "С"; отключающая способность 10 кА; IP20, t-раб.-40…+60°C | DEKraft | руб./шт | 4032.1
NEW | ВА-105 3P 40А C 10кА (13181DEK) | Автоматический выключатель, 3-полюсный; под винт 1.5...25 мм²; U-ном. 230/400 В, I-ном. 40 А; характеристика срабатывания "С"; отключающая способность 10 кА; IP20, t-раб.-40…+60°C | DEKraft | руб./шт | 3928.4
NEW | ВА-105 3P 50А C 10кА (13182DEK) | Автоматический выключатель, 3-полюсный; под винт 1.5...25 мм²; U-ном. 230/400 В, I-ном. 50 А; характеристика срабатывания "С"; отключающая способность 10 кА; IP20, t-раб.-40…+60°C | DEKraft | руб./шт | 3855.2
NEW | ВА-105 3P 63А C 10кА (13183DEK) | Автоматический выключатель, 3-полюсный; под винт 1.5...25 мм²; U-ном. 230/400 В, I-ном. 63 А; характеристика срабатывания "С"; отключающая способность 10 кА; IP20, t-раб.-40…+60°C | DEKraft | руб./шт | 3794.2
NEW | ВА-201 1P 63А C 10кА (13001DEK) | Автоматический выключатель, 1-полюсный; под винт 1.5…35 мм²; U-ном. 230 В, I-ном. 63 А; характеристика срабатывания "С"; отключающая способность 10 кА; IP20, t-раб.-40…+60°C, ширина модуля 27 мм | DEKraft | руб./шт | 1293.2
NEW | ВА-201 1P 80А C 10кА (13002DEK) | Автоматический выключатель, 1-полюсный; под винт 1.5…35 мм²; U-ном. 230 В, I-ном. 80 А; характеристика срабатывания "С"; отключающая способность 10 кА; IP20, t-раб.-40…+60°C, ширина модуля 27 мм | DEKraft | руб./шт | 1293.2
NEW | ВА-201 1P 100А C 10кА (13003DEK) | Автоматический выключатель, 1-полюсный; под винт 1.5…35 мм²; U-ном. 230 В, I-ном. 100 А; характеристика срабатывания "С"; отключающая способность 10 кА; IP20, t-раб.-40…+60°C, ширина модуля 27 мм | DEKraft | руб./шт | 1293.2
NEW | ВА-201 1P 125А C 10кА (13025DEK) | Автоматический выключатель, 1-полюсный; под винт 1.5…35 мм²; U-ном. 230 В, I-ном. 125 А; характеристика срабатывания "С"; отключающая способность 10 кА; IP20, t-раб.-40…+60°C, ширина модуля 27 мм | DEKraft | руб./шт | 1512.8
NEW | ВА-201 2P 63А C 10кА (13004DEK) | Автоматический выключатель, 2-полюсный; под винт 1.5…35 мм²; U-ном. 230/400 В, I-ном. 63 А; характеристика срабатывания "С"; отключающая способность 10 кА; IP20, t-раб.-40…+60°C, ширина модуля 54 мм | DEKraft | руб./шт | 2629.1
NEW | ВА-201 2P 80А C 10кА (13005DEK) | Автоматический выключатель, 2-полюсный; под винт 1.5…35 мм²; U-ном. 230/400 В, I-ном. 80 А; характеристика срабатывания "С"; отключающая способность 10 кА; IP20, t-раб.-40…+60°C, ширина модуля 54 мм | DEKraft | руб./шт | 2629.1
NEW | ВА-201 2P 100А C 10кА (13006DEK) | Автоматический выключатель, 2-полюсный; под винт 1.5…35 мм²; U-ном. 230/400 В, I-ном. 100 А; характеристика срабатывания "С"; отключающая способность 10 кА; IP20, t-раб.-40…+60°C, ширина модуля 54 мм | DEKraft | руб./шт | 2629.1
NEW | ВА-201 2P 125А C 10кА (13026DEK) | Автоматический выключатель, 2-полюсный; под винт 1.5…35 мм²; U-ном. 230/400 В, I-ном. 125 А; характеристика срабатывания "С"; отключающая способность 10 кА; IP20, t-раб.-40…+60°C, ширина модуля 54 мм | DEKraft | руб./шт | 2897.5
NEW | ВА-201 3P 63А C 10кА (13007DEK) | Автоматический выключатель, 3-полюсный; под винт 1.5…35 мм²; U-ном. 230/400 В, I-ном. 63 А; характеристика срабатывания "С"; отключающая способность 10 кА; IP20, t-раб.-40…+60°C, ширина модуля 81 мм | DEKraft | руб./шт | 3708.8
NEW | ВА-201 3P 80А C 10кА (13008DEK) | Автоматический выключатель, 3-полюсный; под винт 1.5…35 мм²; U-ном. 230/400 В, I-ном. 80 А; характеристика срабатывания "С"; отключающая способность 10 кА; IP20, t-раб.-40…+60°C, ширина модуля 81 мм | DEKraft | руб./шт | 3708.8
NEW | ВА-201 3P 125А C 10кА (13027DEK) | Автоматический выключатель, 3-полюсный; под винт 1.5…35 мм²; U-ном. 230/400 В, I-ном. 125 А; характеристика срабатывания "С"; отключающая способность 10 кА; IP20, t-раб.-40…+60°C, ширина модуля 81 мм | DEKraft | руб./шт | 4349.3
NEW | ВА-201 4P 80А C 10кА (13011DEK) | Автоматический выключатель, 4-полюсный; под винт 1.5…35 мм²; U-ном. 230/400 В, I-ном. 80 А; характеристика срабатывания "С"; отключающая способность 10 кА; IP20, t-раб.-40…+60°C, ширина модуля 108 мм | DEKraft | руб./шт | 5203.3
NEW | ВА-201 4P 100А C 10кА (13012DEK) | Автоматический выключатель, 4-полюсный; под винт 1.5…35 мм²; U-ном. 230/400 В, I-ном. 100 А; характеристика срабатывания "С"; отключающая способность 10 кА; IP20, t-раб.-40…+60°C, ширина модуля 108 мм | DEKraft | руб./шт | 5203.3
NEW | ВА-201 4P 125А C 10кА (13028DEK) | Автоматический выключатель, 4-полюсный; под винт 1.5…35 мм²; U-ном. 230/400 В, I-ном. 125 А; характеристика срабатывания "С"; отключающая способность 10 кА; IP20, t-раб.-40…+60°C, ширина модуля 108 мм | DEKraft | руб./шт | 6008.5
NEW | ВА-101 1P 6А B 4.5кА (11004DEK) | Автоматический выключатель, 1-полюсный; под винт 1.5...25 мм²; U-ном. 230 В, I-ном. 6 А; характеристика срабатывания "B"; отключающая способность 4.5 кА; IP20, t-раб.-40…+60°C | DEKraft | руб./шт | 310.49
NEW | ВА-101 1P 10А B 4.5кА (11005DEK) | Автоматический выключатель, 1-полюсный; под винт 1.5...25 мм²; U-ном. 230 В, I-ном. 10 А; характеристика срабатывания "B"; отключающая способность 4.5 кА; IP20, t-раб.-40…+60°C | DEKraft | руб./шт | 279.38
NEW | ВА-101 1P 16А B 4.5кА (11006DEK) | Автоматический выключатель, 1-полюсный; под винт 1.5...25 мм²; U-ном. 230 В, I-ном. 16 А; характеристика срабатывания "B"; отключающая способность 4.5 кА; IP20, t-раб.-40…+60°C | DEKraft | руб./шт | 268.4
NEW | ВА-101 1P 20А B 4.5кА (11007DEK) | Автоматический выключатель, 1-полюсный; под винт 1.5...25 мм²; U-ном. 230 В, I-ном. 20 А; характеристика срабатывания "B"; отключающая способность 4.5 кА; IP20, t-раб.-40…+60°C | DEKraft | руб./шт | 310.49
NEW | ВА-101 1P 25А B 4.5кА (11008DEK) | Автоматический выключатель, 1-полюсный; под винт 1.5...25 мм²; U-ном. 230 В, I-ном. 25 А; характеристика срабатывания "B"; отключающая способность 4.5 кА; IP20, t-раб.-40…+60°C | DEKraft | руб./шт | 281.21
NEW | ВА-101 1P 32А B 4.5кА (11009DEK) | Автоматический выключатель, 1-полюсный; под винт 1.5...25 мм²; U-ном. 230 В, I-ном. 32 А; характеристика срабатывания "B"; отключающая способность 4.5 кА; IP20, t-раб.-40…+60°C | DEKraft | руб./шт | 302.56
NEW | ВА-101 1P 40А B 4.5кА (11010DEK) | Автоматический выключатель, 1-полюсный; под винт 1.5...25 мм²; U-ном. 230 В, I-ном. 40 А; характеристика срабатывания "B"; отключающая способность 4.5 кА; IP20, t-раб.-40…+60°C | DEKraft | руб./шт | 317.2
NEW | ВА-101 1P 50А B 4.5кА (11011DEK) | Автоматический выключатель, 1-полюсный; под винт 1.5...25 мм²; U-ном. 230 В, I-ном. 50 А; характеристика срабатывания "B"; отключающая способность 4.5 кА; IP20, t-раб.-40…+60°C | DEKraft | руб./шт | 376.98
NEW | ВА-101 1P 63А B 4.5кА (11012DEK) | Автоматический выключатель, 1-полюсный; под винт 1.5...25 мм²; U-ном. 230 В, I-ном. 63 А; характеристика срабатывания "B"; отключающая способность 4.5 кА; IP20, t-раб.-40…+60°C | DEKraft | руб./шт | 377.59
NEW | ВА-101 2P 6А B 4.5кА (11016DEK) | Автоматический выключатель, 2-полюсный; под винт 1.5...25 мм²; U-ном. 230/400 В, I-ном. 6 А; характеристика срабатывания "B"; отключающая способность 4.5 кА; IP20, t-раб.-40…+60°C | DEKraft | руб./шт | 628.91
NEW | ВА-101 2P 10А B 4.5кА (11017DEK) | Автоматический выключатель, 2-полюсный; под винт 1.5...25 мм²; U-ном. 230/400 В, I-ном. 10 А; характеристика срабатывания "B"; отключающая способность 4.5 кА; IP20, t-раб.-40…+60°C | DEKraft | руб./шт | 600.85
NEW | ВА-101 2P 16А B 4.5кА (11018DEK) | Автоматический выключатель, 2-полюсный; под винт 1.5...25 мм²; U-ном. 230/400 В, I-ном. 16 А; характеристика срабатывания "B"; отключающая способность 4.5 кА; IP20, t-раб.-40…+60°C | DEKraft | руб./шт | 594.75
NEW | ВА-101 2P 20А B 4.5кА (11019DEK) | Автоматический выключатель, 2-полюсный; под винт 1.5...25 мм²; U-ном. 230/400 В, I-ном. 20 А; характеристика срабатывания "B"; отключающая способность 4.5 кА; IP20, t-раб.-40…+60°C | DEKraft | руб./шт | 648.43
NEW | ВА-101 2P 25А B 4.5кА (11020DEK) | Автоматический выключатель, 2-полюсный; под винт 1.5...25 мм²; U-ном. 230/400 В, I-ном. 25 А; характеристика срабатывания "B"; отключающая способность 4.5 кА; IP20, t-раб.-40…+60°C | DEKraft | руб./шт | 607.56
NEW | ВА-101 2P 32А B 4.5кА (11021DEK) | Автоматический выключатель, 2-полюсный; под винт 1.5...25 мм²; U-ном. 230/400 В, I-ном. 32 А; характеристика срабатывания "B"; отключающая способность 4.5 кА; IP20, t-раб.-40…+60°C | DEKraft | руб./шт | 620.98
NEW | ВА-101 2P 40А B 4.5кА (11022DEK) | Автоматический выключатель, 2-полюсный; под винт 1.5...25 мм²; U-ном. 230/400 В, I-ном. 40 А; характеристика срабатывания "B"; отключающая способность 4.5 кА; IP20, t-раб.-40…+60°C | DEKraft | руб./шт | 614.88
NEW | ВА-101 2P 50А B 4.5кА (11023DEK) | Автоматический выключатель, 2-полюсный; под винт 1.5...25 мм²; U-ном. 230/400 В, I-ном. 50 А; характеристика срабатывания "B"; отключающая способность 4.5 кА; IP20, t-раб.-40…+60°C | DEKraft | руб./шт | 741.15
NEW | ВА-101 2P 63А B 4.5кА (11024DEK) | Автоматический выключатель, 2-полюсный; под винт 1.5...25 мм²; U-ном. 230/400 В, I-ном. 63 А; характеристика срабатывания "B"; отключающая способность 4.5 кА; IP20, t-раб.-40…+60°C | DEKraft | руб./шт | 760.06
NEW | ВА-101 3P 6А B 4.5кА (11028DEK) | Автоматический выключатель, 3-полюсный; под винт 1.5...25 мм²; U-ном. 230/400 В, I-ном. 6 А; характеристика срабатывания "B"; отключающая способность 4.5 кА; IP20, t-раб.-40…+60°C | DEKraft | руб./шт | 957.7
NEW | ВА-101 3P 10А B 4.5кА (11029DEK) | Автоматический выключатель, 3-полюсный; под винт 1.5...25 мм²; U-ном. 230/400 В, I-ном. 10 А; характеристика срабатывания "B"; отключающая способность 4.5 кА; IP20, t-раб.-40…+60°C | DEKraft | руб./шт | 922.93
NEW | ВА-101 3P 16А B 4.5кА (11030DEK) | Автоматический выключатель, 3-полюсный; под винт 1.5...25 мм²; U-ном. 230/400 В, I-ном. 16 А; характеристика срабатывания "B"; отключающая способность 4.5 кА; IP20, t-раб.-40…+60°C | DEKraft | руб./шт | 865.59
NEW | ВА-101 3P 20А B 4.5кА (11031DEK) | Автоматический выключатель, 3-полюсный; под винт 1.5...25 мм²; U-ном. 230/400 В, I-ном. 20 А; характеристика срабатывания "B"; отключающая способность 4.5 кА; IP20, t-раб.-40…+60°C | DEKraft | руб./шт | 957.09
NEW | ВА-101 3P 25А B 4.5кА (11032DEK) | Автоматический выключатель, 3-полюсный; под винт 1.5...25 мм²; U-ном. 230/400 В, I-ном. 25 А; характеристика срабатывания "B"; отключающая способность 4.5 кА; IP20, t-раб.-40…+60°C | DEKraft | руб./шт | 856.44
NEW | ВА-101 3P 32А B 4.5кА (11033DEK) | Автоматический выключатель, 3-полюсный; под винт 1.5...25 мм²; U-ном. 230/400 В, I-ном. 32 А; характеристика срабатывания "B"; отключающая способность 4.5 кА; IP20, t-раб.-40…+60°C | DEKraft | руб./шт | 886.33
NEW | ВА-101 3P 40А B 4.5кА (11034DEK) | Автоматический выключатель, 3-полюсный; под винт 1.5...25 мм²; U-ном. 230/400 В, I-ном. 40 А; характеристика срабатывания "B"; отключающая способность 4.5 кА; IP20, t-раб.-40…+60°C | DEKraft | руб./шт | 970.51
NEW | ВА-101 3P 50А B 4.5кА (11035DEK) | Автоматический выключатель, 3-полюсный; под винт 1.5...25 мм²; U-ном. 230/400 В, I-ном. 50 А; характеристика срабатывания "B"; отключающая способность 4.5 кА; IP20, t-раб.-40…+60°C | DEKraft | руб./шт | 1113.25
NEW | ВА-101 3P 63А B 4.5кА (11036DEK) | Автоматический выключатель, 3-полюсный; под винт 1.5...25 мм²; U-ном. 230/400 В, I-ном. 63 А; характеристика срабатывания "B"; отключающая способность 4.5 кА; IP20, t-раб.-40…+60°C | DEKraft | руб./шт | 1100.44
NEW | ВА-101 4P 6А B 4.5кА (11040DEK) | Автоматический выключатель, 4-полюсный; под винт 1.5...25 мм²; U-ном. 230/400 В, I-ном. 6 А; характеристика срабатывания "B"; отключающая способность 4.5 кА; IP20, t-раб.-40…+60°C | DEKraft | руб./шт | 1787.3
NEW | ВА-101 4P 10А B 4.5кА (11041DEK) | Автоматический выключатель, 4-полюсный; под винт 1.5...25 мм²; U-ном. 230/400 В, I-ном. 10 А; характеристика срабатывания "B"; отключающая способность 4.5 кА; IP20, t-раб.-40…+60°C | DEKraft | руб./шт | 1714.1
NEW | ВА-101 4P 16А B 4.5кА (11042DEK) | Автоматический выключатель, 4-полюсный; под винт 1.5...25 мм²; U-ном. 230/400 В, I-ном. 16 А; характеристика срабатывания "B"; отключающая способность 4.5 кА; IP20, t-раб.-40…+60°C | DEKraft | руб./шт | 1732.4
NEW | ВА-101 4P 20А B 4.5кА (11043DEK) | Автоматический выключатель, 4-полюсный; под винт 1.5...25 мм²; U-ном. 230/400 В, I-ном. 20 А; характеристика срабатывания "B"; отключающая способность 4.5 кА; IP20, t-раб.-40…+60°C | DEKraft | руб./шт | 1732.4
NEW | ВА-101 4P 25А B 4.5кА (11044DEK) | Автоматический выключатель, 4-полюсный; под винт 1.5...25 мм²; U-ном. 230/400 В, I-ном. 25 А; характеристика срабатывания "B"; отключающая способность 4.5 кА; IP20, t-раб.-40…+60°C | DEKraft | руб./шт | 1732.4
NEW | ВА-101 4P 32А B 4.5кА (11045DEK) | Автоматический выключатель, 4-полюсный; под винт 1.5...25 мм²; U-ном. 230/400 В, I-ном. 32 А; характеристика срабатывания "B"; отключающая способность 4.5 кА; IP20, t-раб.-40…+60°C | DEKraft | руб./шт | 1695.8
NEW | ВА-101 4P 40А B 4.5кА (11046DEK) | Автоматический выключатель, 4-полюсный; под винт 1.5...25 мм²; U-ном. 230/400 В, I-ном. 40 А; характеристика срабатывания "B"; отключающая способность 4.5 кА; IP20, t-раб.-40…+60°C | DEKraft | руб./шт | 1781.2
NEW | ВА-101 4P 50А B 4.5кА (11047DEK) | Автоматический выключатель, 4-полюсный; под винт 1.5...25 мм²; U-ном. 230/400 В, I-ном. 50 А; характеристика срабатывания "B"; отключающая способность 4.5 кА; IP20, t-раб.-40…+60°C | DEKraft | руб./шт | 1677.5
NEW | ВА-101 4P 63А B 4.5кА (11048DEK) | Автоматический выключатель, 4-полюсный; под винт 1.5...25 мм²; U-ном. 230/400 В, I-ном. 63 А; характеристика срабатывания "B"; отключающая способность 4.5 кА; IP20, t-раб.-40…+60°C | DEKraft | руб./шт | 1714.1
NEW | ВА-103 1P 6А B 6кА (12205DEK) | Автоматический выключатель, 1-полюсный; под винт 1.5...25 мм²; U-ном. 240 В, I-ном. 6 А; характеристика срабатывания "B"; отключающая способность 6 кА; IP20, t-раб.-40…+60°C | DEKraft | руб./шт | 419.68
NEW | ВА-103 1P 10А B 6кА (12207DEK) | Автоматический выключатель, 1-полюсный; под винт 1.5...25 мм²; U-ном. 240 В, I-ном. 10 А; характеристика срабатывания "B"; отключающая способность 6 кА; IP20, t-раб.-40…+60°C | DEKraft | руб./шт | 419.68
NEW | ВА-103 1P 16А B 6кА (12209DEK) | Автоматический выключатель, 1-полюсный; под винт 1.5...25 мм²; U-ном. 240 В, I-ном. 16 А; характеристика срабатывания "B"; отключающая способность 6 кА; IP20, t-раб.-40…+60°C | DEKraft | руб./шт | 398.94
NEW | ВА-103 1P 20А B 6кА (12210DEK) | Автоматический выключатель, 1-полюсный; под винт 1.5...25 мм²; U-ном. 240 В, I-ном. 20 А; характеристика срабатывания "B"; отключающая способность 6 кА; IP20, t-раб.-40…+60°C | DEKraft | руб./шт | 367.83
NEW | ВА-103 1P 25А B 6кА (12211DEK) | Автоматический выключатель, 1-полюсный; под винт 1.5...25 мм²; U-ном. 240 В, I-ном. 25 А; характеристика срабатывания "B"; отключающая способность 6 кА; IP20, t-раб.-40…+60°C | DEKraft | руб./шт | 419.07
NEW | ВА-103 1P 32А B 6кА (12212DEK) | Автоматический выключатель, 1-полюсный; под винт 1.5...25 мм²; U-ном. 240 В, I-ном. 32 А; характеристика срабатывания "B"; отключающая способность 6 кА; IP20, t-раб.-40…+60°C | DEKraft | руб./шт | 428.83
NEW | ВА-103 1P 40А B 6кА (12213DEK) | Автоматический выключатель, 1-полюсный; под винт 1.5...25 мм²; U-ном. 240 В, I-ном. 40 А; характеристика срабатывания "B"; отключающая способность 6 кА; IP20, t-раб.-40…+60°C | DEKraft | руб./шт | 440.42
NEW | ВА-103 1P 50А B 6кА (12214DEK) | Автоматический выключатель, 1-полюсный; под винт 1.5...25 мм²; U-ном. 240 В, I-ном. 50 А; характеристика срабатывания "B"; отключающая способность 6 кА; IP20, t-раб.-40…+60°C | DEKraft | руб./шт | 458.72
NEW | ВА-103 1P 63А B 6кА (12215DEK) | Автоматический выключатель, 1-полюсный; под винт 1.5...25 мм²; U-ном. 240 В, I-ном. 63 А; характеристика срабатывания "B"; отключающая способность 6 кА; IP20, t-раб.-40…+60°C | DEKraft | руб./шт | 471.53
NEW | ВА-103 2P 6А B 6кА (12221DEK) | Автоматический выключатель, 2-полюсный; под винт 1.5...25 мм²; U-ном. 240/415 В, I-ном. 6 А; характеристика срабатывания "B"; отключающая способность 6 кА; IP20, t-раб.-40…+60°C | DEKraft | руб./шт | 893.65
NEW | ВА-103 2P 10А B 6кА (12223DEK) | Автоматический выключатель, 2-полюсный; под винт 1.5...25 мм²; U-ном. 240/415 В, I-ном. 10 А; характеристика срабатывания "B"; отключающая способность 6 кА; IP20, t-раб.-40…+60°C | DEKraft | руб./шт | 893.65
NEW | ВА-103 2P 16А B 6кА (12225DEK) | Автоматический выключатель, 2-полюсный; под винт 1.5...25 мм²; U-ном. 240/415 В, I-ном. 16 А; характеристика срабатывания "B"; отключающая способность 6 кА; IP20, t-раб.-40…+60°C | DEKraft | руб./шт | 835.7
NEW | ВА-103 2P 20А B 6кА (12226DEK) | Автоматический выключатель, 2-полюсный; под винт 1.5...25 мм²; U-ном. 240/415 В, I-ном. 20 А; характеристика срабатывания "B"; отключающая способность 6 кА; IP20, t-раб.-40…+60°C | DEKraft | руб./шт | 864.37
NEW | ВА-103 2P 25А B 6кА (12227DEK) | Автоматический выключатель, 2-полюсный; под винт 1.5...25 мм²; U-ном. 240/415 В, I-ном. 25 А; характеристика срабатывания "B"; отключающая способность 6 кА; IP20, t-раб.-40…+60°C | DEKraft | руб./шт | 814.35
NEW | ВА-103 2P 32А B 6кА (12228DEK) | Автоматический выключатель, 2-полюсный; под винт 1.5...25 мм²; U-ном. 240/415 В, I-ном. 32 А; характеристика срабатывания "B"; отключающая способность 6 кА; IP20, t-раб.-40…+60°C | DEKraft | руб./шт | 870.47
NEW | ВА-103 2P 40А B 6кА (12229DEK) | Автоматический выключатель, 2-полюсный; под винт 1.5...25 мм²; U-ном. 240/415 В, I-ном. 40 А; характеристика срабатывания "B"; отключающая способность 6 кА; IP20, t-раб.-40…+60°C | DEKraft | руб./шт | 914.39
NEW | ВА-103 2P 50А B 6кА (12230DEK) | Автоматический выключатель, 2-полюсный; под винт 1.5...25 мм²; U-ном. 240/415 В, I-ном. 50 А; характеристика срабатывания "B"; отключающая способность 6 кА; IP20, t-раб.-40…+60°C | DEKraft | руб./шт | 935.74
NEW | ВА-103 2P 63А B 6кА (12231DEK) | Автоматический выключатель, 2-полюсный; под винт 1.5...25 мм²; U-ном. 240/415 В, I-ном. 63 А; характеристика срабатывания "B"; отключающая способность 6 кА; IP20, t-раб.-40…+60°C | DEKraft | руб./шт | 955.26
NEW | ВА-103 3P 6А B 6кА (12237DEK) | Автоматический выключатель, 3-полюсный; под винт 1.5...25 мм²; U-ном. 240/415 В, I-ном. 6 А; характеристика срабатывания "B"; отключающая способность 6 кА; IP20, t-раб.-40…+60°C | DEKraft | руб./шт | 1470.1
NEW | ВА-103 3P 10А B 6кА (12239DEK) | Автоматический выключатель, 3-полюсный; под винт 1.5...25 мм²; U-ном. 240/415 В, I-ном. 10 А; характеристика срабатывания "B"; отключающая способность 6 кА; IP20, t-раб.-40…+60°C | DEKraft | руб./шт | 1384.7
NEW | ВА-103 3P 16А B 6кА (12241DEK) | Автоматический выключатель, 3-полюсный; под винт 1.5...25 мм²; U-ном. 240/415 В, I-ном. 16 А; характеристика срабатывания "B"; отключающая способность 6 кА; IP20, t-раб.-40…+60°C | DEKraft | руб./шт | 1366.4
NEW | ВА-103 3P 20А B 6кА (12242DEK) | Автоматический выключатель, 3-полюсный; под винт 1.5...25 мм²; U-ном. 240/415 В, I-ном. 20 А; характеристика срабатывания "B"; отключающая способность 6 кА; IP20, t-раб.-40…+60°C | DEKraft | руб./шт | 1342
NEW | ВА-103 3P 25А B 6кА (12243DEK) | Автоматический выключатель, 3-полюсный; под винт 1.5...25 мм²; U-ном. 240/415 В, I-ном. 25 А; характеристика срабатывания "B"; отключающая способность 6 кА; IP20, t-раб.-40…+60°C | DEKraft | руб./шт | 1488.4
NEW | ВА-103 3P 32А B 6кА (12244DEK) | Автоматический выключатель, 3-полюсный; под винт 1.5...25 мм²; U-ном. 240/415 В, I-ном. 32 А; характеристика срабатывания "B"; отключающая способность 6 кА; IP20, t-раб.-40…+60°C | DEKraft | руб./шт | 1555.5
NEW | ВА-103 3P 40А B 6кА (12245DEK) | Автоматический выключатель, 3-полюсный; под винт 1.5...25 мм²; U-ном. 240/415 В, I-ном. 40 А; характеристика срабатывания "B"; отключающая способность 6 кА; IP20, t-раб.-40…+60°C | DEKraft | руб./шт | 1555.5
NEW | ВА-103 3P 50А B 6кА (12246DEK) | Автоматический выключатель, 3-полюсный; под винт 1.5...25 мм²; U-ном. 240/415 В, I-ном. 50 А; характеристика срабатывания "B"; отключающая способность 6 кА; IP20, t-раб.-40…+60°C | DEKraft | руб./шт | 1579.9
NEW | ВА-103 3P 63А B 6кА (12247DEK) | Автоматический выключатель, 3-полюсный; под винт 1.5...25 мм²; U-ном. 240/415 В, I-ном. 63 А; характеристика срабатывания "B"; отключающая способность 6 кА; IP20, t-раб.-40…+60°C | DEKraft | руб./шт | 1598.2
NEW | ВА-103 4P 6А B 6кА (12253DEK) | Автоматический выключатель, 4-полюсный; под винт 1.5...25 мм²; U-ном. 240/415 В, I-ном. 6 А; характеристика срабатывания "B"; отключающая способность 6 кА; IP20, t-раб.-40…+60°C | DEKraft | руб./шт | 2238.7
NEW | ВА-103 4P 10А B 6кА (12255DEK) | Автоматический выключатель, 4-полюсный; под винт 1.5...25 мм²; U-ном. 240/415 В, I-ном. 10 А; характеристика срабатывания "B"; отключающая способность 6 кА; IP20, t-раб.-40…+60°C | DEKraft | руб./шт | 2165.5
NEW | ВА-103 4P 16А B 6кА (12257DEK) | Автоматический выключатель, 4-полюсный; под винт 1.5...25 мм²; U-ном. 240/415 В, I-ном. 16 А; характеристика срабатывания "B"; отключающая способность 6 кА; IP20, t-раб.-40…+60°C | DEKraft | руб./шт | 2165.5
NEW | ВА-103 4P 20А B 6кА (12258DEK) | Автоматический выключатель, 4-полюсный; под винт 1.5...25 мм²; U-ном. 240/415 В, I-ном. 20 А; характеристика срабатывания "B"; отключающая способность 6 кА; IP20, t-раб.-40…+60°C | DEKraft | руб./шт | 2238.7
NEW | ВА-103 4P 25А B 6кА (12259DEK) | Автоматический выключатель, 4-полюсный; под винт 1.5...25 мм²; U-ном. 240/415 В, I-ном. 25 А; характеристика срабатывания "B"; отключающая способность 6 кА; IP20, t-раб.-40…+60°C | DEKraft | руб./шт | 2238.7
NEW | ВА-103 4P 32А B 6кА (12260DEK) | Автоматический выключатель, 4-полюсный; под винт 1.5...25 мм²; U-ном. 240/415 В, I-ном. 32 А; характеристика срабатывания "B"; отключающая способность 6 кА; IP20, t-раб.-40…+60°C | DEKraft | руб./шт | 2165.5
NEW | ВА-103 4P 40А B 6кА (12261DEK) | Автоматический выключатель, 4-полюсный; под винт 1.5...25 мм²; U-ном. 240/415 В, I-ном. 40 А; характеристика срабатывания "B"; отключающая способность 6 кА; IP20, t-раб.-40…+60°C | DEKraft | руб./шт | 2257
NEW | ВА-103 4P 50А B 6кА (12262DEK) | Автоматический выключатель, 4-полюсный; под винт 1.5...25 мм²; U-ном. 240/415 В, I-ном. 50 А; характеристика срабатывания "B"; отключающая способность 6 кА; IP20, t-раб.-40…+60°C | DEKraft | руб./шт | 2257
NEW | ВА-103 4P 63А B 6кА (12263DEK) | Автоматический выключатель, 4-полюсный; под винт 1.5...25 мм²; U-ном. 240/415 В, I-ном. 63 А; характеристика срабатывания "B"; отключающая способность 6 кА; IP20, t-раб.-40…+60°C | DEKraft | руб./шт | 2257
NEW | ВА-105 1P 6А B 10кА (13103DEK) | Автоматический выключатель, 1-полюсный; под винт 1.5...25 мм²; U-ном. 230 В, I-ном. 6 А; характеристика срабатывания "B"; отключающая способность 10 кА; IP20, t-раб.-40…+60°C | DEKraft | руб./шт | 1299.3
NEW | ВА-105 1P 10А B 10кА (13104DEK) | Автоматический выключатель, 1-полюсный; под винт 1.5...25 мм²; U-ном. 230 В, I-ном. 10 А; характеристика срабатывания "B"; отключающая способность 10 кА; IP20, t-раб.-40…+60°C | DEKraft | руб./шт | 1244.4
NEW | ВА-105 1P 16А B 10кА (13105DEK) | Автоматический выключатель, 1-полюсный; под винт 1.5...25 мм²; U-ном. 230 В, I-ном. 16 А; характеристика срабатывания "B"; отключающая способность 10 кА; IP20, t-раб.-40…+60°C | DEKraft | руб./шт | 1226.1
NEW | ВА-105 1P 20А B 10кА (13106DEK) | Автоматический выключатель, 1-полюсный; под винт 1.5...25 мм²; U-ном. 230 В, I-ном. 20 А; характеристика срабатывания "B"; отключающая способность 10 кА; IP20, t-раб.-40…+60°C | DEKraft | руб./шт | 1299.3
NEW | ВА-105 1P 25А B 10кА (13107DEK) | Автоматический выключатель, 1-полюсный; под винт 1.5...25 мм²; U-ном. 230 В, I-ном. 25 А; характеристика срабатывания "B"; отключающая способность 10 кА; IP20, t-раб.-40…+60°C | DEKraft | руб./шт | 1244.4
NEW | ВА-105 1P 32А B 10кА (13108DEK) | Автоматический выключатель, 1-полюсный; под винт 1.5...25 мм²; U-ном. 230 В, I-ном. 32 А; характеристика срабатывания "B"; отключающая способность 10 кА; IP20, t-раб.-40…+60°C | DEKraft | руб./шт | 1342
NEW | ВА-105 1P 40А B 10кА (13109DEK) | Автоматический выключатель, 1-полюсный; под винт 1.5...25 мм²; U-ном. 230 В, I-ном. 40 А; характеристика срабатывания "B"; отключающая способность 10 кА; IP20, t-раб.-40…+60°C | DEKraft | руб./шт | 1372.5
NEW | ВА-105 1P 50А B 10кА (13110DEK) | Автоматический выключатель, 1-полюсный; под винт 1.5...25 мм²; U-ном. 230 В, I-ном. 50 А; характеристика срабатывания "B"; отключающая способность 10 кА; IP20, t-раб.-40…+60°C | DEKraft | руб./шт | 1677.5
NEW | ВА-105 1P 63А B 10кА (13111DEK) | Автоматический выключатель, 1-полюсный; под винт 1.5...25 мм²; U-ном. 230 В, I-ном. 63 А; характеристика срабатывания "B"; отключающая способность 10 кА; IP20, t-раб.-40…+60°C | DEKraft | руб./шт | 1677.5
NEW | ВА-105 2P 6А B 10кА (13115DEK) | Автоматический выключатель, 2-полюсный; под винт 1.5...25 мм²; U-ном. 230/400 В, I-ном. 6 А; характеристика срабатывания "B"; отключающая способность 10 кА; IP20, t-раб.-40…+60°C | DEKraft | руб./шт | 2635.2
NEW | ВА-105 2P 10А B 10кА (13116DEK) | Автоматический выключатель, 2-полюсный; под винт 1.5...25 мм²; U-ном. 230/400 В, I-ном. 10 А; характеристика срабатывания "B"; отключающая способность 10 кА; IP20, t-раб.-40…+60°C | DEKraft | руб./шт | 2635.2
NEW | ВА-105 2P 16А B 10кА (13117DEK) | Автоматический выключатель, 2-полюсный; под винт 1.5...25 мм²; U-ном. 230/400 В, I-ном. 16 А; характеристика срабатывания "B"; отключающая способность 10 кА; IP20, t-раб.-40…+60°C | DEKraft | руб./шт | 2635.2
NEW | ВА-105 2P 20А B 10кА (13118DEK) | Автоматический выключатель, 2-полюсный; под винт 1.5...25 мм²; U-ном. 230/400 В, I-ном. 20 А; характеристика срабатывания "B"; отключающая способность 10 кА; IP20, t-раб.-40…+60°C | DEKraft | руб./шт | 2635.2
NEW | ВА-105 2P 25А B 10кА (13119DEK) | Автоматический выключатель, 2-полюсный; под винт 1.5...25 мм²; U-ном. 230/400 В, I-ном. 25 А; характеристика срабатывания "B"; отключающая способность 10 кА; IP20, t-раб.-40…+60°C | DEKraft | руб./шт | 2635.2
NEW | ВА-105 2P 32А B 10кА (13120DEK) | Автоматический выключатель, 2-полюсный; под винт 1.5...25 мм²; U-ном. 230/400 В, I-ном. 32 А; характеристика срабатывания "B"; отключающая способность 10 кА; IP20, t-раб.-40…+60°C | DEKraft | руб./шт | 2738.9
NEW | ВА-105 2P 40А B 10кА (13121DEK) | Автоматический выключатель, 2-полюсный; под винт 1.5...25 мм²; U-ном. 230/400 В, I-ном. 40 А; характеристика срабатывания "B"; отключающая способность 10 кА; IP20, t-раб.-40…+60°C | DEKraft | руб./шт | 2793.8
NEW | ВА-105 2P 50А B 10кА (13122DEK) | Автоматический выключатель, 2-полюсный; под винт 1.5...25 мм²; U-ном. 230/400 В, I-ном. 50 А; характеристика срабатывания "B"; отключающая способность 10 кА; IP20, t-раб.-40…+60°C | DEKraft | руб./шт | 3379.4
NEW | ВА-105 2P 63А B 10кА (13123DEK) | Автоматический выключатель, 2-полюсный; под винт 1.5...25 мм²; U-ном. 230/400 В, I-ном. 63 А; характеристика срабатывания "B"; отключающая способность 10 кА; IP20, t-раб.-40…+60°C | DEKraft | руб./шт | 3379.4
NEW | ВА-105 3P 6А B 10кА (13127DEK) | Автоматический выключатель, 3-полюсный; под винт 1.5...25 мм²; U-ном. 230/400 В, I-ном. 6 А; характеристика срабатывания "B"; отключающая способность 10 кА; IP20, t-раб.-40…+60°C | DEKraft | руб./шт | 3916.2
NEW | ВА-105 3P 10А B 10кА (13128DEK) | Автоматический выключатель, 3-полюсный; под винт 1.5...25 мм²; U-ном. 230/400 В, I-ном. 10 А; характеристика срабатывания "B"; отключающая способность 10 кА; IP20, t-раб.-40…+60°C | DEKraft | руб./шт | 3916.2
NEW | ВА-105 3P 16А B 10кА (13129DEK) | Автоматический выключатель, 3-полюсный; под винт 1.5...25 мм²; U-ном. 230/400 В, I-ном. 16 А; характеристика срабатывания "B"; отключающая способность 10 кА; IP20, t-раб.-40…+60°C | DEKraft | руб./шт | 3916.2
NEW | ВА-105 3P 20А B 10кА (13130DEK) | Автоматический выключатель, 3-полюсный; под винт 1.5...25 мм²; U-ном. 230/400 В, I-ном. 20 А; характеристика срабатывания "B"; отключающая способность 10 кА; IP20, t-раб.-40…+60°C | DEKraft | руб./шт | 3916.2
NEW | ВА-105 3P 25А B 10кА (13131DEK) | Автоматический выключатель, 3-полюсный; под винт 1.5...25 мм²; U-ном. 230/400 В, I-ном. 25 А; характеристика срабатывания "B"; отключающая способность 10 кА; IP20, t-раб.-40…+60°C | DEKraft | руб./шт | 3916.2
NEW | ВА-105 3P 32А B 10кА (13132DEK) | Автоматический выключатель, 3-полюсный; под винт 1.5...25 мм²; U-ном. 230/400 В, I-ном. 32 А; характеристика срабатывания "B"; отключающая способность 10 кА; IP20, t-раб.-40…+60°C | DEKraft | руб./шт | 4074.8
NEW | ВА-105 3P 40А B 10кА (13133DEK) | Автоматический выключатель, 3-полюсный; под винт 1.5...25 мм²; U-ном. 230/400 В, I-ном. 40 А; характеристика срабатывания "B"; отключающая способность 10 кА; IP20, t-раб.-40…+60°C | DEKraft | руб./шт | 4160.2
NEW | ВА-105 3P 50А B 10кА (13134DEK) | Автоматический выключатель, 3-полюсный; под винт 1.5...25 мм²; U-ном. 230/400 В, I-ном. 50 А; характеристика срабатывания "B"; отключающая способность 10 кА; IP20, t-раб.-40…+60°C | DEKraft | руб./шт | 5032.5
NEW | ВА-105 3P 63А B 10кА (13135DEK) | Автоматический выключатель, 3-полюсный; под винт 1.5...25 мм²; U-ном. 230/400 В, I-ном. 63 А; характеристика срабатывания "B"; отключающая способность 10 кА; IP20, t-раб.-40…+60°C | DEKraft | руб./шт | 5032.5
NEW | ВА-105 4P 6А B 10кА (13139DEK) | Автоматический выключатель, 4-полюсный; под винт 1.5...25 мм²; U-ном. 230/400 В, I-ном. 6 А; характеристика срабатывания "B"; отключающая способность 10 кА; IP20, t-раб.-40…+60°C | DEKraft | руб./шт | 7076
NEW | ВА-105 4P 10А B 10кА (13140DEK) | Автоматический выключатель, 4-полюсный; под винт 1.5...25 мм²; U-ном. 230/400 В, I-ном. 10 А; характеристика срабатывания "B"; отключающая способность 10 кА; IP20, t-раб.-40…+60°C | DEKraft | руб./шт | 7076
NEW | ВА-105 4P 16А B 10кА (13141DEK) | Автоматический выключатель, 4-полюсный; под винт 1.5...25 мм²; U-ном. 230/400 В, I-ном. 16 А; характеристика срабатывания "B"; отключающая способность 10 кА; IP20, t-раб.-40…+60°C | DEKraft | руб./шт | 7076
NEW | ВА-105 4P 20А B 10кА (13142DEK) | Автоматический выключатель, 4-полюсный; под винт 1.5...25 мм²; U-ном. 230/400 В, I-ном. 20 А; характеристика срабатывания "B"; отключающая способность 10 кА; IP20, t-раб.-40…+60°C | DEKraft | руб./шт | 7076
NEW | ВА-105 4P 25А B 10кА (13143DEK) | Автоматический выключатель, 4-полюсный; под винт 1.5...25 мм²; U-ном. 230/400 В, I-ном. 25 А; характеристика срабатывания "B"; отключающая способность 10 кА; IP20, t-раб.-40…+60°C | DEKraft | руб./шт | 7076
NEW | ВА-105 4P 32А B 10кА (13144DEK) | Автоматический выключатель, 4-полюсный; под винт 1.5...25 мм²; U-ном. 230/400 В, I-ном. 32 А; характеристика срабатывания "B"; отключающая способность 10 кА; IP20, t-раб.-40…+60°C | DEKraft | руб./шт | 7076
NEW | ВА-105 4P 40А B 10кА (13145DEK) | Автоматический выключатель, 4-полюсный; под винт 1.5...25 мм²; U-ном. 230/400 В, I-ном. 40 А; характеристика срабатывания "B"; отключающая способность 10 кА; IP20, t-раб.-40…+60°C | DEKraft | руб./шт | 7320
NEW | ВА-105 4P 50А B 10кА (13146DEK) | Автоматический выключатель, 4-полюсный; под винт 1.5...25 мм²; U-ном. 230/400 В, I-ном. 50 А; характеристика срабатывания "B"; отключающая способность 10 кА; IP20, t-раб.-40…+60°C | DEKraft | руб./шт | 7320
NEW | ВА-105 4P 63А B 10кА (13147DEK) | Автоматический выключатель, 4-полюсный; под винт 1.5...25 мм²; U-ном. 230/400 В, I-ном. 63 А; характеристика срабатывания "B"; отключающая способность 10 кА; IP20, t-раб.-40…+60°C | DEKraft | руб./шт | 7320
NEW | ВА-103М 3P 6А D 6кА без теплозащиты (12554DEK) | Автоматический выключатель без теплозащиты, 3-полюсный; под винт 1.5...25 мм²; U-ном. 230/400 В, I-ном. 6 А; характеристика срабатывания "D"; отключающая способность 6 кА; IP20, t-раб.-20…+60°C | DEKraft | руб./шт | 2543.7
NEW | ВА-103М 3P 10А D 6кА без теплозащиты (12555DEK) | Автоматический выключатель без теплозащиты, 3-полюсный; под винт 1.5...25 мм²; U-ном. 230/400 В, I-ном. 10 А; характеристика срабатывания "D"; отключающая способность 6 кА; IP20, t-раб.-20…+60°C | DEKraft | руб./шт | 2543.7
NEW | ВА-103М 3P 16А D 6кА без теплозащиты (12556DEK) | Автоматический выключатель без теплозащиты, 3-полюсный; под винт 1.5...25 мм²; U-ном. 230/400 В, I-ном. 16 А; характеристика срабатывания "D"; отключающая способность 6 кА; IP20, t-раб.-20…+60°C | DEKraft | руб./шт | 2543.7
NEW | ВА-103М 3P 20А D 6кА без теплозащиты (12557DEK) | Автоматический выключатель без теплозащиты, 3-полюсный; под винт 1.5...25 мм²; U-ном. 230/400 В, I-ном. 20 А; характеристика срабатывания "D"; отключающая способность 6 кА; IP20, t-раб.-20…+60°C | DEKraft | руб./шт | 2440
NEW | ВА-103М 3P 25А D 6кА без теплозащиты (12558DEK) | Автоматический выключатель без теплозащиты, 3-полюсный; под винт 1.5...25 мм²; U-ном. 230/400 В, I-ном. 25 А; характеристика срабатывания "D"; отключающая способность 6 кА; IP20, t-раб.-20…+60°C | DEKraft | руб./шт | 2543.7
NEW | ВА-103М 3P 32А D 6кА без теплозащиты (12559DEK) | Автоматический выключатель без теплозащиты, 3-полюсный; под винт 1.5...25 мм²; U-ном. 230/400 В, I-ном. 32 А; характеристика срабатывания "D"; отключающая способность 6 кА; IP20, t-раб.-20…+60°C | DEKraft | руб./шт | 2684
NEW | ВА-103М 3P 40А D 6кА без теплозащиты (12560DEK) | Автоматический выключатель без теплозащиты, 3-полюсный; под винт 1.5...25 мм²; U-ном. 230/400 В, I-ном. 40 А; характеристика срабатывания "D"; отключающая способность 6 кА; IP20, t-раб.-20…+60°C | DEKraft | руб./шт | 2738.9
NEW | ВА-103М 3P 50А D 6кА без теплозащиты (12561DEK) | Автоматический выключатель без теплозащиты, 3-полюсный; под винт 1.5...25 мм²; U-ном. 230/400 В, I-ном. 50 А; характеристика срабатывания "D"; отключающая способность 6 кА; IP20, t-раб.-20…+60°C | DEKraft | руб./шт | 2738.9
NEW | ВА-103М 3P 63А D 6кА без теплозащиты (12562DEK) | Автоматический выключатель без теплозащиты, 3-полюсный; под винт 1.5...25 мм²; U-ном. 230/400 В, I-ном. 63 А; характеристика срабатывания "D"; отключающая способность 6 кА; IP20, t-раб.-20…+60°C | DEKraft | руб./шт | 2738.9
NEW | ВА-101 3P 6А D 4.5кА (11124DEK) | Автоматический выключатель, 3-полюсный; под винт 1.5...25 мм²; U-ном. 230/400 В, I-ном. 6 А; характеристика срабатывания "D"; отключающая способность 4.5 кА; IP20, t-раб.-40…+60°C | DEKraft | руб./шт | 1191.94
NEW | ВА-101 3P 10А D 4.5кА (11125DEK) | Автоматический выключатель, 3-полюсный; под винт 1.5...25 мм²; U-ном. 230/400 В, I-ном. 10 А; характеристика срабатывания "D"; отключающая способность 4.5 кА; IP20, t-раб.-40…+60°C | DEKraft | руб./шт | 1149.85
NEW | ВА-101 3P 16А D 4.5кА (11126DEK) | Автоматический выключатель, 3-полюсный; под винт 1.5...25 мм²; U-ном. 230/400 В, I-ном. 16 А; характеристика срабатывания "D"; отключающая способность 4.5 кА; IP20, t-раб.-40…+60°C | DEKraft | руб./шт | 1129.11
NEW | ВА-101 3P 20А D 4.5кА (11127DEK) | Автоматический выключатель, 3-полюсный; под винт 1.5...25 мм²; U-ном. 230/400 В, I-ном. 20 А; характеристика срабатывания "D"; отключающая способность 4.5 кА; IP20, t-раб.-40…+60°C | DEKraft | руб./шт | 1179.74
NEW | ВА-101 3P 25А D 4.5кА (11128DEK) | Автоматический выключатель, 3-полюсный; под винт 1.5...25 мм²; U-ном. 230/400 В, I-ном. 25 А; характеристика срабатывания "D"; отключающая способность 4.5 кА; IP20, t-раб.-40…+60°C | DEKraft | руб./шт | 1097.39
NEW | ВА-101 3P 32А D 4.5кА (11129DEK) | Автоматический выключатель, 3-полюсный; под винт 1.5...25 мм²; U-ном. 230/400 В, I-ном. 32 А; характеристика срабатывания "D"; отключающая способность 4.5 кА; IP20, t-раб.-40…+60°C | DEKraft | руб./шт | 1137.04
NEW | ВА-101 3P 40А D 4.5кА (11130DEK) | Автоматический выключатель, 3-полюсный; под винт 1.5...25 мм²; U-ном. 230/400 В, I-ном. 40 А; характеристика срабатывания "D"; отключающая способность 4.5 кА; IP20, t-раб.-40…+60°C | DEKraft | руб./шт | 1149.85
NEW | ВА-101 3P 50А D 4.5кА (11131DEK) | Автоматический выключатель, 3-полюсный; под винт 1.5...25 мм²; U-ном. 230/400 В, I-ном. 50 А; характеристика срабатывания "D"; отключающая способность 4.5 кА; IP20, t-раб.-40…+60°C | DEKraft | руб./шт | 1274.9
NEW | ВА-101 3P 63А D 4.5кА (11132DEK) | Автоматический выключатель, 3-полюсный; под винт 1.5...25 мм²; U-ном. 230/400 В, I-ном. 63 А; характеристика срабатывания "D"; отключающая способность 4.5 кА; IP20, t-раб.-40…+60°C | DEKraft | руб./шт | 1274.9
NEW | ВА-103 3P 6А D 6кА (12365DEK) | Автоматический выключатель, 3-полюсный; под винт 1.5...25 мм²; U-ном. 230/400 В, I-ном. 6 А; характеристика срабатывания "D"; отключающая способность 6 кА; IP20, t-раб.-40…+60°C | DEKraft | руб./шт | 1573.8
NEW | ВА-103 3P 10А D 6кА (12367DEK) | Автоматический выключатель, 3-полюсный; под винт 1.5...25 мм²; U-ном. 230/400 В, I-ном. 10 А; характеристика срабатывания "D"; отключающая способность 6 кА; IP20, t-раб.-40…+60°C | DEKraft | руб./шт | 1573.8
NEW | ВА-103 3P 16А D 6кА (12369DEK) | Автоматический выключатель, 3-полюсный; под винт 1.5...25 мм²; U-ном. 230/400 В, I-ном. 16 А; характеристика срабатывания "D"; отключающая способность 6 кА; IP20, t-раб.-40…+60°C | DEKraft | руб./шт | 1567.7
NEW | ВА-103 3P 20А D 6кА (12370DEK) | Автоматический выключатель, 3-полюсный; под винт 1.5...25 мм²; U-ном. 230/400 В, I-ном. 20 А; характеристика срабатывания "D"; отключающая способность 6 кА; IP20, t-раб.-40…+60°C | DEKraft | руб./шт | 1610.4
NEW | ВА-103 3P 25А D 6кА (12371DEK) | Автоматический выключатель, 3-полюсный; под винт 1.5...25 мм²; U-ном. 230/400 В, I-ном. 25 А; характеристика срабатывания "D"; отключающая способность 6 кА; IP20, t-раб.-40…+60°C | DEKraft | руб./шт | 1488.4
NEW | ВА-103 3P 32А D 6кА (12372DEK) | Автоматический выключатель, 3-полюсный; под винт 1.5...25 мм²; U-ном. 230/400 В, I-ном. 32 А; характеристика срабатывания "D"; отключающая способность 6 кА; IP20, t-раб.-40…+60°C | DEKraft | руб./шт | 1592.1
NEW | ВА-103 3P 40А D 6кА (12373DEK) | Автоматический выключатель, 3-полюсный; под винт 1.5...25 мм²; U-ном. 230/400 В, I-ном. 40 А; характеристика срабатывания "D"; отключающая способность 6 кА; IP20, t-раб.-40…+60°C | DEKraft | руб./шт | 1653.1
NEW | ВА-103 3P 50А D 6кА (12374DEK) | Автоматический выключатель, 3-полюсный; под винт 1.5...25 мм²; U-ном. 230/400 В, I-ном. 50 А; характеристика срабатывания "D"; отключающая способность 6 кА; IP20, t-раб.-40…+60°C | DEKraft | руб./шт | 1640.9
NEW | ВА-103 3P 63А D 6кА (12375DEK) | Автоматический выключатель, 3-полюсный; под винт 1.5...25 мм²; U-ном. 230/400 В, I-ном. 63 А; характеристика срабатывания "D"; отключающая способность 6 кА; IP20, t-раб.-40…+60°C | DEKraft | руб./шт | 1640.9
NEW | ВА-105 3P 6А D 10кА (13223DEK) | Автоматический выключатель, 3-полюсный; под винт 1.5...25 мм²; U-ном. 230/400 В, I-ном. 6 А; характеристика срабатывания "D"; отключающая способность 10 кА; IP20, t-раб.-40…+60°C | DEKraft | руб./шт | 4111.4
NEW | ВА-105 3P 16А D 10кА (13225DEK) | Автоматический выключатель, 3-полюсный; под винт 1.5...25 мм²; U-ном. 230/400 В, I-ном. 16 А; характеристика срабатывания "D"; отключающая способность 10 кА; IP20, t-раб.-40…+60°C | DEKraft | руб./шт | 3928.4
NEW | ВА-105 3P 20А D 10кА (13226DEK) | Автоматический выключатель, 3-полюсный; под винт 1.5...25 мм²; U-ном. 230/400 В, I-ном. 20 А; характеристика срабатывания "D"; отключающая способность 10 кА; IP20, t-раб.-40…+60°C | DEKraft | руб./шт | 4038.2
NEW | ВА-105 3P 32А D 10кА (13228DEK) | Автоматический выключатель, 3-полюсный; под винт 1.5...25 мм²; U-ном. 230/400 В, I-ном. 32 А; характеристика срабатывания "D"; отключающая способность 10 кА; IP20, t-раб.-40…+60°C | DEKraft | руб./шт | 3989.4
NEW | ВА-105 3P 40А D 10кА (13229DEK) | Автоматический выключатель, 3-полюсный; под винт 1.5...25 мм²; U-ном. 230/400 В, I-ном. 40 А; характеристика срабатывания "D"; отключающая способность 10 кА; IP20, t-раб.-40…+60°C | DEKraft | руб./шт | 4007.7
NEW | ВА-105 3P 50А D 10кА (13230DEK) | Автоматический выключатель, 3-полюсный; под винт 1.5...25 мм²; U-ном. 230/400 В, I-ном. 50 А; характеристика срабатывания "D"; отключающая способность 10 кА; IP20, t-раб.-40…+60°C | DEKraft | руб./шт | 4032.1
NEW | ВА-105 3P 63А D 10кА (13231DEK) | Автоматический выключатель, 3-полюсный; под винт 1.5...25 мм²; U-ном. 230/400 В, I-ном. 63 А; характеристика срабатывания "D"; отключающая способность 10 кА; IP20, t-раб.-40…+60°C | DEKraft | руб./шт | 4032.1
NEW | City9 Set 1P 16А 6kA 230В С (C9F36116) | Автоматический выключатель, 1-полюсный; под винт 1…25 кв.мм; U-ном.230 В (АС), I-ном.16 А; характеристика срабатывания "С"; отключающая способность 6 кА; IP20, t-раб.-35…+70°C | Systeme Electric | руб./шт | 389.29
NEW | City9 Set 1P 10А 6kA 230В С (C9F36110) | Автоматический выключатель, 1-полюсный; под винт 1…25 кв.мм; U-ном.230 В (АС), I-ном.10 А; характеристика срабатывания "С"; отключающая способность 6 кА; IP20, t-раб.-35…+70°C | Systeme Electric | руб./шт | 418.88
NEW | City9 Set 1P 32А 6kA 230В С (C9F36132) | Автоматический выключатель, 1-полюсный; под винт 1…25 кв.мм; U-ном.230 В (АС), I-ном.32 А; характеристика срабатывания "С"; отключающая способность 6 кА; IP20, t-раб.-35…+70°C | Systeme Electric | руб./шт | 469.23
NEW | City9 Set 2P 63А 6kA 230В С (C9F36263) | Автоматический выключатель, 2-полюсный; под винт 1…25 кв.мм; U-ном.230 В (АС), I-ном.63 А; характеристика срабатывания "С"; отключающая способность 6 кА; IP20, t-раб.-35…+70°C | Systeme Electric | руб./шт | 1795.91
NEW | City9 Set 1P 10А 4.5kA 230В B (C9F14110) | Автоматический выключатель, 1-полюсный; под винт 1…25 кв.мм; U-ном.230 В (АС), I-ном.10 А; характеристика срабатывания "B"; отключающая способность 4.5 кА; IP20, t-раб.-25…+60°C | Systeme Electric | руб./шт | 434.45
NEW | City9 Set 1P 6А 6kA 230В С (C9F36106) | Автоматический выключатель, 1-полюсный; под винт 1…25 кв.мм; U-ном.230 В (АС), I-ном.6 А; характеристика срабатывания "С"; отключающая способность 6 кА; IP20, t-раб.-35…+70°C | Systeme Electric | руб./шт | 475.45
NEW | City9 Set 1P 20А 6kA 230В С (C9F36120) | Автоматический выключатель, 1-полюсный; под винт 1…25 кв.мм; U-ном.230 В (АС), I-ном.20 А; характеристика срабатывания "С"; отключающая способность 6 кА; IP20, t-раб.-35…+70°C | Systeme Electric | руб./шт | 438.07
NEW | City9 Set 1P 25А 6kA 230В С (C9F36125) | Автоматический выключатель, 1-полюсный; под винт 1…25 кв.мм; U-ном.230 В (АС), I-ном.25 А; характеристика срабатывания "С"; отключающая способность 6 кА; IP20, t-раб.-35…+70°C | Systeme Electric | руб./шт | 442.76
NEW | City9 Set 1P 40А 6kA 230В С (C9F36140) | Автоматический выключатель, 1-полюсный; под винт 1…25 кв.мм; U-ном.230 В (АС), I-ном.40 А; характеристика срабатывания "С"; отключающая способность 6 кА; IP20, t-раб.-35…+70°C | Systeme Electric | руб./шт | 533.58
NEW | City9 Set 1P 50А 6kA 230В С (C9F36150) | Автоматический выключатель, 1-полюсный; под винт 1…25 кв.мм; U-ном.230 В (АС), I-ном.50 А; характеристика срабатывания "С"; отключающая способность 6 кА; IP20, t-раб.-35…+70°C | Systeme Electric | руб./шт | 694.49
NEW | City9 Set 1P 63А 6kA 230В С (C9F36163) | Автоматический выключатель, 1-полюсный; под винт 1…25 кв.мм; U-ном.230 В (АС), I-ном.63 А; характеристика срабатывания "С"; отключающая способность 6 кА; IP20, t-раб.-35…+70°C | Systeme Electric | руб./шт | 778.57
NEW | Systeme9 1P 1A 6kA 230В C (S9F22101) | Автоматический выключатель, 1-полюсный; под винт 1…25 кв.мм; U-ном.230 В (АС), I-ном.1 А; характеристика срабатывания "С"; отключающая способность 6 кА; IP20, t-раб.-35…+70°C | Systeme Electric | руб./шт | 1272.98
NEW | Systeme9 1P 2A 6kA 230В C (S9F22102) | Автоматический выключатель, 1-полюсный; под винт 1…25 кв.мм; U-ном.230 В (АС), I-ном.2 А; характеристика срабатывания "С"; отключающая способность 6 кА; IP20, t-раб.-35…+70°C | Systeme Electric | руб./шт | 1224.65
NEW | Systeme9 1P 3A 6kA 230В C (S9F22103) | Автоматический выключатель, 1-полюсный; под винт 1…25 кв.мм; U-ном.230 В (АС), I-ном.3 А; характеристика срабатывания "С"; отключающая способность 6 кА; IP20, t-раб.-35…+70°C | Systeme Electric | руб./шт | 1272.98
NEW | Systeme9 1P 4A 6kA 230В C (S9F22104) | Автоматический выключатель, 1-полюсный; под винт 1…25 кв.мм; U-ном.230 В (АС), I-ном.4 А; характеристика срабатывания "С"; отключающая способность 6 кА; IP20, t-раб.-35…+70°C | Systeme Electric | руб./шт | 1212.56
NEW | Systeme9 1P 6A 6kA 230В C (S9F22106) | Автоматический выключатель, 1-полюсный; под винт 1…25 кв.мм; U-ном.230 В (АС), I-ном.6 А; характеристика срабатывания "С"; отключающая способность 6 кА; IP20, t-раб.-35…+70°C | Systeme Electric | руб./шт | 789.98
NEW | Systeme9 1P 8A 6kA 230В C (S9F22108) | Автоматический выключатель, 1-полюсный; под винт 1…25 кв.мм; U-ном.230 В (АС), I-ном.8 А; характеристика срабатывания "С"; отключающая способность 6 кА; IP20, t-раб.-35…+70°C | Systeme Electric | руб./шт | 1107.82
NEW | Systeme9 1P 10A 6kA 230В C (S9F22110) | Автоматический выключатель, 1-полюсный; под винт 1…25 кв.мм; U-ном.230 В (АС), I-ном.10 А; характеристика срабатывания "С"; отключающая способность 6 кА; IP20, t-раб.-35…+70°C | Systeme Electric | руб./шт | 729.55
NEW | Systeme9 1P 13A 6kA 230В C (S9F22113) | Автоматический выключатель, 1-полюсный; под винт 1…25 кв.мм; U-ном.230 В (АС), I-ном.13 А; характеристика срабатывания "С"; отключающая способность 6 кА; IP20, t-раб.-35…+70°C | Systeme Electric | руб./шт | 950.71
NEW | Systeme9 1P 16A 6kA 230В C (S9F22116) | Автоматический выключатель, 1-полюсный; под винт 1…25 кв.мм; U-ном.230 В (АС), I-ном.16 А; характеристика срабатывания "С"; отключающая способность 6 кА; IP20, t-раб.-35…+70°C | Systeme Electric | руб./шт | 663.08
NEW | Systeme9 1P 20A 6kA 230В C (S9F22120) | Автоматический выключатель, 1-полюсный; под винт 1…25 кв.мм; U-ном.230 В (АС), I-ном.20 А; характеристика срабатывания "С"; отключающая способность 6 кА; IP20, t-раб.-35…+70°C | Systeme Electric | руб./шт | 788.77
NEW | Systeme9 1P 25A 6kA 230В C (S9F22125) | Автоматический выключатель, 1-полюсный; под винт 1…25 кв.мм; U-ном.230 В (АС), I-ном.25 А; характеристика срабатывания "С"; отключающая способность 6 кА; IP20, t-раб.-35…+70°C | Systeme Electric | руб./шт | 813.74
NEW | Systeme9 1P 32A 6kA 230В C (S9F22132) | Автоматический выключатель, 1-полюсный; под винт 1…25 кв.мм; U-ном.230 В (АС), I-ном.32 А; характеристика срабатывания "С"; отключающая способность 6 кА; IP20, t-раб.-35…+70°C | Systeme Electric | руб./шт | 837.92
NEW | Systeme9 1P 40A 6kA 230В C (S9F22140) | Автоматический выключатель, 1-полюсный; под винт 1…25 кв.мм; U-ном.230 В (АС), I-ном.40 А; характеристика срабатывания "С"; отключающая способность 6 кА; IP20, t-раб.-35…+70°C | Systeme Electric | руб./шт | 890.28
NEW | Systeme9 1P 50A 6kA 230В C (S9F22150) | Автоматический выключатель, 1-полюсный; под винт 1…25 кв.мм; U-ном.230 В (АС), I-ном.50 А; характеристика срабатывания "С"; отключающая способность 6 кА; IP20, t-раб.-35…+70°C | Systeme Electric | руб./шт | 1289.1
NEW | Systeme9 1P 63A 6kA 230В C (S9F22163) | Автоматический выключатель, 1-полюсный; под винт 1…25 кв.мм; U-ном.230 В (АС), I-ном.63 А; характеристика срабатывания "С"; отключающая способность 6 кА; IP20, t-раб.-35…+70°C | Systeme Electric | руб./шт | 1349.53
NEW | Systeme9 1P 1A 10kA 230В C (S9F32101) | Автоматический выключатель, 1-полюсный; под винт 1…25 кв.мм; U-ном.230 В (АС), I-ном.1 А; характеристика срабатывания "С"; отключающая способность 6 кА; IP20, t-раб.-35…+70°C | Systeme Electric | руб./шт | 2098.81
NEW | Systeme9 1P 2A 10kA 230В C (S9F32102) | Автоматический выключатель, 1-полюсный; под винт 1…25 кв.мм; U-ном.230 В (АС), I-ном.2 А; характеристика срабатывания "С"; отключающая способность 6 кА; IP20, t-раб.-35…+70°C | Systeme Electric | руб./шт | 2098.81
NEW | Systeme9 1P 3A 10kA 230В C (S9F32103) | Автоматический выключатель, 1-полюсный; под винт 1…25 кв.мм; U-ном.230 В (АС), I-ном.3 А; характеристика срабатывания "С"; отключающая способность 6 кА; IP20, t-раб.-35…+70°C | Systeme Electric | руб./шт | 2098.81
NEW | Systeme9 1P 4A 10kA 230В C (S9F32104) | Автоматический выключатель, 1-полюсный; под винт 1…25 кв.мм; U-ном.230 В (АС), I-ном.4 А; характеристика срабатывания "С"; отключающая способность 6 кА; IP20, t-раб.-35…+70°C | Systeme Electric | руб./шт | 2098.81
NEW | Systeme9 1P 6A 10kA 230В C (S9F32106) | Автоматический выключатель, 1-полюсный; под винт 1…25 кв.мм; U-ном.230 В (АС), I-ном.6 А; характеристика срабатывания "С"; отключающая способность 6 кА; IP20, t-раб.-35…+70°C | Systeme Electric | руб./шт | 1345.5
NEW | Systeme9 1P 10A 10kA 230В C (S9F32110) | Автоматический выключатель, 1-полюсный; под винт 1…25 кв.мм; U-ном.230 В (АС), I-ном.10 А; характеристика срабатывания "С"; отключающая способность 6 кА; IP20, t-раб.-35…+70°C | Systeme Electric | руб./шт | 1361.62
NEW | Systeme9 1P 13A 10kA 230В C (S9F32113) | Автоматический выключатель, 1-полюсный; под винт 1…25 кв.мм; U-ном.230 В (АС), I-ном.13 А; характеристика срабатывания "С"; отключающая способность 6 кА; IP20, t-раб.-35…+70°C | Systeme Electric | руб./шт | 1764.46
NEW | Systeme9 1P 16A 10kA 230В C (S9F32116) | Автоматический выключатель, 1-полюсный; под винт 1…25 кв.мм; U-ном.230 В (АС), I-ном.16 А; характеристика срабатывания "С"; отключающая способность 6 кА; IP20, t-раб.-35…+70°C | Systeme Electric | руб./шт | 1345.5
NEW | Systeme9 1P 20A 10kA 230В C (S9F32120) | Автоматический выключатель, 1-полюсный; под винт 1…25 кв.мм; U-ном.230 В (АС), I-ном.20 А; характеристика срабатывания "С"; отключающая способность 6 кА; IP20, t-раб.-35…+70°C | Systeme Electric | руб./шт | 1361.62
NEW | Systeme9 1P 25A 10kA 230В C (S9F32125) | Автоматический выключатель, 1-полюсный; под винт 1…25 кв.мм; U-ном.230 В (АС), I-ном.25 А; характеристика срабатывания "С"; отключающая способность 6 кА; IP20, t-раб.-35…+70°C | Systeme Electric | руб./шт | 1333.41
NEW | Systeme9 1P 32A 10kA 230В C (S9F32132) | Автоматический выключатель, 1-полюсный; под винт 1…25 кв.мм; U-ном.230 В (АС), I-ном.32 А; характеристика срабатывания "С"; отключающая способность 6 кА; IP20, t-раб.-35…+70°C | Systeme Electric | руб./шт | 1341.48
NEW | Systeme9 1P 40A 10kA 230В C (S9F32140) | Автоматический выключатель, 1-полюсный; под винт 1…25 кв.мм; U-ном.230 В (АС), I-ном.40 А; характеристика срабатывания "С"; отключающая способность 6 кА; IP20, t-раб.-35…+70°C | Systeme Electric | руб./шт | 1361.62
NEW | Systeme9 1P 50A 10kA 230В C (S9F32150) | Автоматический выключатель, 1-полюсный; под винт 1…25 кв.мм; U-ном.230 В (АС), I-ном.50 А; характеристика срабатывания "С"; отключающая способность 6 кА; IP20, t-раб.-35…+70°C | Systeme Electric | руб./шт | 1724.18
NEW | Systeme9 1P 63A 10kA 230В C (S9F32163) | Автоматический выключатель, 1-полюсный; под винт 1…25 кв.мм; U-ном.230 В (АС), I-ном.63 А; характеристика срабатывания "С"; отключающая способность 6 кА; IP20, t-раб.-35…+70°C | Systeme Electric | руб./шт | 1861.13
NEW | Systeme9 1P 63A 10 kA 230В C 27мм (S9H32163) | Автоматический выключатель, 1-полюсный; под винт 1.0…50 кв.мм; U-ном.230 В (АС), I-ном.63 А; характеристика срабатывания "С"; отключающая способность 6 кА; IP20, t-раб.-35…+70°C | Systeme Electric | руб./шт | 2960.9
NEW | Systeme9 1P 80A 10 kA 230В C 27мм (S9H32180) | Автоматический выключатель, 1-полюсный; под винт 1.0…50 кв.мм; U-ном.230 В (АС), I-ном.80 А; характеристика срабатывания "С"; отключающая способность 6 кА; IP20, t-раб.-35…+70°C | Systeme Electric | руб./шт | 3113.99
NEW | Systeme9 1P 100A 10 kA 230В C 27мм (S9H32191) | Автоматический выключатель, 1-полюсный; под винт 1.0…50 кв.мм; U-ном.230 В (АС), I-ном.100 А; характеристика срабатывания "С"; отключающая способность 6 кА; IP20, t-раб.-35…+70°C | Systeme Electric | руб./шт | 3162.33
NEW | Systeme9 1P 125A 10 kA 230В C 27мм (S9H32192) | Автоматический выключатель, 1-полюсный; под винт 1.0…50 кв.мм; U-ном.230 В (АС), I-ном.125 А; характеристика срабатывания "С"; отключающая способность 6 кА; IP20, t-раб.-35…+70°C | Systeme Electric | руб./шт | 4109.01
NEW | City9 Set 2P 6А 6kA 230В С (C9F36206) | Автоматический выключатель, 2-полюсный; под винт 1…25 кв.мм; U-ном.230 В (АС), I-ном.6 А; характеристика срабатывания "С"; отключающая способность 6 кА; IP20, t-раб.-35…+70°C | Systeme Electric | руб./шт | 1178.24
NEW | City9 Set 2P 10А 6kA 230В С (C9F36210) | Автоматический выключатель, 2-полюсный; под винт 1…25 кв.мм; U-ном.230 В (АС), I-ном.10 А; характеристика срабатывания "С"; отключающая способность 6 кА; IP20, t-раб.-35…+70°C | Systeme Electric | руб./шт | 1069.24
NEW | City9 Set 2P 16А 6kA 230В С (C9F36216) | Автоматический выключатель, 2-полюсный; под винт 1…25 кв.мм; U-ном.230 В (АС), I-ном.16 А; характеристика срабатывания "С"; отключающая способность 6 кА; IP20, t-раб.-35…+70°C | Systeme Electric | руб./шт | 1003.33
NEW | City9 Set 2P 20А 6kA 230В С (C9F36220) | Автоматический выключатель, 2-полюсный; под винт 1…25 кв.мм; U-ном.230 В (АС), I-ном.20 А; характеристика срабатывания "С"; отключающая способность 6 кА; IP20, t-раб.-35…+70°C | Systeme Electric | руб./шт | 1100.38
NEW | City9 Set 2P 25А 6kA 230В С (C9F36225) | Автоматический выключатель, 2-полюсный; под винт 1…25 кв.мм; U-ном.230 В (АС), I-ном.25 А; характеристика срабатывания "С"; отключающая способность 6 кА; IP20, t-раб.-35…+70°C | Systeme Electric | руб./шт | 1069.24
NEW | City9 Set 2P 32А 6kA 230В С (C9F36232) | Автоматический выключатель, 2-полюсный; под винт 1…25 кв.мм; U-ном.230 В (АС), I-ном.32 А; характеристика срабатывания "С"; отключающая способность 6 кА; IP20, t-раб.-35…+70°C | Systeme Electric | руб./шт | 1147.1
NEW | City9 Set 2P 40А 6kA 230В С (C9F36240) | Автоматический выключатель, 2-полюсный; под винт 1…25 кв.мм; U-ном.230 В (АС), I-ном.40 А; характеристика срабатывания "С"; отключающая способность 6 кА; IP20, t-раб.-35…+70°C | Systeme Electric | руб./шт | 1240.52
NEW | City9 Set 2P 50А 6kA 230В С (C9F36250) | Автоматический выключатель, 2-полюсный; под винт 1…25 кв.мм; U-ном.230 В (АС), I-ном.50 А; характеристика срабатывания "С"; отключающая способность 6 кА; IP20, t-раб.-35…+70°C | Systeme Electric | руб./шт | 1640.19
NEW | Systeme9 2P 1A 6kA 400В C (S9F22201) | Автоматический выключатель, 2-полюсный; под винт 1…25 кв.мм; U-ном.400 В (АС), I-ном.1 А; характеристика срабатывания "С"; отключающая способность 6 кА; IP20, t-раб.-35…+70°C | Systeme Electric | руб./шт | 3053.56
NEW | Systeme9 2P 2A 6kA 400В C (S9F22202) | Автоматический выключатель, 2-полюсный; под винт 1…25 кв.мм; U-ном.400 В (АС), I-ном.2 А; характеристика срабатывания "С"; отключающая способность 6 кА; IP20, t-раб.-35…+70°C | Systeme Electric | руб./шт | 2932.71
NEW | Systeme9 2P 3A 6kA 400В C (S9F22203) | Автоматический выключатель, 2-полюсный; под винт 1…25 кв.мм; U-ном.400 В (АС), I-ном.3 А; характеристика срабатывания "С"; отключающая способность 6 кА; IP20, t-раб.-35…+70°C | Systeme Electric | руб./шт | 3053.56
NEW | Systeme9 2P 4A 6kA 400В C (S9F22204) | Автоматический выключатель, 2-полюсный; под винт 1…25 кв.мм; U-ном.400 В (АС), I-ном.4 А; характеристика срабатывания "С"; отключающая способность 6 кА; IP20, t-раб.-35…+70°C | Systeme Electric | руб./шт | 2904.5
NEW | Systeme9 2P 6A 6kA 400В C (S9F22206) | Автоматический выключатель, 2-полюсный; под винт 1…25 кв.мм; U-ном.400 В (АС), I-ном.6 А; характеристика срабатывания "С"; отключающая способность 6 кА; IP20, t-раб.-35…+70°C | Systeme Electric | руб./шт | 1897.39
NEW | Systeme9 2P 8A 6kA 400В C (S9F22208) | Автоматический выключатель, 2-полюсный; под винт 1…25 кв.мм; U-ном.400 В (АС), I-ном.8 А; характеристика срабатывания "С"; отключающая способность 6 кА; IP20, t-раб.-35…+70°C | Systeme Electric | руб./шт | 2658.77
NEW | Systeme9 2P 10A 6kA 400В C (S9F22210) | Автоматический выключатель, 2-полюсный; под винт 1…25 кв.мм; U-ном.400 В (АС), I-ном.10 А; характеристика срабатывания "С"; отключающая способность 6 кА; IP20, t-раб.-35…+70°C | Systeme Electric | руб./шт | 2191.47
NEW | Systeme9 2P 13A 6kA 400В C (S9F22213) | Автоматический выключатель, 2-полюсный; под винт 1…25 кв.мм; U-ном.400 В (АС), I-ном.13 А; характеристика срабатывания "С"; отключающая способность 6 кА; IP20, t-раб.-35…+70°C | Systeme Electric | руб./шт | 2848.1
NEW | Systeme9 2P 16A 6kA 400В C (S9F22216) | Автоматический выключатель, 2-полюсный; под винт 1…25 кв.мм; U-ном.400 В (АС), I-ном.16 А; характеристика срабатывания "С"; отключающая способность 6 кА; IP20, t-раб.-35…+70°C | Systeme Electric | руб./шт | 1994.08
NEW | Systeme9 2P 20A 6kA 400В C (S9F22220) | Автоматический выключатель, 2-полюсный; под винт 1…25 кв.мм; U-ном.400 В (АС), I-ном.20 А; характеристика срабатывания "С"; отключающая способность 6 кА; IP20, t-раб.-35…+70°C | Systeme Electric | руб./шт | 2368.73
NEW | Systeme9 2P 25A 6kA 400В C (S9F22225) | Автоматический выключатель, 2-полюсный; под винт 1…25 кв.мм; U-ном.400 В (АС), I-ном.25 А; характеристика срабатывания "С"; отключающая способность 6 кА; IP20, t-раб.-35…+70°C | Systeme Electric | руб./шт | 2441.23
NEW | Systeme9 2P 32A 6kA 400В C (S9F22232) | Автоматический выключатель, 2-полюсный; под винт 1…25 кв.мм; U-ном.400 В (АС), I-ном.32 А; характеристика срабатывания "С"; отключающая способность 6 кА; IP20, t-раб.-35…+70°C | Systeme Electric | руб./шт | 2513.75
NEW | Systeme9 2P 40A 6kA 400В C (S9F22240) | Автоматический выключатель, 2-полюсный; под винт 1…25 кв.мм; U-ном.400 В (АС), I-ном.40 А; характеристика срабатывания "С"; отключающая способность 6 кА; IP20, t-раб.-35…+70°C | Systeme Electric | руб./шт | 2223.69
NEW | Systeme9 2P 50A 6kA 400В C (S9F22250) | Автоматический выключатель, 2-полюсный; под винт 1…25 кв.мм; U-ном.400 В (АС), I-ном.50 А; характеристика срабатывания "С"; отключающая способность 6 кА; IP20, t-раб.-35…+70°C | Systeme Electric | руб./шт | 3226.78
NEW | Systeme9 2P 63A 6kA 400В C (S9F22263) | Автоматический выключатель, 2-полюсный; под винт 1…25 кв.мм; U-ном.400 В (АС), I-ном.63 А; характеристика срабатывания "С"; отключающая способность 6 кА; IP20, t-раб.-35…+70°C | Systeme Electric | руб./шт | 3371.8
NEW | Systeme9 2P 1A 10kA 400В C (S9F32201) | Автоматический выключатель, 2-полюсный; под винт 1…25 кв.мм; U-ном.400 В (АС), I-ном.1 А; характеристика срабатывания "С"; отключающая способность 10 кА; IP20, t-раб.-35…+70°C | Systeme Electric | руб./шт | 4632.71
NEW | Systeme9 2P 2A 10kA 400В C (S9F32202) | Автоматический выключатель, 2-полюсный; под винт 1…25 кв.мм; U-ном.400 В (АС), I-ном.2 А; характеристика срабатывания "С"; отключающая способность 10 кА; IP20, t-раб.-35…+70°C | Systeme Electric | руб./шт | 4632.71
NEW | Systeme9 2P 3A 10kA 400В C (S9F32203) | Автоматический выключатель, 2-полюсный; под винт 1…25 кв.мм; U-ном.400 В (АС), I-ном.3 А; характеристика срабатывания "С"; отключающая способность 10 кА; IP20, t-раб.-35…+70°C | Systeme Electric | руб./шт | 4632.71
NEW | Systeme9 2P 4A 10kA 400В C (S9F32204) | Автоматический выключатель, 2-полюсный; под винт 1…25 кв.мм; U-ном.400 В (АС), I-ном.4 А; характеристика срабатывания "С"; отключающая способность 10 кА; IP20, t-раб.-35…+70°C | Systeme Electric | руб./шт | 4632.71
NEW | Systeme9 2P 6A 10kA 400В C (S9F32206) | Автоматический выключатель, 2-полюсный; под винт 1…25 кв.мм; U-ном.400 В (АС), I-ном.6 А; характеристика срабатывания "С"; отключающая способность 10 кА; IP20, t-раб.-35…+70°C | Systeme Electric | руб./шт | 2960.9
NEW | Systeme9 2P 10A 10kA 400В C (S9F32210) | Автоматический выключатель, 2-полюсный; под винт 1…25 кв.мм; U-ном.400 В (АС), I-ном.10 А; характеристика срабатывания "С"; отключающая способность 10 кА; IP20, t-раб.-35…+70°C | Systeme Electric | руб./шт | 3118.02
NEW | Systeme9 2P 13A 10kA 400В C (S9F32213) | Автоматический выключатель, 2-полюсный; под винт 1…25 кв.мм; U-ном.400 В (АС), I-ном.13 А; характеристика срабатывания "С"; отключающая способность 10 кА; IP20, t-раб.-35…+70°C | Systeme Electric | руб./шт | 4068.72
NEW | Systeme9 2P 16A 10kA 400В C (S9F32216) | Автоматический выключатель, 2-полюсный; под винт 1…25 кв.мм; U-ном.400 В (АС), I-ном.16 А; характеристика срабатывания "С"; отключающая способность 10 кА; IP20, t-раб.-35…+70°C | Systeme Electric | руб./шт | 3093.85
NEW | Systeme9 2P 20A 10kA 400В C (S9F32220) | Автоматический выключатель, 2-полюсный; под винт 1…25 кв.мм; U-ном.400 В (АС), I-ном.20 А; характеристика срабатывания "С"; отключающая способность 10 кА; IP20, t-раб.-35…+70°C | Systeme Electric | руб./шт | 3118.02
NEW | Systeme9 2P 25A 10kA 400В C (S9F32225) | Автоматический выключатель, 2-полюсный; под винт 1…25 кв.мм; U-ном.400 В (АС), I-ном.25 А; характеристика срабатывания "С"; отключающая способность 10 кА; IP20, t-раб.-35…+70°C | Systeme Electric | руб./шт | 3061.61
NEW | Systeme9 2P 32A 10kA 400В C (S9F32232) | Автоматический выключатель, 2-полюсный; под винт 1…25 кв.мм; U-ном.400 В (АС), I-ном.32 А; характеристика срабатывания "С"; отключающая способность 10 кА; IP20, t-раб.-35…+70°C | Systeme Electric | руб./шт | 3085.78
NEW | Systeme9 2P 40A 10kA 400В C (S9F32240) | Автоматический выключатель, 2-полюсный; под винт 1…25 кв.мм; U-ном.400 В (АС), I-ном.40 А; характеристика срабатывания "С"; отключающая способность 10 кА; IP20, t-раб.-35…+70°C | Systeme Electric | руб./шт | 2848.1
NEW | Systeme9 2P 50A 10kA 400В C (S9F32250) | Автоматический выключатель, 2-полюсный; под винт 1…25 кв.мм; U-ном.400 В (АС), I-ном.50 А; характеристика срабатывания "С"; отключающая способность 10 кА; IP20, t-раб.-35…+70°C | Systeme Electric | руб./шт | 3617.54
NEW | Systeme9 2P 63A 10kA 400В C (S9F32263) | Автоматический выключатель, 2-полюсный; под винт 1…25 кв.мм; U-ном.400 В (АС), I-ном.63 А; характеристика срабатывания "С"; отключающая способность 10 кА; IP20, t-раб.-35…+70°C | Systeme Electric | руб./шт | 3903.56
NEW | Systeme9 2P 63A 10 kA 400В C 27мм (S9H32263) | Автоматический выключатель, 2-полюсный; под винт 1…50 кв.мм; U-ном.400 В (АС), I-ном.63 А; характеристика срабатывания "С"; отключающая способность 10 кА; IP20, t-раб.-35…+70°C | Systeme Electric | руб./шт | 5962.09
NEW | Systeme9 2P 80A 10 kA 400В C 27мм (S9H32280) | Автоматический выключатель, 2-полюсный; под винт 1…50 кв.мм; U-ном.400 В (АС), I-ном.80 А; характеристика срабатывания "С"; отключающая способность 10 кА; IP20, t-раб.-35…+70°C | Systeme Electric | руб./шт | 6284.37
NEW | Systeme9 2P 100A 10 kA 400В C 27мм (S9H32291) | Автоматический выключатель, 2-полюсный; под винт 1…50 кв.мм; U-ном.400 В (АС), I-ном.100 А; характеристика срабатывания "С"; отключающая способность 10 кА; IP20, t-раб.-35…+70°C | Systeme Electric | руб./шт | 6364.94
NEW | Systeme9 2P 125A 10 kA 400В C 27мм (S9H32292) | Автоматический выключатель, 2-полюсный; под винт 1…50 кв.мм; U-ном.400 В (АС), I-ном.125 А; характеристика срабатывания "С"; отключающая способность 10 кА; IP20, t-раб.-35…+70°C | Systeme Electric | руб./шт | 8258.3
NEW | City9 Set 3P 6А 6kA 400В С (C9F36306) | Автоматический выключатель, 3-полюсный; под винт 1…25 кв.мм; U-ном.400 В (АС), I-ном.6 А; характеристика срабатывания "С"; отключающая способность 6 кА; IP20, t-раб.-35…+70°C | Systeme Electric | руб./шт | 1769.96
NEW | City9 Set 3P 10А 6kA 400В С (C9F36310) | Автоматический выключатель, 3-полюсный; под винт 1…25 кв.мм; U-ном.400 В (АС), I-ном.10 А; характеристика срабатывания "С"; отключающая способность 6 кА; IP20, t-раб.-35…+70°C | Systeme Electric | руб./шт | 1536.38
NEW | City9 Set 3P 16А 6kA 400В С (C9F36316) | Автоматический выключатель, 3-полюсный; под винт 1…25 кв.мм; U-ном.400 В (АС), I-ном.16 А; характеристика срабатывания "С"; отключающая способность 6 кА; IP20, t-раб.-35…+70°C | Systeme Electric | руб./шт | 1453.34
NEW | City9 Set 3P 20А 6kA 400В С (C9F36320) | Автоматический выключатель, 3-полюсный; под винт 1…25 кв.мм; U-ном.400 В (АС), I-ном.20 А; характеристика срабатывания "С"; отключающая способность 6 кА; IP20, t-раб.-35…+70°C | Systeme Electric | руб./шт | 1681.72
NEW | City9 Set 3P 25А 6kA 400В С (C9F36325) | Автоматический выключатель, 3-полюсный; под винт 1…25 кв.мм; U-ном.400 В (АС), I-ном.25 А; характеристика срабатывания "С"; отключающая способность 6 кА; IP20, t-раб.-35…+70°C | Systeme Electric | руб./шт | 1614.25
NEW | City9 Set 3P 32А 6kA 400В С (C9F36332) | Автоматический выключатель, 3-полюсный; под винт 1…25 кв.мм; U-ном.400 В (АС), I-ном.32 А; характеристика срабатывания "С"; отключающая способность 6 кА; IP20, t-раб.-35…+70°C | Systeme Electric | руб./шт | 1697.29
NEW | City9 Set 3P 40А 6kA 400В С (C9F36340) | Автоматический выключатель, 3-полюсный; под винт 1…25 кв.мм; U-ном.400 В (АС), I-ном.40 А; характеристика срабатывания "С"; отключающая способность 6 кА; IP20, t-раб.-35…+70°C | Systeme Electric | руб./шт | 1884.15
NEW | City9 Set 3P 50А 6kA 400В С (C9F36350) | Автоматический выключатель, 3-полюсный; под винт 1…25 кв.мм; U-ном.400 В (АС), I-ном.50 А; характеристика срабатывания "С"; отключающая способность 6 кА; IP20, t-раб.-35…+70°C | Systeme Electric | руб./шт | 2460.29
NEW | City9 Set 3P 63А 6kA 400В С (C9F36363) | Автоматический выключатель, 3-полюсный; под винт 1…25 кв.мм; U-ном.400 В (АС), I-ном.63 А; характеристика срабатывания "С"; отключающая способность 6 кА; IP20, t-раб.-35…+70°C | Systeme Electric | руб./шт | 2564.1
NEW | City9 Set 4P 6А 6kA 400В С (C9F36406) | Автоматический выключатель, 4-полюсный; под винт 1…25 кв.мм; U-ном.400 В (АС), I-ном.6 А; характеристика срабатывания "С"; отключающая способность 6 кА; IP20, t-раб.-35…+70°C | Systeme Electric | руб./шт | 2776.92
NEW | City9 Set 4P 10А 6kA 400В С (C9F36410) | Автоматический выключатель, 4-полюсный; под винт 1…25 кв.мм; U-ном.400 В (АС), I-ном.10 А; характеристика срабатывания "С"; отключающая способность 6 кА; IP20, t-раб.-35…+70°C | Systeme Electric | руб./шт | 2455.1
NEW | City9 Set 4P 16А 6kA 400В С (C9F36416) | Автоматический выключатель, 4-полюсный; под винт 1…25 кв.мм; U-ном.400 В (АС), I-ном.16 А; характеристика срабатывания "С"; отключающая способность 6 кА; IP20, t-раб.-35…+70°C | Systeme Electric | руб./шт | 2455.1
NEW | City9 Set 4P 20А 6kA 400В С (C9F36420) | Автоматический выключатель, 4-полюсный; под винт 1…25 кв.мм; U-ном.400 В (АС), I-ном.20 А; характеристика срабатывания "С"; отключающая способность 6 кА; IP20, t-раб.-35…+70°C | Systeme Electric | руб./шт | 2517.39
NEW | City9 Set 4P 25А 6kA 400В С (C9F36425) | Автоматический выключатель, 4-полюсный; под винт 1…25 кв.мм; U-ном.400 В (АС), I-ном.25 А; характеристика срабатывания "С"; отключающая способность 6 кА; IP20, t-раб.-35…+70°C | Systeme Electric | руб./шт | 2579.67
NEW | City9 Set 4P 32А 6kA 400В С (C9F36432) | Автоматический выключатель, 4-полюсный; под винт 1…25 кв.мм; U-ном.400 В (АС), I-ном.32 А; характеристика срабатывания "С"; отключающая способность 6 кА; IP20, t-раб.-35…+70°C | Systeme Electric | руб./шт | 2917.05
NEW | City9 Set 4P 40А 6kA 400В С (C9F36440) | Автоматический выключатель, 4-полюсный; под винт 1…25 кв.мм; U-ном.400 В (АС), I-ном.40 А; характеристика срабатывания "С"; отключающая способность 6 кА; IP20, t-раб.-35…+70°C | Systeme Electric | руб./шт | 3083.15
NEW | City9 Set 4P 50А 6kA 400В С (C9F36450) | Автоматический выключатель, 4-полюсный; под винт 1…25 кв.мм; U-ном.400 В (АС), I-ном.50 А; характеристика срабатывания "С"; отключающая способность 6 кА; IP20, t-раб.-35…+70°C | Systeme Electric | руб./шт | 4167.96
NEW | City9 Set 4P 63А 6kA 400В С (C9F36463) | Автоматический выключатель, 4-полюсный; под винт 1…25 кв.мм; U-ном.400 В (АС), I-ном.63 А; характеристика срабатывания "С"; отключающая способность 6 кА; IP20, t-раб.-35…+70°C | Systeme Electric | руб./шт | 4328.87
NEW | Systeme9 3P 1A 6kA 400В C (S9F22301) | Автоматический выключатель, 3-полюсный; под винт 1…25 кв.мм; U-ном.400 В (АС), I-ном.1 А; характеристика срабатывания "С"; отключающая способность 6 кА; IP20, t-раб.-35…+70°C | Systeme Electric | руб./шт | 3307.35
NEW | Systeme9 3P 2A 6kA 400В C (S9F22302) | Автоматический выключатель, 3-полюсный; под винт 1…25 кв.мм; U-ном.400 В (АС), I-ном.2 А; характеристика срабатывания "С"; отключающая способность 6 кА; IP20, t-раб.-35…+70°C | Systeme Electric | руб./шт | 3178.44
NEW | Systeme9 3P 3A 6kA 400В C (S9F22303) | Автоматический выключатель, 3-полюсный; под винт 1…25 кв.мм; U-ном.400 В (АС), I-ном.3 А; характеристика срабатывания "С"; отключающая способность 6 кА; IP20, t-раб.-35…+70°C | Systeme Electric | руб./шт | 3307.35
NEW | Systeme9 3P 4A 6kA 400В C (S9F22304) | Автоматический выключатель, 3-полюсный; под винт 1…25 кв.мм; U-ном.400 В (АС), I-ном.4 А; характеристика срабатывания "С"; отключающая способность 6 кА; IP20, t-раб.-35…+70°C | Systeme Electric | руб./шт | 3146.21
NEW | Systeme9 3P 6A 6kA 400В C (S9F22306) | Автоматический выключатель, 3-полюсный; под винт 1…25 кв.мм; U-ном.400 В (АС), I-ном.6 А; характеристика срабатывания "С"; отключающая способность 6 кА; IP20, t-раб.-35…+70°C | Systeme Electric | руб./шт | 2058.53
NEW | Systeme9 3P 8A 6kA 400В C (S9F22308) | Автоматический выключатель, 3-полюсный; под винт 1…25 кв.мм; U-ном.400 В (АС), I-ном.8 А; характеристика срабатывания "С"; отключающая способность 6 кА; IP20, t-раб.-35…+70°C | Systeme Electric | руб./шт | 2876.31
NEW | Systeme9 3P 10A 6kA 400В C (S9F22310) | Автоматический выключатель, 3-полюсный; под винт 1…25 кв.мм; U-ном.400 В (АС), I-ном.10 А; характеристика срабатывания "С"; отключающая способность 6 кА; IP20, t-раб.-35…+70°C | Systeme Electric | руб./шт | 2626.54
NEW | Systeme9 3P 13A 6kA 400В C (S9F22313) | Автоматический выключатель, 3-полюсный; под винт 1…25 кв.мм; U-ном.400 В (АС), I-ном.13 А; характеристика срабатывания "С"; отключающая способность 6 кА; IP20, t-раб.-35…+70°C | Systeme Electric | руб./шт | 3416.12
NEW | Systeme9 3P 16A 6kA 400В C (S9F22316) | Автоматический выключатель, 3-полюсный; под винт 1…25 кв.мм; U-ном.400 В (АС), I-ном.16 А; характеристика срабатывания "С"; отключающая способность 6 кА; IP20, t-раб.-35…+70°C | Systeme Electric | руб./шт | 2388.87
NEW | Systeme9 3P 20A 6kA 400В C (S9F22320) | Автоматический выключатель, 3-полюсный; под винт 1…25 кв.мм; U-ном.400 В (АС), I-ном.20 А; характеристика срабатывания "С"; отключающая способность 6 кА; IP20, t-раб.-35…+70°C | Systeme Electric | руб./шт | 2844.08
NEW | Systeme9 3P 25A 6kA 400В C (S9F22325) | Автоматический выключатель, 3-полюсный; под винт 1…25 кв.мм; U-ном.400 В (АС), I-ном.25 А; характеристика срабатывания "С"; отключающая способность 6 кА; IP20, t-раб.-35…+70°C | Systeme Electric | руб./шт | 2928.67
NEW | Systeme9 3P 32A 6kA 400В C (S9F22332) | Автоматический выключатель, 3-полюсный; под винт 1…25 кв.мм; U-ном.400 В (АС), I-ном.32 А; характеристика срабатывания "С"; отключающая способность 6 кА; IP20, t-раб.-35…+70°C | Systeme Electric | руб./шт | 3017.3
NEW | Systeme9 3P 40A 6kA 400В C (S9F22340) | Автоматический выключатель, 3-полюсный; под винт 1…25 кв.мм; U-ном.400 В (АС), I-ном.40 А; характеристика срабатывания "С"; отключающая способность 6 кА; IP20, t-раб.-35…+70°C | Systeme Electric | руб./шт | 2755.46
NEW | Systeme9 3P 50A 6kA 400В C (S9F22350) | Автоматический выключатель, 3-полюсный; под винт 1…25 кв.мм; U-ном.400 В (АС), I-ном.50 А; характеристика срабатывания "С"; отключающая способность 6 кА; IP20, t-раб.-35…+70°C | Systeme Electric | руб./шт | 3996.21
NEW | Systeme9 3P 63A 6kA 400В C (S9F22363) | Автоматический выключатель, 3-полюсный; под винт 1…25 кв.мм; U-ном.400 В (АС), I-ном.63 А; характеристика срабатывания "С"; отключающая способность 6 кА; IP20, t-раб.-35…+70°C | Systeme Electric | руб./шт | 4189.58
NEW | Systeme9 4P 1A 6kA 400В C (S9F22401) | Автоматический выключатель, 4-полюсный; под винт 1…25 кв.мм; U-ном.400 В (АС), I-ном.1 А; характеристика срабатывания "С"; отключающая способность 6 кА; IP20, t-раб.-35…+70°C | Systeme Electric | руб./шт | 5478.68
NEW | Systeme9 4P 2A 6kA 400В C (S9F22402) | Автоматический выключатель, 4-полюсный; под винт 1…25 кв.мм; U-ном.400 В (АС), I-ном.2 А; характеристика срабатывания "С"; отключающая способность 6 кА; IP20, t-раб.-35…+70°C | Systeme Electric | руб./шт | 5277.26
NEW | Systeme9 4P 3A 6kA 400В C (S9F22403) | Автоматический выключатель, 4-полюсный; под винт 1…25 кв.мм; U-ном.400 В (АС), I-ном.3 А; характеристика срабатывания "С"; отключающая способность 6 кА; IP20, t-раб.-35…+70°C | Systeme Electric | руб./шт | 5478.68
NEW | Systeme9 4P 4A 6kA 400В C (S9F22404) | Автоматический выключатель, 4-полюсный; под винт 1…25 кв.мм; U-ном.400 В (АС), I-ном.4 А; характеристика срабатывания "С"; отключающая способность 6 кА; IP20, t-раб.-35…+70°C | Systeme Electric | руб./шт | 5236.97
NEW | Systeme9 4P 6A 6kA 400В C (S9F22406) | Автоматический выключатель, 4-полюсный; под винт 1…25 кв.мм; U-ном.400 В (АС), I-ном.6 А; характеристика срабатывания "С"; отключающая способность 6 кА; IP20, t-раб.-35…+70°C | Systeme Electric | руб./шт | 3400.01
NEW | Systeme9 4P 8A 6kA 400В C (S9F22408) | Автоматический выключатель, 4-полюсный; под винт 1…25 кв.мм; U-ном.400 В (АС), I-ном.8 А; характеристика срабатывания "С"; отключающая способность 6 кА; IP20, t-раб.-35…+70°C | Systeme Electric | руб./шт | 4793.84
NEW | Systeme9 4P 10A 6kA 400В C (S9F22410) | Автоматический выключатель, 4-полюсный; под винт 1…25 кв.мм; U-ном.400 В (АС), I-ном.10 А; характеристика срабатывания "С"; отключающая способность 6 кА; IP20, t-раб.-35…+70°C | Systeme Electric | руб./шт | 4431.28
NEW | Systeme9 4P 13A 6kA 400В C (S9F22413) | Автоматический выключатель, 4-полюсный; под винт 1…25 кв.мм; U-ном.400 В (АС), I-ном.13 А; характеристика срабатывания "С"; отключающая способность 6 кА; IP20, t-раб.-35…+70°C | Systeme Electric | руб./шт | 5720.38
NEW | Systeme9 4P 16A 6kA 400В C (S9F22416) | Автоматический выключатель, 4-полюсный; под винт 1…25 кв.мм; U-ном.400 В (АС), I-ном.16 А; характеристика срабатывания "С"; отключающая способность 6 кА; IP20, t-раб.-35…+70°C | Systeme Electric | руб./шт | 3980.1
NEW | Systeme9 4P 20A 6kA 400В C (S9F22420) | Автоматический выключатель, 4-полюсный; под винт 1…25 кв.мм; U-ном.400 В (АС), I-ном.20 А; характеристика срабатывания "С"; отключающая способность 6 кА; IP20, t-раб.-35…+70°C | Systeme Electric | руб./шт | 4753.56
NEW | Systeme9 4P 25A 6kA 400В C (S9F22425) | Автоматический выключатель, 4-полюсный; под винт 1…25 кв.мм; U-ном.400 В (АС), I-ном.25 А; характеристика срабатывания "С"; отключающая способность 6 кА; IP20, t-раб.-35…+70°C | Systeme Electric | руб./шт | 4914.7
NEW | Systeme9 4P 32A 6kA 400В C (S9F22432) | Автоматический выключатель, 4-полюсный; под винт 1…25 кв.мм; U-ном.400 В (АС), I-ном.32 А; характеристика срабатывания "С"; отключающая способность 6 кА; IP20, t-раб.-35…+70°C | Systeme Electric | руб./шт | 5075.83
NEW | Systeme9 4P 40A 6kA 400В C (S9F22440) | Автоматический выключатель, 4-полюсный; под винт 1…25 кв.мм; U-ном.400 В (АС), I-ном.40 А; характеристика срабатывания "С"; отключающая способность 6 кА; IP20, t-раб.-35…+70°C | Systeme Electric | руб./шт | 4471.57
NEW | Systeme9 4P 50A 6kA 400В C (S9F22450) | Автоматический выключатель, 4-полюсный; под винт 1…25 кв.мм; U-ном.400 В (АС), I-ном.50 А; характеристика срабатывания "С"; отключающая способность 6 кА; IP20, t-раб.-35…+70°C | Systeme Electric | руб./шт | 6485.79
NEW | Systeme9 4P 63A 6kA 400В C (S9F22463) | Автоматический выключатель, 4-полюсный; под винт 1…25 кв.мм; U-ном.400 В (АС), I-ном.63 А; характеристика срабатывания "С"; отключающая способность 6 кА; IP20, t-раб.-35…+70°C | Systeme Electric | руб./шт | 6767.78
NEW | Systeme9 3P 1A 10kA 400В C (S9F32301) | Автоматический выключатель, 3-полюсный; под винт 1…25 кв.мм; U-ном.400 В (АС), I-ном.1 А; характеристика срабатывания "С"; отключающая способность 10 кА; IP20, t-раб.-35…+70°C | Systeme Electric | руб./шт | 6969.2
NEW | Systeme9 3P 2A 10kA 400В C (S9F32302) | Автоматический выключатель, 3-полюсный; под винт 1…25 кв.мм; U-ном.400 В (АС), I-ном.2 А; характеристика срабатывания "С"; отключающая способность 10 кА; IP20, t-раб.-35…+70°C | Systeme Electric | руб./шт | 6969.2
NEW | Systeme9 3P 3A 10kA 400В C (S9F32303) | Автоматический выключатель, 3-полюсный; под винт 1…25 кв.мм; U-ном.400 В (АС), I-ном.3 А; характеристика срабатывания "С"; отключающая способность 10 кА; IP20, t-раб.-35…+70°C | Systeme Electric | руб./шт | 6969.2
NEW | Systeme9 3P 4A 10kA 400В C (S9F32304) | Автоматический выключатель, 3-полюсный; под винт 1…25 кв.мм; U-ном.400 В (АС), I-ном.4 А; характеристика срабатывания "С"; отключающая способность 10 кА; IP20, t-раб.-35…+70°C | Systeme Electric | руб./шт | 6969.2
NEW | Systeme9 3P 6A 10kA 400В C (S9F32306) | Автоматический выключатель, 3-полюсный; под винт 1…25 кв.мм; U-ном.400 В (АС), I-ном.6 А; характеристика срабатывания "С"; отключающая способность 10 кА; IP20, t-раб.-35…+70°C | Systeme Electric | руб./шт | 4471.57
NEW | Systeme9 3P 10A 10kA 400В C (S9F32310) | Автоматический выключатель, 3-полюсный; под винт 1…25 кв.мм; U-ном.400 В (АС), I-ном.10 А; характеристика срабатывания "С"; отключающая способность 10 кА; IP20, t-раб.-35…+70°C | Systeme Electric | руб./шт | 4632.71
NEW | Systeme9 3P 13A 10kA 400В C (S9F32313) | Автоматический выключатель, 3-полюсный; под винт 1…25 кв.мм; U-ном.400 В (АС), I-ном.13 А; характеристика срабатывания "С"; отключающая способность 10 кА; IP20, t-раб.-35…+70°C | Systeme Electric | руб./шт | 6002.38
NEW | Systeme9 3P 16A 10kA 400В C (S9F32316) | Автоматический выключатель, 3-полюсный; под винт 1…25 кв.мм; U-ном.400 В (АС), I-ном.16 А; характеристика срабатывания "С"; отключающая способность 10 кА; IP20, t-раб.-35…+70°C | Systeme Electric | руб./шт | 4592.42
NEW | Systeme9 3P 20A 10kA 400В C (S9F32320) | Автоматический выключатель, 3-полюсный; под винт 1…25 кв.мм; U-ном.400 В (АС), I-ном.20 А; характеристика срабатывания "С"; отключающая способность 10 кА; IP20, t-раб.-35…+70°C | Systeme Electric | руб./шт | 4632.71
NEW | Systeme9 3P 25A 10kA 400В C (S9F32325) | Автоматический выключатель, 3-полюсный; под винт 1…25 кв.мм; U-ном.400 В (АС), I-ном.25 А; характеристика срабатывания "С"; отключающая способность 10 кА; IP20, t-раб.-35…+70°C | Systeme Electric | руб./шт | 4552.14
NEW | Systeme9 3P 32A 10kA 400В C (S9F32332) | Автоматический выключатель, 3-полюсный; под винт 1…25 кв.мм; U-ном.400 В (АС), I-ном.32 А; характеристика срабатывания "С"; отключающая способность 10 кА; IP20, t-раб.-35…+70°C | Systeme Electric | руб./шт | 4592.42
NEW | Systeme9 3P 40A 10kA 400В C (S9F32340) | Автоматический выключатель, 3-полюсный; под винт 1…25 кв.мм; U-ном.400 В (АС), I-ном.40 А; характеристика срабатывания "С"; отключающая способность 10 кА; IP20, t-раб.-35…+70°C | Systeme Electric | руб./шт | 4149.29
NEW | Systeme9 3P 50A 10kA 400В C (S9F32350) | Автоматический выключатель, 3-полюсный; под винт 1…25 кв.мм; U-ном.400 В (АС), I-ном.50 А; характеристика срабатывания "С"; отключающая способность 10 кА; IP20, t-раб.-35…+70°C | Systeme Electric | руб./шт | 5035.55
NEW | Systeme9 3P 63A 10kA 400В C (S9F32363) | Автоматический выключатель, 3-полюсный; под винт 1…25 кв.мм; U-ном.400 В (АС), I-ном.63 А; характеристика срабатывания "С"; отключающая способность 10 кА; IP20, t-раб.-35…+70°C | Systeme Electric | руб./шт | 5398.11
NEW | Systeme9 3P 63A 10 kA 400В C 27мм (S9H32363) | Автоматический выключатель, 3-полюсный; под винт 1…50 кв.мм; U-ном.400 В (АС), I-ном.63 А; характеристика срабатывания "С"; отключающая способность 10 кА; IP20, t-раб.-35…+70°C | Systeme Electric | руб./шт | 8902.85
NEW | Systeme9 3P 80A 10 kA 400В C 27мм (S9H32380) | Автоматический выключатель, 3-полюсный; под винт 1…50 кв.мм; U-ном.400 В (АС), I-ном.80 А; характеристика срабатывания "С"; отключающая способность 10 кА; IP20, t-раб.-35…+70°C | Systeme Electric | руб./шт | 9386.27
NEW | Systeme9 3P 100A 10 kA 400В C 27мм (S9H32391) | Автоматический выключатель, 3-полюсный; под винт 1…50 кв.мм; U-ном.400 В (АС), I-ном.100 А; характеристика срабатывания "С"; отключающая способность 10 кА; IP20, t-раб.-35…+70°C | Systeme Electric | руб./шт | 9507.12
NEW | Systeme9 3P 125A 10 kA 400В C 27мм (S9H32392) | Автоматический выключатель, 3-полюсный; под винт 1…50 кв.мм; U-ном.400 В (АС), I-ном.125 А; характеристика срабатывания "С"; отключающая способность 10 кА; IP20, t-раб.-35…+70°C | Systeme Electric | руб./шт | 12367.31
NEW | Systeme9 4P 1A 10kA 400В C (S9F32401) | Автоматический выключатель, 4-полюсный; под винт 1…25 кв.мм; U-ном.400 В (АС), I-ном.1 А; характеристика срабатывания "С"; отключающая способность 10 кА; IP20, t-раб.-35…+70°C | Systeme Electric | руб./шт | 9225.13
NEW | Systeme9 4P 2A 10kA 400В C (S9F32402) | Автоматический выключатель, 4-полюсный; под винт 1…25 кв.мм; U-ном.400 В (АС), I-ном.2 А; характеристика срабатывания "С"; отключающая способность 10 кА; IP20, t-раб.-35…+70°C | Systeme Electric | руб./шт | 9225.13
NEW | Systeme9 4P 3A 10kA 400В C (S9F32403) | Автоматический выключатель, 4-полюсный; под винт 1…25 кв.мм; U-ном.400 В (АС), I-ном.3 А; характеристика срабатывания "С"; отключающая способность 10 кА; IP20, t-раб.-35…+70°C | Systeme Electric | руб./шт | 9225.13
NEW | Systeme9 4P 4A 10kA 400В C (S9F32404) | Автоматический выключатель, 4-полюсный; под винт 1…25 кв.мм; U-ном.400 В (АС), I-ном.4 А; характеристика срабатывания "С"; отключающая способность 10 кА; IP20, t-раб.-35…+70°C | Systeme Electric | руб./шт | 9225.13
NEW | Systeme9 4P 6A 10kA 400В C (S9F32406) | Автоматический выключатель, 4-полюсный; под винт 1…25 кв.мм; U-ном.400 В (АС), I-ном.6 А; характеристика срабатывания "С"; отключающая способность 10 кА; IP20, t-раб.-35…+70°C | Systeme Electric | руб./шт | 7734.6
NEW | Systeme9 4P 10A 10kA 400В C (S9F32410) | Автоматический выключатель, 4-полюсный; под винт 1…25 кв.мм; U-ном.400 В (АС), I-ном.10 А; характеристика срабатывания "С"; отключающая способность 10 кА; IP20, t-раб.-35…+70°C | Systeme Electric | руб./шт | 6848.35
NEW | Systeme9 4P 13A 10kA 400В C (S9F32413) | Автоматический выключатель, 4-полюсный; под винт 1…25 кв.мм; U-ном.400 В (АС), I-ном.13 А; характеристика срабатывания "С"; отключающая способность 10 кА; IP20, t-раб.-35…+70°C | Systeme Electric | руб./шт | 8862.57
NEW | Systeme9 4P 16A 10kA 400В C (S9F32416) | Автоматический выключатель, 4-полюсный; под винт 1…25 кв.мм; U-ном.400 В (АС), I-ном.16 А; характеристика срабатывания "С"; отключающая способность 10 кА; IP20, t-раб.-35…+70°C | Systeme Electric | руб./шт | 6727.49
NEW | Systeme9 4P 20A 10kA 400В C (S9F32420) | Автоматический выключатель, 4-полюсный; под винт 1…25 кв.мм; U-ном.400 В (АС), I-ном.20 А; характеристика срабатывания "С"; отключающая способность 10 кА; IP20, t-раб.-35…+70°C | Systeme Electric | руб./шт | 6848.35
NEW | Systeme9 4P 25A 10kA 400В C (S9F32425) | Автоматический выключатель, 4-полюсный; под винт 1…25 кв.мм; U-ном.400 В (АС), I-ном.25 А; характеристика срабатывания "С"; отключающая способность 10 кА; IP20, t-раб.-35…+70°C | Systeme Electric | руб./шт | 6687.21
NEW | Systeme9 4P 32A 10kA 400В C (S9F32432) | Автоматический выключатель, 4-полюсный; под винт 1…25 кв.мм; U-ном.400 В (АС), I-ном.32 А; характеристика срабатывания "С"; отключающая способность 10 кА; IP20, t-раб.-35…+70°C | Systeme Electric | руб./шт | 6727.49
NEW | Systeme9 4P 40A 10kA 400В C (S9F32440) | Автоматический выключатель, 4-полюсный; под винт 1…25 кв.мм; U-ном.400 В (АС), I-ном.40 А; характеристика срабатывания "С"; отключающая способность 10 кА; IP20, t-раб.-35…+70°C | Systeme Electric | руб./шт | 5599.53
NEW | Systeme9 4P 50A 10kA 400В C (S9F32450) | Автоматический выключатель, 4-полюсный; под винт 1…25 кв.мм; U-ном.400 В (АС), I-ном.50 А; характеристика срабатывания "С"; отключающая способность 10 кА; IP20, t-раб.-35…+70°C | Systeme Electric | руб./шт | 6928.92
NEW | Systeme9 4P 63A 10kA 400В C (S9F32463) | Автоматический выключатель, 4-полюсный; под винт 1…25 кв.мм; U-ном.400 В (АС), I-ном.63 А; характеристика срабатывания "С"; отключающая способность 10 кА; IP20, t-раб.-35…+70°C | Systeme Electric | руб./шт | 7492.9
NEW | Systeme9 4P 63A 10 kA 400В C 27мм (S9H32463) | Автоматический выключатель, 4-полюсный; под винт 1…50 кв.мм; U-ном.400 В (АС), I-ном.63 А; характеристика срабатывания "С"; отключающая способность 10 кА; IP20, t-раб.-35…+70°C | Systeme Electric | руб./шт | 11883.9
NEW | Systeme9 4P 80A 10 kA 400В C 27мм (S9H32480) | Автоматический выключатель, 4-полюсный; под винт 1…50 кв.мм; U-ном.400 В (АС), I-ном.80 А; характеристика срабатывания "С"; отключающая способность 10 кА; IP20, t-раб.-35…+70°C | Systeme Electric | руб./шт | 12488.16
NEW | Systeme9 4P 100A 10 kA 400В C 27мм (S9H32491) | Автоматический выключатель, 4-полюсный; под винт 1…50 кв.мм; U-ном.400 В (АС), I-ном.100 А; характеристика срабатывания "С"; отключающая способность 10 кА; IP20, t-раб.-35…+70°C | Systeme Electric | руб./шт | 12689.59
NEW | Systeme9 4P 125A 10 kA 400В C 27мм (S9H32492) | Автоматический выключатель, 4-полюсный; под винт 1…50 кв.мм; U-ном.400 В (АС), I-ном.125 А; характеристика срабатывания "С"; отключающая способность 10 кА; IP20, t-раб.-35…+70°C | Systeme Electric | руб./шт | 16476.32
NEW | City9 Set 1P 6А 4.5kA 230В B (C9F14106) | Автоматический выключатель, 1-полюсный; под винт 1…25 кв.мм; U-ном.230 В (АС), I-ном.6 А; характеристика срабатывания "B"; отключающая способность 4.5 кА; IP20, t-раб.-25…+60°C | Systeme Electric | руб./шт | 489.98
NEW | City9 Set 1P 16А 4.5kA 230В B (C9F14116) | Автоматический выключатель, 1-полюсный; под винт 1…25 кв.мм; U-ном.230 В (АС), I-ном.16 А; характеристика срабатывания "B"; отключающая способность 4.5 кА; IP20, t-раб.-25…+60°C | Systeme Electric | руб./шт | 425.11
NEW | City9 Set 1P 20А 4.5kA 230В B (C9F14120) | Автоматический выключатель, 1-полюсный; под винт 1…25 кв.мм; U-ном.230 В (АС), I-ном.20 А; характеристика срабатывания "B"; отключающая способность 4.5 кА; IP20, t-раб.-25…+60°C | Systeme Electric | руб./шт | 484.8
NEW | City9 Set 1P 25А 4.5kA 230В B (C9F14125) | Автоматический выключатель, 1-полюсный; под винт 1…25 кв.мм; U-ном.230 В (АС), I-ном.25 А; характеристика срабатывания "B"; отключающая способность 4.5 кА; IP20, t-раб.-25…+60°C | Systeme Electric | руб./шт | 484.8
NEW | City9 Set 1P 32А 4.5kA 230В B (C9F14132) | Автоматический выключатель, 1-полюсный; под винт 1…25 кв.мм; U-ном.230 В (АС), I-ном.32 А; характеристика срабатывания "B"; отключающая способность 4.5 кА; IP20, t-раб.-25…+60°C | Systeme Electric | руб./шт | 512.31
NEW | City9 Set 1P 40А 4.5kA 230В B (C9F14140) | Автоматический выключатель, 1-полюсный; под винт 1…25 кв.мм; U-ном.230 В (АС), I-ном.40 А; характеристика срабатывания "B"; отключающая способность 4.5 кА; IP20, t-раб.-25…+60°C | Systeme Electric | руб./шт | 527.88
NEW | City9 Set 1P 50А 4.5kA 230В B (C9F14150) | Автоматический выключатель, 1-полюсный; под винт 1…25 кв.мм; U-ном.230 В (АС), I-ном.50 А; характеристика срабатывания "B"; отключающая способность 4.5 кА; IP20, t-раб.-25…+60°C | Systeme Electric | руб./шт | 642.58
NEW | City9 Set 1P 63А 4.5kA 230В B (C9F14163) | Автоматический выключатель, 1-полюсный; под винт 1…25 кв.мм; U-ном.230 В (АС), I-ном.63 А; характеристика срабатывания "B"; отключающая способность 4.5 кА; IP20, t-раб.-25…+60°C | Systeme Electric | руб./шт | 684.11
NEW | City9 Set 2P 6А 4.5kA 230В B (C9F14206) | Автоматический выключатель, 2-полюсный; под винт 1…25 кв.мм; U-ном.230 В (АС), I-ном.6 А; характеристика срабатывания "B"; отключающая способность 4.5 кА; IP20, t-раб.-25…+60°C | Systeme Electric | руб./шт | 1090
NEW | City9 Set 2P 10А 4.5kA 230В B (C9F14210) | Автоматический выключатель, 2-полюсный; под винт 1…25 кв.мм; U-ном.230 В (АС), I-ном.10 А; характеристика срабатывания "B"; отключающая способность 4.5 кА; IP20, t-раб.-25…+60°C | Systeme Electric | руб./шт | 975.82
NEW | City9 Set 2P 16А 4.5kA 230В B (C9F14216) | Автоматический выключатель, 2-полюсный; под винт 1…25 кв.мм; U-ном.230 В (АС), I-ном.16 А; характеристика срабатывания "B"; отключающая способность 4.5 кА; IP20, t-раб.-25…+60°C | Systeme Electric | руб./шт | 972.69
NEW | City9 Set 2P 20А 4.5kA 230В B (C9F14220) | Автоматический выключатель, 2-полюсный; под винт 1…25 кв.мм; U-ном.230 В (АС), I-ном.20 А; характеристика срабатывания "B"; отключающая способность 4.5 кА; IP20, t-раб.-25…+60°C | Systeme Electric | руб./шт | 1064.06
NEW | City9 Set 2P 25А 4.5kA 230В B (C9F14225) | Автоматический выключатель, 2-полюсный; под винт 1…25 кв.мм; U-ном.230 В (АС), I-ном.25 А; характеристика срабатывания "B"; отключающая способность 4.5 кА; IP20, t-раб.-25…+60°C | Systeme Electric | руб./шт | 1084.81
NEW | City9 Set 2P 32А 4.5kA 230В B (C9F14232) | Автоматический выключатель, 2-полюсный; под винт 1…25 кв.мм; U-ном.230 В (АС), I-ном.32 А; характеристика срабатывания "B"; отключающая способность 4.5 кА; IP20, t-раб.-25…+60°C | Systeme Electric | руб./шт | 1136.71
NEW | City9 Set 2P 40А 4.5kA 230В B (C9F14240) | Автоматический выключатель, 2-полюсный; под винт 1…25 кв.мм; U-ном.230 В (АС), I-ном.40 А; характеристика срабатывания "B"; отключающая способность 4.5 кА; IP20, t-раб.-25…+60°C | Systeme Electric | руб./шт | 1167.87
NEW | City9 Set 2P 50А 4.5kA 230В B (C9F14250) | Автоматический выключатель, 2-полюсный; под винт 1…25 кв.мм; U-ном.230 В (АС), I-ном.50 А; характеристика срабатывания "B"; отключающая способность 4.5 кА; IP20, t-раб.-25…+60°C | Systeme Electric | руб./шт | 1479.3
NEW | City9 Set 2P 63А 4.5kA 230В B (C9F14263) | Автоматический выключатель, 2-полюсный; под винт 1…25 кв.мм; U-ном.230 В (АС), I-ном.63 А; характеристика срабатывания "B"; отключающая способность 4.5 кА; IP20, t-раб.-25…+60°C | Systeme Electric | руб./шт | 1645.39
NEW | City9 Set 3P 6А 4.5kA 400В B (C9F14306) | Автоматический выключатель, 3-полюсный; под винт 1…25 кв.мм; U-ном.400 В (АС), I-ном.6 А; характеристика срабатывания "B"; отключающая способность 4.5 кА; IP20, t-раб.-25…+60°C | Systeme Electric | руб./шт | 1577.91
NEW | City9 Set 3P 10А 4.5kA 400В B (C9F14310) | Автоматический выключатель, 3-полюсный; под винт 1…25 кв.мм; U-ном.400 В (АС), I-ном.10 А; характеристика срабатывания "B"; отключающая способность 4.5 кА; IP20, t-раб.-25…+60°C | Systeme Electric | руб./шт | 1453.34
NEW | City9 Set 3P 16А 4.5kA 400В B (C9F14316) | Автоматический выключатель, 3-полюсный; под винт 1…25 кв.мм; U-ном.400 В (АС), I-ном.16 А; характеристика срабатывания "B"; отключающая способность 4.5 кА; IP20, t-раб.-25…+60°C | Systeme Electric | руб./шт | 1448.14
NEW | City9 Set 3P 20А 4.5kA 400В B (C9F14320) | Автоматический выключатель, 3-полюсный; под винт 1…25 кв.мм; U-ном.400 В (АС), I-ном.20 А; характеристика срабатывания "B"; отключающая способность 4.5 кА; IP20, t-раб.-25…+60°C | Systeme Electric | руб./шт | 1541.58
NEW | City9 Set 3P 25А 4.5kA 400В B (C9F14325) | Автоматический выключатель, 3-полюсный; под винт 1…25 кв.мм; U-ном.400 В (АС), I-ном.25 А; характеристика срабатывания "B"; отключающая способность 4.5 кА; IP20, t-раб.-25…+60°C | Systeme Electric | руб./шт | 1572.72
NEW | City9 Set 3P 32А 4.5kA 400В B (C9F14332) | Автоматический выключатель, 3-полюсный; под винт 1…25 кв.мм; U-ном.400 В (АС), I-ном.32 А; характеристика срабатывания "B"; отключающая способность 4.5 кА; IP20, t-раб.-25…+60°C | Systeme Electric | руб./шт | 1640.19
NEW | City9 Set 3P 40А 4.5kA 400В B (C9F14340) | Автоматический выключатель, 3-полюсный; под винт 1…25 кв.мм; U-ном.400 В (АС), I-ном.40 А; характеристика срабатывания "B"; отключающая способность 4.5 кА; IP20, t-раб.-25…+60°C | Systeme Electric | руб./шт | 1702.49
NEW | City9 Set 3P 50А 4.5kA 400В B (C9F14350) | Автоматический выключатель, 3-полюсный; под винт 1…25 кв.мм; U-ном.400 В (АС), I-ном.50 А; характеристика срабатывания "B"; отключающая способность 4.5 кА; IP20, t-раб.-25…+60°C | Systeme Electric | руб./шт | 2154.06
NEW | City9 Set 3P 63А 4.5kA 400В B (C9F14363) | Автоматический выключатель, 3-полюсный; под винт 1…25 кв.мм; U-ном.400 В (АС), I-ном.63 А; характеристика срабатывания "B"; отключающая способность 4.5 кА; IP20, t-раб.-25…+60°C | Systeme Electric | руб./шт | 2372.06
NEW | City9 Set 4P 6А 4.5kA 400В B (C9F14406) | Автоматический выключатель, 4-полюсный; под винт 1…25 кв.мм; U-ном.400 В (АС), I-ном.6 А; характеристика срабатывания "B"; отключающая способность 4.5 кА; IP20, t-раб.-25…+60°C | Systeme Electric | руб./шт | 2564.1
NEW | City9 Set 4P 10А 4.5kA 400В B (C9F14410) | Автоматический выключатель, 4-полюсный; под винт 1…25 кв.мм; U-ном.400 В (АС), I-ном.10 А; характеристика срабатывания "B"; отключающая способность 4.5 кА; IP20, t-раб.-25…+60°C | Systeme Electric | руб./шт | 2242.29
NEW | City9 Set 4P 16А 4.5kA 400В B (C9F14416) | Автоматический выключатель, 4-полюсный; под винт 1…25 кв.мм; U-ном.400 В (АС), I-ном.16 А; характеристика срабатывания "B"; отключающая способность 4.5 кА; IP20, t-раб.-25…+60°C | Systeme Electric | руб./шт | 2268.25
NEW | City9 Set 4P 20А 4.5kA 400В B (C9F14420) | Автоматический выключатель, 4-полюсный; под винт 1…25 кв.мм; U-ном.400 В (АС), I-ном.20 А; характеристика срабатывания "B"; отключающая способность 4.5 кА; IP20, t-раб.-25…+60°C | Systeme Electric | руб./шт | 2346.1
NEW | City9 Set 4P 25А 4.5kA 400В B (C9F14425) | Автоматический выключатель, 4-полюсный; под винт 1…25 кв.мм; U-ном.400 В (АС), I-ном.25 А; характеристика срабатывания "B"; отключающая способность 4.5 кА; IP20, t-раб.-25…+60°C | Systeme Electric | руб./шт | 2423.96
NEW | City9 Set 4P 32А 4.5kA 400В B (C9F14432) | Автоматический выключатель, 4-полюсный; под винт 1…25 кв.мм; U-ном.400 В (АС), I-ном.32 А; характеристика срабатывания "B"; отключающая способность 4.5 кА; IP20, t-раб.-25…+60°C | Systeme Electric | руб./шт | 2688.68
NEW | City9 Set 4P 40А 4.5kA 400В B (C9F14440) | Автоматический выключатель, 4-полюсный; под винт 1…25 кв.мм; U-ном.400 В (АС), I-ном.40 А; характеристика срабатывания "B"; отключающая способность 4.5 кА; IP20, t-раб.-25…+60°C | Systeme Electric | руб./шт | 2823.63
NEW | City9 Set 4P 50А 4.5kA 400В B (C9F14450) | Автоматический выключатель, 4-полюсный; под винт 1…25 кв.мм; U-ном.400 В (АС), I-ном.50 А; характеристика срабатывания "B"; отключающая способность 4.5 кА; IP20, t-раб.-25…+60°C | Systeme Electric | руб./шт | 3285.58
NEW | City9 Set 4P 63А 4.5kA 400В B (C9F14463) | Автоматический выключатель, 4-полюсный; под винт 1…25 кв.мм; U-ном.400 В (АС), I-ном.63 А; характеристика срабатывания "B"; отключающая способность 4.5 кА; IP20, t-раб.-25…+60°C | Systeme Electric | руб./шт | 3420.53
NEW | City9 Set 1P 6А 6kA 230В B (C9F16106) | Автоматический выключатель, 1-полюсный; под винт 1…25 кв.мм; U-ном.230 В (АС), I-ном.6 А; характеристика срабатывания "B"; отключающая способность 6 кА; IP20, t-раб.-25…+60°C | Systeme Electric | руб./шт | 588.09
NEW | City9 Set 1P 10А 6kA 230В B (C9F16110) | Автоматический выключатель, 1-полюсный; под винт 1…25 кв.мм; U-ном.230 В (АС), I-ном.10 А; характеристика срабатывания "B"; отключающая способность 6 кА; IP20, t-раб.-25…+60°C | Systeme Electric | руб./шт | 521.65
NEW | City9 Set 1P 16А 6kA 230В B (C9F16116) | Автоматический выключатель, 1-полюсный; под винт 1…25 кв.мм; U-ном.230 В (АС), I-ном.16 А; характеристика срабатывания "B"; отключающая способность 6 кА; IP20, t-раб.-25…+60°C | Systeme Electric | руб./шт | 510.24
NEW | City9 Set 1P 20А 6kA 230В B (C9F16120) | Автоматический выключатель, 1-полюсный; под винт 1…25 кв.мм; U-ном.230 В (АС), I-ном.20 А; характеристика срабатывания "B"; отключающая способность 6 кА; IP20, t-раб.-25…+60°C | Systeme Electric | руб./шт | 581.33
NEW | City9 Set 1P 25А 6kA 230В B (C9F16125) | Автоматический выключатель, 1-полюсный; под винт 1…25 кв.мм; U-ном.230 В (АС), I-ном.25 А; характеристика срабатывания "B"; отключающая способность 6 кА; IP20, t-раб.-25…+60°C | Systeme Electric | руб./шт | 581.33
NEW | City9 Set 1P 32А 6kA 230В B (C9F16132) | Автоматический выключатель, 1-полюсный; под винт 1…25 кв.мм; U-ном.230 В (АС), I-ном.32 А; характеристика срабатывания "B"; отключающая способность 6 кА; IP20, t-раб.-25…+60°C | Systeme Electric | руб./шт | 614.55
NEW | City9 Set 1P 40А 6kA 230В B (C9F16140) | Автоматический выключатель, 1-полюсный; под винт 1…25 кв.мм; U-ном.230 В (АС), I-ном.40 А; характеристика срабатывания "B"; отключающая способность 6 кА; IP20, t-раб.-25…+60°C | Systeme Electric | руб./шт | 633.23
NEW | City9 Set 1P 50А 6kA 230В B (C9F16150) | Автоматический выключатель, 1-полюсный; под винт 1…25 кв.мм; U-ном.230 В (АС), I-ном.50 А; характеристика срабатывания "B"; отключающая способность 6 кА; IP20, t-раб.-25…+60°C | Systeme Electric | руб./шт | 771.31
NEW | City9 Set 1P 63А 6kA 230В B (C9F16163) | Автоматический выключатель, 1-полюсный; под винт 1…25 кв.мм; U-ном.230 В (АС), I-ном.63 А; характеристика срабатывания "B"; отключающая способность 6 кА; IP20, t-раб.-25…+60°C | Systeme Electric | руб./шт | 820.62
NEW | City9 Set 2P 6А 6kA 230В B (C9F16206) | Автоматический выключатель, 2-полюсный; под винт 1…25 кв.мм; U-ном.230 В (АС), I-ном.6 А; характеристика срабатывания "B"; отключающая способность 6 кА; IP20, t-раб.-25…+60°C | Systeme Electric | руб./шт | 1308
NEW | City9 Set 2P 10А 6kA 230В B (C9F16210) | Автоматический выключатель, 2-полюсный; под винт 1…25 кв.мм; U-ном.230 В (АС), I-ном.10 А; характеристика срабатывания "B"; отключающая способность 6 кА; IP20, t-раб.-25…+60°C | Systeme Electric | руб./шт | 1173.05
NEW | City9 Set 2P 16А 6kA 230В B (C9F16216) | Автоматический выключатель, 2-полюсный; под винт 1…25 кв.мм; U-ном.230 В (АС), I-ном.16 А; характеристика срабатывания "B"; отключающая способность 6 кА; IP20, t-раб.-25…+60°C | Systeme Electric | руб./шт | 1167.87
NEW | City9 Set 2P 20А 6kA 230В B (C9F16220) | Автоматический выключатель, 2-полюсный; под винт 1…25 кв.мм; U-ном.230 В (АС), I-ном.20 А; характеристика срабатывания "B"; отключающая способность 6 кА; IP20, t-раб.-25…+60°C | Systeme Electric | руб./шт | 1276.86
NEW | City9 Set 2P 25А 6kA 230В B (C9F16225) | Автоматический выключатель, 2-полюсный; под винт 1…25 кв.мм; U-ном.230 В (АС), I-ном.25 А; характеристика срабатывания "B"; отключающая способность 6 кА; IP20, t-раб.-25…+60°C | Systeme Electric | руб./шт | 1302.82
NEW | City9 Set 2P 32А 6kA 230В B (C9F16232) | Автоматический выключатель, 2-полюсный; под винт 1…25 кв.мм; U-ном.230 В (АС), I-ном.32 А; характеристика срабатывания "B"; отключающая способность 6 кА; IP20, t-раб.-25…+60°C | Systeme Electric | руб./шт | 1359.9
NEW | City9 Set 2P 40А 6kA 230В B (C9F16240) | Автоматический выключатель, 2-полюсный; под винт 1…25 кв.мм; U-ном.230 В (АС), I-ном.40 А; характеристика срабатывания "B"; отключающая способность 6 кА; IP20, t-раб.-25…+60°C | Systeme Electric | руб./шт | 1401.43
NEW | City9 Set 2P 50А 6kA 230В B (C9F16250) | Автоматический выключатель, 2-полюсный; под винт 1…25 кв.мм; U-ном.230 В (АС), I-ном.50 А; характеристика срабатывания "B"; отключающая способность 6 кА; IP20, t-раб.-25…+60°C | Systeme Electric | руб./шт | 1775.14
NEW | City9 Set 2P 63А 6kA 230В B (C9F16263) | Автоматический выключатель, 2-полюсный; под винт 1…25 кв.мм; U-ном.230 В (АС), I-ном.63 А; характеристика срабатывания "B"; отключающая способность 6 кА; IP20, t-раб.-25…+60°C | Systeme Electric | руб./шт | 1977.58
NEW | City9 Set 3P 6А 6kA 400В B (C9F16306) | Автоматический выключатель, 3-полюсный; под винт 1…25 кв.мм; U-ном.400 В (АС), I-ном.6 А; характеристика срабатывания "B"; отключающая способность 6 кА; IP20, t-раб.-25…+60°C | Systeme Electric | руб./шт | 1894.54
NEW | City9 Set 3P 10А 6kA 400В B (C9F16310) | Автоматический выключатель, 3-полюсный; под винт 1…25 кв.мм; U-ном.400 В (АС), I-ном.10 А; характеристика срабатывания "B"; отключающая способность 6 кА; IP20, t-раб.-25…+60°C | Systeme Electric | руб./шт | 1744
NEW | City9 Set 3P 16А 6kA 400В B (C9F16316) | Автоматический выключатель, 3-полюсный; под винт 1…25 кв.мм; U-ном.400 В (АС), I-ном.16 А; характеристика срабатывания "B"; отключающая способность 6 кА; IP20, t-раб.-25…+60°C | Systeme Electric | руб./шт | 1733.63
NEW | City9 Set 3P 20А 6kA 400В B (C9F16320) | Автоматический выключатель, 3-полюсный; под винт 1…25 кв.мм; U-ном.400 В (АС), I-ном.20 А; характеристика срабатывания "B"; отключающая способность 6 кА; IP20, t-раб.-25…+60°C | Systeme Electric | руб./шт | 1847.81
NEW | City9 Set 3P 25А 6kA 400В B (C9F16325) | Автоматический выключатель, 3-полюсный; под винт 1…25 кв.мм; U-ном.400 В (АС), I-ном.25 А; характеристика срабатывания "B"; отключающая способность 6 кА; IP20, t-раб.-25…+60°C | Systeme Electric | руб./шт | 1889.34
NEW | City9 Set 3P 32А 6kA 400В B (C9F16332) | Автоматический выключатель, 3-полюсный; под винт 1…25 кв.мм; U-ном.400 В (АС), I-ном.32 А; характеристика срабатывания "B"; отключающая способность 6 кА; IP20, t-раб.-25…+60°C | Systeme Electric | руб./шт | 1967.19
NEW | City9 Set 3P 40А 6kA 400В B (C9F16340) | Автоматический выключатель, 3-полюсный; под винт 1…25 кв.мм; U-ном.400 В (АС), I-ном.40 А; характеристика срабатывания "B"; отключающая способность 6 кА; IP20, t-раб.-25…+60°C | Systeme Electric | руб./шт | 2039.86
NEW | City9 Set 3P 50А 6kA 400В B (C9F16350) | Автоматический выключатель, 3-полюсный; под винт 1…25 кв.мм; U-ном.400 В (АС), I-ном.50 А; характеристика срабатывания "B"; отключающая способность 6 кА; IP20, t-раб.-25…+60°C | Systeme Electric | руб./шт | 2579.67
NEW | City9 Set 3P 63А 6kA 400В B (C9F16363) | Автоматический выключатель, 3-полюсный; под винт 1…25 кв.мм; U-ном.400 В (АС), I-ном.63 А; характеристика срабатывания "B"; отключающая способность 6 кА; IP20, t-раб.-25…+60°C | Systeme Electric | руб./шт | 2849.58
NEW | City9 Set 4P 6А 6kA 400В B (C9F16406) | Автоматический выключатель, 4-полюсный; под винт 1…25 кв.мм; U-ном.400 В (АС), I-ном.6 А; характеристика срабатывания "B"; отключающая способность 6 кА; IP20, t-раб.-25…+60°C | Systeme Electric | руб./шт | 3072.77
NEW | City9 Set 4P 10А 6kA 400В B (C9F16410) | Автоматический выключатель, 4-полюсный; под винт 1…25 кв.мм; U-ном.400 В (АС), I-ном.10 А; характеристика срабатывания "B"; отключающая способность 6 кА; IP20, t-раб.-25…+60°C | Systeme Electric | руб./шт | 2688.68
NEW | City9 Set 4P 16А 6kA 400В B (C9F16416) | Автоматический выключатель, 4-полюсный; под винт 1…25 кв.мм; U-ном.400 В (АС), I-ном.16 А; характеристика срабатывания "B"; отключающая способность 6 кА; IP20, t-раб.-25…+60°C | Systeme Electric | руб./шт | 2719.82
NEW | City9 Set 4P 20А 6kA 400В B (C9F16420) | Автоматический выключатель, 4-полюсный; под винт 1…25 кв.мм; U-ном.400 В (АС), I-ном.20 А; характеристика срабатывания "B"; отключающая способность 6 кА; IP20, t-раб.-25…+60°C | Systeme Electric | руб./шт | 2813.24
NEW | City9 Set 4P 25А 6kA 400В B (C9F16425) | Автоматический выключатель, 4-полюсный; под винт 1…25 кв.мм; U-ном.400 В (АС), I-ном.25 А; характеристика срабатывания "B"; отключающая способность 6 кА; IP20, t-раб.-25…+60°C | Systeme Electric | руб./шт | 2906.67
NEW | City9 Set 4P 32А 6kA 400В B (C9F16432) | Автоматический выключатель, 4-полюсный; под винт 1…25 кв.мм; U-ном.400 В (АС), I-ном.32 А; характеристика срабатывания "B"; отключающая способность 6 кА; IP20, t-раб.-25…+60°C | Systeme Electric | руб./шт | 3228.48
NEW | City9 Set 4P 40А 6kA 400В B (C9F16440) | Автоматический выключатель, 4-полюсный; под винт 1…25 кв.мм; U-ном.400 В (АС), I-ном.40 А; характеристика срабатывания "B"; отключающая способность 6 кА; IP20, t-раб.-25…+60°C | Systeme Electric | руб./шт | 3389.39
NEW | City9 Set 4P 50А 6kA 400В B (C9F16450) | Автоматический выключатель, 4-полюсный; под винт 1…25 кв.мм; U-ном.400 В (АС), I-ном.50 А; характеристика срабатывания "B"; отключающая способность 6 кА; IP20, t-раб.-25…+60°C | Systeme Electric | руб./шт | 3939.58
NEW | City9 Set 4P 63А 6kA 400В B (C9F16463) | Автоматический выключатель, 4-полюсный; под винт 1…25 кв.мм; U-ном.400 В (АС), I-ном.63 А; характеристика срабатывания "B"; отключающая способность 6 кА; IP20, t-раб.-25…+60°C | Systeme Electric | руб./шт | 4100.49
NEW | Systeme9 1P 6A 6kA 230В B (S9F21106) | Автоматический выключатель, 1-полюсный; под винт 1…25 кв.мм; U-ном.230 В (АС), I-ном.1 А; характеристика срабатывания "B"; отключающая способность 6 кА; IP20, t-раб.-35…+70°C | Systeme Electric | руб./шт | 1031.28
NEW | Systeme9 1P 10A 6kA 230В B (S9F21110) | Автоматический выключатель, 1-полюсный; под винт 1…25 кв.мм; U-ном.230 В (АС), I-ном.10 А; характеристика срабатывания "B"; отключающая способность 6 кА; IP20, t-раб.-35…+70°C | Systeme Electric | руб./шт | 950.71
NEW | Systeme9 1P 16A 6kA 230В B (S9F21116) | Автоматический выключатель, 1-полюсный; под винт 1…25 кв.мм; U-ном.230 В (АС), I-ном.16 А; характеристика срабатывания "B"; отключающая способность 6 кА; IP20, t-раб.-35…+70°C | Systeme Electric | руб./шт | 862.09
NEW | Systeme9 1P 20A 6kA 230В B (S9F21120) | Автоматический выключатель, 1-полюсный; под винт 1…25 кв.мм; U-ном.230 В (АС), I-ном.20 А; характеристика срабатывания "B"; отключающая способность 6 кА; IP20, t-раб.-35…+70°C | Systeme Electric | руб./шт | 1027.25
NEW | Systeme9 1P 25A 6kA 230В B (S9F21125) | Автоматический выключатель, 1-полюсный; под винт 1…25 кв.мм; U-ном.230 В (АС), I-ном.25 А; характеристика срабатывания "B"; отключающая способность 6 кА; IP20, t-раб.-35…+70°C | Systeme Electric | руб./шт | 1063.51
NEW | Systeme9 1P 32A 6kA 230В B (S9F21132) | Автоматический выключатель, 1-полюсный; под винт 1…25 кв.мм; U-ном.230 В (АС), I-ном.32 А; характеристика срабатывания "B"; отключающая способность 6 кА; IP20, t-раб.-35…+70°C | Systeme Electric | руб./шт | 1091.7
NEW | Systeme9 1P 40A 6kA 230В B (S9F21140) | Автоматический выключатель, 1-полюсный; под винт 1…25 кв.мм; U-ном.230 В (АС), I-ном.40 А; характеристика срабатывания "B"; отключающая способность 6 кА; IP20, t-раб.-35…+70°C | Systeme Electric | руб./шт | 1156.16
NEW | Systeme9 1P 50A 6kA 230В B (S9F21150) | Автоматический выключатель, 1-полюсный; под винт 1…25 кв.мм; U-ном.230 В (АС), I-ном.50 А; характеристика срабатывания "B"; отключающая способность 6 кА; IP20, t-раб.-35…+70°C | Systeme Electric | руб./шт | 1679.85
NEW | Systeme9 1P 63A 6kA 230В B (S9F21163) | Автоматический выключатель, 1-полюсный; под винт 1…25 кв.мм; U-ном.230 В (АС), I-ном.63 А; характеристика срабатывания "B"; отключающая способность 6 кА; IP20, t-раб.-35…+70°C | Systeme Electric | руб./шт | 1756.4
NEW | Systeme9 2P 6A 6kA 400В B (S9F21206) | Автоматический выключатель, 2-полюсный; под винт 1…25 кв.мм; U-ном.400 В (АС), I-ном.6 А; характеристика срабатывания "B"; отключающая способность 6 кА; IP20, t-раб.-35…+70°C | Systeme Electric | руб./шт | 2469.44
NEW | Systeme9 2P 10A 6kA 400В B (S9F21210) | Автоматический выключатель, 2-полюсный; под винт 1…25 кв.мм; U-ном.400 В (АС), I-ном.10 А; характеристика срабатывания "B"; отключающая способность 6 кА; IP20, t-раб.-35…+70°C | Systeme Electric | руб./шт | 2848.1
NEW | Systeme9 2P 16A 6kA 400В B (S9F21216) | Автоматический выключатель, 2-полюсный; под винт 1…25 кв.мм; U-ном.400 В (АС), I-ном.16 А; характеристика срабатывания "B"; отключающая способность 6 кА; IP20, t-раб.-35…+70°C | Systeme Electric | руб./шт | 2586.25
NEW | Systeme9 2P 20A 6kA 400В B (S9F21220) | Автоматический выключатель, 2-полюсный; под винт 1…25 кв.мм; U-ном.400 В (АС), I-ном.20 А; характеристика срабатывания "B"; отключающая способность 6 кА; IP20, t-раб.-35…+70°C | Systeme Electric | руб./шт | 3077.73
NEW | Systeme9 2P 25A 6kA 400В B (S9F21225) | Автоматический выключатель, 2-полюсный; под винт 1…25 кв.мм; U-ном.400 В (АС), I-ном.25 А; характеристика срабатывания "B"; отключающая способность 6 кА; IP20, t-раб.-35…+70°C | Systeme Electric | руб./шт | 3174.42
NEW | Systeme9 2P 32A 6kA 400В B (S9F21232) | Автоматический выключатель, 2-полюсный; под винт 1…25 кв.мм; U-ном.400 В (АС), I-ном.32 А; характеристика срабатывания "B"; отключающая способность 6 кА; IP20, t-раб.-35…+70°C | Systeme Electric | руб./шт | 3271.09
NEW | Systeme9 2P 40A 6kA 400В B (S9F21240) | Автоматический выключатель, 2-полюсный; под винт 1…25 кв.мм; U-ном.400 В (АС), I-ном.40 А; характеристика срабатывания "B"; отключающая способность 6 кА; IP20, t-раб.-35…+70°C | Systeme Electric | руб./шт | 2884.36
NEW | Systeme9 2P 50A 6kA 400В B (S9F21250) | Автоматический выключатель, 2-полюсный; под винт 1…25 кв.мм; U-ном.400 В (АС), I-ном.50 А; характеристика срабатывания "B"; отключающая способность 6 кА; IP20, t-раб.-35…+70°C | Systeme Electric | руб./шт | 4229.86
NEW | Systeme9 2P 63A 6kA 400В B (S9F21263) | Автоматический выключатель, 2-полюсный; под винт 1…25 кв.мм; U-ном.400 В (АС), I-ном.63 А; характеристика срабатывания "B"; отключающая способность 6 кА; IP20, t-раб.-35…+70°C | Systeme Electric | руб./шт | 4431.28
NEW | Systeme9 6A 3P 6kA 400В B (S9F21306) | Автоматический выключатель, 3-полюсный; под винт 1…25 кв.мм; U-ном.400 В (АС), I-ном.6 А; характеристика срабатывания "B"; отключающая способность 6 кА; IP20, t-раб.-35…+70°C | Systeme Electric | руб./шт | 2674.89
NEW | Systeme9 3P 10A 6kA 400В B (S9F21310) | Автоматический выключатель, 3-полюсный; под винт 1…25 кв.мм; U-ном.400 В (АС), I-ном.10 А; характеристика срабатывания "B"; отключающая способность 6 кА; IP20, t-раб.-35…+70°C | Systeme Electric | руб./шт | 3416.12
NEW | Systeme9 3P 16A 6kA 400В B (S9F21316) | Автоматический выключатель, 3-полюсный; под винт 1…25 кв.мм; U-ном.400 В (АС), I-ном.16 А; характеристика срабатывания "B"; отключающая способность 6 кА; IP20, t-раб.-35…+70°C | Systeme Electric | руб./шт | 3105.92
NEW | Systeme9 3P 20A 6kA 400В B (S9F21320) | Автоматический выключатель, 3-полюсный; под винт 1…25 кв.мм; U-ном.400 В (АС), I-ном.20 А; характеристика срабатывания "B"; отключающая способность 6 кА; IP20, t-раб.-35…+70°C | Systeme Electric | руб./шт | 3690.05
NEW | Systeme9 3P 25A 6kA 400В B (S9F21325) | Автоматический выключатель, 3-полюсный; под винт 1…25 кв.мм; U-ном.400 В (АС), I-ном.25 А; характеристика срабатывания "B"; отключающая способность 6 кА; IP20, t-раб.-35…+70°C | Systeme Electric | руб./шт | 3806.88
NEW | Systeme9 3P 32A 6kA 400В B (S9F21332) | Автоматический выключатель, 3-полюсный; под винт 1…25 кв.мм; U-ном.400 В (АС), I-ном.32 А; характеристика срабатывания "B"; отключающая способность 6 кА; IP20, t-раб.-35…+70°C | Systeme Electric | руб./шт | 3923.7
NEW | Systeme9 3P 40A 6kA 400В B (S9F21340) | Автоматический выключатель, 3-полюсный; под винт 1…25 кв.мм; U-ном.400 В (АС), I-ном.40 А; характеристика срабатывания "B"; отключающая способность 6 кА; IP20, t-раб.-35…+70°C | Systeme Electric | руб./шт | 3581.29
NEW | Systeme9 3P 50A 6kA 400В B (S9F21350) | Автоматический выключатель, 3-полюсный; под винт 1…25 кв.мм; U-ном.400 В (АС), I-ном.50 А; характеристика срабатывания "B"; отключающая способность 6 кА; IP20, t-раб.-35…+70°C | Systeme Electric | руб./шт | 5236.97
NEW | Systeme9 3P 63A 6kA 400В B (S9F21363) | Автоматический выключатель, 3-полюсный; под винт 1…25 кв.мм; U-ном.400 В (АС), I-ном.63 А; характеристика срабатывания "B"; отключающая способность 6 кА; IP20, t-раб.-35…+70°C | Systeme Electric | руб./шт | 5478.68
NEW | Systeme9 4P 6A 6kA 400В B (S9F21406) | Автоматический выключатель, 4-полюсный; под винт 1…25 кв.мм; U-ном.400 В (АС), I-ном.6 А; характеристика срабатывания "B"; отключающая способность 6 кА; IP20, t-раб.-35…+70°C | Systeme Electric | руб./шт | 4471.57
NEW | Systeme9 4P 10A 6kA 400В B (S9F21410) | Автоматический выключатель, 4-полюсный; под винт 1…25 кв.мм; U-ном.400 В (АС), I-ном.10 А; характеристика срабатывания "B"; отключающая способность 6 кА; IP20, t-раб.-35…+70°C | Systeme Electric | руб./шт | 5720.38
NEW | Systeme9 4P 16A 6kA 400В B (S9F21416) | Автоматический выключатель, 4-полюсный; под винт 1…25 кв.мм; U-ном.400 В (АС), I-ном.16 А; характеристика срабатывания "B"; отключающая способность 6 кА; IP20, t-раб.-35…+70°C | Systeme Electric | руб./шт | 5196.69
NEW | Systeme9 4P 20A 6kA 400В B (S9F21420) | Автоматический выключатель, 4-полюсный; под винт 1…25 кв.мм; U-ном.400 В (АС), I-ном.20 А; характеристика срабатывания "B"; отключающая способность 6 кА; IP20, t-раб.-35…+70°C | Systeme Electric | руб./шт | 6203.8
NEW | Systeme9 4P 25A 6kA 400В B (S9F21425) | Автоматический выключатель, 4-полюсный; под винт 1…25 кв.мм; U-ном.400 В (АС), I-ном.25 А; характеристика срабатывания "B"; отключающая способность 6 кА; IP20, t-раб.-35…+70°C | Systeme Electric | руб./шт | 6405.22
NEW | Systeme9 4P 32A 6kA 400В B (S9F21432) | Автоматический выключатель, 4-полюсный; под винт 1…25 кв.мм; U-ном.400 В (АС), I-ном.32 А; характеристика срабатывания "B"; отключающая способность 6 кА; IP20, t-раб.-35…+70°C | Systeme Electric | руб./шт | 6566.36
NEW | Systeme9 4P 40A 6kA 400В B (S9F21440) | Автоматический выключатель, 4-полюсный; под винт 1…25 кв.мм; U-ном.400 В (АС), I-ном.40 А; характеристика срабатывания "B"; отключающая способность 6 кА; IP20, t-раб.-35…+70°C | Systeme Electric | руб./шт | 5800.95
NEW | Systeme9 4P 50A 6kA 400В B (S9F21450) | Автоматический выключатель, 4-полюсный; под винт 1…25 кв.мм; U-ном.400 В (АС), I-ном.50 А; характеристика срабатывания "B"; отключающая способность 6 кА; IP20, t-раб.-35…+70°C | Systeme Electric | руб./шт | 8419.44
NEW | Systeme9 4P 63A 6kA 400В B (S9F21463) | Автоматический выключатель, 4-полюсный; под винт 1…25 кв.мм; U-ном.400 В (АС), I-ном.63 А; характеристика срабатывания "B"; отключающая способность 6 кА; IP20, t-раб.-35…+70°C | Systeme Electric | руб./шт | 8822.28
NEW | Systeme9 1P 6A 10kA 230В B (S9F31106) | Автоматический выключатель, 1-полюсный; под винт 1…25 кв.мм; U-ном.230 В (АС), I-ном.6 А; характеристика срабатывания "B"; отключающая способность 10 кА; IP20, t-раб.-35…+70°C | Systeme Electric | руб./шт | 1792.66
NEW | Systeme9 1P 10A 10kA 230В B (S9F31110) | Автоматический выключатель, 1-полюсный; под винт 1…25 кв.мм; U-ном.230 В (АС), I-ном.10 А; характеристика срабатывания "B"; отключающая способность 10 кА; IP20, t-раб.-35…+70°C | Systeme Electric | руб./шт | 1804.75
NEW | Systeme9 1P 16A 10kA 230В B (S9F31116) | Автоматический выключатель, 1-полюсный; под винт 1…25 кв.мм; U-ном.230 В (АС), I-ном.16 А; характеристика срабатывания "B"; отключающая способность 10 кА; IP20, t-раб.-35…+70°C | Systeme Electric | руб./шт | 1792.66
NEW | Systeme9 1P 20A 10kA 230В B (S9F31120) | Автоматический выключатель, 1-полюсный; под винт 1…25 кв.мм; U-ном.230 В (АС), I-ном.20 А; характеристика срабатывания "B"; отключающая способность 10 кА; IP20, t-раб.-35…+70°C | Systeme Electric | руб./шт | 1804.75
NEW | Systeme9 1P 25A 10kA 230В B (S9F31125) | Автоматический выключатель, 1-полюсный; под винт 1…25 кв.мм; U-ном.230 В (АС), I-ном.25 А; характеристика срабатывания "B"; отключающая способность 10 кА; IP20, t-раб.-35…+70°C | Systeme Electric | руб./шт | 1772.51
NEW | Systeme9 1P 32A 10kA 230В B (S9F31132) | Автоматический выключатель, 1-полюсный; под винт 1…25 кв.мм; U-ном.230 В (АС), I-ном.32 А; характеристика срабатывания "B"; отключающая способность 10 кА; IP20, t-раб.-35…+70°C | Systeme Electric | руб./шт | 1784.6
NEW | Systeme9 1P 40A 10kA 230В B (S9F31140) | Автоматический выключатель, 1-полюсный; под винт 1…25 кв.мм; U-ном.230 В (АС), I-ном.40 А; характеристика срабатывания "B"; отключающая способность 10 кА; IP20, t-раб.-35…+70°C | Systeme Electric | руб./шт | 1804.75
NEW | Systeme9 1P 50A 10kA 230В B (S9F31150) | Автоматический выключатель, 1-полюсный; под винт 1…25 кв.мм; U-ном.230 В (АС), I-ном.50 А; характеристика срабатывания "B"; отключающая способность 10 кА; IP20, t-раб.-35…+70°C | Systeme Electric | руб./шт | 2292.18
NEW | Systeme9 1P 63A 10kA 230В B (S9F31163) | Автоматический выключатель, 1-полюсный; под винт 1…25 кв.мм; U-ном.230 В (АС), I-ном.63 А; характеристика срабатывания "B"; отключающая способность 10 кА; IP20, t-раб.-35…+70°C | Systeme Electric | руб./шт | 2473.46
NEW | Systeme9 1P 63A 10 kA 230В B 27мм (S9H31163) | Автоматический выключатель, 1-полюсный; под винт 1…50 кв.мм; U-ном.230 В (АС), I-ном.63 А; характеристика срабатывания "B"; отключающая способность 10 кА; IP20, t-раб.-35…+70°C | Systeme Electric | руб./шт | 3847.16
NEW | Systeme9 1P 80A 10 kA 230В B 27мм (S9H31180) | Автоматический выключатель, 1-полюсный; под винт 1…50 кв.мм; U-ном.230 В (АС), I-ном.80 А; характеристика срабатывания "B"; отключающая способность 10 кА; IP20, t-раб.-35…+70°C | Systeme Electric | руб./шт | 4068.72
NEW | Systeme9 1P 100A 10 kA 230В B 27мм (S9H31191) | Автоматический выключатель, 1-полюсный; под винт 1…50 кв.мм; U-ном.230 В (АС), I-ном.100 А; характеристика срабатывания "B"; отключающая способность 10 кА; IP20, t-раб.-35…+70°C | Systeme Electric | руб./шт | 4109.01
NEW | Systeme9 1P 125A 10 kA 230В B 27мм (S9H31192) | Автоматический выключатель, 1-полюсный; под винт 1…50 кв.мм; U-ном.230 В (АС), I-ном.125 А; характеристика срабатывания "B"; отключающая способность 10 кА; IP20, t-раб.-35…+70°C | Systeme Electric | руб./шт | 5357.83
NEW | Systeme9 2P 6A 10kA 400В B (S9F31206) | Автоматический выключатель, 2-полюсный; под винт 1…25 кв.мм; U-ном.400 В (АС), I-ном.6 А; характеристика срабатывания "B"; отключающая способность 10 кА; IP20, t-раб.-35…+70°C | Systeme Electric | руб./шт | 3931.75
NEW | Systeme9 2P 10A 10kA 400В B (S9F31210) | Автоматический выключатель, 2-полюсный; под винт 1…25 кв.мм; U-ном.400 В (АС), I-ном.10 А; характеристика срабатывания "B"; отключающая способность 10 кА; IP20, t-раб.-35…+70°C | Systeme Electric | руб./шт | 4149.29
NEW | Systeme9 2P 16A 10kA 400В B (S9F31216) | Автоматический выключатель, 2-полюсный; под винт 1…25 кв.мм; U-ном.400 В (АС), I-ном.16 А; характеристика срабатывания "B"; отключающая способность 10 кА; IP20, t-раб.-35…+70°C | Systeme Electric | руб./шт | 4109.01
NEW | Systeme9 2P 20A 10kA 400В B (S9F31220) | Автоматический выключатель, 2-полюсный; под винт 1…25 кв.мм; U-ном.400 В (АС), I-ном.20 А; характеристика срабатывания "B"; отключающая способность 10 кА; IP20, t-раб.-35…+70°C | Systeme Electric | руб./шт | 4149.29
NEW | Systeme9 2P 25A 10kA 400В B (S9F31225) | Автоматический выключатель, 2-полюсный; под винт 1…25 кв.мм; U-ном.400 В (АС), I-ном.25 А; характеристика срабатывания "B"; отключающая способность 10 кА; IP20, t-раб.-35…+70°C | Systeme Electric | руб./шт | 4109.01
NEW | Systeme9 2P 32A 10kA 400В B (S9F31232) | Автоматический выключатель, 2-полюсный; под винт 1…25 кв.мм; U-ном.400 В (АС), I-ном.32 А; характеристика срабатывания "B"; отключающая способность 10 кА; IP20, t-раб.-35…+70°C | Systeme Electric | руб./шт | 4109.01
NEW | Systeme9 2P 40A 10kA 400В B (S9F31240) | Автоматический выключатель, 2-полюсный; под винт 1…25 кв.мм; U-ном.400 В (АС), I-ном.40 А; характеристика срабатывания "B"; отключающая способность 10 кА; IP20, t-раб.-35…+70°C | Systeme Electric | руб./шт | 3786.73
NEW | Systeme9 2P 50A 10kA 400В B (S9F31250) | Автоматический выключатель, 2-полюсный; под винт 1…25 кв.мм; U-ном.400 В (АС), I-ном.50 А; характеристика срабатывания "B"; отключающая способность 10 кА; IP20, t-раб.-35…+70°C | Systeme Electric | руб./шт | 4834.13
NEW | Systeme9 2P 63A 10kA 400В B (S9F31263) | Автоматический выключатель, 2-полюсный; под винт 1…25 кв.мм; U-ном.400 В (АС), I-ном.63 А; характеристика срабатывания "B"; отключающая способность 10 кА; IP20, t-раб.-35…+70°C | Systeme Electric | руб./шт | 5236.97
NEW | Systeme9 2P 63A 10 kA 400В B 27мм (S9H31263) | Автоматический выключатель, 2-полюсный; под винт 1…50 кв.мм; U-ном.400 В (АС), I-ном.63 А; характеристика срабатывания "B"; отключающая способность 10 кА; IP20, t-раб.-35…+70°C | Systeme Electric | руб./шт | 7734.6
NEW | Systeme9 2P 80A 10 kA 400В B 27мм (S9H31280) | Автоматический выключатель, 2-полюсный; под винт 1…50 кв.мм; U-ном.400 В (АС), I-ном.80 А; характеристика срабатывания "B"; отключающая способность 10 кА; IP20, t-раб.-35…+70°C | Systeme Electric | руб./шт | 8137.45
NEW | Systeme9 2P 100A 10 kA 400В B 27мм (S9H31291) | Автоматический выключатель, 2-полюсный; под винт 1…50 кв.мм; U-ном.400 В (АС), I-ном.100 А; характеристика срабатывания "B"; отключающая способность 10 кА; IP20, t-раб.-35…+70°C | Systeme Electric | руб./шт | 8258.3
NEW | Systeme9 2P 125A 10 kA 400В B 27мм (S9H31292) | Автоматический выключатель, 2-полюсный; под винт 1…50 кв.мм; U-ном.400 В (АС), I-ном.125 А; характеристика срабатывания "B"; отключающая способность 10 кА; IP20, t-раб.-35…+70°C | Systeme Electric | руб./шт | 10715.65
NEW | Systeme9 3P 6A 10kA 400В B (S9F31306) | Автоматический выключатель, 3-полюсный; под винт 1…25 кв.мм; U-ном.400 В (АС), I-ном.6 А; характеристика срабатывания "B"; отключающая способность 10 кА; IP20, t-раб.-35…+70°C | Systeme Electric | руб./шт | 5921.81
NEW | Systeme9 3P 10A 10kA 400В B (S9F31310) | Автоматический выключатель, 3-полюсный; под винт 1…25 кв.мм; U-ном.400 В (АС), I-ном.10 А; характеристика срабатывания "B"; отключающая способность 10 кА; IP20, t-раб.-35…+70°C | Systeme Electric | руб./шт | 6203.8
NEW | Systeme9 3P 16A 10kA 400В B (S9F31316) | Автоматический выключатель, 3-полюсный; под винт 1…25 кв.мм; U-ном.400 В (АС), I-ном.16 А; характеристика срабатывания "B"; отключающая способность 10 кА; IP20, t-раб.-35…+70°C | Systeme Electric | руб./шт | 6082.94
NEW | Systeme9 3P 20A 10kA 400В B (S9F31320) | Автоматический выключатель, 3-полюсный; под винт 1…25 кв.мм; U-ном.400 В (АС), I-ном.20 А; характеристика срабатывания "B"; отключающая способность 10 кА; IP20, t-раб.-35…+70°C | Systeme Electric | руб./шт | 6203.8
NEW | Systeme9 3P 25A 10kA 400В B (S9F31325) | Автоматический выключатель, 3-полюсный; под винт 1…25 кв.мм; U-ном.400 В (АС), I-ном.25 А; характеристика срабатывания "B"; отключающая способность 10 кА; IP20, t-раб.-35…+70°C | Systeme Electric | руб./шт | 6042.66
NEW | Systeme9 3P 32A 10kA 400В B (S9F31332) | Автоматический выключатель, 3-полюсный; под винт 1…25 кв.мм; U-ном.400 В (АС), I-ном.32 А; характеристика срабатывания "B"; отключающая способность 10 кА; IP20, t-раб.-35…+70°C | Systeme Electric | руб./шт | 6082.94
NEW | Systeme9 3P 40A 10kA 400В B (S9F31340) | Автоматический выключатель, 3-полюсный; под винт 1…25 кв.мм; U-ном.400 В (АС), I-ном.40 А; характеристика срабатывания "B"; отключающая способность 10 кА; IP20, t-раб.-35…+70°C | Systeme Electric | руб./шт | 5277.26
NEW | Systeme9 3P 50A 10kA 400В B (S9F31350) | Автоматический выключатель, 3-полюсный; под винт 1…25 кв.мм; U-ном.400 В (АС), I-ном.50 А; характеристика срабатывания "B"; отключающая способность 10 кА; IP20, t-раб.-35…+70°C | Systeme Electric | руб./шт | 6646.93
NEW | Systeme9 3P 63A 10kA 400В B (S9F31363) | Автоматический выключатель, 3-полюсный; под винт 1…25 кв.мм; U-ном.400 В (АС), I-ном.63 А; характеристика срабатывания "B"; отключающая способность 10 кА; IP20, t-раб.-35…+70°C | Systeme Electric | руб./шт | 7210.91
NEW | Systeme9 3P 63A 10 kA 400В B 27мм (S9H31363) | Автоматический выключатель, 3-полюсный; под винт 1…50 кв.мм; U-ном.400 В (АС), I-ном.63 А; характеристика срабатывания "B"; отключающая способность 10 кА; IP20, t-раб.-35…+70°C | Systeme Electric | руб./шт | 11561.62
NEW | Systeme9 3P 80A 10 kA 400В B 27мм (S9H31380) | Автоматический выключатель, 3-полюсный; под винт 1…50 кв.мм; U-ном.400 В (АС), I-ном.80 А; характеристика срабатывания "B"; отключающая способность 10 кА; IP20, t-раб.-35…+70°C | Systeme Electric | руб./шт | 12165.89
NEW | Systeme9 3P 100A 10 kA 400В B 27мм (S9H31391) | Автоматический выключатель, 3-полюсный; под винт 1…50 кв.мм; U-ном.400 В (АС), I-ном.100 А; характеристика срабатывания "B"; отключающая способность 10 кА; IP20, t-раб.-35…+70°C | Systeme Electric | руб./шт | 12367.31
NEW | Systeme9 3P 125A 10 kA 400В B 27мм (S9H31392) | Автоматический выключатель, 3-полюсный; под винт 1…50 кв.мм; U-ном.400 В (АС), I-ном.125 А; характеристика срабатывания "B"; отключающая способность 10 кА; IP20, t-раб.-35…+70°C | Systeme Electric | руб./шт | 16073.48
NEW | Systeme9 4P 6A 10kA 400В B (S9F31406) | Автоматический выключатель, 4-полюсный; под винт 1…25 кв.мм; U-ном.400 В (АС), I-ном.6 А; характеристика срабатывания "B"; отключающая способность 10 кА; IP20, t-раб.-35…+70°C | Systeme Electric | руб./шт | 7895.74
NEW | Systeme9 4P 10A 10kA 400В B (S9F31410) | Автоматический выключатель, 4-полюсный; под винт 1…25 кв.мм; U-ном.400 В (АС), I-ном.10 А; характеристика срабатывания "B"; отключающая способность 10 кА; IP20, t-раб.-35…+70°C | Systeme Electric | руб./шт | 9023.71
NEW | Systeme9 4P 16A 10kA 400В B (S9F31416) | Автоматический выключатель, 4-полюсный; под винт 1…25 кв.мм; U-ном.400 В (АС), I-ном.16 А; характеристика срабатывания "B"; отключающая способность 10 кА; IP20, t-раб.-35…+70°C | Systeme Electric | руб./шт | 8983.42
NEW | Systeme9 4P 20A 10kA 400В B (S9F31420) | Автоматический выключатель, 4-полюсный; под винт 1…25 кв.мм; U-ном.400 В (АС), I-ном.20 А; характеристика срабатывания "B"; отключающая способность 10 кА; IP20, t-раб.-35…+70°C | Systeme Electric | руб./шт | 9023.71
NEW | Systeme9 4P 25A 10kA 400В B (S9F31425) | Автоматический выключатель, 4-полюсный; под винт 1…25 кв.мм; U-ном.400 В (АС), I-ном.25 А; характеристика срабатывания "B"; отключающая способность 10 кА; IP20, t-раб.-35…+70°C | Systeme Electric | руб./шт | 8902.85
NEW | Systeme9 4P 32A 10kA 400В B (S9F31432) | Автоматический выключатель, 4-полюсный; под винт 1…25 кв.мм; U-ном.400 В (АС), I-ном.32 А; характеристика срабатывания "B"; отключающая способность 10 кА; IP20, t-раб.-35…+70°C | Systeme Electric | руб./шт | 8943.14
NEW | Systeme9 4P 40A 10kA 400В B (S9F31440) | Автоматический выключатель, 4-полюсный; под винт 1…25 кв.мм; U-ном.400 В (АС), I-ном.40 А; характеристика срабатывания "B"; отключающая способность 10 кА; IP20, t-раб.-35…+70°C | Systeme Electric | руб./шт | 7694.32
NEW | Systeme9 4P 50A 10kA 400В B (S9F31450) | Автоматический выключатель, 4-полюсный; под винт 1…25 кв.мм; U-ном.400 В (АС), I-ном.50 А; характеристика срабатывания "B"; отключающая способность 10 кА; IP20, t-раб.-35…+70°C | Systeme Electric | руб./шт | 9184.84
NEW | Systeme9 4P 63A 10kA 400В B (S9F31463) | Автоматический выключатель, 4-полюсный; под винт 1…25 кв.мм; U-ном.400 В (АС), I-ном.63 А; характеристика срабатывания "B"; отключающая способность 10 кА; IP20, t-раб.-35…+70°C | Systeme Electric | руб./шт | 9950.25
NEW | Systeme9 4P 63A 10 kA 400В B 27мм (S9H31463) | Автоматический выключатель, 4-полюсный; под винт 1…50 кв.мм; U-ном.400 В (АС), I-ном.63 А; характеристика срабатывания "B"; отключающая способность 10 кА; IP20, t-раб.-35…+70°C | Systeme Electric | руб./шт | 15388.64
NEW | Systeme9 4P 80A 10 kA 400В B 27мм (S9H31480) | Автоматический выключатель, 4-полюсный; под винт 1…50 кв.мм; U-ном.400 В (АС), I-ном.80 А; характеристика срабатывания "B"; отключающая способность 10 кА; IP20, t-раб.-35…+70°C | Systeme Electric | руб./шт | 16234.61
NEW | Systeme9 4P 100A 10 kA 400В B 27мм (S9H31491) | Автоматический выключатель, 4-полюсный; под винт 1…50 кв.мм; U-ном.400 В (АС), I-ном.100 А; характеристика срабатывания "B"; отключающая способность 10 кА; IP20, t-раб.-35…+70°C | Systeme Electric | руб./шт | 16476.32
NEW | Systeme9 4P 125A 10 kA 400В B 27мм (S9H31492) | Автоматический выключатель, 4-полюсный; под винт 1…50 кв.мм; U-ном.400 В (АС), I-ном.125 А; характеристика срабатывания "B"; отключающая способность 10 кА; IP20, t-раб.-35…+70°C | Systeme Electric | руб./шт | 21391.02
NEW | ВА 47-100 3P 80А (C) 10kA PROXIMA (mcb47100-3-80C-pro) | Модульный автоматический выключатель на DIN-рейку; 3-полюсный; U-ном.230/400 В (AC), I-ном.80 А, характеристика срабатывания "C", номинальная отключающая способность 10 кА; IP20, t-раб.-25…+55°C | EKF | руб./шт | 2840.15
NEW | ВА 47-63N 1P 1А (C) 4,5 кА PROXIMA (M634101C) | Модульный автоматический выключатель на DIN-рейку; 1-полюсный; U-ном.230/400 В (AC), I-ном.1 А, характеристика срабатывания "C", номинальная отключающая способность 4.5 кА; IP20, t-раб.-40…+55°C | EKF | руб./шт | 300.65
NEW | ВА 47-63N 1P 2А (В) 4,5 кА PROXIMA (M634102B) | Модульный автоматический выключатель на DIN-рейку; 1-полюсный; U-ном.230/400 В (AC), I-ном.2 А, характеристика срабатывания "B", номинальная отключающая способность 4.5 кА; IP20, t-раб.-40…+55°C | EKF | руб./шт | 339.59
NEW | ВА 47-63N 1P 2А (C) 4,5 кА PROXIMA (M634102C) | Модульный автоматический выключатель на DIN-рейку; 1-полюсный; U-ном.230/400 В (AC), I-ном.2 А, характеристика срабатывания "C", номинальная отключающая способность 4.5 кА; IP20, t-раб.-40…+55°C | EKF | руб./шт | 300.65
NEW | ВА 47-63N 1P 3А (C) 4,5 кА PROXIMA (M634103C) | Модульный автоматический выключатель на DIN-рейку; 1-полюсный; U-ном.230/400 В (AC), I-ном.3 А, характеристика срабатывания "C", номинальная отключающая способность 4.5 кА; IP20, t-раб.-40…+55°C | EKF | руб./шт | 300.65
NEW | ВА 47-63N 1P 4А (C) 4,5 кА PROXIMA (M634104C) | Модульный автоматический выключатель на DIN-рейку; 1-полюсный; U-ном.230/400 В (AC), I-ном.4 А, характеристика срабатывания "C", номинальная отключающая способность 4.5 кА; IP20, t-раб.-40…+55°C | EKF | руб./шт | 303.83
NEW | ВА 47-63N 1P 6А (C) 4,5 кА PROXIMA (M634106C) | Модульный автоматический выключатель на DIN-рейку; 1-полюсный; U-ном.230/400 В (AC), I-ном.6 А, характеристика срабатывания "C", номинальная отключающая способность 4.5 кА; IP20, t-раб.-40…+55°C | EKF | руб./шт | 228.28
NEW | ВА 47-63N 1P 10А (C) 4,5 кА PROXIMA (M634110C) | Модульный автоматический выключатель на DIN-рейку; 1-полюсный; U-ном.230/400 В (AC), I-ном.10 А, характеристика срабатывания "C", номинальная отключающая способность 4.5 кА; IP20, t-раб.-40…+55°C | EKF | руб./шт | 216.89
NEW | ВА 47-63N 1P 16А (C) 4,5 кА PROXIMA (M634116C) | Модульный автоматический выключатель на DIN-рейку; 1-полюсный; U-ном.230/400 В (AC), I-ном.16 А, характеристика срабатывания "C", номинальная отключающая способность 4.5 кА; IP20, t-раб.-40…+55°C | EKF | руб./шт | 189.79
NEW | ВА 47-63N 1P 16А (D) 4,5 кА PROXIMA (M634116D) | Модульный автоматический выключатель на DIN-рейку; 1-полюсный; U-ном.230/400 В (AC), I-ном.16 А, характеристика срабатывания "D", номинальная отключающая способность 4.5 кА; IP20, t-раб.-40…+55°C | EKF | руб./шт | 316.56
NEW | ВА 47-63N 1P 20А (C) 4,5 кА PROXIMA (M634120C) | Модульный автоматический выключатель на DIN-рейку; 1-полюсный; U-ном.230/400 В (AC), I-ном.20 А, характеристика срабатывания "C", номинальная отключающая способность 4.5 кА; IP20, t-раб.-40…+55°C | EKF | руб./шт | 229.52
NEW | ВА 47-63N 1P 25А (C) 4,5 кА PROXIMA (M634125C) | Модульный автоматический выключатель на DIN-рейку; 1-полюсный; U-ном.230/400 В (AC), I-ном.25 А, характеристика срабатывания "C", номинальная отключающая способность 4.5 кА; IP20, t-раб.-40…+55°C | EKF | руб./шт | 196.77
NEW | ВА 47-63N 1P 32А (C) 4,5 кА PROXIMA (M634132C) | Модульный автоматический выключатель на DIN-рейку; 1-полюсный; U-ном.230/400 В (AC), I-ном.32 А, характеристика срабатывания "C", номинальная отключающая способность 4.5 кА; IP20, t-раб.-40…+55°C | EKF | руб./шт | 240.3
NEW | ВА 47-63N 1P 40А (C) 4,5 кА PROXIMA (M634140C) | Модульный автоматический выключатель на DIN-рейку; 1-полюсный; U-ном.230/400 В (AC), I-ном.40 А, характеристика срабатывания "C", номинальная отключающая способность 4.5 кА; IP20, t-раб.-40…+55°C | EKF | руб./шт | 250.11
NEW | ВА 47-63N 1P 50А (C) 4,5 кА PROXIMA (M634150C) | Модульный автоматический выключатель на DIN-рейку; 1-полюсный; U-ном.230/400 В (AC), I-ном.50 А, характеристика срабатывания "C", номинальная отключающая способность 4.5 кА; IP20, t-раб.-40…+55°C | EKF | руб./шт | 288.81
NEW | ВА 47-63N 1P 63А (C) 4,5 кА PROXIMA (M634163C) | Модульный автоматический выключатель на DIN-рейку; 1-полюсный; U-ном.230/400 В (AC), I-ном.63 А, характеристика срабатывания "C", номинальная отключающая способность 4.5 кА; IP20, t-раб.-40…+55°C | EKF | руб./шт | 288.78
NEW | ВА 47-63N 2P 50А (D) 4,5 кА PROXIMA (M634250D) | Модульный автоматический выключатель на DIN-рейку; 2-полюсный; U-ном.230/400 В (AC), I-ном.50 А, характеристика срабатывания "D", номинальная отключающая способность 4.5 кА; IP20, t-раб.-40…+55°C | EKF | руб./шт | 794.58
NEW | ВА 47-63N 3P 10А (D) 4,5 кА PROXIMA (M634310D) | Модульный автоматический выключатель на DIN-рейку; 3-полюсный; U-ном.230/400 В (AC), I-ном.10 А, характеристика срабатывания "D", номинальная отключающая способность 4.5 кА; IP20, t-раб.-40…+55°C | EKF | руб./шт | 1061.65
NEW | ВА 47-63N 3P 16А (D) 4,5 кА PROXIMA (M634316D) | Модульный автоматический выключатель на DIN-рейку; 3-полюсный; U-ном.230/400 В (AC), I-ном.16 А, характеристика срабатывания "D", номинальная отключающая способность 4.5 кА; IP20, t-раб.-40…+55°C | EKF | руб./шт | 1047.99
NEW | ВА 47-63N 3P 25А (D) 4,5 кА PROXIMA (M634325D) | Модульный автоматический выключатель на DIN-рейку; 3-полюсный; U-ном.230/400 В (AC), I-ном.25 А, характеристика срабатывания "D", номинальная отключающая способность 4.5 кА; IP20, t-раб.-40…+55°C | EKF | руб./шт | 1010.15
NEW | ВА 47-63N 3P 40А (D) 4,5 кА PROXIMA (M634340D) | Модульный автоматический выключатель на DIN-рейку; 3-полюсный; U-ном.230/400 В (AC), I-ном.40 А, характеристика срабатывания "D", номинальная отключающая способность 4.5 кА; IP20, t-раб.-40…+55°C | EKF | руб./шт | 1061.06
NEW | ВА 47-63N 3P 63А (D) 4,5 кА PROXIMA (M634363D) | Модульный автоматический выключатель на DIN-рейку; 3-полюсный; U-ном.230/400 В (AC), I-ном.63 А, характеристика срабатывания "D", номинальная отключающая способность 4.5 кА; IP20, t-раб.-40…+55°C | EKF | руб./шт | 1109.61
NEW | ВА 47-63N 1P 10А (D) 6кА PROXIMA (M636110D) | Модульный автоматический выключатель на DIN-рейку; 1-полюсный; U-ном.230/400 В (AC), I-ном.10 А, характеристика срабатывания "D", номинальная отключающая способность 6 кА; IP20, t-раб.-40…+55°C | EKF | руб./шт | 349.04
NEW | ВА 47-63N 1P 16А (D) 6кА PROXIMA (M636116D) | Модульный автоматический выключатель на DIN-рейку; 1-полюсный; U-ном.230/400 В (AC), I-ном.16 А, характеристика срабатывания "D", номинальная отключающая способность 6 кА; IP20, t-раб.-40…+55°C | EKF | руб./шт | 349.04
NEW | ВА 47-63N 3P 10А (D) 6кА PROXIMA (M636310D) | Модульный автоматический выключатель на DIN-рейку; 3-полюсный; U-ном.230/400 В (AC), I-ном.10 А, характеристика срабатывания "D", номинальная отключающая способность 6 кА; IP20, t-раб.-40…+55°C | EKF | руб./шт | 1185.07
NEW | ВА 47-63N 3P 16А (D) 6кА PROXIMA (M636316D) | Модульный автоматический выключатель на DIN-рейку; 3-полюсный; U-ном.230/400 В (AC), I-ном.16 А, характеристика срабатывания "D", номинальная отключающая способность 6 кА; IP20, t-раб.-40…+55°C | EKF | руб./шт | 1183.75
NEW | ВА 47-63N 3P 20А (D) 6кА PROXIMA (M636320D) | Модульный автоматический выключатель на DIN-рейку; 3-полюсный; U-ном.230/400 В (AC), I-ном.20 А, характеристика срабатывания "D", номинальная отключающая способность 6 кА; IP20, t-раб.-40…+55°C | EKF | руб./шт | 1104.77
NEW | ВА 47-63N 3P 25А (D) 6кА PROXIMA (M636325D) | Модульный автоматический выключатель на DIN-рейку; 3-полюсный; U-ном.230/400 В (AC), I-ном.25 А, характеристика срабатывания "D", номинальная отключающая способность 6 кА; IP20, t-раб.-40…+55°C | EKF | руб./шт | 1092.49
NEW | ВА 47-63N 3P 32А (D) 6кА PROXIMA (M636332D) | Модульный автоматический выключатель на DIN-рейку; 3-полюсный; U-ном.230/400 В (AC), I-ном.32 А, характеристика срабатывания "D", номинальная отключающая способность 6 кА; IP20, t-раб.-40…+55°C | EKF | руб./шт | 1187.01
NEW | ВА 47-63N 3P 40А (D) 6кА PROXIMA (M636340D) | Модульный автоматический выключатель на DIN-рейку; 3-полюсный; U-ном.230/400 В (AC), I-ном.40 А, характеристика срабатывания "D", номинальная отключающая способность 6 кА; IP20, t-раб.-40…+55°C | EKF | руб./шт | 1180.39
NEW | ВА 47-63N 3P 50А (D) 6кА PROXIMA (M636350D) | Модульный автоматический выключатель на DIN-рейку; 3-полюсный; U-ном.230/400 В (AC), I-ном.50 А, характеристика срабатывания "D", номинальная отключающая способность 6 кА; IP20, t-раб.-40…+55°C | EKF | руб./шт | 1303.8
NEW | ВА 47-63N 3P 63А (D) 6кА PROXIMA (M636363D) | Модульный автоматический выключатель на DIN-рейку; 3-полюсный; U-ном.230/400 В (AC), I-ном.63 А, характеристика срабатывания "D", номинальная отключающая способность 6 кА; IP20, t-раб.-40…+55°C | EKF | руб./шт | 1405.94
NEW | ВА 47-63N MA 3P 10А (D) 6кА PROXIMA (M63MA6310D) | Модульный автоматический выключатель на DIN-рейку без теплового расцепителя; 3-полюсный; U-ном.230/400 В (AC), I-ном.10 А, характеристика срабатывания "D", номинальная отключающая способность 6 кА; IP20, t-раб.-40…+55°C | EKF | руб./шт | 2253.65
NEW | ВА 47-63N MA 3P 16А (C) 6кА PROXIMA (M63MA6316C) | Модульный автоматический выключатель на DIN-рейку без теплового расцепителя; 3-полюсный; U-ном.230/400 В (AC), I-ном.16 А, характеристика срабатывания "C", номинальная отключающая способность 6 кА; IP20, t-раб.-40…+55°C | EKF | руб./шт | 2598.06
NEW | ВА 47-63N MA 3P 16А (D) 6кА PROXIMA (M63MA6316D) | Модульный автоматический выключатель на DIN-рейку без теплового расцепителя; 3-полюсный; U-ном.230/400 В (AC), I-ном.16 А, характеристика срабатывания "D", номинальная отключающая способность 6 кА; IP20, t-раб.-40…+55°C | EKF | руб./шт | 2307.32
NEW | ВА 47-63N MA 3P 20А (D) 6кА PROXIMA (M63MA6320D) | Модульный автоматический выключатель на DIN-рейку без теплового расцепителя; 3-полюсный; U-ном.230/400 В (AC), I-ном.20 А, характеристика срабатывания "D", номинальная отключающая способность 6 кА; IP20, t-раб.-40…+55°C | EKF | руб./шт | 2312.03
NEW | ВА 47-63N MA 3P 25А (C) 6кА PROXIMA (M63MA6325C) | Модульный автоматический выключатель на DIN-рейку без теплового расцепителя; 3-полюсный; U-ном.230/400 В (AC), I-ном.25 А, характеристика срабатывания "C", номинальная отключающая способность 6 кА; IP20, t-раб.-40…+55°C | EKF | руб./шт | 2601.64
NEW | ВА 47-63N MA 3P 25А (D) 6кА PROXIMA (M63MA6325D) | Модульный автоматический выключатель на DIN-рейку без теплового расцепителя; 3-полюсный; U-ном.230/400 В (AC), I-ном.25 А, характеристика срабатывания "D", номинальная отключающая способность 6 кА; IP20, t-раб.-40…+55°C | EKF | руб./шт | 2355.52
NEW | ВА 47-63N MA 3P 32А (D) 6кА PROXIMA (M63MA6332D) | Модульный автоматический выключатель на DIN-рейку без теплового расцепителя; 3-полюсный; U-ном.230/400 В (AC), I-ном.32 А, характеристика срабатывания "D", номинальная отключающая способность 6 кА; IP20, t-раб.-40…+55°C | EKF | руб./шт | 2446.42
NEW | ВА 47-63N MA 3P 40А (D) 6кА PROXIMA (M63MA6340D) | Модульный автоматический выключатель на DIN-рейку без теплового расцепителя; 3-полюсный; U-ном.230/400 В (AC), I-ном.40 А, характеристика срабатывания "D", номинальная отключающая способность 6 кА; IP20, t-раб.-40…+55°C | EKF | руб./шт | 2488.51
NEW | ВА 47-63N MA 3P 50А (D) 6кА PROXIMA (M63MA6350D) | Модульный автоматический выключатель на DIN-рейку без теплового расцепителя; 3-полюсный; U-ном.230/400 В (AC), I-ном.50 А, характеристика срабатывания "D", номинальная отключающая способность 6 кА; IP20, t-раб.-40…+55°C | EKF | руб./шт | 2500.35
NEW | ВА 47-100 1P 100А (C) 10kA PROXIMA (mcb47100-1-100C-pro) | Модульный автоматический выключатель на DIN-рейку; 1-полюсный; U-ном.230/400 В (AC), I-ном.100 А, характеристика срабатывания "C", номинальная отключающая способность 10 кА; IP20, t-раб.-25…+55°C | EKF | руб./шт | 997.49
NEW | ВА 47-100 1P 10А (C) 10kA PROXIMA (mcb47100-1-10C-pro) | Модульный автоматический выключатель на DIN-рейку; 1-полюсный; U-ном.230/400 В (AC), I-ном.10 А, характеристика срабатывания "C", номинальная отключающая способность 10 кА; IP20, t-раб.-25…+55°C | EKF | руб./шт | 1019.42
NEW | ВА 47-100 1P 125А (C) 10kA PROXIMA (mcb47100-1-125C-pro) | Модульный автоматический выключатель на DIN-рейку; 1-полюсный; U-ном.230/400 В (AC), I-ном.125 А, характеристика срабатывания "C", номинальная отключающая способность 10 кА; IP20, t-раб.-25…+55°C | EKF | руб./шт | 1273.82
NEW | ВА 47-100 1P 16А (C) 10kA PROXIMA (mcb47100-1-16C-pro) | Модульный автоматический выключатель на DIN-рейку; 1-полюсный; U-ном.230/400 В (AC), I-ном.16 А, характеристика срабатывания "C", номинальная отключающая способность 10 кА; IP20, t-раб.-25…+55°C | EKF | руб./шт | 966.11
NEW | 1P 20А (C) 10kA ВА 47-100 PROxima (mcb47100-1-20C-pro) | Модульный автоматический выключатель на DIN-рейку; 1-полюсный; U-ном.230/400 В (AC), I-ном.20 А, характеристика срабатывания "C", номинальная отключающая способность 10 кА; IP20, t-раб.-25…+55°C | EKF | руб./шт | 1002.81
NEW | ВА 47-100 1P 25А (C) 10kA PROXIMA (mcb47100-1-25C-pro) | Модульный автоматический выключатель на DIN-рейку; 1-полюсный; U-ном.230/400 В (AC), I-ном.25 А, характеристика срабатывания "C", номинальная отключающая способность 10 кА; IP20, t-раб.-25…+55°C | EKF | руб./шт | 980.82
NEW | ВА 47-100 1P 32А (C) 10kA PROXIMA (mcb47100-1-32C-pro) | Модульный автоматический выключатель на DIN-рейку; 1-полюсный; U-ном.230/400 В (AC), I-ном.32 А, характеристика срабатывания "C", номинальная отключающая способность 10 кА; IP20, t-раб.-25…+55°C | EKF | руб./шт | 980.38
NEW | ВА 47-100 1P 50А (C) 10kA PROXIMA (mcb47100-1-50C-pro) | Модульный автоматический выключатель на DIN-рейку; 1-полюсный; U-ном.230/400 В (AC), I-ном.50 А, характеристика срабатывания "C", номинальная отключающая способность 10 кА; IP20, t-раб.-25…+55°C | EKF | руб./шт | 977.9
NEW | ВА 47-100 1P 63А (C) 10kA PROXIMA (mcb47100-1-63C-pro) | Модульный автоматический выключатель на DIN-рейку; 1-полюсный; U-ном.230/400 В (AC), I-ном.63 А, характеристика срабатывания "C", номинальная отключающая способность 10 кА; IP20, t-раб.-25…+55°C | EKF | руб./шт | 990.26
NEW | ВА 47-100 1P 80А (C) 10kA PROXIMA (mcb47100-1-80C-pro) | Модульный автоматический выключатель на DIN-рейку; 1-полюсный; U-ном.230/400 В (AC), I-ном.80 А, характеристика срабатывания "C", номинальная отключающая способность 10 кА; IP20, t-раб.-25…+55°C | EKF | руб./шт | 998.58
NEW | ВА 47-100 2P 100А (C) 10kA PROXIMA (mcb47100-2-100C-pro) | Модульный автоматический выключатель на DIN-рейку; 2-полюсный; U-ном.230/400 В (AC), I-ном.100 А, характеристика срабатывания "C", номинальная отключающая способность 10 кА; IP20, t-раб.-25…+55°C | EKF | руб./шт | 2038.73
NEW | ВА 47-100 2P 50А (C) 10kA PROXIMA (mcb47100-2-50C-pro) | Модульный автоматический выключатель на DIN-рейку; 2-полюсный; U-ном.230/400 В (AC), I-ном.50 А, характеристика срабатывания "C", номинальная отключающая способность 10 кА; IP20, t-раб.-25…+55°C | EKF | руб./шт | 2200.53
NEW | ВА 47-100 2P 63А (C) 10kA PROXIMA (mcb47100-2-63C-pro) | Модульный автоматический выключатель на DIN-рейку; 2-полюсный; U-ном.230/400 В (AC), I-ном.63 А, характеристика срабатывания "C", номинальная отключающая способность 10 кА; IP20, t-раб.-25…+55°C | EKF | руб./шт | 2020.57
NEW | ВА 47-100 2P 80А (C) 10kA PROXIMA (mcb47100-2-80C-pro) | Модульный автоматический выключатель на DIN-рейку; 2-полюсный; U-ном.230/400 В (AC), I-ном.80 А, характеристика срабатывания "C", номинальная отключающая способность 10 кА; IP20, t-раб.-25…+55°C | EKF | руб./шт | 2038.73
NEW | ВА 47-100 2P 80А (D) 10kA PROXIMA (mcb47100-2-80D-pro) | Модульный автоматический выключатель на DIN-рейку; 2-полюсный; U-ном.230/400 В (AC), I-ном.80 А, характеристика срабатывания "D", номинальная отключающая способность 10 кА; IP20, t-раб.-25…+55°C | EKF | руб./шт | 2038.73
NEW | ВА 47-100 3P 100А (C) 10kA PROXIMA (mcb47100-3-100C-pro) | Модульный автоматический выключатель на DIN-рейку; 3-полюсный; U-ном.230/400 В (AC), I-ном.100 А, характеристика срабатывания "C", номинальная отключающая способность 10 кА; IP20, t-раб.-25…+55°C | EKF | руб./шт | 2929.34
NEW | ВА 47-100 3P 100А (D) 10kA PROXIMA (mcb47100-3-100D-pro) | Модульный автоматический выключатель на DIN-рейку; 3-полюсный; U-ном.230/400 В (AC), I-ном.100 А, характеристика срабатывания "D", номинальная отключающая способность 10 кА; IP20, t-раб.-25…+55°C | EKF | руб./шт | 3118.58
NEW | ВА 47-100 3P 10А (C) 10kA PROXIMA (mcb47100-3-10C-pro) | Модульный автоматический выключатель на DIN-рейку; 3-полюсный; U-ном.230/400 В (AC), I-ном.10 А, характеристика срабатывания "C", номинальная отключающая способность 10 кА; IP20, t-раб.-25…+55°C | EKF | руб./шт | 3058.03
NEW | ВА 47-100 3P 10А (D) 10kA PROXIMA (mcb47100-3-10D-pro) | Модульный автоматический выключатель на DIN-рейку; 3-полюсный; U-ном.230/400 В (AC), I-ном.10 А, характеристика срабатывания "D", номинальная отключающая способность 10 кА; IP20, t-раб.-25…+55°C | EKF | руб./шт | 3118.58
NEW | ВА 47-100 3P 125А (C) 10kA PROXIMA (mcb47100-3-125C-pro) | Модульный автоматический выключатель на DIN-рейку; 3-полюсный; U-ном.230/400 В (AC), I-ном.125 А, характеристика срабатывания "C", номинальная отключающая способность 10 кА; IP20, t-раб.-25…+55°C | EKF | руб./шт | 3841.4
NEW | ВА 47-100 3P 125А (D) 10kA PROXIMA (mcb47100-3-125D-pro) | Модульный автоматический выключатель на DIN-рейку; 3-полюсный; U-ном.230/400 В (AC), I-ном.125 А, характеристика срабатывания "D", номинальная отключающая способность 10 кА; IP20, t-раб.-25…+55°C | EKF | руб./шт | 4213.22
NEW | ВА 47-100 3P 16А (C) 10kA PROXIMA (mcb47100-3-16C-pro) | Модульный автоматический выключатель на DIN-рейку; 3-полюсный; U-ном.230/400 В (AC), I-ном.16 А, характеристика срабатывания "C", номинальная отключающая способность 10 кА; IP20, t-раб.-25…+55°C | EKF | руб./шт | 3058.03
NEW | ВА 47-100 3P 16А (D) 10kA PROXIMA (mcb47100-3-16D-pro) | Модульный автоматический выключатель на DIN-рейку; 3-полюсный; U-ном.230/400 В (AC), I-ном.16 А, характеристика срабатывания "D", номинальная отключающая способность 10 кА; IP20, t-раб.-25…+55°C | EKF | руб./шт | 3005.99
NEW | 3P 20А (C) 10kA ВА 47-100 PROxima (mcb47100-3-20C-pro) | Модульный автоматический выключатель на DIN-рейку; 3-полюсный; U-ном.230/400 В (AC), I-ном.20 А, характеристика срабатывания "C", номинальная отключающая способность 10 кА; IP20, t-раб.-25…+55°C | EKF | руб./шт | 3102.9
NEW | ВА 47-100 3P 20А (D) 10kA PROxima (mcb47100-3-20D-pro) | Модульный автоматический выключатель на DIN-рейку; 3-полюсный; U-ном.230/400 В (AC), I-ном.20 А, характеристика срабатывания "D", номинальная отключающая способность 10 кА; IP20, t-раб.-25…+55°C | EKF | руб./шт | 3031.59
NEW | ВА 47-100 3P 25А (C) 10kA PROXIMA (mcb47100-3-25C-pro) | Модульный автоматический выключатель на DIN-рейку; 3-полюсный; U-ном.230/400 В (AC), I-ном.25 А, характеристика срабатывания "C", номинальная отключающая способность 10 кА; IP20, t-раб.-25…+55°C | EKF | руб./шт | 3125.24
NEW | ВА 47-100 3P 25А (D) 10kA PROXIMA (mcb47100-3-25D-pro) | Модульный автоматический выключатель на DIN-рейку; 3-полюсный; U-ном.230/400 В (AC), I-ном.25 А, характеристика срабатывания "D", номинальная отключающая способность 10 кА; IP20, t-раб.-25…+55°C | EKF | руб./шт | 3017.15
NEW | ВА 47-100 3P 32А (C) 10kA PROXIMA (mcb47100-3-32C-pro) | Модульный автоматический выключатель на DIN-рейку; 3-полюсный; U-ном.230/400 В (AC), I-ном.32 А, характеристика срабатывания "C", номинальная отключающая способность 10 кА; IP20, t-раб.-25…+55°C | EKF | руб./шт | 3058.03
NEW | ВА 47-100 3P 32А (D) 10kA PROXIMA (mcb47100-3-32D-pro) | Модульный автоматический выключатель на DIN-рейку; 3-полюсный; U-ном.230/400 В (AC), I-ном.32 А, характеристика срабатывания "D", номинальная отключающая способность 10 кА; IP20, t-раб.-25…+55°C | EKF | руб./шт | 3017.15
NEW | ВА 47-100 3P 40А (C) 10kA PROXIMA (mcb47100-3-40C-pro) | Модульный автоматический выключатель на DIN-рейку; 3-полюсный; U-ном.230/400 В (AC), I-ном.40 А, характеристика срабатывания "C", номинальная отключающая способность 10 кА; IP20, t-раб.-25…+55°C | EKF | руб./шт | 3058.03
NEW | ВА 47-100 3P 40А (D) 10kA PROXIMA (mcb47100-3-40D-pro) | Модульный автоматический выключатель на DIN-рейку; 3-полюсный; U-ном.230/400 В (AC), I-ном.40 А, характеристика срабатывания "D", номинальная отключающая способность 10 кА; IP20, t-раб.-25…+55°C | EKF | руб./шт | 3118.58
NEW | ВА 47-100 3P 50А (C) 10kA PROXIMA (mcb47100-3-50C-pro) | Модульный автоматический выключатель на DIN-рейку; 3-полюсный; U-ном.230/400 В (AC), I-ном.50 А, характеристика срабатывания "C", номинальная отключающая способность 10 кА; IP20, t-раб.-25…+55°C | EKF | руб./шт | 3058.03
NEW | ВА 47-100 3P 50А (D) 10kA PROXIMA (mcb47100-3-50D-pro) | Модульный автоматический выключатель на DIN-рейку; 3-полюсный; U-ном.230/400 В (AC), I-ном.50 А, характеристика срабатывания "D", номинальная отключающая способность 10 кА; IP20, t-раб.-25…+55°C | EKF | руб./шт | 3118.58
NEW | ВА 47-100 3P 63А (C) 10kA PROXIMA (mcb47100-3-63C-pro) | Модульный автоматический выключатель на DIN-рейку; 3-полюсный; U-ном.230/400 В (AC), I-ном.63 А, характеристика срабатывания "C", номинальная отключающая способность 10 кА; IP20, t-раб.-25…+55°C | EKF | руб./шт | 2990.27
NEW | ВА 47-100 3P 63А (D) 10kA PROXIMA (mcb47100-3-63D-pro) | Модульный автоматический выключатель на DIN-рейку; 3-полюсный; U-ном.230/400 В (AC), I-ном.63 А, характеристика срабатывания "D", номинальная отключающая способность 10 кА; IP20, t-раб.-25…+55°C | EKF | руб./шт | 3118.58
NEW | ВА 47-100 3P 80А (D) 10kA PROXIMA (mcb47100-3-80D-pro) | Модульный автоматический выключатель на DIN-рейку; 3-полюсный; U-ном.230/400 В (AC), I-ном.80 А, характеристика срабатывания "D", номинальная отключающая способность 10 кА; IP20, t-раб.-25…+55°C | EKF | руб./шт | 2987.28
NEW | ВА 47-100 4P 100А (C) 10kA PROXIMA (mcb47100-4-100C-pro) | Модульный автоматический выключатель на DIN-рейку; 4-полюсный; U-ном.230/400 В (AC), I-ном.100 А, характеристика срабатывания "C", номинальная отключающая способность 10 кА; IP20, t-раб.-25…+55°C | EKF | руб./шт | 3963.29
NEW | ВА 47-100 4P 125А (C) 10kA PROXIMA (mcb47100-4-125C-pro) | Модульный автоматический выключатель на DIN-рейку; 4-полюсный; U-ном.230/400 В (AC), I-ном.125 А, характеристика срабатывания "C", номинальная отключающая способность 10 кА; IP20, t-раб.-25…+55°C | EKF | руб./шт | 5617.55
NEW | ВА 47-100 4P 63А (C) 10kA PROXIMA (mcb47100-4-63C-pro) | Модульный автоматический выключатель на DIN-рейку; 4-полюсный; U-ном.230/400 В (AC), I-ном.63 А, характеристика срабатывания "C", номинальная отключающая способность 10 кА; IP20, t-раб.-25…+55°C | EKF | руб./шт | 4074.61
NEW | ВА 47-100 4P 80А (C) 10kA PROXIMA (mcb47100-4-80C-pro) | Модульный автоматический выключатель на DIN-рейку; 4-полюсный; U-ном.230/400 В (AC), I-ном.80 А, характеристика срабатывания "C", номинальная отключающая способность 10 кА; IP20, t-раб.-25…+55°C | EKF | руб./шт | 4009.68
NEW | ВА 47-100M 3P 100А (D) 10kA PROXIMA (mcb47100m-3-100D-pro) | Модульный автоматический выключатель на DIN-рейку без теплового расцепителя; 3-полюсный; U-ном.230/400 В (AC), I-ном.100 А, характеристика срабатывания "D", номинальная отключающая способность 10 кА; IP20, t-раб.-25…+50°C | EKF | руб./шт | 4295.92
NEW | ВА 47-100M 3P 16А (D) 10kA PROXIMA (mcb47100m-3-16D-pro) | Модульный автоматический выключатель на DIN-рейку без теплового расцепителя; 3-полюсный; U-ном.230/400 В (AC), I-ном.16 А, характеристика срабатывания "D", номинальная отключающая способность 10 кА; IP20, t-раб.-25…+50°C | EKF | руб./шт | 5838.52
NEW | ВА 47-100M 3P 20А (D) 10kA PROXIMA (mcb47100m-3-20D-pro) | Модульный автоматический выключатель на DIN-рейку без теплового расцепителя; 3-полюсный; U-ном.230/400 В (AC), I-ном.20 А, характеристика срабатывания "D", номинальная отключающая способность 10 кА; IP20, t-раб.-25…+50°C | EKF | руб./шт | 5310.44
NEW | ВА 47-100M 3P 32А (D) 10kA PROXIMA (mcb47100m-3-32D-pro) | Модульный автоматический выключатель на DIN-рейку без теплового расцепителя; 3-полюсный; U-ном.230/400 В (AC), I-ном.32 А, характеристика срабатывания "D", номинальная отключающая способность 10 кА; IP20, t-раб.-25…+50°C | EKF | руб./шт | 5330.41
NEW | ВА 47-100M 3P 40А (D) 10kA PROXIMA (mcb47100m-3-40D-pro) | Модульный автоматический выключатель на DIN-рейку без теплового расцепителя; 3-полюсный; U-ном.230/400 В (AC), I-ном.40 А, характеристика срабатывания "D", номинальная отключающая способность 10 кА; IP20, t-раб.-25…+50°C | EKF | руб./шт | 5503.91
NEW | ВА 47-100M 3P 63А (D) 10kA PROXIMA (mcb47100m-3-63D-pro) | Модульный автоматический выключатель на DIN-рейку без теплового расцепителя; 3-полюсный; U-ном.230/400 В (AC), I-ном.63 А, характеристика срабатывания "D", номинальная отключающая способность 10 кА; IP20, t-раб.-25…+50°C | EKF | руб./шт | 5679.49
NEW | ВА 47-100M 3P 80А (D) 10kA PROXIMA (mcb47100m-3-80D-pro) | Модульный автоматический выключатель на DIN-рейку без теплового расцепителя; 3-полюсный; U-ном.230/400 В (AC), I-ном.80 А, характеристика срабатывания "D", номинальная отключающая способность 10 кА; IP20, t-раб.-25…+50°C | EKF | руб./шт | 5114.2
NEW | ВА 47-125 1P 10А (C) 15кА PROXIMA (mcb47125-1-10C) | Модульный автоматический выключатель на DIN-рейку; 1-полюсный; U-ном.230/400 В (AC), I-ном.10 А, характеристика срабатывания "C", номинальная отключающая способность 15 кА; IP20, t-раб.-25…+50°C | EKF | руб./шт | 2425.91
NEW | ВА 47-125 1P 16А (C) 15кА PROXIMA (mcb47125-1-16C) | Модульный автоматический выключатель на DIN-рейку; 1-полюсный; U-ном.230/400 В (AC), I-ном.16 А, характеристика срабатывания "C", номинальная отключающая способность 15 кА; IP20, t-раб.-25…+50°C | EKF | руб./шт | 2426.01
NEW | ВА 47-125 3P 100А (C) 15кА PROXIMA (mcb47125-3-100C) | Модульный автоматический выключатель на DIN-рейку; 3-полюсный; U-ном.230/400 В (AC), I-ном.100 А, характеристика срабатывания "C", номинальная отключающая способность 15 кА; IP20, t-раб.-25…+50°C | EKF | руб./шт | 7057.01
NEW | ВА 47-125 3P 125А (C) 15кА PROXIMA (mcb47125-3-125C) | Модульный автоматический выключатель на DIN-рейку; 3-полюсный; U-ном.230/400 В (AC), I-ном.125 А, характеристика срабатывания "C", номинальная отключающая способность 15 кА; IP20, t-раб.-25…+50°C | EKF | руб./шт | 7057.01
NEW | ВА 47-125 3P 125А (D) 15кА PROXIMA (mcb47125-3-125D) | Модульный автоматический выключатель на DIN-рейку; 3-полюсный; U-ном.230/400 В (AC), I-ном.125 А, характеристика срабатывания "D", номинальная отключающая способность 15 кА; IP20, t-раб.-25…+50°C | EKF | руб./шт | 7079.54
NEW | ВА 47-125 3P 16А (C) 15кА PROXIMA (mcb47125-3-16C) | Модульный автоматический выключатель на DIN-рейку; 3-полюсный; U-ном.230/400 В (AC), I-ном.16 А, характеристика срабатывания "C", номинальная отключающая способность 15 кА; IP20, t-раб.-25…+50°C | EKF | руб./шт | 7801.61
NEW | ВА 47-125 3P 20А (C) 15кА PROXIMA (mcb47125-3-20C) | Модульный автоматический выключатель на DIN-рейку; 3-полюсный; U-ном.230/400 В (AC), I-ном.20 А, характеристика срабатывания "C", номинальная отключающая способность 15 кА; IP20, t-раб.-25…+50°C | EKF | руб./шт | 8475.9
NEW | ВА 47-125 3P 25А (C) 15кА PROXIMA (mcb47125-3-25C) | Модульный автоматический выключатель на DIN-рейку; 3-полюсный; U-ном.230/400 В (AC), I-ном.25 А, характеристика срабатывания "C", номинальная отключающая способность 15 кА; IP20, t-раб.-25…+50°C | EKF | руб./шт | 8841.89
NEW | ВА 47-125 3P 32А (C) 15кА PROXIMA (mcb47125-3-32C) | Модульный автоматический выключатель на DIN-рейку; 3-полюсный; U-ном.230/400 В (AC), I-ном.32 А, характеристика срабатывания "C", номинальная отключающая способность 15 кА; IP20, t-раб.-25…+50°C | EKF | руб./шт | 8841.89
NEW | ВА 47-125 3P 40А (C) 15кА PROXIMA (mcb47125-3-40C) | Модульный автоматический выключатель на DIN-рейку; 3-полюсный; U-ном.230/400 В (AC), I-ном.40 А, характеристика срабатывания "C", номинальная отключающая способность 15 кА; IP20, t-раб.-25…+50°C | EKF | руб./шт | 9580.43
NEW | ВА 47-125 3P 50А (C) 15кА PROXIMA (mcb47125-3-50C) | Модульный автоматический выключатель на DIN-рейку; 3-полюсный; U-ном.230/400 В (AC), I-ном.50 А, характеристика срабатывания "C", номинальная отключающая способность 15 кА; IP20, t-раб.-25…+50°C | EKF | руб./шт | 11060.72
NEW | ВА 47-125 3P 63А (C) 15кА PROXIMA (mcb47125-3-63C) | Модульный автоматический выключатель на DIN-рейку; 3-полюсный; U-ном.230/400 В (AC), I-ном.63 А, характеристика срабатывания "C", номинальная отключающая способность 15 кА; IP20, t-раб.-25…+50°C | EKF | руб./шт | 11934.32
NEW | ВА 47-125 3P 80А (C) 15кА PROXIMA (mcb47125-3-80C) | Модульный автоматический выключатель на DIN-рейку; 3-полюсный; U-ном.230/400 В (AC), I-ном.80 А, характеристика срабатывания "C", номинальная отключающая способность 15 кА; IP20, t-раб.-25…+50°C | EKF | руб./шт | 7393.06
NEW | AV-6 1P 16A (D) 6kA AVERES (mcb6-1-16D-av) | Модульный автоматический выключатель на DIN-рейку; 1-полюсный; U-ном.230/400 В (AC), I-ном.16 А, характеристика срабатывания "D", номинальная отключающая способность 6 кА; IP20, t-раб.-40…+60°C | EKF | руб./шт | 938.61
NEW | AV-6 3P 16A (D) 6kA AVERES (mcb6-3-16D-av) | Модульный автоматический выключатель на DIN-рейку; 3-полюсный; U-ном.230/400 В (AC), I-ном.16 А, характеристика срабатывания "D", номинальная отключающая способность 6 кА; IP20, t-раб.-40…+60°C | EKF | руб./шт | 3139.47
NEW | AV-6 3P 25A (D) 6kA AVERES (mcb6-3-25D-av) | Модульный автоматический выключатель на DIN-рейку; 3-полюсный; U-ном.230/400 В (AC), I-ном.25 А, характеристика срабатывания "D", номинальная отключающая способность 6 кА; IP20, t-раб.-40…+60°C | EKF | руб./шт | 1024.03
NEW | AV-6 DC 1P 2A (C) 6kA AVERES (mcb6-DC-1-02C-av) | Модульный автоматический выключатель на DIN-рейку; 1-полюсный; U-ном.250 В (DC), I-ном.2 А, характеристика срабатывания "C", номинальная отключающая способность 6 кА; IP20, t-раб.-25…+50°C | EKF | руб./шт | 2341.78
NEW | AV-6 DC 1P 6A (C) 6kA AVERES (mcb6-DC-1-06C-av) | Модульный автоматический выключатель на DIN-рейку; 1-полюсный; U-ном.250 В (DC), I-ном.6 А, характеристика срабатывания "C", номинальная отключающая способность 6 кА; IP20, t-раб.-25…+50°C | EKF | руб./шт | 1585.67
NEW | AV-6 DC 1P 10A (C) 6kA AVERES (mcb6-DC-1-10C-av) | Модульный автоматический выключатель на DIN-рейку; 1-полюсный; U-ном.250 В (DC), I-ном.10 А, характеристика срабатывания "C", номинальная отключающая способность 6 кА; IP20, t-раб.-25…+50°C | EKF | руб./шт | 1752.52
NEW | AV-6 DC 1P 16A (C) 6kA AVERES (mcb6-DC-1-16C-av) | Модульный автоматический выключатель на DIN-рейку; 1-полюсный; U-ном.250 В (DC), I-ном.16 А, характеристика срабатывания "C", номинальная отключающая способность 6 кА; IP20, t-раб.-25…+50°C | EKF | руб./шт | 1752.54
NEW | AV-6 DC 2P 2A (C) 6kA AVERES (mcb6-DC-2-02C-av) | Модульный автоматический выключатель на DIN-рейку; 2-полюсный; U-ном.250 В (DC), I-ном.2 А, характеристика срабатывания "C", номинальная отключающая способность 6 кА; IP20, t-раб.-25…+50°C | EKF | руб./шт | 4253.91
NEW | AV-6 DC 2P 6A (C) 6kA AVERES (mcb6-DC-2-06C-av) | Модульный автоматический выключатель на DIN-рейку; 2-полюсный; U-ном.250 В (DC), I-ном.6 А, характеристика срабатывания "C", номинальная отключающая способность 6 кА; IP20, t-раб.-25…+50°C | EKF | руб./шт | 3985.89
NEW | AV-6 DC 2P 10A (C) 6kA AVERES (mcb6-DC-2-10C-av) | Модульный автоматический выключатель на DIN-рейку; 2-полюсный; U-ном.250 В (DC), I-ном.10 А, характеристика срабатывания "C", номинальная отключающая способность 6 кА; IP20, t-раб.-25…+50°C | EKF | руб./шт | 3609.55
| MD63N-2PB16 | Модульный автоматический выключатель на DIN-рейку, 2-полюсный, номин. откл. способность 6кА, I-номин. 16А, характеристика "В", U-номин. 400 В, IP20, t-раб.-25…+40°C | ДКС | руб./шт | 875.96
NEW | NB1-63 3P 6А 6кА х-ка B (DB) (R) CHINT (179695) | Модульный автоматический выключатель на DIN-рейку серии NB1-63, 3-полюсный, номин. откл. способность 6 кА, характер. срабатывания "B"; I-ном.6 А, U-ном.230…400 В (AC); IP20, t-раб.-25…+60°C. Цвет белый | CHINT | руб./шт | 1553.08
NEW | NB1-63 3P 10А 6кА х-ка B (DB) (R) CHINT (179684) | Модульный автоматический выключатель на DIN-рейку серии NB1-63, 3-полюсный, номин. откл. способность 6 кА, характер. срабатывания "B"; I-ном.10 А, U-ном. 230…400 В (AC); IP20, t-раб.-25…+60°C. Цвет белый | CHINT | руб./шт | 1538.95
NEW | NB1-63 3P 16А 6кА х-ка B (DB) (R) CHINT (179686) | Модульный автоматический выключатель на DIN-рейку серии NB1-63, 3-полюсный, номин. откл. способность 6 кА, характер. срабатывания "B"; I-ном.16 А, U-ном. 230…400 В (AC); IP20, t-раб.-25…+60°C. Цвет белый | CHINT | руб./шт | 1538.95
NEW | NB1-63 3P 20А 6кА х-ка B (DB) (R) CHINT (179688) | Модульный автоматический выключатель на DIN-рейку серии NB1-63, 3-полюсный, номин. откл. способность 6 кА, характер. срабатывания "B"; I-ном.20 А, U-ном. 230…400 В (AC); IP20, t-раб.-25…+60°C. Цвет белый | CHINT | руб./шт | 1553.06
NEW | NB1-63 3P 25А 6кА х-ка B (DB) (R) CHINT (179689) | Модульный автоматический выключатель на DIN-рейку серии NB1-63, 3-полюсный, номин. откл. способность 6 кА, характер. срабатывания "B"; I-ном.25 А, U-ном. 230…400 В (AC); IP20, t-раб.-25…+60°C. Цвет белый | CHINT | руб./шт | 1615.98
NEW | NB1-63 3P 32А 6кА х-ка B (DB) (R) CHINT (179691) | Модульный автоматический выключатель на DIN-рейку серии NB1-63, 3-полюсный, номин. откл. способность 6 кА, характер. срабатывания "B"; I-ном.32 А, U-ном. 230…400 В (AC); IP20, t-раб.-25…+60°C. Цвет белый | CHINT | руб./шт | 1648.62
NEW | NB1-63 3P 40А 6кА х-ка B (DB) (R) CHINT (179693) | Модульный автоматический выключатель на DIN-рейку серии NB1-63, 3-полюсный, номин. откл. способность 6 кА, характер. срабатывания "B"; I-ном.40 А, U-ном. 230…400 В (AC); IP20, t-раб.-25…+60°C. Цвет белый | CHINT | руб./шт | 1741.27
NEW | NB1-63 3P 50А 6кА х-ка B (DB) (R) CHINT (179694) | Модульный автоматический выключатель на DIN-рейку серии NB1-63, 3-полюсный, номин. откл. способность 6 кА, характер. срабатывания "B"; I-ном.50 А, U-ном. 230…400 В (AC); IP20, t-раб.-25…+60°C. Цвет белый | CHINT | руб./шт | 1849.15
NEW | NB1-63 2P 6А 6кА х-ка B (DB) (R) CHINT (179653) | Модульный автоматический выключатель на DIN-рейку серии NB1-63, 2-полюсный, номин. откл. способность 6 кА, характер. срабатывания "B"; I-ном.6 А, U-ном.230…400 В (AC); IP20, t-раб.-25…+60°C. Цвет белый | CHINT | руб./шт | 1038.72
NEW | NB1-63 2P 10А 6кА х-ка B (DB) (R) CHINT (179642) | Модульный автоматический выключатель на DIN-рейку серии NB1-63, 2-полюсный, номин. откл. способность 6 кА, характер. срабатывания "B"; I-ном.10 А, U-ном. 230…400 В (AC); IP20, t-раб.-25…+60°C. Цвет белый | CHINT | руб./шт | 970.85
NEW | NB1-63 2P 16А 6кА х-ка B (DB) (R) CHINT (179644) | Модульный автоматический выключатель на DIN-рейку серии NB1-63, 2-полюсный, номин. откл. способность 6 кА, характер. срабатывания "B"; I-ном.16 А, U-ном. 230…400 В (AC); IP20, t-раб.-25…+60°C. Цвет белый | CHINT | руб./шт | 970.85
NEW | NB1-63 2P 20А 6кА х-ка B (DB) (R) CHINT (179646) | Модульный автоматический выключатель на DIN-рейку серии NB1-63, 2-полюсный, номин. откл. способность 6 кА, характер. срабатывания "B"; I-ном.20 А, U-ном. 230…400 В (AC); IP20, t-раб.-25…+60°C. Цвет белый | CHINT | руб./шт | 1017.66
NEW | NB1-63 2P 25А 6кА х-ка B (DB) (R) CHINT (179647) | Модульный автоматический выключатель на DIN-рейку серии NB1-63, 2-полюсный, номин. откл. способность 6 кА, характер. срабатывания "B"; I-ном.25 А, U-ном. 230…400 В (AC); IP20, t-раб.-25…+60°C. Цвет белый | CHINT | руб./шт | 1017.66
NEW | NB1-63 1P 6А 6кА х-ка B (DB) (R) CHINT (179611) | Модульный автоматический выключатель на DIN-рейку серии NB1-63, 1-полюсный, номин. откл. способность 6 кА, характер. срабатывания "B"; I-ном.6 А, U-ном.230…400 В (AC); IP20, t-раб.-25…+60°C. Цвет белый | CHINT | руб./шт | 504.53
NEW | NB1-63 1P 10А 6кА х-ка B (DB) (R) CHINT (179600) | Модульный автоматический выключатель на DIN-рейку серии NB1-63, 1-полюсный, номин. откл. способность 6 кА, характер. срабатывания "B"; I-ном.10 А, U-ном.230…400 В (AC); IP20, t-раб.-25…+60°C. Цвет белый | CHINT | руб./шт | 504.53
NEW | NB1-63 1P 16А 6кА х-ка B (DB) (R) CHINT (179602) | Модульный автоматический выключатель на DIN-рейку серии NB1-63, 1-полюсный, номин. откл. способность 6 кА, характер. срабатывания "B"; I-ном.16 А, U-ном.230…400 В (AC); IP20, t-раб.-25…+60°C. Цвет белый | CHINT | руб./шт | 496.49
NEW | NB1-63 1P 20А 6кА х-ка B (DB) (R) CHINT (179604) | Модульный автоматический выключатель на DIN-рейку серии NB1-63, 1-полюсный, номин. откл. способность 6 кА, характер. срабатывания "B"; I-ном.20 А, U-ном.230…400 В (AC); IP20, t-раб.-25…+60°C. Цвет белый | CHINT | руб./шт | 513.95
NEW | NB1-63 1P 25А 6кА х-ка B (DB) (R) CHINT (179605) | Модульный автоматический выключатель на DIN-рейку серии NB1-63, 1-полюсный, номин. откл. способность 6 кА, характер. срабатывания "B"; I-ном.25 А, U-ном.230…400 В (AC); IP20, t-раб.-25…+60°C. Цвет белый | CHINT | руб./шт | 513.95
NEW | NB1-63 1P 32А 6кА х-ка B (DB) (R) CHINT (179607) | Модульный автоматический выключатель на DIN-рейку серии NB1-63, 1-полюсный, номин. откл. способность 6 кА, характер. срабатывания "B"; I-ном.32 А, U-ном.230…400 В (AC); IP20, t-раб.-25…+60°C. Цвет белый | CHINT | руб./шт | 518.66
NEW | NB1-63H 1P 6А 10кА х-ка B (R) CHINT (179779) | Модульный автоматический выключатель на DIN-рейку серии NB1-63H, 1-полюсный, номин. откл. способность 10 кА, характер. срабатывания "B"; I-ном.6 А, U-ном.230…400 В (AC); IP20, t-раб.-25…+60°C. Цвет белый | CHINT | руб./шт | 869.26
NEW | NB1-63H 1P 10А 10кА х-ка B (R) CHINT (179768) | Модульный автоматический выключатель на DIN-рейку серии NB1-63H, 1-полюсный, номин. откл. способность 10 кА, характер. срабатывания "B"; I-ном.10 А, U-ном.230…400 В (AC); IP20, t-раб.-25…+60°C. Цвет белый | CHINT | руб./шт | 1185.46
NEW | NB1-63H 1P 16А 10кА х-ка B (R) CHINT (179770) | Модульный автоматический выключатель на DIN-рейку серии NB1-63H, 1-полюсный, номин. откл. способность 10 кА, характер. срабатывания "B"; I-ном.16 А, U-ном.230…400 В (AC); IP20, t-раб.-25…+60°C. Цвет белый | CHINT | руб./шт | 787.74
NEW | NB1-63H 3P 6А 10кА х-ка B (R) CHINT (179863) | Модульный автоматический выключатель на DIN-рейку серии NB1-63H, 3-полюсный, номин. откл. способность 10 кА, характер. срабатывания "B"; I-ном.6 А, U-ном.230…400 В (AC); IP20, t-раб.-25…+60°C. Цвет белый | CHINT | руб./шт | 2705.41
NEW | NB1-63H 3P 10А 10кА х-ка B (R) CHINT (179852) | Модульный автоматический выключатель на DIN-рейку серии NB1-63H, 3-полюсный, номин. откл. способность 10 кА, характер. срабатывания "B"; I-ном.10 А, U-ном.230…400 В (AC); IP20, t-раб.-25…+60°C. Цвет белый | CHINT | руб./шт | 2593
NEW | NB1-63H 3P 16А 10кА х-ка B (R) CHINT (179854) | Модульный автоматический выключатель на DIN-рейку серии NB1-63H, 3-полюсный, номин. откл. способность 10 кА, характер. срабатывания "B"; I-ном.16 А, U-ном.230…400 В (AC); IP20, t-раб.-25…+60°C. Цвет белый | CHINT | руб./шт | 2625.2
2.2 | Дифференциальные автоматы
| City9 Set 1P+N С 10А 4.5kA 10мА A 230В (C9D51610) | Модульный автоматический выключатель дифференциального тока с защитой от перегрузки и КЗ на DIN-рейку, 2-полюсный (1+N), I-диф. 10 мА, тип тока утечки - переменный (A), I-ном. 10 А, характер.срабатывания С, номинальная отключающая способность 4.5кА, U-раб. 230 В; индикатор вкл/откл; IP20. Ширина 2-DIN | Systeme Electric | руб./шт | 5154.16
| City9 Set 1P+N С 10А 4.5kA 30мА A 230В (C9D55610) | Модульный автоматический выключатель дифференциального тока с защитой от перегрузки и КЗ на DIN-рейку, 2-полюсный (1+N), I-диф. 30 мА, тип тока утечки - переменный (A), I-ном. 10 А, характер.срабатывания С, номинальная отключающая способность 4.5кА, U-раб. 230 В; индикатор вкл/откл; IP20. Ширина 2-DIN | Systeme Electric | руб./шт | 4738.92
| City9 Set 1P+N С 10А 4.5kA 30мА AC 230В (C9D34610) | Модульный автоматический выключатель дифференциального тока с защитой от перегрузки и КЗ на DIN-рейку, 2-полюсный (1+N), I-диф. 30 мА, тип тока утечки - переменный (AC), I-ном. 10 А, характер.срабатывания С, номинальная отключающая способность 4.5кА, U-раб. 230 В; индикатор вкл/откл; IP20. Ширина 2-DIN | Systeme Electric | руб./шт | 4121.25
| City9 Set 1P+N С 16А 4.5kA 10мА A 230В (C9D51616) | Модульный автоматический выключатель дифференциального тока с защитой от перегрузки и КЗ на DIN-рейку, 2-полюсный (1+N), I-диф. 10 мА, тип тока утечки - переменный (A), I-ном. 16 А, характер.срабатывания С, номинальная отключающая способность 4.5кА, U-раб. 230 В; индикатор вкл/откл; IP20. Ширина 2-DIN | Systeme Electric | руб./шт | 4484.59
| City9 Set 1P+N С 16А 4.5kA 30мА A 230В (C9D55616) | Модульный автоматический выключатель дифференциального тока с защитой от перегрузки и КЗ на DIN-рейку, 2-полюсный (1+N), I-диф. 30 мА, тип тока утечки - переменный (A), I-ном. 10 А, характер.срабатывания С, номинальная отключающая способность 4.5кА, U-раб. 230 В; индикатор вкл/откл; IP20. Ширина 2-DIN | Systeme Electric | руб./шт | 4131.63
| City9 Set 1P+N С 16А 4.5kA 30мА AC 230В (C9D34616) | Модульный автоматический выключатель дифференциального тока с защитой от перегрузки и КЗ на DIN-рейку, 2-полюсный (1+N), I-диф. 30 мА, тип тока утечки - переменный (AC), I-ном. 16 А, характер.срабатывания С, номинальная отключающая способность 4.5кА, U-раб. 230 В; индикатор вкл/откл; IP20. Ширина 2-DIN | Systeme Electric | руб./шт | 3591.81
| City9 Set 1P+N С 20А 4.5kA 10мА A 230В (C9D51620) | Модульный автоматический выключатель дифференциального тока с защитой от перегрузки и КЗ на DIN-рейку, 2-полюсный (1+N), I-диф. 10 мА, тип тока утечки - переменный (A), I-ном. 20 А, характер.срабатывания С, номинальная отключающая способность 4.5кА, U-раб. 230 В; индикатор вкл/откл; IP20. Ширина 2-DIN | Systeme Electric | руб./шт | 4759.68
| City9 Set 1P+N С 20А 4.5kA 30мА A 230В (C9D55620) | Модульный автоматический выключатель дифференциального тока с защитой от перегрузки и КЗ на DIN-рейку, 2-полюсный (1+N), I-диф. 30 мА, тип тока утечки - переменный (A), I-ном. 25 А, характер.срабатывания С, номинальная отключающая способность 4.5кА, U-раб. 230 В; индикатор вкл/откл; IP20. Ширина 2-DIN | Systeme Electric | руб./шт | 4380.78
| City9 Set 1P+N С 20А 4.5kA 30мА AC 230В (C9D34620) | Модульный автоматический выключатель дифференциального тока с защитой от перегрузки и КЗ на DIN-рейку, 2-полюсный (1+N), I-диф. 30 мА, тип тока утечки - переменный (AC), I-ном. 20 А, характер.срабатывания С, номинальная отключающая способность 4.5кА, U-раб. 230 В; индикатор вкл/откл; IP20. Ширина 2-DIN | Systeme Electric | руб./шт | 3815.02
| City9 Set 1P+N С 25А 4.5kA 10мА A 230В (C9D51625) | Модульный автоматический выключатель дифференциального тока с защитой от перегрузки и КЗ на DIN-рейку, 2-полюсный (1+N), I-диф. 10 мА, тип тока утечки - переменный (A), I-ном. 25 А, характер.срабатывания С, номинальная отключающая способность 4.5кА, U-раб. 230 В; индикатор вкл/откл; IP20. Ширина 2-DIN | Systeme Electric | руб./шт | 4650.68
| City9 Set 1P+N С 25А 4.5kA 30мА A 230В (C9D55625) | Модульный автоматический выключатель дифференциального тока с защитой от перегрузки и КЗ на DIN-рейку, 2-полюсный (1+N), I-диф. 30 мА, тип тока утечки - переменный (A), I-ном. 10 А, характер.срабатывания С, номинальная отключающая способность 4.5кА, U-раб. 230 В; индикатор вкл/откл; IP20. Ширина 2-DIN | Systeme Electric | руб./шт | 4276.97
| City9 Set 1P+N С 25А 4.5kA 30мА AC 230В (C9D34625) | Модульный автоматический выключатель дифференциального тока с защитой от перегрузки и КЗ на DIN-рейку, 2-полюсный (1+N), I-диф. 30 мА, тип тока утечки - переменный (AC), I-ном. 10 А, характер.срабатывания С, номинальная отключающая способность 4.5кА, U-раб. 230 В; индикатор вкл/откл; IP20. Ширина 2-DIN | Systeme Electric | руб./шт | 3721.58
| City9 Set 1P+N С 32А 4.5kA 30мА A 230В (C9D55632) | Модульный автоматический выключатель дифференциального тока с защитой от перегрузки и КЗ на DIN-рейку, 2-полюсный (1+N), I-диф. 30 мА, тип тока утечки - переменный (A), I-ном. 32 А, характер.срабатывания С, номинальная отключающая способность 4.5кА, U-раб. 230 В; индикатор вкл/откл; IP20. Ширина 2-DIN | Systeme Electric | руб./шт | 5180.11
| City9 Set 1P+N С 32А 4.5kA 30мА AC 230В (C9D34632) | Модульный автоматический выключатель дифференциального тока с защитой от перегрузки и КЗ на DIN-рейку, 2-полюсный (1+N), I-диф. 30 мА, тип тока утечки - переменный (AC), I-ном. 32 А, характер.срабатывания С, номинальная отключающая способность 4.5кА, U-раб. 230 В; индикатор вкл/откл; IP20. Ширина 2-DIN | Systeme Electric | руб./шт | 4505.35
| City9 Set 1P+N С 40А 4.5kA 30мА A 230В (C9D55640) | Модульный автоматический выключатель дифференциального тока с защитой от перегрузки и КЗ на DIN-рейку, 2-полюсный (1+N), I-диф. 30 мА, тип тока утечки - переменный (A), I-ном. 10 А, характер.срабатывания С, номинальная отключающая способность 4.5кА, U-раб. 230 В; индикатор вкл/откл; IP20. Ширина 2-DIN | Systeme Electric | руб./шт | 5501.92
| City9 Set 1P+N С 40А 4.5kA 30мА AC 230В (C9D34640) | Модульный автоматический выключатель дифференциального тока с защитой от перегрузки и КЗ на DIN-рейку, 2-полюсный (1+N), I-диф. 30 мА, тип тока утечки - переменный (AC), I-ном. 40 А, характер.срабатывания С, номинальная отключающая способность 4.5кА, U-раб. 230 В; индикатор вкл/откл; IP20. Ширина 2-DIN | Systeme Electric | руб./шт | 4759.68
| DVA-6 1P+N 16А (C) 30мА (A) 6кА AVERES (rcbo6-1pn-16C-30-a-av) | Модульный автом.выключатель дифференциального тока с защитой от перегрузки и КЗ на DIN-рейку, серия AVERES, 2-полюсный, I-диф. 30 мА, тип тока утечки - переменный (A), I-ном. 16 А, характер.срабатывания С, U-раб. 230 В; индикатор вкл/откл; IP20, t-раб. -40...+50°C. | EKF | руб./шт | 5625.74
| DVA-6 1P+N 16А (C) 30мА (AC) 6кА AVERES (rcbo6-1pn-16C-30-ac-av) | Модульный автом.выключатель дифференциального тока с защитой от перегрузки и КЗ на DIN-рейку, серия AVERES, 2-полюсный, I-диф. 30 мА, тип тока утечки - переменный (AС), I-ном. 16 А, характер.срабатывания С, U-раб. 230 В; индикатор вкл/откл; IP20, t-раб. -40...+50°C. | EKF | руб./шт | 5061.69
| DVA-6 1P+N 25А (C) 30мА (AC) 6кА AVERES (rcbo6-1pn-25C-30-ac-av) | Модульный автом.выключатель дифференциального тока с защитой от перегрузки и КЗ на DIN-рейку, серия AVERES, 2-полюсный, I-диф. 30 мА, тип тока утечки - переменный (AС), I-ном. 25 А, характер.срабатывания С, U-раб. 230 В; индикатор вкл/откл; IP20, t-раб. -40...+50°C. | EKF | руб./шт | 4866.15
| NB2LE (R) 1п+N C 10А 30мА 1мод. электронный тип AC 6кА CHINT (689001) | Модульный автоматический выключатель дифференциального тока с защитой от перегрузки и КЗ на DIN-рейку, 2-полюсный, I-диф. 30 мА, I-утечки - переменный (AС), I-ном. 10 А, характер.срабатывания С, номин. откл. способность 6 кА, U-раб. 230 В; индик. вкл/откл; IP20, t-раб. -25...+40°C, ширина 1-DIN | CHINT | руб./шт | 1704.58
| NXBLE-63Y (R) 1п+N C 6А 30мА электронный тип AC 4.5кА CHINT (105540) | Модульный автоматический выключатель дифференциального тока с защитой от перегрузки и КЗ на DIN-рейку, 2-полюсный, I-диф. 30 мА, I-утечки - переменный (AС), I-ном. 6 А, характер.срабатывания С, номин. откл. способность 4.5 кА, U-раб. 230 В; индик. вкл/откл; IP20, t-раб. -35...+70°C, ширина 2-DIN | CHINT | руб./шт | 879.54
| YON max MDR, 1P+N, 10mA, 10A, 6kA, А (MDR32N-1N1C10-A) | Компактный одномодульный автоматический выключатель дифференциального тока с защитой от перегрузки и КЗ на DIN-рейку, 2-полюсный (1P+N), I-диф. 10 мА, I-утечки - переменный (A), I-ном. 10 А, характер.срабатывания С, U-раб. 230 В; индик. вкл/откл; IP20, t-раб. -25...+40°C, ширина 1-DIN, катег.применения А. | ДКС | руб./шт | 2382.66
| YON max MDR, 1P+N, 10mA, 16A, 6kA, А (MDR32N-1N1C16-A) | Компактный одномодульный автоматический выключатель дифференциального тока с защитой от перегрузки и КЗ на DIN-рейку, 2-полюсный (1P+N), I-диф. 10 мА, I-утечки - переменный (A), I-ном. 16 А, характер.срабатывания С, U-раб. 230 В; индик. вкл/откл; IP20, t-раб. -25...+40°C, ширина 1-DIN, катег.применения А. | ДКС | руб./шт | 2172.82
| YON max MDR, 1P+N, 10mA, 20A, 6kA, А (MDR32N-1N1C20-A) | Компактный одномодульный автоматический выключатель дифференциального тока с защитой от перегрузки и КЗ на DIN-рейку, 2-полюсный (1P+N), I-диф. 10 мА, I-утечки - переменный (A), I-ном. 20 А, характер.срабатывания С, U-раб. 230 В; индик. вкл/откл; IP20, t-раб. -25...+40°C, ширина 1-DIN, катег.применения А. | ДКС | руб./шт | 2176.48
| YON max MDR, 1P+N, 10mA, 25A, 6kA, А (MDR32N-1N1C25-A) | Компактный одномодульный автоматический выключатель дифференциального тока с защитой от перегрузки и КЗ на DIN-рейку, 2-полюсный (1P+N), I-диф. 10 мА, I-утечки - переменный (A), I-ном. 25 А, характер.срабатывания С, U-раб. 230 В; индик. вкл/откл; IP20, t-раб. -25...+40°C, ширина 1-DIN, катег.применения А. | ДКС | руб./шт | 2170.38
| YON max MDR, 1P+N, 10mA, 32A, 6kA, А (MDR32N-1N1C32-A) | Компактный одномодульный автоматический выключатель дифференциального тока с защитой от перегрузки и КЗ на DIN-рейку, 2-полюсный (1P+N), I-диф. 10 мА, I-утечки - переменный (A), I-ном. 32 А, характер.срабатывания С, U-раб. 230 В; индик. вкл/откл; IP20, t-раб. -25...+40°C, ширина 1-DIN, катег.применения А. | ДКС | руб./шт | 2369.24
| YON max MDR, 1P+N, 10mA, 6A, 6kA, А (MDR32N-1N1C6-A) | Компактный одномодульный автоматический выключатель дифференциального тока с защитой от перегрузки и КЗ на DIN-рейку, 2-полюсный (1P+N), I-диф. 10 мА, I-утечки - переменный (A), I-ном. 6 А, характер.срабатывания С, U-раб. 230 В; индик. вкл/откл; IP20, t-раб. -25...+40°C, ширина 1-DIN, катег.применения А. | ДКС | руб./шт | 2377.78
| YON max MDR, 1P+N, 30mA, 10A, 6kA, А (MDR32N-1N2C10-A) | Компактный одномодульный автоматический выключатель дифференциального тока с защитой от перегрузки и КЗ на DIN-рейку, 2-полюсный (1P+N), I-диф. 30 мА, I-утечки - переменный (A), I-ном. 10 А, характер.срабатывания С, U-раб. 230 В; индик. вкл/откл; IP20, t-раб. -25...+40°C, ширина 1-DIN, катег.применения А. | ДКС | руб./шт | 2263.1
| YON max MDR, 1P+N, 30mA, 10A, 6kA, А (MDR63N-1N2C10-A) | Модульный автоматический выключатель дифференциального тока с защитой от перегрузки и КЗ на DIN-рейку, 2-полюсный (1P+N), I-диф. 30 мА, I-утечки - переменный (A), I-ном. 10 А, характер.срабатывания С, U-раб. 230 В; индик. вкл/откл; IP20, t-раб. -25...+40°C, ширина 2-DIN, катег.применения А. | ДКС | руб./шт | 1344.44
| YON max MDR, 1P+N, 30mA, 16A, 6kA, А (MDR32N-1N2C16-A) | Компактный одномодульный автоматический выключатель дифференциального тока с защитой от перегрузки и КЗ на DIN-рейку, 2-полюсный (1P+N), I-диф. 30 мА, I-утечки - переменный (A), I-ном. 16 А, характер.срабатывания С, U-раб. 230 В; индик. вкл/откл; IP20, t-раб. -25...+40°C, ширина 1-DIN, катег.применения А. | ДКС | руб./шт | 2127.68
| YON max MDR, 1P+N, 30mA, 16A, 6kA, А (MDR63N-1N2C16-A) | Модульный автоматический выключатель дифференциального тока с защитой от перегрузки и КЗ на DIN-рейку, 2-полюсный (1P+N), I-диф. 30 мА, I-утечки - переменный (A), I-ном. 16 А, характер.срабатывания С, U-раб. 230 В; индик. вкл/откл; IP20, t-раб. -25...+40°C, ширина 2-DIN, катег.применения А. | ДКС | руб./шт | 1359.08
| YON max MDR, 1P+N, 30mA, 20A, 6kA, А (MDR32N-1N2C20-A) | Компактный одномодульный автоматический выключатель дифференциального тока с защитой от перегрузки и КЗ на DIN-рейку, 2-полюсный (1P+N), I-диф. 30 мА, I-утечки - переменный (A), I-ном. 20 А, характер.срабатывания С, U-раб. 230 В; индик. вкл/откл; IP20, t-раб. -25...+40°C, ширина 1-DIN, катег.применения А. | ДКС | руб./шт | 2263.1
| YON max MDR, 1P+N, 30mA, 20A, 6kA, А (MDR63N-1N2C20-A) | Модульный автоматический выключатель дифференциального тока с защитой от перегрузки и КЗ на DIN-рейку, 2-полюсный (1P+N), I-диф. 30 мА, I-утечки - переменный (A), I-ном. 20 А, характер.срабатывания С, U-раб. 230 В; индик. вкл/откл; IP20, t-раб. -25...+40°C, ширина 2-DIN, катег.применения А. | ДКС | руб./шт | 1376.16
| YON max MDR, 1P+N, 30mA, 25A, 6kA, А (MDR32N-1N2C25-A) | Компактный одномодульный автоматический выключатель дифференциального тока с защитой от перегрузки и КЗ на DIN-рейку, 2-полюсный (1P+N), I-диф. 30 мА, I-утечки - переменный (A), I-ном. 25 А, характер.срабатывания С, U-раб. 230 В; индик. вкл/откл; IP20, t-раб. -25...+40°C, ширина 1-DIN, катег.применения А. | ДКС | руб./шт | 2285.06
| YON max MDR, 1P+N, 30mA, 25A, 6kA, А (MDR63N-1N2C25-A) | Модульный автоматический выключатель дифференциального тока с защитой от перегрузки и КЗ на DIN-рейку, 2-полюсный (1P+N), I-диф. 30 мА, I-утечки - переменный (A), I-ном. 25 А, характер.срабатывания С, U-раб. 230 В; индик. вкл/откл; IP20, t-раб. -25...+40°C, ширина 2-DIN, катег.применения А. | ДКС | руб./шт | 1370.06
| YON max MDR, 1P+N, 30mA, 32A, 6kA, А (MDR32N-1N2C32-A) | Компактный одномодульный автоматический выключатель дифференциального тока с защитой от перегрузки и КЗ на DIN-рейку, 2-полюсный (1P+N), I-диф. 30 мА, I-утечки - переменный (A), I-ном. 32 А, характер.срабатывания С, U-раб. 230 В; индик. вкл/откл; IP20, t-раб. -25...+40°C, ширина 1-DIN, катег.применения А. | ДКС | руб./шт | 2187.46
| YON max MDR, 1P+N, 30mA, 32A, 6kA, А (MDR63N-1N2C32-A) | Модульный автоматический выключатель дифференциального тока с защитой от перегрузки и КЗ на DIN-рейку, 2-полюсный (1P+N), I-диф. 30 мА, I-утечки - переменный (A), I-ном. 32 А, характер.срабатывания С, U-раб. 230 В; индик. вкл/откл; IP20, t-раб. -25...+40°C, ширина 2-DIN, катег.применения А. | ДКС | руб./шт | 1412.76
| YON max MDR, 1P+N, 30mA, 40A, 6kA, А (MDR63N-1N2C40-A) | Модульный автоматический выключатель дифференциального тока с защитой от перегрузки и КЗ на DIN-рейку, 2-полюсный (1P+N), I-диф. 30 мА, I-утечки - переменный (A), I-ном. 40 А, характер.срабатывания С, U-раб. 230 В; индик. вкл/откл; IP20, t-раб. -25...+40°C, ширина 2-DIN, катег.применения А. | ДКС | руб./шт | 1429.84
| YON max MDR, 1P+N, 30mA, 50A, 6kA, А (MDR63N-1N2C50-A) | Модульный автоматический выключатель дифференциального тока с защитой от перегрузки и КЗ на DIN-рейку, 2-полюсный (1P+N), I-диф. 30 мА, I-утечки - переменный (A), I-ном. 50 А, характер.срабатывания С, U-раб. 230 В; индик. вкл/откл; IP20, t-раб. -25...+40°C, ширина 2-DIN, катег.применения А. | ДКС | руб./шт | 1512.8
| YON max MDR, 1P+N, 30mA, 63A, 6kA, А (MDR63N-1N2C63-A) | Модульный автоматический выключатель дифференциального тока с защитой от перегрузки и КЗ на DIN-рейку, 2-полюсный (1P+N), I-диф. 30 мА, I-утечки - переменный (A), I-ном. 63 А, характер.срабатывания С, U-раб. 230 В; индик. вкл/откл; IP20, t-раб. -25...+40°C, ширина 2-DIN, катег.применения А. | ДКС | руб./шт | 1708
| YON max MDR, 1P+N, 30mA, 6A, 6kA, А (MDR32N-1N2C6-A) | Компактный одномодульный автоматический выключатель дифференциального тока с защитой от перегрузки и КЗ на DIN-рейку, 2-полюсный (1P+N), I-диф. 30 мА, I-утечки - переменный (A), I-ном. 6 А, характер.срабатывания С, U-раб. 230 В; индик. вкл/откл; IP20, t-раб. -25...+40°C, ширина 1-DIN, катег.применения А. | ДКС | руб./шт | 2263.1
| YON max MDR, 1P+N, 30mA, 6A, 6kA, А (MDR63N-1N2C6-A) | Модульный автоматический выключатель дифференциального тока с защитой от перегрузки и КЗ на DIN-рейку, 2-полюсный (1P+N), I-диф. 30 мА, I-утечки - переменный (A), I-ном. 6 А, характер.срабатывания С, U-раб. 230 В; индик. вкл/откл; IP20, t-раб. -25...+40°C, ширина 2-DIN, катег.применения А. | ДКС | руб./шт | 1366.4
| АВДТ 1P+N-6KA-30MA-AC-C-10A (55310 6BY) | Модульный автоматический выключатель дифференциального тока с защитой от перегрузки и КЗ на DIN-рейку серии COMBI, 2-полюсный (2-DIN), I-диф. 30 мА, I-утечки - переменный (AС), I-ном. 10 А, U-раб. 230 В, хар-ка срабатывания "С" (55310 6BY) | Efapel | EUR/шт | 68.37
| АВДТ 1P+N-6KA-30MA-AC-C-16A (55316 6BY) | Модульный автоматический выключатель дифференциального тока с защитой от перегрузки и КЗ на DIN-рейку серии COMBI, 2-полюсный (2-DIN), I-диф. 30 мА, I-утечки - переменный (AС), I-ном. 16 А, U-раб. 230 В, хар-ка срабатывания "С" (55316 6BY) | Efapel | EUR/шт | 68.37
| АВДТ 1P+N-6KA-30MA-AC-C-20A (55320 6BY) | Модульный автоматический выключатель дифференциального тока с защитой от перегрузки и КЗ на DIN-рейку серии COMBI, 2-полюсный (2-DIN), I-диф. 30 мА, I-утечки - переменный (AС), I-ном. 20 А, U-раб. 230 В, хар-ка срабатывания "С" (55320 6BY) | Efapel | EUR/шт | 69.23
| АВДТ 32 2P(1P+N) C25А 30мА 4,5кА тип АС (SQ0202-0505) | Модульный автом.выключатель дифференциального тока с защитой от перегрузки и КЗ на DIN-рейку, 2-полюсный, I-диф. 30 мА, класс защиты (A), I-ном. 25 А, характер.срабатывания АС, U-раб. 230 В; индикатор вкл/откл; IP20, t-раб. -25 + 40°C. Ширина 2-DIN | TDM ЕLECTRIC | руб./шт | 762
| АВДТ 32 C10 30мА KARAT (MAD22-5-010-C-30) | Модульный автом.выключатель дифференциального тока с защитой от перегрузки и КЗ на DIN-рейку, 2-полюсный, I-диф. 30 мА, тип тока утечки - переменный (A), I-ном. 10 А, характер.срабатывания С, U-раб. 230 В; индикатор вкл/откл; IP20, t-раб. -25 + 40°C. Ширина 2-DIN | IEK | руб./шт | 1517.57
| GENERICA АВДТ 32 C10 2Р 30мА (MAD25-5-010-C-30) | Модульный автом.выключатель дифференциального тока с защитой от перегрузки и КЗ на DIN-рейку, 2-полюсный, I-диф. 30 мА, тип тока утечки - переменный (AC), I-ном. 10 А, характер.срабатывания С, U-раб. 230 В; индикатор вкл/откл; IP20, t-раб. -25 + 40°C. Ширина 3,4-DIN | IEK | руб./шт | 898
| АВДТ 32 C16 30мА KARAT (MAD22-5-016-C-30) | Модульный автом.выключатель дифференциального тока с защитой от перегрузки и КЗ на DIN-рейку, 2-полюсный, I-диф. 30 мА, тип тока утечки - переменный (A), I-ном. 16 А, характер.срабатывания С, U-раб. 230 В; индикатор вкл/откл; IP20, t-раб. -25 + 40°C. Ширина 2-DIN | IEK | руб./шт | 1374.15
| GENERICA АВДТ 32 C16 2Р 30мА (MAD25-5-016-C-30) | Модульный автом.выключатель дифференциального тока с защитой от перегрузки и КЗ на DIN-рейку, 2-полюсный, I-диф. 30 мА, тип тока утечки - переменный (AC), I-ном. 16 А, характер.срабатывания С, U-раб. 230 В; индикатор вкл/откл; IP20, t-раб. -25 + 40°C. Ширина 3,4-DIN | IEK | руб./шт | 835.95
| АВДТ 32 C20 30мА KARAT (MAD22-5-020-C-30) | Модульный автом.выключатель дифференциального тока с защитой от перегрузки и КЗ на DIN-рейку, 2-полюсный, I-диф. 30 мА, тип тока утечки - переменный (A), I-ном. 20 А, характер.срабатывания С, U-раб. 230 В; индикатор вкл/откл; IP20, t-раб. -25 + 40°C. Ширина 2-DIN | IEK | руб./шт | 1487.33
| GENERICA АВДТ 32 C20 2Р 30мА (MAD25-5-020-C-30) | Модульный автом.выключатель дифференциального тока с защитой от перегрузки и КЗ на DIN-рейку, 2-полюсный, I-диф. 30 мА, тип тока утечки - переменный (AC), I-ном. 20 А, характер.срабатывания С, U-раб. 230 В; индикатор вкл/откл; IP20, t-раб. -25 + 40°C. Ширина 3,4-DIN | IEK | руб./шт | 883.24
| АВДТ 32 C25 30мА KARAT (MAD22-5-025-C-30) | Модульный автом.выключатель дифференциального тока с защитой от перегрузки и КЗ на DIN-рейку, 2-полюсный, I-диф. 30 мА, тип тока утечки - переменный (A), I-ном. 25 А, характер.срабатывания С, U-раб. 230 В; индикатор вкл/откл; IP20, t-раб. -25 + 40°C. Ширина 2-DIN | IEK | руб./шт | 1394.72
| GENERICA АВДТ 32 C25 2Р 30мА (MAD25-5-025-C-30) | Модульный автом.выключатель дифференциального тока с защитой от перегрузки и КЗ на DIN-рейку, 2-полюсный, I-диф. 30 мА, тип тока утечки - переменный (AC), I-ном. 25 А, характер.срабатывания С, U-раб. 230 В; индикатор вкл/откл; IP20, t-раб. -25 + 40°C. Ширина 3,4-DIN | IEK | руб./шт | 835.95
| АВДТ 32 C32 30мА KARAT (MAD22-5-032-C-30) | Модульный автом.выключатель дифференциального тока с защитой от перегрузки и КЗ на DIN-рейку, 2-полюсный, I-диф. 30 мА, тип тока утечки - переменный (A), I-ном. 32 А, характер.срабатывания С, U-раб. 230 В; индикатор вкл/откл; IP20, t-раб. -25 + 40°C. Ширина 2-DIN | IEK | руб./шт | 1473.64
| GENERICA АВДТ 32 C32 2Р 30мА (MAD25-5-032-C-30) | Модульный автом.выключатель дифференциального тока с защитой от перегрузки и КЗ на DIN-рейку, 2-полюсный, I-диф. 30 мА, тип тока утечки - переменный (AC), I-ном. 32 А, характер.срабатывания С, U-раб. 230 В; индикатор вкл/откл; IP20, t-раб. -25 + 40°C. Ширина 3,4-DIN | IEK | руб./шт | 995.26
| GENERICA АВДТ 32 C40 2Р 30мА (MAD25-5-040-C-30) | Модульный автом.выключатель дифференциального тока с защитой от перегрузки и КЗ на DIN-рейку, 2-полюсный, I-диф. 30 мА, тип тока утечки - переменный (AC), I-ном. 40 А, характер.срабатывания С, U-раб. 230 В; индикатор вкл/откл; IP20, t-раб. -25 + 40°C. Ширина 3,4-DIN | IEK | руб./шт | 1032.41
| АВДТ 32 C40 30мА KARAT (MAD22-5-040-C-30) | Модульный автом.выключатель дифференциального тока с защитой от перегрузки и КЗ на DIN-рейку, 2-полюсный, I-диф. 30 мА, тип тока утечки - переменный (A), I-ном. 40 А, характер.срабатывания С, U-раб. 230 В; индикатор вкл/откл; IP20, t-раб. -25 + 40°C. Ширина 2-DIN | IEK | руб./шт | 1573.17
| GENERICA АВДТ32 2Р 6А 30мА (MAD25-5-006-C-30) | Модульный автом.выключатель дифференциального тока с защитой от перегрузки и КЗ на DIN-рейку, 2-полюсный, I-диф. 30 мА, тип тока утечки - переменный (AC), I-ном. 10 А, характер.срабатывания С, U-раб. 230 В; индикатор вкл/откл; IP20, t-раб. -25 + 40°C. Ширина 3,4-DIN | IEK | руб./шт | 1061.36
| АВДТ DX3 1П+Н C25А 30MA-AC (411004) | Автоматический выключатель дифференциального тока, однополюсной + нейтраль, отключающая способность 6000/10кА, чувствительность 30 мА тип АС, I-ном.25 А, U-ном.230 В, характеристика "тип С", 2 модуля | Legrand | руб./шт | 2934.11
| АВДТ YON MDR63 C10 2P 10mA (MDR63-21C10-A) | Модульный автоматический выключатель дифференциального тока с защитой от перегрузки и КЗ на DIN-рейку, 2-полюсный, I-диф. 10 мА, I-утечки - переменный (A), I-ном. 10 А, характер.срабатывания С, U-раб. 230 В; индик. вкл/откл; IP20, t-раб. -40...+40°C, ширина 2-DIN, катег.применения А. | ДКС | руб./шт | 3894.46
| АВДТ YON MDR63 C10 2P 30mA (MDR63-22C10-A) | Модульный автоматический выключатель дифференциального тока с защитой от перегрузки и КЗ на DIN-рейку, 2-полюсный, I-диф. 30 мА, I-утечки - переменный (A), I-ном. 10 А, характер.срабатывания С, U-раб. 230 В; индик. вкл/откл; IP20, t-раб. -40...+40°C, ширина 2-DIN, катег.применения А. | ДКС | руб./шт | 3244.05
| АВДТ YON MDR63 C10 2P 100mA (MDR63-23C10-A) | Модульный автоматический выключатель дифференциального тока с защитой от перегрузки и КЗ на DIN-рейку, 2-полюсный, I-диф. 100 мА, I-утечки - переменный (A), I-ном. 10 А, характер.срабатывания С, U-раб. 230 В; индик. вкл/откл; IP20, t-раб. -40...+40°C, ширина 2-DIN, катег.применения А. | ДКС | руб./шт | 3894.46
| АВДТ YON MDR63 C16 2P 100mA (MDR63-23C16-A) | Модульный автоматический выключатель дифференциального тока с защитой от перегрузки и КЗ на DIN-рейку, 2-полюсный, I-диф. 100 мА, I-утечки - переменный (A), I-ном. 16 А, характер.срабатывания С, U-раб. 230 В; индик. вкл/откл; IP20, t-раб. -40...+40°C, ширина 2-DIN, катег.применения А. | ДКС | руб./шт | 3894.46
| АВДТ YON MDR63 C16 2P 10mA (MDR63-21C16-A) | Модульный автоматический выключатель дифференциального тока с защитой от перегрузки и КЗ на DIN-рейку, 2-полюсный, I-диф. 10 мА, I-утечки - переменный (A), I-ном. 16 А, характер.срабатывания С, U-раб. 230 В; индик. вкл/откл; IP20, t-раб. -40...+40°C, ширина 2-DIN, катег.применения А. | ДКС | руб./шт | 3894.46
| АВДТ YON MDR63 C16 2P 300mA (MDR63-24C16-A) | Модульный автоматический выключатель дифференциального тока с защитой от перегрузки и КЗ на DIN-рейку, 2-полюсный, I-диф. 300 мА, I-утечки - переменный (A), I-ном. 16 А, характер.срабатывания С, U-раб. 230 В; индик. вкл/откл; IP20, t-раб. -40...+40°C, ширина 2-DIN, катег.применения А. | ДКС | руб./шт | 3894.46
| АВДТ YON MDR63 C16 2P 30mA (MDR63-22C16-A) | Модульный автоматический выключатель дифференциального тока с защитой от перегрузки и КЗ на DIN-рейку, 2-полюсный, I-диф. 30 мА, I-утечки - переменный (A), I-ном. 16 А, характер.срабатывания С, U-раб. 230 В; индик. вкл/откл; IP20, t-раб. -40...+40°C, ширина 2-DIN, катег.применения А. | ДКС | руб./шт | 2489.84
| АВДТ YON MDR63 C20 2P 100mA (MDR63-23C20-A) | Модульный автоматический выключатель дифференциального тока с защитой от перегрузки и КЗ на DIN-рейку, 2-полюсный, I-диф. 100 мА, I-утечки - переменный (A), I-ном. 20 А, характер.срабатывания С, U-раб. 230 В; индик. вкл/откл; IP20, t-раб. -40...+40°C, ширина 2-DIN, катег.применения А. | ДКС | руб./шт | 3894.46
| АВДТ YON MDR63 C20 2P 10mA (MDR63-21C20-A) | Модульный автоматический выключатель дифференциального тока с защитой от перегрузки и КЗ на DIN-рейку, 2-полюсный, I-диф. 10 мА, I-утечки - переменный (A), I-ном. 20 А, характер.срабатывания С, U-раб. 230 В; индик. вкл/откл; IP20, t-раб. -40...+40°C, ширина 2-DIN, катег.применения А. | ДКС | руб./шт | 3894.46
| АВДТ YON MDR63 C20 2P 30mA (MDR63-22C20-A) | Модульный автоматический выключатель дифференциального тока с защитой от перегрузки и КЗ на DIN-рейку, 2-полюсный, I-диф. 30 мА, I-утечки - переменный (A), I-ном. 20 А, характер.срабатывания С, U-раб. 230 В; индик. вкл/откл; IP20, t-раб. -40...+40°C, ширина 2-DIN, катег.применения А. | ДКС | руб./шт | 2962.4
| АВДТ YON MDR63 C25 2P 100mA (MDR63-23C25-A) | Модульный автоматический выключатель дифференциального тока с защитой от перегрузки и КЗ на DIN-рейку, 2-полюсный, I-диф. 100 мА, I-утечки - переменный (A), I-ном. 25 А, характер.срабатывания С, U-раб. 230 В; индик. вкл/откл; IP20, t-раб. -40...+40°C, ширина 2-DIN, катег.применения А. | ДКС | руб./шт | 3894.46
| АВДТ YON MDR63 C25 2P 10mA (MDR63-21C25-A) | Модульный автоматический выключатель дифференциального тока с защитой от перегрузки и КЗ на DIN-рейку, 2-полюсный, I-диф. 10 мА, I-утечки - переменный (A), I-ном. 25 А, характер.срабатывания С, U-раб. 230 В; индик. вкл/откл; IP20, t-раб. -40...+40°C, ширина 2-DIN, катег.применения А. | ДКС | руб./шт | 3894.46
| АВДТ YON MDR63 C25 2P 300mA (MDR63-24C25-A) | Модульный автоматический выключатель дифференциального тока с защитой от перегрузки и КЗ на DIN-рейку, 2-полюсный, I-диф. 300 мА, I-утечки - переменный (A), I-ном. 25 А, характер.срабатывания С, U-раб. 230 В; индик. вкл/откл; IP20, t-раб. -40...+40°C, ширина 2-DIN, катег.применения А. | ДКС | руб./шт | 3894.46
| АВДТ YON MDR63 C32 2P 100mA (MDR63-23C32-A) | Модульный автоматический выключатель дифференциального тока с защитой от перегрузки и КЗ на DIN-рейку, 2-полюсный, I-диф. 100 мА, I-утечки - переменный (A), I-ном. 32 А, характер.срабатывания С, U-раб. 230 В; индик. вкл/откл; IP20, t-раб. -40...+40°C, ширина 2-DIN, катег.применения А. | ДКС | руб./шт | 3894.46
| АВДТ YON MDR63 C32 2P 10mA (MDR63-21C32-A) | Модульный автоматический выключатель дифференциального тока с защитой от перегрузки и КЗ на DIN-рейку, 2-полюсный, I-диф. 10 мА, I-утечки - переменный (A), I-ном. 32 А, характер.срабатывания С, U-раб. 230 В; индик. вкл/откл; IP20, t-раб. -40...+40°C, ширина 2-DIN, катег.применения А. | ДКС | руб./шт | 3894.46
| АВДТ YON MDR63 C32 2P 30mA (MDR63-22C32-A) | Модульный автоматический выключатель дифференциального тока с защитой от перегрузки и КЗ на DIN-рейку, 2-полюсный, I-диф. 30 мА, I-утечки - переменный (A), I-ном. 32 А, характер.срабатывания С, U-раб. 230 В; индик. вкл/откл; IP20, t-раб. -40...+40°C, ширина 2-DIN, катег.применения А. | ДКС | руб./шт | 3649.11
| АВДТ YON MDR63 C32 2P 300mA (MDR63-24C32-A) | Модульный автоматический выключатель дифференциального тока с защитой от перегрузки и КЗ на DIN-рейку, 2-полюсный, I-диф. 300 мА, I-утечки - переменный (A), I-ном. 32 А, характер.срабатывания С, U-раб. 230 В; индик. вкл/откл; IP20, t-раб. -40...+40°C, ширина 2-DIN, катег.применения А. | ДКС | руб./шт | 3894.46
| АВДТ YON MDR63 C40 2P 100mA (MDR63-23C40-A) | Модульный автоматический выключатель дифференциального тока с защитой от перегрузки и КЗ на DIN-рейку, 2-полюсный, I-диф. 100 мА, I-утечки - переменный (A), I-ном. 40 А, характер.срабатывания С, U-раб. 230 В; индик. вкл/откл; IP20, t-раб. -40...+40°C, ширина 2-DIN, катег.применения А. | ДКС | руб./шт | 3894.46
| АВДТ YON MDR63 C40 2P 10mA (MDR63-21C40-A) | Модульный автоматический выключатель дифференциального тока с защитой от перегрузки и КЗ на DIN-рейку, 2-полюсный, I-диф. 10 мА, I-утечки - переменный (A), I-ном. 40 А, характер.срабатывания С, U-раб. 230 В; индик. вкл/откл; IP20, t-раб. -40...+40°C, ширина 2-DIN, катег.применения А. | ДКС | руб./шт | 3894.46
| АВДТ YON MDR63 C40 2P 30mA (MDR63-22C40-A) | Модульный автоматический выключатель дифференциального тока с защитой от перегрузки и КЗ на DIN-рейку, 2-полюсный, I-диф. 30 мА, I-утечки - переменный (A), I-ном. 40 А, характер.срабатывания С, U-раб. 230 В; индик. вкл/откл; IP20, t-раб. -40...+40°C, ширина 2-DIN, катег.применения А. | ДКС | руб./шт | 3649.11
| АВДТ YON MDR63 C40 2P 300mA (MDR63-24C40-A) | Модульный автоматический выключатель дифференциального тока с защитой от перегрузки и КЗ на DIN-рейку, 2-полюсный, I-диф. 300 мА, I-утечки - переменный (A), I-ном. 40 А, характер.срабатывания С, U-раб. 230 В; индик. вкл/откл; IP20, t-раб. -40...+40°C, ширина 2-DIN, катег.применения А. | ДКС | руб./шт | 3894.46
| АВДТ YON MDR63 C6 2P 10mA (MDR63-21C6-A) | Модульный автоматический выключатель дифференциального тока с защитой от перегрузки и КЗ на DIN-рейку, 2-полюсный, I-диф. 10 мА, I-утечки - переменный (A), I-ном. 6 А, характер.срабатывания С, U-раб. 230 В; индик. вкл/откл; IP20, t-раб. -40...+40°C, ширина 2-DIN, катег.применения А. | ДКС | руб./шт | 3894.46
| АВДТ YON MDR63 C6 2P 300mA (MDR63-24C6-A) | Модульный автоматический выключатель дифференциального тока с защитой от перегрузки и КЗ на DIN-рейку, 2-полюсный, I-диф. 300 мА, I-утечки - переменный (A), I-ном. 6 А, характер.срабатывания С, U-раб. 230 В; индик. вкл/откл; IP20, t-раб. -40...+40°C, ширина 2-DIN, катег.применения А. | ДКС | руб./шт | 3894.46
| АВДТ YON MDR63 C6 2P 30mA (MDR63-22C6-A) | Модульный автоматический выключатель дифференциального тока с защитой от перегрузки и КЗ на DIN-рейку, 2-полюсный, I-диф. 30 мА, I-утечки - переменный (A), I-ном. 6 А, характер.срабатывания С, U-раб. 230 В; индик. вкл/откл; IP20, t-раб. -40...+40°C, ширина 2-DIN, катег.применения А. | ДКС | руб./шт | 3379.07
| АВДТ АД-12 1P+N 10А 30мА тип АС х-ка C эл. 4,5кА Basic (DA12-10-30-bas) | Модульный автом.выключатель дифференциального тока с защитой от перегрузки и КЗ на DIN-рейку, серия Basic, 2-полюсный, I-диф. 30 мА, тип тока утечки - переменный (AC), I-ном. 10 А, характер.срабатывания С, U-раб. 230 В; индикатор вкл/откл; IP20, t-раб. -25...+50°C | EKF | руб./шт | 1119.48
| АВДТ АД-12 1P+N 16А 30мА тип АС х-ка C эл. 4,5кА Basic (DA12-16-30-bas) | Модульный автом.выключатель дифференциального тока с защитой от перегрузки и КЗ на DIN-рейку, серия Basic, 2-полюсный, I-диф. 30 мА, тип тока утечки - переменный (AC), I-ном. 16 А, характер.срабатывания С, U-раб. 230 В; индикатор вкл/откл; IP20, t-раб. -25...+50°C | EKF | руб./шт | 810.95
| АВДТ АД-12 1P+N 20А 30мА тип АС х-ка C эл. 4,5кА Basic (DA12-20-30-bas) | Модульный автом.выключатель дифференциального тока с защитой от перегрузки и КЗ на DIN-рейку, серия Basic, 2-полюсный, I-диф. 30 мА, тип тока утечки - переменный (AC), I-ном. 20 А, характер.срабатывания С, U-раб. 230 В; индикатор вкл/откл; IP20, t-раб. -25...+50°C | EKF | руб./шт | 1035.56
| АВДТ АД-12 1P+N 25А 30мА тип АС х-ка C эл. 4,5кА Basic (DA12-25-30-bas) | Модульный автом.выключатель дифференциального тока с защитой от перегрузки и КЗ на DIN-рейку, серия Basic, 2-полюсный, I-диф. 30 мА, тип тока утечки - переменный (AC), I-ном. 25 А, характер.срабатывания С, U-раб. 230 В; индикатор вкл/откл; IP20, t-раб. -25...+50°C | EKF | руб./шт | 817.03
| АВДТ АД-12 1P+N 32А 30мА тип АС х-ка C эл. 4,5кА Basic (DA12-32-30-bas) | Модульный автом.выключатель дифференциального тока с защитой от перегрузки и КЗ на DIN-рейку, серия Basic, 2-полюсный, I-диф. 30 мА, тип тока утечки - переменный (AC), I-ном. 32 А, характер.срабатывания С, U-раб. 230 В; индикатор вкл/откл; IP20, t-раб. -25...+50°C | EKF | руб./шт | 1077.56
| АВДТ АД-12 1P+N 40А 30мА тип АС х-ка C эл. 4,5кА Basic (DA12-40-30-bas) | Модульный автом.выключатель дифференциального тока с защитой от перегрузки и КЗ на DIN-рейку, серия Basic, 2-полюсный, I-диф. 30 мА, тип тока утечки - переменный (AC), I-ном. 40 А, характер.срабатывания С, U-раб. 230 В; индикатор вкл/откл; IP20, t-раб. -25...+50°C | EKF | руб./шт | 1083.58
| АВДТ АД-12 1P+N 50А 30мА тип АС х-ка C эл. 4,5кА Basic (DA12-50-30-bas) | Модульный автом.выключатель дифференциального тока с защитой от перегрузки и КЗ на DIN-рейку, серия Basic, 2-полюсный, I-диф. 30 мА, тип тока утечки - переменный (AC), I-ном. 50 А, характер.срабатывания С, U-раб. 230 В; индикатор вкл/откл; IP20, t-раб. -25...+50°C | EKF | руб./шт | 1202.84
| АВДТ32-22C16 2п C 16А 30мА типA 6кА A УХЛ4 (228065) | Модульный автоматический выключатель дифференциального тока с защитой от перегрузки и КЗ на DIN-рейку, 2-полюсный (2-DIN), I-диф. 30 мА, I-утечки - переменный (AС), I-ном. 16 А, U-раб. 230 В, номинал.отключающая способность 6 кА, хар-ка диф.тока "А"; УХЛ4, IP20, t-раб.-25…+55°C | КЭАЗ | руб./шт | 1047.86
| АВДТ-63 10А 30мА C A 6кА PROxima (DA63-10-30) | Модульный автом.выключатель дифференциального тока с защитой от перегрузки и КЗ на DIN-рейку, электро-механическое УЗО, серия PROxima, 2-полюсный, I-диф. 30 мА, тип тока утечки - переменный (A), I-ном. 10 А, характер.срабатывания С, U-раб. 230 В; индикатор вкл/откл; IP20, t-раб. -25...+50°C. | EKF | руб./шт | 1529.4
| АВДТ-63 10А 30мА C A 6кА PROxima (DA63-10-30e) | Модульный автом.выключатель дифференциального тока с защитой от перегрузки и КЗ на DIN-рейку, электронное УЗО, серия PROxima, 2-полюсный, I-диф. 30 мА, тип тока утечки - переменный (A), I-ном. 10 А, характер.срабатывания С, U-раб. 230 В; индикатор вкл/откл; IP20, t-раб. -25...+50°C. | EKF | руб./шт | 1470.62
| АВДТ-63 16А 30мА C A 6кА PROxima (DA63-16-30) | Модульный автом.выключатель дифференциального тока с защитой от перегрузки и КЗ на DIN-рейку, электро-механическое УЗО, серия PROxima, 2-полюсный, I-диф. 30 мА, тип тока утечки - переменный (A), I-ном. 16 А, характер.срабатывания С, U-раб. 230 В; индикатор вкл/откл; IP20, t-раб. -25...+50°C. | EKF | руб./шт | 2712.98
| АВДТ-63 16А 30мА C A 6кА PROxima (DA63-16-30e) | Модульный автом.выключатель дифференциального тока с защитой от перегрузки и КЗ на DIN-рейку, электронное УЗО, серия PROxima, 2-полюсный, I-диф. 30 мА, тип тока утечки - переменный (A), I-ном. 16 А, характер.срабатывания С, U-раб. 230 В; индикатор вкл/откл; IP20, t-раб. -25...+50°C. | EKF | руб./шт | 1371.85
| АВДТ-63 20А 30мА C A 6кА PROxima (DA63-20-30e) | Модульный автом.выключатель дифференциального тока с защитой от перегрузки и КЗ на DIN-рейку, электронное УЗО, серия PROxima, 2-полюсный, I-диф. 30 мА, тип тока утечки - переменный (A), I-ном. 20 А, характер.срабатывания С, U-раб. 230 В; индикатор вкл/откл; IP20, t-раб. -25...+50°C. | EKF | руб./шт | 1441.31
| АВДТ-63 25А 30мА C A 6кА PROxima (DA63-25-30) | Модульный автом.выключатель дифференциального тока с защитой от перегрузки и КЗ на DIN-рейку, электро-механическое УЗО, серия PROxima, 2-полюсный, I-диф. 30 мА, тип тока утечки - переменный (A), I-ном. 25 А, характер.срабатывания С, U-раб. 230 В; индикатор вкл/откл; IP20, t-раб. -25...+50°C. | EKF | руб./шт | 2874.06
| АВДТ-63 25А 30мА C A 6кА PROxima (DA63-25-30e) | Модульный автом.выключатель дифференциального тока с защитой от перегрузки и КЗ на DIN-рейку, электронное УЗО, серия PROxima, 2-полюсный, I-диф. 30 мА, тип тока утечки - переменный (A), I-ном. 25 А, характер.срабатывания С, U-раб. 230 В; индикатор вкл/откл; IP20, t-раб. -25...+50°C. | EKF | руб./шт | 1373.61
| АВДТ-63 32А 30мА C A 6кА PROxima (DA63-32-30e) | Модульный автом.выключатель дифференциального тока с защитой от перегрузки и КЗ на DIN-рейку, электронное УЗО, серия PROxima, 2-полюсный, I-диф. 30 мА, тип тока утечки - переменный (A), I-ном. 32 А, характер.срабатывания С, U-раб. 230 В; индикатор вкл/откл; IP20, t-раб. -25...+50°C. | EKF | руб./шт | 1456.61
| АВДТ-63М 1P+N 18мм 10А 30мА 6кА PROXIMA (DA63M-10-30) | Модульный автом.выключатель дифференциального тока с защитой от перегрузки и КЗ на DIN-рейку в компактном корпусе шириной 1 DIN (18мм), серия PROxima (АВДТ-63M), электронное УЗО, 2-полюсный, I-диф. 30 мА, I-ном. 10 А, U-раб. 230 В; тип тока утечки - переменный (AС), характер.срабатывания "С", номинал.отключающая способность 6 кА; индикатор вкл/откл; IP20, t-раб. -25...+55°C. | EKF | руб./шт | 2479.32
| АВДТ-63М 16А 10мА 1мод. С AС 6кА (DA63M-16-10) | Модульный автом.выключатель дифференциального тока с защитой от перегрузки и КЗ на DIN-рейку, серия PROxima, 2-полюсный, I-диф. 10 мА, тип тока утечки - переменный (AC), I-ном. 16 А, характер.срабатывания С, U-раб. 230 В; индикатор вкл/откл; IP20, t-раб. -25...+50°C, компактный корпус шириной 1-DIN. | EKF | руб./шт | 2479.32
| АВДТ-63М 16А 30мА 1мод. С AС 6кА (DA63M-16-30) | Модульный автом.выключатель дифференциального тока с защитой от перегрузки и КЗ на DIN-рейку, серия PROxima, 2-полюсный, I-диф. 30 мА, тип тока утечки - переменный (AC), I-ном. 16 А, характер.срабатывания С, U-раб. 230 В; индикатор вкл/откл; IP20, t-раб. -25...+50°C, компактный корпус шириной 1-DIN. | EKF | руб./шт | 2603.3
| АВДТ-63М 1P+N 18мм 25А 30мА 6кА PROXIMA (DA63M-25-30) | Модульный автом.выключатель дифференциального тока с защитой от перегрузки и КЗ на DIN-рейку в компактном корпусе шириной 1 DIN (18мм), серия PROxima (АВДТ-63M), электронное УЗО, 2-полюсный, I-диф. 30 мА, I-ном. 25 А, U-раб. 230 В; тип тока утечки - переменный (AС), характер.срабатывания "С", номинал.отключающая способность 6 кА; индикатор вкл/откл; IP20, t-раб. -25...+55°C. | EKF | руб./шт | 2479.32
| АД12 2P 16А 30мА KARAT (MAD10-2-016-C-030) | Модульный автоматический выключатель дифференциального ток на DIN-рейку, 2-полюсный, дифференциальный ток 30 мА, номинальный ток 16 А, тип срабатывания по дифференциальному току AC, степень защиты IP20, независимый индикатор положения контактов, рабочая температура -25 + 40°C | IEK | руб./шт | 934.12
| АД12 2Р 16А 30мА (SQ0204-0106) | Модульный автом.выключатель дифференциального тока с защитой от перегрузки и КЗ на DIN-рейку, 2-полюсный, I-диф. 30 мА, тип тока утечки - переменный (AC), I-ном. 16 А, характер.срабатывания С, U-раб. 230 В; индикатор вкл/откл; IP20, t-раб. -25 + 40°C. Ширина 3-DIN | TDM ЕLECTRIC | руб./шт | 1352.54
| GENERICA АД12 2Р 10А 30мА (MAD15-2-010-C-030) | Модульный автом.выключатель дифференциального тока с защитой от перегрузки и КЗ на DIN-рейку, 2-полюсный, I-диф. 30 мА, тип тока утечки - переменный (AC), I-ном. 10 А, характер.срабатывания С, U-раб. 230 В; индикатор вкл/откл; IP20, t-раб. -25 + 40°C. Ширина 3,4-DIN | IEK | руб./шт | 894.08
| GENERICA АД12 2Р 16А 30мА (MAD15-2-016-C-030) | Модульный автом.выключатель дифференциального тока с защитой от перегрузки и КЗ на DIN-рейку, 2-полюсный, I-диф. 30 мА, тип тока утечки - переменный (AC), I-ном. 16 А, характер.срабатывания С, U-раб. 230 В; индикатор вкл/откл; IP20, t-раб. -25 + 40°C. Ширина 3,4-DIN | IEK | руб./шт | 676.4
| АД12 2Р 20А 30мА KARAT (MAD10-2-020-C-030) | Модульный автоматический выключатель дифференциального ток на DIN-рейку, 2-полюсный, дифференциальный ток 30 мА, номинальный ток 20 А, тип срабатывания по дифференциальному току AC, степень защиты IP20, независимый индикатор положения контактов, рабочая температура -25 + 40°C | IEK | руб./шт | 1053.79
| АД12 2Р 20А 30мА (SQ0204-0108) | Модульный автом.выключатель дифференциального тока с защитой от перегрузки и КЗ на DIN-рейку, 2-полюсный, I-диф. 30 мА, тип тока утечки - переменный (AC), I-ном. 20 А, характер.срабатывания С, U-раб. 230 В; индикатор вкл/откл; IP20, t-раб. -25 + 40°C. Ширина 3-DIN | TDM ЕLECTRIC | руб./шт | 1315
| GENERICA АД12 2Р 20А 30мА (MAD15-2-020-C-030) | Модульный автом.выключатель дифференциального тока с защитой от перегрузки и КЗ на DIN-рейку, 2-полюсный, I-диф. 30 мА, тип тока утечки - переменный (AC), I-ном. 20 А, характер.срабатывания С, U-раб. 230 В; индикатор вкл/откл; IP20, t-раб. -25 + 40°C. Ширина 3,4-DIN | IEK | руб./шт | 880.44
| АД12 2Р 25А 30мА KARAT (MAD10-2-025-C-030) | Модульный автоматический выключатель дифференциального ток на DIN-рейку, 2-полюсный, дифференциальный ток 30 мА, номинальный ток 25 А, тип срабатывания по дифференциальному току AC, степень защиты IP20, независимый индикатор положения контактов, рабочая температура -25 + 40°C | IEK | руб./шт | 945.75
| GENERICA АД12 2Р 25А 30мА (MAD15-2-025-C-030) | Модульный автом.выключатель дифференциального тока с защитой от перегрузки и КЗ на DIN-рейку, 2-полюсный, I-диф. 30 мА, тип тока утечки - переменный (AC), I-ном. 25 А, характер.срабатывания С, U-раб. 230 В; индикатор вкл/откл; IP20, t-раб. -25 + 40°C. Ширина 3,4-DIN | IEK | руб./шт | 677.4
| АД12 2Р 32А 100мА KARAT (MAD10-2-032-C-100) | Модульный автом.выключатель дифференциального тока с защитой от перегрузки и КЗ на DIN-рейку, 2-полюсный, I-диф. 100 мА, тип тока утечки - переменный (AC), I-ном. 32 А, характер.срабатывания С, U-раб. 230 В; индикатор вкл/откл; IP20, t-раб. -25 + 40°C. Ширина 3-DIN | IEK | руб./шт | 1264.52
| АД12 2Р 32А 30мА KARAT (MAD10-2-032-C-030) | Модульный автоматический выключатель дифференциального ток на DIN-рейку, 2-полюсный, дифференциальный ток 30 мА, номинальный ток 32 А, тип срабатывания по дифференциальному току AC, степень защиты IP20, независимый индикатор положения контактов, рабочая температура -25 + 40°C | IEK | руб./шт | 1008.32
| GENERICA АД12 2Р 32А 30мА (MAD15-2-032-C-030) | Модульный автом.выключатель дифференциального тока с защитой от перегрузки и КЗ на DIN-рейку, 2-полюсный, I-диф. 30 мА, тип тока утечки - переменный (AC), I-ном. 32 А, характер.срабатывания С, U-раб. 230 В; индикатор вкл/откл; IP20, t-раб. -25 + 40°C. Ширина 3,4-DIN | IEK | руб./шт | 878.15
| АД12 2Р 40А 30мА KARAT (MAD10-2-040-C-030) | Модульный автоматический выключатель дифференциального ток на DIN-рейку, 2-полюсный, дифференциальный ток 30 мА, номинальный ток 40 А, тип срабатывания по дифференциальному току AC, степень защиты IP20, независимый индикатор положения контактов, рабочая температура -25 + 40°C | IEK | руб./шт | 1018.51
| GENERICA АД12 2Р 40А 30мА (MAD15-2-040-C-030) | Модульный автом.выключатель дифференциального тока с защитой от перегрузки и КЗ на DIN-рейку, 2-полюсный, I-диф. 30 мА, тип тока утечки - переменный (AC), I-ном. 40 А, характер.срабатывания С, U-раб. 230 В; индикатор вкл/откл; IP20, t-раб. -25 + 40°C. Ширина 3,4-DIN | IEK | руб./шт | 845.51
| АД12 2Р 50А 100мА KARAT (MAD10-2-050-C-100) | Модульный автом.выключатель дифференциального тока с защитой от перегрузки и КЗ на DIN-рейку, 2-полюсный, I-диф. 100 мА, тип тока утечки - переменный (AC), I-ном. 50 А, характер.срабатывания С, U-раб. 230 В; индикатор вкл/откл; IP20, t-раб. -25 + 40°C. Ширина 3-DIN | IEK | руб./шт | 1255.18
| АД12 2Р 50А 300мА KARAT (MAD10-2-050-C-300) | Модульный автом.выключатель дифференциального тока с защитой от перегрузки и КЗ на DIN-рейку, 2-полюсный, I-диф. 300 мА, тип тока утечки - переменный (AC), I-ном. 50 А, характер.срабатывания С, U-раб. 230 В; индикатор вкл/откл; IP20, t-раб. -25 + 40°C. Ширина 3-DIN | IEK | руб./шт | 1271.82
| АД12 2Р 50А 30мА KARAT (MAD10-2-050-C-030) | Модульный автоматический выключатель дифференциального ток на DIN-рейку, 2-полюсный, дифференциальный ток 30 мА, номинальный ток 50 А, тип срабатывания по дифференциальному току AC, степень защиты IP20, независимый индикатор положения контактов, рабочая температура -25 + 40°C | IEK | руб./шт | 1046.44
| GENERICA АД12 2Р 50А 30мА (MAD15-2-050-C-030) | Модульный автом.выключатель дифференциального тока с защитой от перегрузки и КЗ на DIN-рейку, 2-полюсный, I-диф. 30 мА, тип тока утечки - переменный (AC), I-ном. 50 А, характер.срабатывания С, U-раб. 230 В; индикатор вкл/откл; IP20, t-раб. -25 + 40°C. Ширина 3,4-DIN | IEK | руб./шт | 733.05
| АД12 2Р 63А 100мА KARAT (MAD10-2-063-C-100) | Модульный автом.выключатель дифференциального тока с защитой от перегрузки и КЗ на DIN-рейку, 2-полюсный, I-диф. 100 мА, тип тока утечки - переменный (AC), I-ном. 63 А, характер.срабатывания С, U-раб. 230 В; индикатор вкл/откл; IP20, t-раб. -25 + 40°C. Ширина 3-DIN | IEK | руб./шт | 1260.08
| АД12 2Р 63А 30мА KARAT (MAD10-2-063-C-030) | Модульный автоматический выключатель дифференциального ток на DIN-рейку, 2-полюсный, дифференциальный ток 30 мА, номинальный ток 63 А, тип срабатывания по дифференциальному току AC, степень защиты IP20, независимый индикатор положения контактов, рабочая температура -25 + 40°C | IEK | руб./шт | 969.53
| GENERICA АД12 2Р 63А 30мА (MAD15-2-063-C-030) | Модульный автом.выключатель дифференциального тока с защитой от перегрузки и КЗ на DIN-рейку, 2-полюсный, I-диф. 30 мА, тип тока утечки - переменный (AC), I-ном. 63 А, характер.срабатывания С, U-раб. 230 В; индикатор вкл/откл; IP20, t-раб. -25 + 40°C. Ширина 3,4-DIN | IEK | руб./шт | 803.34
| GENERICA АД14 4Р 10А 30мА (MAD15-4-010-C-030) | Модульный автом.выключатель дифференциального тока с защитой от перегрузки и КЗ на DIN-рейку, 4-полюсный, I-диф. 30 мА, тип тока утечки - переменный (AC), I-ном. 10 А, характер.срабатывания С, U-раб. 230 В; индикатор вкл/откл; IP20, t-раб. -25 + 40°C. Ширина 3,4-DIN | IEK | руб./шт | 911.81
| GENERICA АД14 4Р 16А 30мА (MAD15-4-016-C-030) | Модульный автом.выключатель дифференциального тока с защитой от перегрузки и КЗ на DIN-рейку, 4-полюсный, I-диф. 30 мА, тип тока утечки - переменный (AC), I-ном. 16 А, характер.срабатывания С, U-раб. 230 В; индикатор вкл/откл; IP20, t-раб. -25 + 40°C. Ширина 3,4-DIN | IEK | руб./шт | 1182.08
| GENERICA АД14 4Р 25А 30мА (MAD15-4-025-C-030) | Модульный автом.выключатель дифференциального тока с защитой от перегрузки и КЗ на DIN-рейку, 4-полюсный, I-диф. 30 мА, тип тока утечки - переменный (AC), I-ном. 25 А, характер.срабатывания С, U-раб. 230 В; индикатор вкл/откл; IP20, t-раб. -25 + 40°C. Ширина 3,4-DIN | IEK | руб./шт | 1342.61
| GENERICA АД14 4Р 32А 30мА (MAD15-4-032-C-030) | Модульный автом.выключатель дифференциального тока с защитой от перегрузки и КЗ на DIN-рейку, 4-полюсный, I-диф. 30 мА, тип тока утечки - переменный (AC), I-ном. 32 А, характер.срабатывания С, U-раб. 230 В; индикатор вкл/откл; IP20, t-раб. -25 + 40°C. Ширина 3,4-DIN | IEK | руб./шт | 1137.11
| GENERICA АД14 4Р 40А 30мА (MAD15-4-040-C-030) | Модульный автом.выключатель дифференциального тока с защитой от перегрузки и КЗ на DIN-рейку, 4-полюсный, I-диф. 30 мА, тип тока утечки - переменный (AC), I-ном. 40 А, характер.срабатывания С, U-раб. 230 В; индикатор вкл/откл; IP20, t-раб. -25 + 40°C. Ширина 3,4-DIN | IEK | руб./шт | 1281.59
| GENERICA АД14 4Р 50А 30мА (MAD15-4-050-C-030) | Модульный автом.выключатель дифференциального тока с защитой от перегрузки и КЗ на DIN-рейку, 4-полюсный, I-диф. 30 мА, тип тока утечки - переменный (AC), I-ном. 50 А, характер.срабатывания С, U-раб. 230 В; индикатор вкл/откл; IP20, t-раб. -25 + 40°C. Ширина 3,4-DIN | IEK | руб./шт | 1069.31
| GENERICA АД14 4Р 63А 30мА (MAD15-4-063-C-030) | Модульный автом.выключатель дифференциального тока с защитой от перегрузки и КЗ на DIN-рейку, 4-полюсный, I-диф. 30 мА, тип тока утечки - переменный (AC), I-ном. 63 А, характер.срабатывания С, U-раб. 230 В; индикатор вкл/откл; IP20, t-раб. -25 + 40°C. Ширина 3,4-DIN | IEK | руб./шт | 1167.65
| АД12S 2Р 50А 100мА KARAT (MAD13-2-050-C-100) | Модульный автом.выключатель дифференциального тока с защитой от перегрузки и КЗ на DIN-рейку, 2-полюсный, I-диф. 100 мА, тип тока утечки - переменный (AC), I-ном. 50 А, характер.срабатывания С, U-раб. 230 В; индикатор вкл/откл; IP20, t-раб. -25 + 40°C. Ширина 3-DIN | IEK | руб./шт | 1515.23
| АД12М 2Р С16 30мА KARAT (MAD12-2-016-C-030) | Модульный автом.выключатель дифференциального тока с защитой от перегрузки и КЗ на DIN-рейку, 2-полюсный, I-диф. 30 мА, тип тока утечки - переменный (A), I-ном. 16 А, характер.срабатывания С, U-раб. 230 В; индикатор вкл/откл; IP20, t-раб. -25 + 40°C. Защита от недопустимого повышения напряжения сети, светодиод.инд. включенного состояния. Ширина 3-DIN | IEK | руб./шт | 1231.67
| АД12М 2Р С25 30мА KARAT (MAD12-2-025-C-030) | Модульный автом.выключатель дифференциального тока с защитой от перегрузки и КЗ на DIN-рейку, 2-полюсный, I-диф. 30 мА, тип тока утечки - переменный (A), I-ном. 25 А, характер.срабатывания С, U-раб. 230 В; индикатор вкл/откл; IP20, t-раб. -25 + 40°C. Защита от недопустимого повышения напряжения сети, светодиод.инд. включенного состояния. Ширина 3-DIN | IEK | руб./шт | 1266.16
| АД14 4Р 16А 30мА KARAT (MAD10-4-016-C-030) | Модульный автоматический выключатель дифференциального ток на DIN-рейку, 4-полюсный, дифференциальный ток 30 мА, номинальный ток 16 А, тип срабатывания по дифференциальному току AC, степень защиты IP20, независимый индикатор положения контактов, рабочая температура -25 + 40°C | IEK | руб./шт | 1476.02
| АД14 4Р 25А 30мА KARAT (MAD10-4-025-C-030) | Модульный автоматический выключатель дифференциального ток на DIN-рейку, 4-полюсный, дифференциальный ток 30 мА, номинальный ток 25 А, тип срабатывания по дифференциальному току AC, степень защиты IP20, независимый индикатор положения контактов, рабочая температура -25 + 40°C | IEK | руб./шт | 1413.43
| АД14 4Р 32А 30мА KARAT (MAD10-4-032-C-030) | Модульный автоматический выключатель дифференциального ток на DIN-рейку, 4-полюсный, дифференциальный ток 30 мА, номинальный ток 32 А, тип срабатывания по дифференциальному току AC, степень защиты IP20, независимый индикатор положения контактов, рабочая температура -25 + 40°C | IEK | руб./шт | 1356.05
| АД14 4Р 40А 30мА KARAT (MAD10-4-040-C-030) | Модульный автоматический выключатель дифференциального ток на DIN-рейку, 4-полюсный, дифференциальный ток 30 мА, номинальный ток 40 А, тип срабатывания по дифференциальному току AC, степень защиты IP20, независимый индикатор положения контактов, рабочая температура -25 + 40°C | IEK | руб./шт | 1474.72
| АД14 4Р 50А 30мА KARAT (MAD10-4-050-C-030) | Модульный автоматический выключатель дифференциального ток на DIN-рейку, 4-полюсный, дифференциальный ток 30 мА, номинальный ток 50 А, тип срабатывания по дифференциальному току AC, степень защиты IP20, независимый индикатор положения контактов, рабочая температура -25 + 40°C | IEK | руб./шт | 1561.79
| АД14 4Р 63А 30мА KARAT (MAD10-4-063-C-030) | Модульный автоматический выключатель дифференциального ток на DIN-рейку, 4-полюсный, дифференциальный ток 30 мА, номинальный ток 63 А, тип срабатывания по дифференциальному току AC, степень защиты IP20, независимый индикатор положения контактов, рабочая температура -25 + 40°C | IEK | руб./шт | 1485.77
| АД-32 1P+N 25А (С) 10мА тип AC эл. 4,5кА PROxima (DA32-25-10-pro) | Модульный автом.выключатель дифференциального тока с защитой от перегрузки и КЗ на DIN-рейку, серия PROxima, 2-полюсный, I-диф. 10 мА, тип тока утечки - переменный (AC), I-ном. 25 А, характер.срабатывания С, U-раб. 230 В; индикатор вкл/откл; IP20, t-раб. -25...+50°C | EKF | руб./шт | 1252.98
| АД-32 1P+N 40А (С) 30мА тип AC эл. 4,5кА PROxima (DA32-40-30-pro) | Модульный автом.выключатель дифференциального тока с защитой от перегрузки и КЗ на DIN-рейку, серия PROxima, 2-полюсный, I-диф. 30 мА, тип тока утечки - переменный (AC), I-ном. 40 А, характер.срабатывания С, U-раб. 230 В; индикатор вкл/откл; IP20, t-раб. -25...+50°C | EKF | руб./шт | 1299.63
| АД-32 1P+N 50А (С) 30мА тип AC эл. 4,5кА PROxima (DA32-50-30-pro) | Модульный автом.выключатель дифференциального тока с защитой от перегрузки и КЗ на DIN-рейку, серия PROxima, 2-полюсный, I-диф. 30 мА, тип тока утечки - переменный (AC), I-ном. 50 А, характер.срабатывания С, U-раб. 230 В; индикатор вкл/откл; IP20, t-раб. -25...+50°C | EKF | руб./шт | 1335.27
| АД-32 1P+N 63А (С) 30мА тип AC эл. 4,5кА PROxima (DA32-63-30-pro) | Модульный автом.выключатель дифференциального тока с защитой от перегрузки и КЗ на DIN-рейку, серия PROxima, 2-полюсный, I-диф. 30 мА, тип тока утечки - переменный (AC), I-ном. 63 А, характер.срабатывания С, U-раб. 230 В; индикатор вкл/откл; IP20, t-раб. -25...+50°C | EKF | руб./шт | 1237.14
| АД-32 1P+N 6А (С) 30мА тип AC эл. 4,5кА PROxima (DA32-06-30-pro) | Модульный автом.выключатель дифференциального тока с защитой от перегрузки и КЗ на DIN-рейку, серия PROxima, 2-полюсный, I-диф. 30 мА, тип тока утечки - переменный (AC), I-ном. 6 А, характер.срабатывания С, U-раб. 230 В; индикатор вкл/откл; IP20, t-раб. -25...+50°C | EKF | руб./шт | 1966.63
| АД-32 3P+N 16А (С) 30мА тип AC эл. 4,5кА PROxima (DA32-16-30-4P-pro) | Модульный автом.выключатель дифференциального тока с защитой от перегрузки и КЗ на DIN-рейку, серия PROxima, 4-полюсный, I-диф. 30 мА, тип тока утечки - переменный (AC), I-ном. 16 А, характер.срабатывания С, U-раб. 230 В; индикатор вкл/откл; IP20, t-раб. -25...+50°C | EKF | руб./шт | 1828.57
| АД-32 3P+N 25А (С) 30мА тип AC эл. 4,5кА PROxima (DA32-25-30-4P-pro) | Модульный автом.выключатель дифференциального тока с защитой от перегрузки и КЗ на DIN-рейку, серия PROxima, 4-полюсный, I-диф. 30 мА, тип тока утечки - переменный (AC), I-ном. 25 А, характер.срабатывания С, U-раб. 230 В; индикатор вкл/откл; IP20, t-раб. -25...+50°C | EKF | руб./шт | 1751.03
| АД-32 3P+N 32А (С) 30мА тип AC эл. 4,5кА PROxima (DA32-32-30-4P-pro) | Модульный автом.выключатель дифференциального тока с защитой от перегрузки и КЗ на DIN-рейку, серия PROxima, 4-полюсный, I-диф. 30 мА, тип тока утечки - переменный (AC), I-ном. 32 А, характер.срабатывания С, U-раб. 230 В; индикатор вкл/откл; IP20, t-раб. -25...+50°C | EKF | руб./шт | 1679.94
| АД-32 3P+N 40А (С) 30мА тип AC эл. 4,5кА PROxima (DA32-40-30-4P-pro) | Модульный автом.выключатель дифференциального тока с защитой от перегрузки и КЗ на DIN-рейку, серия PROxima, 4-полюсный, I-диф. 30 мА, тип тока утечки - переменный (AC), I-ном. 40 А, характер.срабатывания С, U-раб. 230 В; индикатор вкл/откл; IP20, t-раб. -25...+50°C | EKF | руб./шт | 1826.95
| АД-32 3P+N 63А (С) 30мА тип AC эл. 4,5кА PROxima (DA32-63-30-4P-pro) | Модульный автом.выключатель дифференциального тока с защитой от перегрузки и КЗ на DIN-рейку, серия PROxima, 4-полюсный, I-диф. 30 мА, тип тока утечки - переменный (AC), I-ном. 63 А, характер.срабатывания С, U-раб. 230 В; индикатор вкл/откл; IP20, t-раб. -25...+50°C | EKF | руб./шт | 1840.64
| ДИФ-102 1Р+N 10А 30мА AC 4,5кА (16002DEK) | Модульный автом.выключатель дифференциального тока с защитой от перегрузки и КЗ на DIN-рейку, 2-полюсный (1+N), I-диф. 30 мА, тип тока утечки - переменный (AC), I-ном. 10 А, характер.срабатывания С, номинальная отключающая способность 4,5кА, U-раб. 230 В; индикатор вкл/откл; индикатор вкл/откл; IP20. Ширина 2-DIN | DEKraft | руб./шт | 2104.54
| ДИФ-102 1Р+N 16А 30мА AC 4,5кА (16003DEK) | Модульный автом.выключатель дифференциального тока с защитой от перегрузки и КЗ на DIN-рейку, 2-полюсный (1+N), I-диф. 30 мА, тип тока утечки - переменный (AC), I-ном. 16 А, характер.срабатывания С, номинальная отключающая способность 4,5кА, U-раб. 230 В; индикатор вкл/откл; индикатор вкл/откл; IP20. Ширина 2-DIN | DEKraft | руб./шт | 2000.83
| ДИФ-102 1Р+N 20А 30мА AC 4,5кА (16004DEK) | Модульный автом.выключатель дифференциального тока с защитой от перегрузки и КЗ на DIN-рейку, 2-полюсный (1+N), I-диф. 30 мА, тип тока утечки - переменный (AC), I-ном. 20 А, характер.срабатывания С, номинальная отключающая способность 4,5кА, U-раб. 230 В; индикатор вкл/откл; индикатор вкл/откл; IP20. Ширина 2-DIN | DEKraft | руб./шт | 2165.54
| ДИФ-102 1Р+N 25А 30мА AC 4,5кА (16005DEK) | Модульный автом.выключатель дифференциального тока с защитой от перегрузки и КЗ на DIN-рейку, 2-полюсный (1+N), I-диф. 30 мА, тип тока утечки - переменный (AC), I-ном. 25 А, характер.срабатывания С, номинальная отключающая способность 4,5кА, U-раб. 230 В; индикатор вкл/откл; индикатор вкл/откл; IP20. Ширина 2-DIN | DEKraft | руб./шт | 2037.44
| ДИФ-102 1Р+N 32А 30мА AC 4,5кА (16006DEK) | Модульный автом.выключатель дифференциального тока с защитой от перегрузки и КЗ на DIN-рейку, 2-полюсный (1+N), I-диф. 30 мА, тип тока утечки - переменный (AC), I-ном. 32 А, характер.срабатывания С, номинальная отключающая способность 4,5кА, U-раб. 230 В; индикатор вкл/откл; индикатор вкл/откл; IP20. Ширина 2-DIN | DEKraft | руб./шт | 2122.83
| ДИФ-102 1Р+N 40А 30мА AC 4,5кА (16007DEK) | Модульный автом.выключатель дифференциального тока с защитой от перегрузки и КЗ на DIN-рейку, 2-полюсный (1+N), I-диф. 30 мА, тип тока утечки - переменный (AC), I-ном. 40 А, характер.срабатывания С, номинальная отключающая способность 4,5кА, U-раб. 230 В; индикатор вкл/откл; индикатор вкл/откл; IP20. Ширина 2-DIN | DEKraft | руб./шт | 2128.93
| ДИФ-102 1Р+N 6А 30мА AC 4,5кА (16001DEK) | Модульный автом.выключатель дифференциального тока с защитой от перегрузки и КЗ на DIN-рейку, 2-полюсный (1+N), I-диф. 30 мА, тип тока утечки - переменный (AC), I-ном. 6 А, характер.срабатывания С, номинальная отключающая способность 4,5кА, U-раб. 230 В; индикатор вкл/откл; индикатор вкл/откл; IP20. Ширина 2-DIN | DEKraft | руб./шт | 2128.93
| АВДТ 1P+N 6А 30мА AC C 103 6кА (16309DEK) | Модульный автом.выключатель дифференциального тока с защитой от перегрузки и КЗ на DIN-рейку, 2-полюсный (1Р+N), I-диф. 30 мА, тип тока утечки - переменный (AC), U-ном. 230/400 В, I-ном. 6 А, характер.срабатывания "С", отключающая способность 6 кА; индикатор вкл/откл; индикатор вкл/откл; IP20, t-раб. -35…+70°C | DEKraft | руб./шт | 2189.9
| АВДТ 1P+N 10А 30мА AC C 103 6кА (16310DEK) | Модульный автом.выключатель дифференциального тока с защитой от перегрузки и КЗ на DIN-рейку, 2-полюсный (1Р+N), I-диф. 30 мА, тип тока утечки - переменный (AC), U-ном. 230/400 В, I-ном. 10 А, характер.срабатывания "С", отключающая способность 6 кА; индикатор вкл/откл; индикатор вкл/откл; IP20, t-раб. -35…+70°C | DEKraft | руб./шт | 2263.1
| АВДТ 1P+N 16А 30мА AC C 103 6кА (16311DEK) | Модульный автом.выключатель дифференциального тока с защитой от перегрузки и КЗ на DIN-рейку, 2-полюсный (1Р+N), I-диф. 30 мА, тип тока утечки - переменный (AC), U-ном. 230/400 В, I-ном. 16 А, характер.срабатывания "С", отключающая способность 6 кА; индикатор вкл/откл; индикатор вкл/откл; IP20, t-раб. -35…+70°C | DEKraft | руб./шт | 1988.6
| АВДТ 1P+N 20А 30мА AC C 103 6кА (16312DEK) | Модульный автом.выключатель дифференциального тока с защитой от перегрузки и КЗ на DIN-рейку, 2-полюсный (1Р+N), I-диф. 30 мА, тип тока утечки - переменный (AC), U-ном. 230/400 В, I-ном. 20 А, характер.срабатывания "С", отключающая способность 6 кА; индикатор вкл/откл; индикатор вкл/откл; IP20, t-раб. -35…+70°C | DEKraft | руб./шт | 2263.1
| АВДТ 1P+N 25А 30мА AC C 103 6кА (16313DEK) | Модульный автом.выключатель дифференциального тока с защитой от перегрузки и КЗ на DIN-рейку, 2-полюсный (1Р+N), I-диф. 30 мА, тип тока утечки - переменный (AC), U-ном. 230/400 В, I-ном. 25 А, характер.срабатывания "С", отключающая способность 6 кА; индикатор вкл/откл; индикатор вкл/откл; IP20, t-раб. -35…+70°C | DEKraft | руб./шт | 2043.5
| АВДТ 1P+N 32А 30мА AC C 103 6кА (16314DEK) | Модульный автом.выключатель дифференциального тока с защитой от перегрузки и КЗ на DIN-рейку, 2-полюсный (1Р+N), I-диф. 30 мА, тип тока утечки - переменный (AC), U-ном. 230/400 В, I-ном. 32 А, характер.срабатывания "С", отключающая способность 6 кА; индикатор вкл/откл; индикатор вкл/откл; IP20, t-раб. -35…+70°C | DEKraft | руб./шт | 2287.5
| АВДТ 1P+N 40А 30мА AC C 103 6кА (16315DEK) | Модульный автом.выключатель дифференциального тока с защитой от перегрузки и КЗ на DIN-рейку, 2-полюсный (1Р+N), I-диф. 30 мА, тип тока утечки - переменный (AC), U-ном. 230/400 В, I-ном. 40 А, характер.срабатывания "С", отключающая способность 6 кА; индикатор вкл/откл; индикатор вкл/откл; IP20, t-раб. -35…+70°C | DEKraft | руб./шт | 2287.5
| АВДТ 3P+N 10А 30мА AC C 103 6кА (16400DEK) | Модульный автом.выключатель дифференциального тока с защитой от перегрузки и КЗ на DIN-рейку, 4-полюсный (3Р+N), I-диф. 30 мА, тип тока утечки - переменный (AC), U-ном. 230/400 В, I-ном. 10 А, характер.срабатывания "С", отключающая способность 6 кА; индикатор вкл/откл; индикатор вкл/откл; IP20, t-раб. -35…+70°C | DEKraft | руб./шт | 3599
| АВДТ 3P+N 16А 30мА AC C 103 6кА (16401DEK) | Модульный автом.выключатель дифференциального тока с защитой от перегрузки и КЗ на DIN-рейку, 4-полюсный (3Р+N), I-диф. 30 мА, тип тока утечки - переменный (AC), U-ном. 230/400 В, I-ном. 16 А, характер.срабатывания "С", отключающая способность 6 кА; индикатор вкл/откл; индикатор вкл/откл; IP20, t-раб. -35…+70°C | DEKraft | руб./шт | 3355
| АВДТ 3P+N 25А 30мА AC C 103 6кА (16403DEK) | Модульный автом.выключатель дифференциального тока с защитой от перегрузки и КЗ на DIN-рейку, 4-полюсный (3Р+N), I-диф. 30 мА, тип тока утечки - переменный (AC), U-ном. 230/400 В, I-ном. 25 А, характер.срабатывания "С", отключающая способность 6 кА; индикатор вкл/откл; индикатор вкл/откл; IP20, t-раб. -35…+70°C | DEKraft | руб./шт | 3458.7
| АВДТ 3P+N 32А 30мА AC C 103 6кА (16404DEK) | Модульный автом.выключатель дифференциального тока с защитой от перегрузки и КЗ на DIN-рейку, 4-полюсный (3Р+N), I-диф. 30 мА, тип тока утечки - переменный (AC), U-ном. 230/400 В, I-ном. 32 А, характер.срабатывания "С", отключающая способность 6 кА; индикатор вкл/откл; индикатор вкл/откл; IP20, t-раб. -35…+70°C | DEKraft | руб./шт | 3611.2
| Выключатель авт. диф. тока 1п+N C 16А 30мА тип AC 10кА NB1L CHINT (203107) | Модульный автоматический выключатель дифференциального тока с защитой от перегрузки и КЗ на DIN-рейку, 1P+N, I-диф.30мА, тип АС 10кА; I-ном.16А, характеристика срабатывания С, U-раб.230В; индикатор вкл/откл.; IP20, t-раб.-25…+40°C. 2 модуля. | CHINT | руб./шт | 2343.5
| Выключатель авт. диф. тока 1п+N C 16А 30мА 1мод. электрон. тип AC 6кА NB2LE CHINT (689002) | Модульный автоматический выключатель дифференциального тока с защитой от перегрузки и КЗ на DIN-рейку, 1P+N, I-диф.30мА, тип АС 6кА; I-ном.16А, характеристика срабатывания С, U-раб.230В; индикатор вкл/откл.; IP20, t-раб.-25…+40°C. 1 модуль. | CHINT | руб./шт | 1602.77
| Выключатель авт. диф. тока 1п+N C 10А 30мА электрон. тип AC 4.5кА NXBLE-63Y CHINT (105541) | Модульный автоматический выключатель дифференциального тока с защитой от перегрузки и КЗ на DIN-рейку, 1P+N, I-диф.30мА, тип АС 4.5кА; I-ном.10А, характеристика срабатывания С, U-раб.230В; индикатор вкл/откл.; IP20, t-раб.-35…+70°C. 2 модуля. | CHINT | руб./шт | 827.41
| Выключатель авт. диф. тока 1п+N C 16А 30мА электрон. тип AC 4.5кА NXBLE-63Y CHINT (105542) | Модульный автоматический выключатель дифференциального тока с защитой от перегрузки и КЗ на DIN-рейку, 1P+N, I-диф.30мА, тип АС 4.5кА; I-ном.16А, характеристика срабатывания С, U-раб.230В; индикатор вкл/откл.; IP20, t-раб.-35…+70°C. 2 модуля. | CHINT | руб./шт | 764.62
| ДИФ-103 2п (1P+N) C 16А 30мА 4.5кА (16052DEK) | Автоматический выключатель дифференциального тока (АВДТ) DEKraft ДИФ-103; два полюса 1Р+N, I-ном. 16 А, I-дифф. 30 мА, тип AC, хар-ка C, номин. отключающая способность 4,5 кА; IP20, t-раб. -25…+60°C, ширина 2 модуля | DEKraft | руб./шт | 1579.9
| АВДТ RX3 2P (1P+N) C 16А 30мА 6kA (419399) | Модульный автоматический выключатель дифференциального тока с защитой от перегрузки и КЗ на DIN-рейку, 2-полюсный, I-диф. 30 мА, тип тока утечки - переменный (A), I-ном. 16 А, характер.срабатывания С, U-раб. 230 В; индикатор вкл/откл; IP20. Ширина 2-DIN | Legrand | руб./шт | 2974.1
| АВДТ RX3 2P (1P+N) C 20А 30мА 6kA (419400) | Модульный автоматический выключатель дифференциального тока с защитой от перегрузки и КЗ на DIN-рейку, 2-полюсный, I-диф. 30 мА, тип тока утечки - переменный (A), I-ном. 20 А, характер.срабатывания С, U-раб. 230 В; индикатор вкл/откл; IP20. Ширина 2-DIN | Legrand | руб./шт | 3624.44
| АВДТ RX3 2P (1P+N) C 25А 30мА 6kA (419401) | Модульный автоматический выключатель дифференциального тока с защитой от перегрузки и КЗ на DIN-рейку, 2-полюсный, I-диф. 30 мА, тип тока утечки - переменный (A), I-ном. 25 А, характер.срабатывания С, U-раб. 230 В; индикатор вкл/откл; IP20. Ширина 2-DIN | Legrand | руб./шт | 3088.22
| АВДТ RX3 2P (1P+N) C 32А 30мА 6kA (419402) | Модульный автоматический выключатель дифференциального тока с защитой от перегрузки и КЗ на DIN-рейку, 2-полюсный, I-диф. 30 мА, тип тока утечки - переменный (A), I-ном. 32 А, характер.срабатывания С, U-раб. 230 В; индикатор вкл/откл; IP20. Ширина 2-DIN | Legrand | руб./шт | 4353.39
| АВДТ 34 C32 30мА KARAT (MAD22-6-032-C-30) | Модульный автомат.выключатель дифференц. тока на DIN-рейку, 4-полюсный, дифференц. ток 30 мА, I-ном. 32 А, тип срабатывания по дифференц. току AC, IP20, независимый индикатор положения контактов, t-раб. -25 +40°C, цвет белый | IEK | руб./шт | 2181.21
| АВДТ 32 C6 30мА KARAT (MAD22-5-006-C-30) | Модульный автомат.выключатель дифференц. тока на DIN-рейку, 2-полюсный, дифференц. ток 30 мА, I-ном. 6 А, тип срабатывания по дифференц. току AC, IP20, независимый индикатор положения контактов, t-раб. -25 +40°C, цвет белый | IEK | руб./шт | 1476.99
| АВДТ B06S 1P+NP 32А 30мА ARMAT (AR-B06S-1N-C32C030) | Модульный автомат.выключатель дифференц. тока на DIN-рейку, 2-полюсный, дифференц. ток 30 мА, I-ном. 32 А, тип срабатывания по дифференц. току AC, IP20, независимый индикатор положения контактов, t-раб. -25 +45°C, цвет белый | IEK | руб./шт | 4867.88
| АВДТ B06S 1P+NP 16А 30мА ARMAT (AR-B06S-1N-C16C030) | Модульный автомат.выключатель дифференц. тока на DIN-рейку, 2-полюсный, дифференц. ток 30 мА, I-ном. 16 А, тип срабатывания по дифференц. току AC, IP20, независимый индикатор положения контактов, t-раб. -25 +45°C, цвет белый | IEK | руб./шт | 5009.66
| АД12 2P 25А 300мА (MAD10-2-025-C-300) | Модульный автомат.выключатель дифференц. тока на DIN-рейку, 2-полюсный, дифференц. ток 300 мА, I-ном. 25 А, тип срабатывания по дифференц. току AC, IP20, независимый индикатор положения контактов, t-раб. -25 +40°C, цвет белый | IEK | руб./шт | 1205.68
| АД12 2P 40А 300мА (MAD10-2-040-C-300) | Модульный автомат.выключатель дифференц. тока на DIN-рейку, 2-полюсный, дифференц. ток 300 мА, I-ном. 40 А, тип срабатывания по дифференц. току AC, IP20, независимый индикатор положения контактов, t-раб. -25 +40°C, цвет белый | IEK | руб./шт | 1200.14
| АД12 2P 63А 300мА (MAD10-2-063-C-300) | Модульный автомат.выключатель дифференц. тока на DIN-рейку, 2-полюсный, дифференц. ток 300 мА, I-ном. 63 А, тип срабатывания по дифференц. току AC, IP20, независимый индикатор положения контактов, t-раб. -25 +40°C, цвет белый | IEK | руб./шт | 1198.58
| АВДТ B10N 2P C10 30мА ARMAT (AR-B10N-2-C010C030) | Модульный автомат.выключатель дифференц. тока на DIN-рейку, 2-полюсный, дифференц. ток 30 мА, I-ном. 10 А, тип срабатывания по дифференц. току AC, IP20, независимый индикатор положения контактов, t-раб. -25 +55°C, цвет белый | IEK | руб./шт | 6671.68
| АВДТ B10N 2P C16 30мА ARMAT (AR-B10N-2-C016C030) | Модульный автомат.выключатель дифференц. тока на DIN-рейку, 2-полюсный, дифференц. ток 30 мА, I-ном. 16 А, тип срабатывания по дифференц. току AC, IP20, независимый индикатор положения контактов, t-раб. -25 +55°C, цвет белый | IEK | руб./шт | 5458.64
| АВДТ B10N 2P C25 30мА ARMAT (AR-B10N-2-C025C030) | Модульный автомат.выключатель дифференц. тока на DIN-рейку, 2-полюсный, дифференц. ток 30 мА, I-ном. 20 А, тип срабатывания по дифференц. току AC, IP20, независимый индикатор положения контактов, t-раб. -25 +55°C, цвет белый | IEK | руб./шт | 6404.81
| АВДТ B10N 2P C20 30мА ARMAT (AR-B10N-2-C020C030) | Модульный автомат.выключатель дифференц. тока на DIN-рейку, 2-полюсный, дифференц. ток 30 мА, I-ном. 20 А, тип срабатывания по дифференц. току AC, IP20, независимый индикатор положения контактов, t-раб. -25 +55°C, цвет белый | IEK | руб./шт | 6671.68
| АВДТ B10N 2P C32 30мА ARMAT (AR-B10N-2-C032C030) | Модульный автомат.выключатель дифференц. тока на DIN-рейку, 2-полюсный, дифференц. ток 30 мА, I-ном. 32 А, тип срабатывания по дифференц. току AC, IP20, независимый индикатор положения контактов, t-раб. -25 +55°C, цвет белый | IEK | руб./шт | 6404.81
| АВДТ B10N 2P C10 300мА ARMAT (AR-B10N-2-C010C300) | Модульный автомат.выключатель дифференц. тока на DIN-рейку, 2-полюсный, дифференц. ток 300 мА, I-ном. 10 А, тип срабатывания по дифференц. току AC, IP20, независимый индикатор положения контактов, t-раб. -25 +55°C, цвет белый | IEK | руб./шт | 8151.18
| АВДТ B10N 2P C16 300мА ARMAT (AR-B10N-2-C016C300) | Модульный автомат.выключатель дифференц. тока на DIN-рейку, 2-полюсный, дифференц. ток 300 мА, I-ном. 16 А, тип срабатывания по дифференц. току AC, IP20, независимый индикатор положения контактов, t-раб. -25 +55°C, цвет белый | IEK | руб./шт | 8563.82
| АВДТ B10N 2P C20 300мА ARMAT (AR-B10N-2-C020C300) | Модульный автомат.выключатель дифференц. тока на DIN-рейку, 2-полюсный, дифференц. ток 300 мА, I-ном. 20 А, тип срабатывания по дифференц. току AC, IP20, независимый индикатор положения контактов, t-раб. -25 +55°C, цвет белый | IEK | руб./шт | 8777.93
| АВДТ B10N 2P C25 300мА ARMAT (AR-B10N-2-C025C300) | Модульный автомат.выключатель дифференц. тока на DIN-рейку, 2-полюсный, дифференц. ток 300 мА, I-ном. 25 А, тип срабатывания по дифференц. току AC, IP20, независимый индикатор положения контактов, t-раб. -25 +55°C, цвет белый | IEK | руб./шт | 8997.38
| АВДТ B10N 2P C32 300мА ARMAT (AR-B10N-2-C032C300) | Модульный автомат.выключатель дифференц. тока на DIN-рейку, 2-полюсный, дифференц. ток 300 мА, I-ном. 32 А, тип срабатывания по дифференц. току AC, IP20, независимый индикатор положения контактов, t-раб. -25 +55°C, цвет белый | IEK | руб./шт | 9222.31
| АВДТ B06S 1P+NP C6 30мА ARMAT (AR-B06S-1N-C06C030) | Модульный автомат.выключатель дифференц. тока на DIN-рейку, 2-полюсный, дифференц. ток 30 мА, I-ном. 6 А, тип срабатывания по дифференц. току AC, IP20, независимый индикатор положения контактов, t-раб. -25 +45°C, цвет белый | IEK | руб./шт | 5232.97
| АВДТ B06S 1P+NP C10 30мА ARMAT (AR-B06S-1N-C10C030) | Модульный автомат.выключатель дифференц. тока на DIN-рейку, 2-полюсный, дифференц. ток 30 мА, I-ном. 10 А, тип срабатывания по дифференц. току AC, IP20, независимый индикатор положения контактов, t-раб. -25 +45°C, цвет белый | IEK | руб./шт | 5070.71
| АВДТ B06S 1P+NP C20 30мА ARMAT (AR-B06S-1N-C20C030) | Модульный автомат.выключатель дифференц. тока на DIN-рейку, 2-полюсный, дифференц. ток 30 мА, I-ном. 20 А, тип срабатывания по дифференц. току AC, IP20, независимый индикатор положения контактов, t-раб. -25 +45°C, цвет белый | IEK | руб./шт | 5070.71
| АВДТ B06S 1P+NP C25 30мА ARMAT (AR-B06S-1N-C25C030) | Модульный автомат.выключатель дифференц. тока на DIN-рейку, 2-полюсный, дифференц. ток 30 мА, I-ном. 25 А, тип срабатывания по дифференц. току AC, IP20, независимый индикатор положения контактов, t-раб. -25 +45°C, цвет белый | IEK | руб./шт | 4867.88
| АВДТ32EM 1P+N C6 30мА KARAT (KA-VD14-1-006-C-030-AC) | Модульный автомат.выключатель дифференц. тока на DIN-рейку, 2-полюсный, дифференц. ток 30 мА, I-ном. 6 А, тип срабатывания по дифференц. току AC, IP20, независимый индикатор положения контактов, t-раб. -25 +45°C, цвет белый | IEK | руб./шт | 2413.81
| АВДТ32EM 1P+N C10 30мА KARAT (KA-VD14-1-010-C-030-AC) | Модульный автомат.выключатель дифференц. тока на DIN-рейку, 2-полюсный, дифференц. ток 30 мА, I-ном. 10 А, тип срабатывания по дифференц. току AC, IP20, независимый индикатор положения контактов, t-раб. -25 +45°C, цвет белый | IEK | руб./шт | 2457.58
| АВДТ32EM 1P+N C16 30мА KARAT (KA-VD14-1-016-C-030-AC) | Модульный автомат.выключатель дифференц. тока на DIN-рейку, 2-полюсный, дифференц. ток 30 мА, I-ном. 16 А, тип срабатывания по дифференц. току AC, IP20, независимый индикатор положения контактов, t-раб. -25 +45°C, цвет белый | IEK | руб./шт | 2362.46
| АВДТ32EM 1P+N C20 30мА KARAT (KA-VD14-1-020-C-030-AC) | Модульный автомат.выключатель дифференц. тока на DIN-рейку, 2-полюсный, дифференц. ток 30 мА, I-ном. 20 А, тип срабатывания по дифференц. току AC, IP20, независимый индикатор положения контактов, t-раб. -25 +45°C, цвет белый | IEK | руб./шт | 2411.83
| АВДТ32EM 1P+N C25 30мА KARAT (KA-VD14-1-025-C-030-AC) | Модульный автомат.выключатель дифференц. тока на DIN-рейку, 2-полюсный, дифференц. ток 30 мА, I-ном. 25 А, тип срабатывания по дифференц. току AC, IP20, независимый индикатор положения контактов, t-раб. -25 +45°C, цвет белый | IEK | руб./шт | 2412.14
| АВДТ32EM 1P+N C32 30мА KARAT (KA-VD14-1-032-C-030-AC) | Модульный автомат.выключатель дифференц. тока на DIN-рейку, 2-полюсный, дифференц. ток 30 мА, I-ном. 32 А, тип срабатывания по дифференц. току AC, IP20, независимый индикатор положения контактов, t-раб. -25 +45°C, цвет белый | IEK | руб./шт | 2403.48
| АВДТ32EM 1P+N C40 30мА KARAT (KA-VD14-1-040-C-030-AC) | Модульный автомат.выключатель дифференц. тока на DIN-рейку, 2-полюсный, дифференц. ток 30 мА, I-ном. 40 А, тип срабатывания по дифференц. току AC, IP20, независимый индикатор положения контактов, t-раб. -25 +45°C, цвет белый | IEK | руб./шт | 2377.18
| АД14 4P 10А 30мА KARAT (MAD10-4-010-C-030) | Модульный автомат.выключатель дифференц. тока на DIN-рейку, 4-полюсный, дифференц. ток 30 мА, I-ном. 10 А, тип срабатывания по дифференц. току AC, IP20, независимый индикатор положения контактов, t-раб. -25 +40°C, цвет белый | IEK | руб./шт | 1588.4
| АД14 4P 16А 300мА KARAT (MAD10-4-016-C-300) | Модульный автомат.выключатель дифференц. тока на DIN-рейку, 4-полюсный, дифференц. ток 300 мА, I-ном. 16 А, тип срабатывания по дифференц. току AC, IP20, независимый индикатор положения контактов, t-раб. -25 +40°C, цвет белый | IEK | руб./шт | 1875.45
| АД14 4P 25А 300мА KARAT (MAD10-4-025-C-300) | Модульный автомат.выключатель дифференц. тока на DIN-рейку, 4-полюсный, дифференц. ток 300 мА, I-ном. 25 А, тип срабатывания по дифференц. току AC, IP20, независимый индикатор положения контактов, t-раб. -25 +40°C, цвет белый | IEK | руб./шт | 1882.28
| АД14 4P 32А 300мА KARAT (MAD10-4-032-C-300) | Модульный автомат.выключатель дифференц. тока на DIN-рейку, 4-полюсный, дифференц. ток 300 мА, I-ном. 32 А, тип срабатывания по дифференц. току AC, IP20, независимый индикатор положения контактов, t-раб. -25 +40°C, цвет белый | IEK | руб./шт | 1878.66
| АД14 4P 40А 300мА KARAT (MAD10-4-040-C-300) | Модульный автомат.выключатель дифференц. тока на DIN-рейку, 4-полюсный, дифференц. ток 300 мА, I-ном. 40 А, тип срабатывания по дифференц. току AC, IP20, независимый индикатор положения контактов, t-раб. -25 +40°C, цвет белый | IEK | руб./шт | 1879.33
| АД14 4P 50А 300мА KARAT (MAD10-4-050-C-300) | Модульный автомат.выключатель дифференц. тока на DIN-рейку, 4-полюсный, дифференц. ток 300 мА, I-ном. 50 А, тип срабатывания по дифференц. току AC, IP20, независимый индикатор положения контактов, t-раб. -25 +40°C, цвет белый | IEK | руб./шт | 1890.08
| АД14 4P 63А 300мА KARAT (MAD10-4-063-C-300) | Модульный автомат.выключатель дифференц. тока на DIN-рейку, 4-полюсный, дифференц. ток 300 мА, I-ном. 63 А, тип срабатывания по дифференц. току AC, IP20, независимый индикатор положения контактов, t-раб. -25 +40°C, цвет белый | IEK | руб./шт | 1885.05
| АВДТ 34 C10 30мА KARAT (MAD22-6-010-C-30) | Модульный автомат.выключатель дифференц. тока на DIN-рейку, 4-полюсный, дифференц. ток 30 мА, I-ном. 10 А, тип срабатывания по дифференц. току А, IP20, независимый индикатор положения контактов, t-раб. -25 +40°C, цвет белый | IEK | руб./шт | 2361.35
| АВДТ 34 C16 30мА KARAT (MAD22-6-016-C-30) | Модульный автомат.выключатель дифференц. тока на DIN-рейку, 4-полюсный, дифференц. ток 30 мА, I-ном. 16 А, тип срабатывания по дифференц. току А, IP20, независимый индикатор положения контактов, t-раб. -25 +40°C, цвет белый | IEK | руб./шт | 2015.3
| АВДТ 34 C20 30мА KARAT (MAD22-6-020-C-30) | Модульный автомат.выключатель дифференц. тока на DIN-рейку, 4-полюсный, дифференц. ток 30 мА, I-ном. 20 А, тип срабатывания по дифференц. току А, IP20, независимый индикатор положения контактов, t-раб. -25 +40°C, цвет белый | IEK | руб./шт | 2198.06
| АВДТ 34 C25 30мА KARAT (MAD22-6-025-C-30) | Модульный автомат.выключатель дифференц. тока на DIN-рейку, 4-полюсный, дифференц. ток 30 мА, I-ном. 25 А, тип срабатывания по дифференц. току А, IP20, независимый индикатор положения контактов, t-раб. -25 +40°C, цвет белый | IEK | руб./шт | 1981.8
| АВДТ 34 C40 30мА KARAT (MAD22-6-040-C-30) | Модульный автомат.выключатель дифференц. тока на DIN-рейку, 4-полюсный, дифференц. ток 30 мА, I-ном. 40 А, тип срабатывания по дифференц. току А, IP20, независимый индикатор положения контактов, t-раб. -25 +40°C, цвет белый | IEK | руб./шт | 2233.58
| АВДТ 34 C50 30мА KARAT (MAD22-6-050-C-30) | Модульный автомат.выключатель дифференц. тока на DIN-рейку, 4-полюсный, дифференц. ток 30 мА, I-ном. 50 А, тип срабатывания по дифференц. току А, IP20, независимый индикатор положения контактов, t-раб. -25 +40°C, цвет белый | IEK | руб./шт | 2282.66
| АВДТ 34 C63 30мА KARAT (MAD22-6-063-C-30) | Модульный автомат.выключатель дифференц. тока на DIN-рейку, 4-полюсный, дифференц. ток 30 мА, I-ном. 63 А, тип срабатывания по дифференц. току А, IP20, независимый индикатор положения контактов, t-раб. -25 +40°C, цвет белый | IEK | руб./шт | 2233.51
| АВДТ 34 C16 300мА KARAT (MAD22-6-016-C-300) | Модульный автомат.выключатель дифференц. тока на DIN-рейку, 4-полюсный, дифференц. ток 300 мА, I-ном. 16 А, тип срабатывания по дифференц. току А, IP20, независимый индикатор положения контактов, t-раб. -25 +40°C, цвет белый | IEK | руб./шт | 2969.19
| АВДТ 34 C40 300мА KARAT (MAD22-6-040-C-300) | Модульный автомат.выключатель дифференц. тока на DIN-рейку, 4-полюсный, дифференц. ток 300 мА, I-ном. 40 А, тип срабатывания по дифференц. току А, IP20, независимый индикатор положения контактов, t-раб. -25 +40°C, цвет белый | IEK | руб./шт | 2897.05
| АВДТ 34 C50 300мА KARAT (MAD22-6-050-C-300) | Модульный автомат.выключатель дифференц. тока на DIN-рейку, 4-полюсный, дифференц. ток 300 мА, I-ном. 50 А, тип срабатывания по дифференц. току А, IP20, независимый индикатор положения контактов, t-раб. -25 +40°C, цвет белый | IEK | руб./шт | 2896.79
| АВДТ 34 C63 300мА KARAT (MAD22-6-063-C-300) | Модульный автомат.выключатель дифференц. тока на DIN-рейку, 4-полюсный, дифференц. ток 300 мА, I-ном. 63 А, тип срабатывания по дифференц. току А, IP20, независимый индикатор положения контактов, t-раб. -25 +40°C, цвет белый | IEK | руб./шт | 3001.47
| АВДТ B10N 1P+N C6 30мА ARMAT (AR-B10N-1N-C006A030) | Модульный автомат.выключатель дифференц. тока на DIN-рейку, 2-полюсный, дифференц. ток 30 мА, I-ном. 6 А, тип срабатывания по дифференц. току A, характеристика срабатывания (кривая тока) C, IP20, независимый индикатор положения контактов, t-раб. -25 +55°C, цвет белый | IEK | руб./шт | 3520.82
| АВДТ B10N 1P+N C10 30мА ARMAT (AR-B10N-1N-C010A030) | Модульный автомат.выключатель дифференц. тока на DIN-рейку, 2-полюсный, дифференц. ток 30 мА, I-ном. 10 А, тип срабатывания по дифференц. току A, характеристика срабатывания (кривая тока) C, IP20, независимый индикатор положения контактов, t-раб. -25 +55°C, цвет белый | IEK | руб./шт | 3411.65
| АВДТ B10N 1P+N C16 30мА ARMAT (AR-B10N-1N-C016A030) | Модульный автомат.выключатель дифференц. тока на DIN-рейку, 2-полюсный, дифференц. ток 30 мА, I-ном. 16 А, тип срабатывания по дифференц. току A, характеристика срабатывания (кривая тока) C, IP20, независимый индикатор положения контактов, t-раб. -25 +55°C, цвет белый | IEK | руб./шт | 3275.18
| АВДТ B10N 1P+N C20 30мА ARMAT (AR-B10N-1N-C020A030) | Модульный автомат.выключатель дифференц. тока на DIN-рейку, 2-полюсный, дифференц. ток 30 мА, I-ном. 20 А, тип срабатывания по дифференц. току A, характеристика срабатывания (кривая тока) C, IP20, независимый индикатор положения контактов, t-раб. -25 +55°C, цвет белый | IEK | руб./шт | 3411.65
| АВДТ B10N 1P+N C25 30мА ARMAT (AR-B10N-1N-C025A030) | Модульный автомат.выключатель дифференц. тока на DIN-рейку, 2-полюсный, дифференц. ток 30 мА, I-ном. 25 А, тип срабатывания по дифференц. току A, характеристика срабатывания (кривая тока) C, IP20, независимый индикатор положения контактов, t-раб. -25 +55°C, цвет белый | IEK | руб./шт | 3275.18
| АВДТ B10N 1P+N C40 30мА ARMAT (AR-B10N-1N-C040A030) | Модульный автомат.выключатель дифференц. тока на DIN-рейку, 2-полюсный, дифференц. ток 30 мА, I-ном. 40 А, тип срабатывания по дифференц. току A, характеристика срабатывания (кривая тока) C, IP20, независимый индикатор положения контактов, t-раб. -25 +55°C, цвет белый | IEK | руб./шт | 3696.87
| АВДТ B10N 1P+N C50 30мА ARMAT (AR-B10N-1N-C050A030) | Модульный автомат.выключатель дифференц. тока на DIN-рейку, 2-полюсный, дифференц. ток 30 мА, I-ном. 50 А, тип срабатывания по дифференц. току A, характеристика срабатывания (кривая тока) C, IP20, независимый индикатор положения контактов, t-раб. -25 +55°C, цвет белый | IEK | руб./шт | 3881.71
| АВДТ B10N 1P+N C6 300мА ARMAT (AR-B10N-1N-C006A300) | Модульный автомат.выключатель дифференц. тока на DIN-рейку, 2-полюсный, дифференц. ток 300 мА, I-ном. 6 А, тип срабатывания по дифференц. току A, характеристика срабатывания (кривая тока) C, IP20, независимый индикатор положения контактов, t-раб. -25 +55°C, цвет белый | IEK | руб./шт | 4260.2
| АВДТ B10N 1P+N C10 300мА ARMAT (AR-B10N-1N-C010A300) | Модульный автомат.выключатель дифференц. тока на DIN-рейку, 2-полюсный, дифференц. ток 300 мА, I-ном. 10 А, тип срабатывания по дифференц. току A, характеристика срабатывания (кривая тока) C, IP20, независимый индикатор положения контактов, t-раб. -25 +55°C, цвет белый | IEK | руб./шт | 4128.08
| АВДТ B10N 1P+N C16 300мА ARMAT (AR-B10N-1N-C016A300) | Модульный автомат.выключатель дифференц. тока на DIN-рейку, 2-полюсный, дифференц. ток 300 мА, I-ном. 16 А, тип срабатывания по дифференц. току A, характеристика срабатывания (кривая тока) C, IP20, независимый индикатор положения контактов, t-раб. -25 +55°C, цвет белый | IEK | руб./шт | 3962.97
| АВДТ B10N 1P+N C20 300мА ARMAT (AR-B10N-1N-C020A300) | Модульный автомат.выключатель дифференц. тока на DIN-рейку, 2-полюсный, дифференц. ток 300 мА, I-ном. 20 А, тип срабатывания по дифференц. току A, характеристика срабатывания (кривая тока) C, IP20, независимый индикатор положения контактов, t-раб. -25 +55°C, цвет белый | IEK | руб./шт | 4128.08
| АВДТ B10N 1P+N C25 300мА ARMAT (AR-B10N-1N-C025A300) | Модульный автомат.выключатель дифференц. тока на DIN-рейку, 2-полюсный, дифференц. ток 300 мА, I-ном. 25 А, тип срабатывания по дифференц. току A, характеристика срабатывания (кривая тока) C, IP20, независимый индикатор положения контактов, t-раб. -25 +55°C, цвет белый | IEK | руб./шт | 3962.97
| АВДТ B10N 1P+N C32 300мА ARMAT (AR-B10N-1N-C032A300) | Модульный автомат.выключатель дифференц. тока на DIN-рейку, 2-полюсный, дифференц. ток 300 мА, I-ном. 32 А, тип срабатывания по дифференц. току A, характеристика срабатывания (кривая тока) C, IP20, независимый индикатор положения контактов, t-раб. -25 +55°C, цвет белый | IEK | руб./шт | 3962.97
| АВДТ B10N 1P+N C40 300мА ARMAT (AR-B10N-1N-C040A300) | Модульный автомат.выключатель дифференц. тока на DIN-рейку, 2-полюсный, дифференц. ток 300 мА, I-ном. 40 А, тип срабатывания по дифференц. току A, характеристика срабатывания (кривая тока) C, IP20, независимый индикатор положения контактов, t-раб. -25 +55°C, цвет белый | IEK | руб./шт | 4473.21
| АВДТ B10N 1P+N C50 300мА ARMAT (AR-B10N-1N-C050A300) | Модульный автомат.выключатель дифференц. тока на DIN-рейку, 2-полюсный, дифференц. ток 300 мА, I-ном. 50 А, тип срабатывания по дифференц. току A, характеристика срабатывания (кривая тока) C, IP20, независимый индикатор положения контактов, t-раб. -25 +55°C, цвет белый | IEK | руб./шт | 4696.87
| АВДТ B10N 1P+N C63 300мА ARMAT (AR-B10N-1N-C063A300) | Модульный автомат.выключатель дифференц. тока на DIN-рейку, 2-полюсный, дифференц. ток 300 мА, I-ном. 63 А, тип срабатывания по дифференц. току A, характеристика срабатывания (кривая тока) C, IP20, независимый индикатор положения контактов, t-раб. -25 +55°C, цвет белый | IEK | руб./шт | 4931.71
| АВДТ32ML C6 30мА KARAT (MVD12-1-006-C-030) | Модульный автомат.выключатель дифференц. тока на DIN-рейку, 2-полюсный, дифференц. ток 30 мА, I-ном. 6 А, тип срабатывания по дифференц. току AC, IP20, независимый индикатор положения контактов, t-раб. -40 +50°C, цвет белый | IEK | руб./шт | 2400.3
| АВДТ32ML C10 30мА KARAT (MVD12-1-010-C-030) | Модульный автомат.выключатель дифференц. тока на DIN-рейку, 2-полюсный, дифференц. ток 30 мА, I-ном. 10 А, тип срабатывания по дифференц. току AC, IP20, независимый индикатор положения контактов, t-раб. -40 +50°C, цвет белый | IEK | руб./шт | 2400.3
| АВДТ32ML C16 30мА KARAT (MVD12-1-016-C-030) | Модульный автомат.выключатель дифференц. тока на DIN-рейку, 2-полюсный, дифференц. ток 30 мА, I-ном. 16 А, тип срабатывания по дифференц. току AC, IP20, независимый индикатор положения контактов, t-раб. -40 +50°C, цвет белый | IEK | руб./шт | 2520.33
| АВДТ32ML C20 30мА KARAT (MVD12-1-020-C-030) | Модульный автомат.выключатель дифференц. тока на DIN-рейку, 2-полюсный, дифференц. ток 30 мА, I-ном. 20 А, тип срабатывания по дифференц. току AC, IP20, независимый индикатор положения контактов, t-раб. -40 +50°C, цвет белый | IEK | руб./шт | 2541.58
| АВДТ32ML C25 30мА KARAT (MVD12-1-025-C-030) | Модульный автомат.выключатель дифференц. тока на DIN-рейку, 2-полюсный, дифференц. ток 30 мА, I-ном. 25 А, тип срабатывания по дифференц. току AC, IP20, независимый индикатор положения контактов, t-раб. -40 +50°C, цвет белый | IEK | руб./шт | 2400.3
| АВДТ32ML C32 30мА KARAT (MVD12-1-032-C-030) | Модульный автомат.выключатель дифференц. тока на DIN-рейку, 2-полюсный, дифференц. ток 30 мА, I-ном. 32 А, тип срабатывания по дифференц. току AC, IP20, независимый индикатор положения контактов, t-раб. -40 +50°C, цвет белый | IEK | руб./шт | 2400.3
| АВДТ B10N 2P C10 30мА ARMAT (AR-B10N-2-C010A030) | Модульный автомат.выключатель дифференц. тока на DIN-рейку, 2-полюсный, дифференц. ток 30 мА, I-ном. 10 А, тип срабатывания по дифференц. току А, хар-ка срабатывания (кривая тока) C, IP20, независимый индикатор положения контактов, t-раб. -25 +40°C, цвет белый | IEK | руб./шт | 7739.13
| АВДТ B10N 2P C16 30мА ARMAT (AR-B10N-2-C016A030) | Модульный автомат.выключатель дифференц. тока на DIN-рейку, 2-полюсный, дифференц. ток 30 мА, I-ном. 16 А, тип срабатывания по дифференц. току А, хар-ка срабатывания (кривая тока) C, IP20, независимый индикатор положения контактов, t-раб. -25 +40°C, цвет белый | IEK | руб./шт | 7429.57
| АВДТ B10N 2P C20 30мА ARMAT (AR-B10N-2-C020A030) | Модульный автомат.выключатель дифференц. тока на DIN-рейку, 2-полюсный, дифференц. ток 30 мА, I-ном. 20 А, тип срабатывания по дифференц. току А, хар-ка срабатывания (кривая тока) C, IP20, независимый индикатор положения контактов, t-раб. -25 +40°C, цвет белый | IEK | руб./шт | 7739.13
| АВДТ B10N 2P C25 30мА ARMAT (AR-B10N-2-C025A030) | Модульный автомат.выключатель дифференц. тока на DIN-рейку, 2-полюсный, дифференц. ток 30 мА, I-ном. 25 А, тип срабатывания по дифференц. току А, хар-ка срабатывания (кривая тока) C, IP20, независимый индикатор положения контактов, t-раб. -25 +40°C, цвет белый | IEK | руб./шт | 7429.57
| АВДТ B10N 2P C32 30мА ARMAT (AR-B10N-2-C032A030) | Модульный автомат.выключатель дифференц. тока на DIN-рейку, 2-полюсный, дифференц. ток 30 мА, I-ном. 32 А, тип срабатывания по дифференц. току А, хар-ка срабатывания (кривая тока) C, IP20, независимый индикатор положения контактов, t-раб. -25 +40°C, цвет белый | IEK | руб./шт | 7429.57
| АВДТ B10N 2P C10 300мА ARMAT (AR-B10N-2-C010A300) | Модульный автомат.выключатель дифференц. тока на DIN-рейку, 2-полюсный, дифференц. ток 300 мА, I-ном. 10 А, тип срабатывания по дифференц. току А, хар-ка срабатывания (кривая тока) C, IP20, независимый индикатор положения контактов, t-раб. -25 +40°C, цвет белый | IEK | руб./шт | 9685.98
| АВДТ B10N 2P C16 300мА ARMAT (AR-B10N-2-C016A300) | Модульный автомат.выключатель дифференц. тока на DIN-рейку, 2-полюсный, дифференц. ток 300 мА, I-ном. 16 А, тип срабатывания по дифференц. току А, хар-ка срабатывания (кривая тока) C, IP20, независимый индикатор положения контактов, t-раб. -25 +40°C, цвет белый | IEK | руб./шт | 10678.8
| АВДТ B10N 2P C20 300мА ARMAT (AR-B10N-2-C020A300) | Модульный автомат.выключатель дифференц. тока на DIN-рейку, 2-полюсный, дифференц. ток 300 мА, I-ном. 20 А, тип срабатывания по дифференц. току А, хар-ка срабатывания (кривая тока) C, IP20, независимый индикатор положения контактов, t-раб. -25 +40°C, цвет белый | IEK | руб./шт | 11212.73
| АВДТ B10N 2P C25 300мА ARMAT (AR-B10N-2-C025A300) | Модульный автомат.выключатель дифференц. тока на DIN-рейку, 2-полюсный, дифференц. ток 300 мА, I-ном. 25 А, тип срабатывания по дифференц. току А, хар-ка срабатывания (кривая тока) C, IP20, независимый индикатор положения контактов, t-раб. -25 +40°C, цвет белый | IEK | руб./шт | 11773.37
| АВДТ B10N 2P C32 300мА ARMAT (AR-B10N-2-C032A300) | Модульный автомат.выключатель дифференц. тока на DIN-рейку, 2-полюсный, дифференц. ток 300 мА, I-ном. 32 А, тип срабатывания по дифференц. току А, хар-ка срабатывания (кривая тока) C, IP20, независимый индикатор положения контактов, t-раб. -25 +40°C, цвет белый | IEK | руб./шт | 12362.06
| GENERICA АД12 2Р 25А 300мА (MAD15-2-025-C-300) | Модульный автомат.выключатель дифференц. тока на DIN-рейку, 2-полюсный, дифференц. ток 300 мА, I-ном. 25 А, тип срабатывания по дифференц. току AC, IP20, независимый индикатор положения контактов, t-раб. -25 +40°C, цвет серый | IEK | руб./шт | 933.81
| GENERICA АД12 2Р 40А 300мА (MAD15-2-040-C-300) | Модульный автомат.выключатель дифференц. тока на DIN-рейку, 2-полюсный, дифференц. ток 300 мА, I-ном. 40 А, тип срабатывания по дифференц. току AC, IP20, независимый индикатор положения контактов, t-раб. -25 +40°C, цвет серый | IEK | руб./шт | 1028.48
| GENERICA АД12 2Р 50А 300мА (MAD15-2-050-C-300) | Модульный автомат.выключатель дифференц. тока на DIN-рейку, 2-полюсный, дифференц. ток 300 мА, I-ном. 50 А, тип срабатывания по дифференц. току AC, IP20, независимый индикатор положения контактов, t-раб. -25 +40°C, цвет серый | IEK | руб./шт | 919.7
| GENERICA АД12 2Р 63А 300мА (MAD15-2-063-C-300) | Модульный автомат.выключатель дифференц. тока на DIN-рейку, 2-полюсный, дифференц. ток 300 мА, I-ном. 63 А, тип срабатывания по дифференц. току AC, IP20, независимый индикатор положения контактов, t-раб. -25 +40°C, цвет серый | IEK | руб./шт | 1013.75
| GENERICA АД14 4Р 25А 300мА (MAD15-4-025-C-300) | Модульный автомат.выключатель дифференц. тока на DIN-рейку, 4-полюсный, дифференц. ток 300 мА, I-ном. 25 А, тип срабатывания по дифференц. току AC, IP20, независимый индикатор положения контактов, t-раб. -25 +40°C, цвет серый | IEK | руб./шт | 1538.03
| GENERICA АД14 4Р 32А 300мА (MAD15-4-032-C-300) | Модульный автомат.выключатель дифференц. тока на DIN-рейку, 4-полюсный, дифференц. ток 300 мА, I-ном. 32 А, тип срабатывания по дифференц. току AC, IP20, независимый индикатор положения контактов, t-раб. -25 +40°C, цвет серый | IEK | руб./шт | 1538.03
| GENERICA АД14 4Р 40А 300мА (MAD15-4-040-C-300) | Модульный автомат.выключатель дифференц. тока на DIN-рейку, 4-полюсный, дифференц. ток 300 мА, I-ном. 40 А, тип срабатывания по дифференц. току AC, IP20, независимый индикатор положения контактов, t-раб. -25 +40°C, цвет серый | IEK | руб./шт | 1538.03
| GENERICA АД14 4Р 50А 300мА (MAD15-4-050-C-300) | Модульный автомат.выключатель дифференц. тока на DIN-рейку, 4-полюсный, дифференц. ток 300 мА, I-ном. 50 А, тип срабатывания по дифференц. току AC, IP20, независимый индикатор положения контактов, t-раб. -25 +40°C, цвет серый | IEK | руб./шт | 1596.22
| GENERICA АД14 4Р 63А 300мА (MAD15-4-063-C-300) | Модульный автомат.выключатель дифференц. тока на DIN-рейку, 4-полюсный, дифференц. ток 300 мА, I-ном. 63 А, тип срабатывания по дифференц. току AC, IP20, независимый индикатор положения контактов, t-раб. -25 +40°C, цвет серый | IEK | руб./шт | 1581.48
| АВДТ 34 C25 300мА KARAT (MAD22-6-025-C-300) | Модульный автомат.выключатель дифференц. тока на DIN-рейку, 4-полюсный, дифференц. ток 300 мА, I-ном. 25 А, тип срабатывания по дифференц. току А, IP20, независимый индикатор положения контактов, t-раб. -25 +40°C, цвет белый | IEK | руб./шт | 2883.83
| DVA-6 1P+N 6А 30мА 6кА AVERES (rcbo6-1pn-6C-30-ac-av) | Модульный автом.выключатель дифференциального тока с защитой от перегрузки и КЗ на DIN-рейку, серия AVERES (DVA-6), 2-полюсный, I-диф. 30 мА, I-ном. 6 А, U-раб. 230 В; тип тока утечки - переменный (AС), номинал.отключающая способность 6 кА, характер.срабатывания "С"; индикатор вкл/откл; IP20, t-раб. -40...+50°C. | EKF | руб./шт | 4484.99
| DVA-6 1P+N 10А 30мА AVERES (rcbo6-1pn-10C-30-ac-av) | Модульный автом.выключатель дифференциального тока с защитой от перегрузки и КЗ на DIN-рейку, серия AVERES (DVA-6), 2-полюсный, I-диф. 30 мА, I-ном. 10 А, U-раб. 230 В; тип тока утечки - переменный (AС), номинал.отключающая способность 6 кА, характер.срабатывания "С"; индикатор вкл/откл; IP20, t-раб. -40...+50°C. | EKF | руб./шт | 4994.19
| DVA-6 1P+N 20А 30мА AVERES (rcbo6-1pn-20C-30-ac-av) | Модульный автом.выключатель дифференциального тока с защитой от перегрузки и КЗ на DIN-рейку, серия AVERES (DVA-6), 2-полюсный, I-диф. 30 мА, I-ном. 20 А, U-раб. 230 В; тип тока утечки - переменный (AС), номинал.отключающая способность 6 кА, характер.срабатывания "С"; индикатор вкл/откл; IP20, t-раб. -40...+50°C. | EKF | руб./шт | 5090.69
| DVA-6 1P+N 32А 30мА AVERES (rcbo6-1pn-32C-30-ac-av) | Модульный автом.выключатель дифференциального тока с защитой от перегрузки и КЗ на DIN-рейку, серия AVERES (DVA-6), 2-полюсный, I-диф. 30 мА, I-ном. 32 А, U-раб. 230 В; тип тока утечки - переменный (AС), номинал.отключающая способность 6 кА, характер.срабатывания "С"; индикатор вкл/откл; IP20, t-раб. -40...+50°C. | EKF | руб./шт | 2181.71
| DVA-6 1P+N 40А 30мА AVERES (rcbo6-1pn-40C-30-ac-av) | Модульный автом.выключатель дифференциального тока с защитой от перегрузки и КЗ на DIN-рейку, серия AVERES (DVA-6), 2-полюсный, I-диф. 30 мА, I-ном. 40 А, U-раб. 230 В; тип тока утечки - переменный (AС), номинал.отключающая способность 6 кА, характер.срабатывания "С"; индикатор вкл/откл; IP20, t-раб. -40...+50°C. | EKF | руб./шт | 3589.89
| DVA-6 1P+N 6А 300мА AVERES (rcbo6-1pn-6C-300-ac-av) | Модульный автом.выключатель дифференциального тока с защитой от перегрузки и КЗ на DIN-рейку, серия AVERES (DVA-6), 2-полюсный, I-диф. 300 мА, I-ном. 6 А, U-раб. 230 В; тип тока утечки - переменный (AС), номинал.отключающая способность 6 кА, характер.срабатывания "С"; индикатор вкл/откл; IP20, t-раб. -40...+50°C. | EKF | руб./шт | 5640.05
| DVA-6 1P+N 10А 300мА AVERES (rcbo6-1pn-10C-300-ac-av) | Модульный автом.выключатель дифференциального тока с защитой от перегрузки и КЗ на DIN-рейку, серия AVERES (DVA-6), 2-полюсный, I-диф. 300 мА, I-ном. 10 А, U-раб. 230 В; тип тока утечки - переменный (AС), номинал.отключающая способность 6 кА, характер.срабатывания "С"; индикатор вкл/откл; IP20, t-раб. -40...+50°C. | EKF | руб./шт | 6091.25
| DVA-6 1P+N 16А 300мА AVERES (rcbo6-1pn-16C-300-ac-av) | Модульный автом.выключатель дифференциального тока с защитой от перегрузки и КЗ на DIN-рейку, серия AVERES (DVA-6), 2-полюсный, I-диф. 300 мА, I-ном. 16 А, U-раб. 230 В; тип тока утечки - переменный (AС), номинал.отключающая способность 6 кА, характер.срабатывания "С"; индикатор вкл/откл; IP20, t-раб. -40...+50°C. | EKF | руб./шт | 5640.05
| DVA-6 1P+N 20А 300мА AVERES (rcbo6-1pn-20C-300-ac-av) | Модульный автом.выключатель дифференциального тока с защитой от перегрузки и КЗ на DIN-рейку, серия AVERES (DVA-6), 2-полюсный, I-диф. 300 мА, I-ном. 20 А, U-раб. 230 В; тип тока утечки - переменный (AС), номинал.отключающая способность 6 кА, характер.срабатывания "С"; индикатор вкл/откл; IP20, t-раб. -40...+50°C. | EKF | руб./шт | 5922.05
| DVA-6 1P+N 25А 300мА AVERES (rcbo6-1pn-25C-300-ac-av) | Модульный автом.выключатель дифференциального тока с защитой от перегрузки и КЗ на DIN-рейку, серия AVERES (DVA-6), 2-полюсный, I-диф. 300 мА, I-ном. 25 А, U-раб. 230 В; тип тока утечки - переменный (AС), номинал.отключающая способность 6 кА, характер.срабатывания "С"; индикатор вкл/откл; IP20, t-раб. -40...+50°C. | EKF | руб./шт | 5640.05
| DVA-6 1P+N 32А 300мА AVERES (rcbo6-1pn-32C-300-ac-av) | Модульный автом.выключатель дифференциального тока с защитой от перегрузки и КЗ на DIN-рейку, серия AVERES (DVA-6), 2-полюсный, I-диф. 300 мА, I-ном. 32 А, U-раб. 230 В; тип тока утечки - переменный (AС), номинал.отключающая способность 6 кА, характер.срабатывания "С"; индикатор вкл/откл; IP20, t-раб. -40...+50°C. | EKF | руб./шт | 6635.29
| DVA-6 1P+N 40А 300мА AVERES (rcbo6-1pn-40C-300-ac-av) | Модульный автом.выключатель дифференциального тока с защитой от перегрузки и КЗ на DIN-рейку, серия AVERES (DVA-6), 2-полюсный, I-диф. 300 мА, I-ном. 40 А, U-раб. 230 В; тип тока утечки - переменный (AС), номинал.отключающая способность 6 кА, характер.срабатывания "С"; индикатор вкл/откл; IP20, t-раб. -40...+50°C. | EKF | руб./шт | 6635.29
| АВДТ-63N 1P+N 6А 30мА 6кА PROXIMA (D63N26E6C30) | Модульный автом.выключатель дифференциального тока с защитой от перегрузки и КЗ на DIN-рейку, серия PROxima (АВДТ-63N), электронное УЗО, 2-полюсный, I-диф. 30 мА, I-ном. 6 А, U-раб. 230 В; тип тока утечки - переменный (AС), характер.срабатывания "С", номинал.отключающая способность 6 кА; индикатор вкл/откл; IP20, t-раб. -25...+50°C. | EKF | руб./шт | 1788.24
| АВДТ-63N 1P+N 10А 30мА 6кА PROXIMA (D63N26E10C30) | Модульный автом.выключатель дифференциального тока с защитой от перегрузки и КЗ на DIN-рейку, серия PROxima (АВДТ-63N), электронное УЗО, 2-полюсный, I-диф. 30 мА, I-ном. 10 А, U-раб. 230 В; тип тока утечки - переменный (AС), характер.срабатывания "С", номинал.отключающая способность 6 кА; индикатор вкл/откл; IP20, t-раб. -25...+50°C. | EKF | руб./шт | 1706.01
| АВДТ-63N 1P+N 16А 30мА 6кА PROXIMA (D63N26E16C30) | Модульный автом.выключатель дифференциального тока с защитой от перегрузки и КЗ на DIN-рейку, серия PROxima (АВДТ-63N), электронное УЗО, 2-полюсный, I-диф. 30 мА, I-ном. 16 А, U-раб. 230 В; тип тока утечки - переменный (AС), характер.срабатывания "С", номинал.отключающая способность 6 кА; индикатор вкл/откл; IP20, t-раб. -25...+50°C. | EKF | руб./шт | 1381.88
| АВДТ-63N 1P+N 20А 30мА 6кА PROXIMA (D63N26E20C30) | Модульный автом.выключатель дифференциального тока с защитой от перегрузки и КЗ на DIN-рейку, серия PROxima (АВДТ-63N), электронное УЗО, 2-полюсный, I-диф. 30 мА, I-ном. 20 А, U-раб. 230 В; тип тока утечки - переменный (AС), характер.срабатывания "С", номинал.отключающая способность 6 кА; индикатор вкл/откл; IP20, t-раб. -25...+50°C. | EKF | руб./шт | 1581.96
| АВДТ-63N 1P+N 25А 30мА 6кА PROXIMA (D63N26E25C30) | Модульный автом.выключатель дифференциального тока с защитой от перегрузки и КЗ на DIN-рейку, серия PROxima (АВДТ-63N), электронное УЗО, 2-полюсный, I-диф. 30 мА, I-ном. 25 А, U-раб. 230 В; тип тока утечки - переменный (AС), характер.срабатывания "С", номинал.отключающая способность 6 кА; индикатор вкл/откл; IP20, t-раб. -25...+50°C. | EKF | руб./шт | 1505.74
| АВДТ-63N 1P+N 32А 30мА 6кА PROXIMA (D63N26E32C30) | Модульный автом.выключатель дифференциального тока с защитой от перегрузки и КЗ на DIN-рейку, серия PROxima (АВДТ-63N), электронное УЗО, 2-полюсный, I-диф. 30 мА, I-ном. 32 А, U-раб. 230 В; тип тока утечки - переменный (AС), характер.срабатывания "С", номинал.отключающая способность 6 кА; индикатор вкл/откл; IP20, t-раб. -25...+50°C. | EKF | руб./шт | 1550.9
| АВДТ-63N 1P+N 40А 30мА 6кА PROXIMA (D63N26E40C30) | Модульный автом.выключатель дифференциального тока с защитой от перегрузки и КЗ на DIN-рейку, серия PROxima (АВДТ-63N), электронное УЗО, 2-полюсный, I-диф. 30 мА, I-ном. 40 А, U-раб. 230 В; тип тока утечки - переменный (AС), характер.срабатывания "С", номинал.отключающая способность 6 кА; индикатор вкл/откл; IP20, t-раб. -25...+50°C. | EKF | руб./шт | 1669.66
| АВДТ-63N 1P+N 50А 30мА 6кА PROXIMA (D63N26E50C30) | Модульный автом.выключатель дифференциального тока с защитой от перегрузки и КЗ на DIN-рейку, серия PROxima (АВДТ-63N), электронное УЗО, 2-полюсный, I-диф. 30 мА, I-ном. 50 А, U-раб. 230 В; тип тока утечки - переменный (AС), характер.срабатывания "С", номинал.отключающая способность 6 кА; индикатор вкл/откл; IP20, t-раб. -25...+50°C. | EKF | руб./шт | 1754.18
| АВДТ-63N 1P+N 63А 30мА 6кА PROXIMA (D63N26E63C30) | Модульный автом.выключатель дифференциального тока с защитой от перегрузки и КЗ на DIN-рейку, серия PROxima (АВДТ-63N), электронное УЗО, 2-полюсный, I-диф. 30 мА, I-ном. 63 А, U-раб. 230 В; тип тока утечки - переменный (AС), характер.срабатывания "С", номинал.отключающая способность 6 кА; индикатор вкл/откл; IP20, t-раб. -25...+50°C. | EKF | руб./шт | 1788.24
| АВДТ-63N 1P+N 25А 300мА 6кА PROXIMA (D63N26E25C300) | Автоматический выключатель дифференциального тока АВДТ-63N 1P+N 25А характеристика C 300мА тип AC электронный 6кА PROXIMA EKF | EKF | руб./шт | 1703.42
| АВДТ-63N 1P+N 25А 300мА 6кА PROXIMA (D63N26M25C300) | Модульный автом.выключатель дифференциального тока с защитой от перегрузки и КЗ на DIN-рейку, серия PROxima (АВДТ-63N), электромеханическое УЗО, 2-полюсный, I-диф. 300 мА, I-ном. 25 А, U-раб. 230 В; тип тока утечки - переменный (AС), характер.срабатывания "С", номинал.отключающая способность 6 кА; индикатор вкл/откл; IP20, t-раб. -25...+50°C. | EKF | руб./шт | 2410.8
| АВДТ-63N 1P+N 32А 300мА 6кА PROXIMA (D63N26M32C300) | Модульный автом.выключатель дифференциального тока с защитой от перегрузки и КЗ на DIN-рейку, серия PROxima (АВДТ-63N), электромеханическое УЗО, 2-полюсный, I-диф. 300 мА, I-ном. 32 А, U-раб. 230 В; тип тока утечки - переменный (AС), характер.срабатывания "С", номинал.отключающая способность 6 кА; индикатор вкл/откл; IP20, t-раб. -25...+50°C. | EKF | руб./шт | 2434.89
| АВДТ-63N 1P+N 32А 300мА 6кА PROXIMA (D63N26E32C300) | Модульный автом.выключатель дифференциального тока с защитой от перегрузки и КЗ на DIN-рейку, серия PROxima (АВДТ-63N), электронное УЗО, 2-полюсный, I-диф. 300 мА, I-ном. 32 А, U-раб. 230 В; тип тока утечки - переменный (AС), характер.срабатывания "С", номинал.отключающая способность 6 кА; индикатор вкл/откл; IP20, t-раб. -25...+50°C. | EKF | руб./шт | 1669.34
| АВДТ-63N 1P+N 40А 300мА 6кА PROXIMA (D63N26E40C300) | Модульный автом.выключатель дифференциального тока с защитой от перегрузки и КЗ на DIN-рейку, серия PROxima (АВДТ-63N), электронное УЗО, 2-полюсный, I-диф. 300 мА, I-ном. 40 А, U-раб. 230 В; тип тока утечки - переменный (AС), характер.срабатывания "С", номинал.отключающая способность 6 кА; индикатор вкл/откл; IP20, t-раб. -25...+50°C. | EKF | руб./шт | 1636.02
| АВДТ-63N 1P+N 40А 300мА 6кА PROXIMA (D63N26M40C300) | Модульный автом.выключатель дифференциального тока с защитой от перегрузки и КЗ на DIN-рейку, серия PROxima (АВДТ-63N), электромеханическое УЗО, 2-полюсный, I-диф. 300 мА, I-ном. 40 А, U-раб. 230 В; тип тока утечки - переменный (AС), характер.срабатывания "С", номинал.отключающая способность 6 кА; индикатор вкл/откл; IP20, t-раб. -25...+50°C. | EKF | руб./шт | 2459.21
| АВДТ-63N 1P+N 50А 300мА 6кА PROXIMA (D63N26E50C300) | Модульный автом.выключатель дифференциального тока с защитой от перегрузки и КЗ на DIN-рейку, серия PROxima (АВДТ-63N), электронное УЗО, 2-полюсный, I-диф. 300 мА, I-ном. 50 А, U-раб. 230 В; тип тока утечки - переменный (AС), характер.срабатывания "С", номинал.отключающая способность 6 кА; индикатор вкл/откл; IP20, t-раб. -25...+50°C. | EKF | руб./шт | 1636.02
| АВДТ-63N 1P+N 50А 300мА 6кА PROXIMA (D63N26M50C300) | Модульный автом.выключатель дифференциального тока с защитой от перегрузки и КЗ на DIN-рейку, серия PROxima (АВДТ-63N), электромеханическое УЗО, 2-полюсный, I-диф. 300 мА, I-ном. 50 А, U-раб. 230 В; тип тока утечки - переменный (AС), характер.срабатывания "С", номинал.отключающая способность 6 кА; индикатор вкл/откл; IP20, t-раб. -25...+50°C. | EKF | руб./шт | 2483.84
| АВДТ-63N 1P+N 63А 300мА 6кА PROXIMA (D63N26E63C300) | Модульный автом.выключатель дифференциального тока с защитой от перегрузки и КЗ на DIN-рейку, серия PROxima (АВДТ-63N), электронное УЗО, 2-полюсный, I-диф. 300 мА, I-ном. 63 А, U-раб. 230 В; тип тока утечки - переменный (AС), характер.срабатывания "С", номинал.отключающая способность 6 кА; индикатор вкл/откл; IP20, t-раб. -25...+50°C. | EKF | руб./шт | 1717.76
| АВДТ-63N 1P+N 63А 300мА 6кА PROXIMA (D63N26M63C300) | Модульный автом.выключатель дифференциального тока с защитой от перегрузки и КЗ на DIN-рейку, серия PROxima (АВДТ-63N), электромеханическое УЗО, 2-полюсный, I-диф. 300 мА, I-ном. 63 А, U-раб. 230 В; тип тока утечки - переменный (AС), характер.срабатывания "С", номинал.отключающая способность 6 кА; индикатор вкл/откл; IP20, t-раб. -25...+50°C. | EKF | руб./шт | 2508.62
| АВДТ-63N 3P+N 10А 30мА 6кА PROXIMA (D63N46E10C30) | Модульный автом.выключатель дифференциального тока с защитой от перегрузки и КЗ на DIN-рейку, серия PROxima (АВДТ-63N), электронное УЗО, 4-полюсный, I-диф. 30 мА, I-ном. 10 А, U-раб. 230 В; тип тока утечки - переменный (AС), характер.срабатывания "С", номинал.отключающая способность 6 кА; индикатор вкл/откл; IP20, t-раб. -25...+50°C. | EKF | руб./шт | 3296.48
| АВДТ-63N 3P+N 16А 30мА 6кА PROXIMA (D63N46E16C30) | Модульный автом.выключатель дифференциального тока с защитой от перегрузки и КЗ на DIN-рейку, серия PROxima (АВДТ-63N), электронное УЗО, 4-полюсный, I-диф. 30 мА, I-ном. 16 А, U-раб. 230 В; тип тока утечки - переменный (AС), характер.срабатывания "С", номинал.отключающая способность 6 кА; индикатор вкл/откл; IP20, t-раб. -25...+50°C. | EKF | руб./шт | 3186.23
| АВДТ-63N 3P+N 20А 30мА 6кА PROXIMA (D63N46E20C30) | Модульный автом.выключатель дифференциального тока с защитой от перегрузки и КЗ на DIN-рейку, серия PROxima (АВДТ-63N), электронное УЗО, 4-полюсный, I-диф. 30 мА, I-ном. 20 А, U-раб. 230 В; тип тока утечки - переменный (AС), характер.срабатывания "С", номинал.отключающая способность 6 кА; индикатор вкл/откл; IP20, t-раб. -25...+50°C. | EKF | руб./шт | 3186.23
| АВДТ-63N 3P+N 25А 30мА 6кА PROXIMA (D63N46E25C30) | Модульный автом.выключатель дифференциального тока с защитой от перегрузки и КЗ на DIN-рейку, серия PROxima (АВДТ-63N), электронное УЗО, 4-полюсный, I-диф. 30 мА, I-ном. 25 А, U-раб. 230 В; тип тока утечки - переменный (AС), характер.срабатывания "С", номинал.отключающая способность 6 кА; индикатор вкл/откл; IP20, t-раб. -25...+50°C. | EKF | руб./шт | 3186.23
| АВДТ-63N 3P+N 32А 30мА 6кА PROXIMA (D63N46E32C30) | Модульный автом.выключатель дифференциального тока с защитой от перегрузки и КЗ на DIN-рейку, серия PROxima (АВДТ-63N), электронное УЗО, 4-полюсный, I-диф. 30 мА, I-ном. 32 А, U-раб. 230 В; тип тока утечки - переменный (AС), характер.срабатывания "С", номинал.отключающая способность 6 кА; индикатор вкл/откл; IP20, t-раб. -25...+50°C. | EKF | руб./шт | 3186.23
| АВДТ-63N 3P+N 40А 30мА 6кА PROXIMA (D63N46E40C30) | Модульный автом.выключатель дифференциального тока с защитой от перегрузки и КЗ на DIN-рейку, серия PROxima (АВДТ-63N), электронное УЗО, 4-полюсный, I-диф. 30 мА, I-ном. 40 А, U-раб. 230 В; тип тока утечки - переменный (AС), характер.срабатывания "С", номинал.отключающая способность 6 кА; индикатор вкл/откл; IP20, t-раб. -25...+50°C. | EKF | руб./шт | 3737.48
| АВДТ-63N 3P+N 50А 30мА 6кА PROXIMA (D63N46E50C30) | Модульный автом.выключатель дифференциального тока с защитой от перегрузки и КЗ на DIN-рейку, серия PROxima (АВДТ-63N), электронное УЗО, 4-полюсный, I-диф. 30 мА, I-ном. 50 А, U-раб. 230 В; тип тока утечки - переменный (AС), характер.срабатывания "С", номинал.отключающая способность 6 кА; индикатор вкл/откл; IP20, t-раб. -25...+50°C. | EKF | руб./шт | 2855.48
| АВДТ-63N 3P+N 63А 30мА 6кА PROXIMA (D63N46E63C30) | Модульный автом.выключатель дифференциального тока с защитой от перегрузки и КЗ на DIN-рейку, серия PROxima (АВДТ-63N), электронное УЗО, 4-полюсный, I-диф. 30 мА, I-ном. 63 А, U-раб. 230 В; тип тока утечки - переменный (AС), характер.срабатывания "С", номинал.отключающая способность 6 кА; индикатор вкл/откл; IP20, t-раб. -25...+50°C. | EKF | руб./шт | 2965.73
| АВДТ-63N 3P+N 25А 300мА 6кА PROXIMA (D63N46E25C300) | Модульный автом.выключатель дифференциального тока с защитой от перегрузки и КЗ на DIN-рейку, серия PROxima (АВДТ-63N), электронное УЗО, 4-полюсный, I-диф. 300 мА, I-ном. 25 А, U-раб. 230 В; тип тока утечки - переменный (AС), характер.срабатывания "С", номинал.отключающая способность 6 кА; индикатор вкл/откл; IP20, t-раб. -25...+50°C. | EKF | руб./шт | 3244.5
| АВДТ-63N 3P+N 25А 300мА 6кА PROXIMA (D63N46M25C300) | Модульный автом.выключатель дифференциального тока с защитой от перегрузки и КЗ на DIN-рейку, серия PROxima (АВДТ-63N), электромеханическое УЗО, 4-полюсный, I-диф. 300 мА, I-ном. 25 А, U-раб. 230 В; тип тока утечки - переменный (AС), характер.срабатывания "С", номинал.отключающая способность 6 кА; индикатор вкл/откл; IP20, t-раб. -25...+50°C. | EKF | руб./шт | 3862.5
| АВДТ-63N 3P+N 40А 300мА 6кА PROXIMA (D63N46E40C300) | Модульный автом.выключатель дифференциального тока с защитой от перегрузки и КЗ на DIN-рейку, серия PROxima (АВДТ-63N), электронное УЗО, 4-полюсный, I-диф. 300 мА, I-ном. 40 А, U-раб. 230 В; тип тока утечки - переменный (AС), характер.срабатывания "С", номинал.отключающая способность 6 кА; индикатор вкл/откл; IP20, t-раб. -25...+50°C. | EKF | руб./шт | 3454.5
| АВДТ-63N 3P+N 40А 300мА 6кА PROXIMA (D63N46M40C300) | Модульный автом.выключатель дифференциального тока с защитой от перегрузки и КЗ на DIN-рейку, серия PROxima (АВДТ-63N), электромеханическое УЗО, 4-полюсный, I-диф. 300 мА, I-ном. 40 А, U-раб. 230 В; тип тока утечки - переменный (AС), характер.срабатывания "С", номинал.отключающая способность 6 кА; индикатор вкл/откл; IP20, t-раб. -25...+50°C. | EKF | руб./шт | 4112.5
| АВДТ-63N 3P+N 50А 300мА 6кА PROXIMA (D63N46M50C300) | Модульный автом.выключатель дифференциального тока с защитой от перегрузки и КЗ на DIN-рейку, серия PROxima (АВДТ-63N), электромеханическое УЗО, 4-полюсный, I-диф. 300 мА, I-ном. 50 А, U-раб. 230 В; тип тока утечки - переменный (AС), характер.срабатывания "С", номинал.отключающая способность 6 кА; индикатор вкл/откл; IP20, t-раб. -25...+50°C. | EKF | руб./шт | 4112.5
| АВДТ-63N 3P+N 50А 300мА 6кА PROXIMA (D63N46E50C300) | Модульный автом.выключатель дифференциального тока с защитой от перегрузки и КЗ на DIN-рейку, серия PROxima (АВДТ-63N), электронное УЗО, 4-полюсный, I-диф. 300 мА, I-ном. 50 А, U-раб. 230 В; тип тока утечки - переменный (AС), характер.срабатывания "С", номинал.отключающая способность 6 кА; индикатор вкл/откл; IP20, t-раб. -25...+50°C. | EKF | руб./шт | 3454.5
| АВДТ-63N 3P+N 63А 300мА 6кА PROXIMA (D63N46E63C300) | Модульный автом.выключатель дифференциального тока с защитой от перегрузки и КЗ на DIN-рейку, серия PROxima (АВДТ-63N), электронное УЗО, 4-полюсный, I-диф. 300 мА, I-ном. 63 А, U-раб. 230 В; тип тока утечки - переменный (AС), характер.срабатывания "С", номинал.отключающая способность 6 кА; индикатор вкл/откл; IP20, t-раб. -25...+50°C. | EKF | руб./шт | 3454.5
| АВДТ-63N 3P+N 63А 300мА 6кА PROXIMA (D63N46M63C300) | Модульный автом.выключатель дифференциального тока с защитой от перегрузки и КЗ на DIN-рейку, серия PROxima (АВДТ-63N), электромеханическое УЗО, 4-полюсный, I-диф. 300 мА, I-ном. 63 А, U-раб. 230 В; тип тока утечки - переменный (AС), характер.срабатывания "С", номинал.отключающая способность 6 кА; индикатор вкл/откл; IP20, t-раб. -25...+50°C. | EKF | руб./шт | 4112.5
| АВДТ-63М 1P+N 18мм 6А 30мА 6кА PROXIMA (DA63M-6-30) | Модульный автом.выключатель дифференциального тока с защитой от перегрузки и КЗ на DIN-рейку в компактном корпусе шириной 1 DIN (18мм), серия PROxima (АВДТ-63M), электронное УЗО, 2-полюсный, I-диф. 30 мА, I-ном. 6 А, U-раб. 230 В; тип тока утечки - переменный (AС), характер.срабатывания "С", номинал.отключающая способность 6 кА; индикатор вкл/откл; IP20, t-раб. -25...+55°C. | EKF | руб./шт | 2479.32
| АВДТ-63М 1P+N 18мм 20А 30мА 6кА PROXIMA (DA63M-20-30) | Модульный автом.выключатель дифференциального тока с защитой от перегрузки и КЗ на DIN-рейку в компактном корпусе шириной 1 DIN (18мм), серия PROxima (АВДТ-63M), электронное УЗО, 2-полюсный, I-диф. 30 мА, I-ном. 20 А, U-раб. 230 В; тип тока утечки - переменный (AС), характер.срабатывания "С", номинал.отключающая способность 6 кА; индикатор вкл/откл; IP20, t-раб. -25...+55°C. | EKF | руб./шт | 2625.25
| АВДТ-63М 1P+N 18мм 32А 30мА 6кА PROXIMA (DA63M-32-30) | Модульный автом.выключатель дифференциального тока с защитой от перегрузки и КЗ на DIN-рейку в компактном корпусе шириной 1 DIN (18мм), серия PROxima (АВДТ-63M), электронное УЗО, 2-полюсный, I-диф. 30 мА, I-ном. 32 А, U-раб. 230 В; тип тока утечки - переменный (AС), характер.срабатывания "С", номинал.отключающая способность 6 кА; индикатор вкл/откл; IP20, t-раб. -25...+55°C. | EKF | руб./шт | 2479.32
| АВДТ-63М 1P+N 18мм 40А 30мА 6кА PROXIMA (DA63M-40-30) | Модульный автом.выключатель дифференциального тока с защитой от перегрузки и КЗ на DIN-рейку в компактном корпусе шириной 1 DIN (18мм), серия PROxima (АВДТ-63M), электронное УЗО, 2-полюсный, I-диф. 30 мА, I-ном. 40 А, U-раб. 230 В; тип тока утечки - переменный (AС), характер.срабатывания "С", номинал.отключающая способность 6 кА; индикатор вкл/откл; IP20, t-раб. -25...+55°C. | EKF | руб./шт | 2611.3
| АВДТ-63N 1P+N 6А 30мА 6кА PROXIMA (DA2-6-06-30-pro) | Модульный автом.выключатель дифференциального тока с защитой от перегрузки и КЗ на DIN-рейку, серия PROxima (АД-2), электронное УЗО, 2-полюсный, I-диф. 30 мА, I-ном. 6 А, U-раб. 230 В; тип тока утечки - переменный (AС), характер.срабатывания "С", номинал.отключающая способность 6 кА; индикатор вкл/откл; IP20, t-раб. -25...+50°C. | EKF | руб./шт | 2709.17
| АД-2 2Р 10А 30мА 6кА PROXIMA (DA2-6-10-30-pro) | Модульный автом.выключатель дифференциального тока с защитой от перегрузки и КЗ на DIN-рейку, серия PROxima (АД-2), электронное УЗО, 2-полюсный, I-диф. 30 мА, I-ном. 10 А, U-раб. 230 В; тип тока утечки - переменный (AС), характер.срабатывания "С", номинал.отключающая способность 6 кА; индикатор вкл/откл; IP20, t-раб. -25...+50°C. | EKF | руб./шт | 1728.05
| АВДТ-63N 1P+N 16А 30мА 6кА PROXIMA (DA2-6-16-30-pro) | Модульный автом.выключатель дифференциального тока с защитой от перегрузки и КЗ на DIN-рейку, серия PROxima (АД-2), электронное УЗО, 2-полюсный, I-диф. 30 мА, I-ном. 16 А, U-раб. 230 В; тип тока утечки - переменный (AС), характер.срабатывания "С", номинал.отключающая способность 6 кА; индикатор вкл/откл; IP20, t-раб. -25...+50°C. | EKF | руб./шт | 953.17
| АД-2 2Р 20А 30мА 6кА PROXIMA (DA2-6-20-30-pro) | Модульный автом.выключатель дифференциального тока с защитой от перегрузки и КЗ на DIN-рейку, серия PROxima (АД-2), электронное УЗО, 2-полюсный, I-диф. 30 мА, I-ном. 20 А, U-раб. 230 В; тип тока утечки - переменный (AС), характер.срабатывания "С", номинал.отключающая способность 6 кА; индикатор вкл/откл; IP20, t-раб. -25...+50°C. | EKF | руб./шт | 1709.78
| АД-2 2Р 25А 30мА 6кА PROXIMA (DA2-6-25-30-pro) | Модульный автом.выключатель дифференциального тока с защитой от перегрузки и КЗ на DIN-рейку, серия PROxima (АД-2), электронное УЗО, 2-полюсный, I-диф. 30 мА, I-ном. 25 А, U-раб. 230 В; тип тока утечки - переменный (AС), характер.срабатывания "С", номинал.отключающая способность 6 кА; индикатор вкл/откл; IP20, t-раб. -25...+50°C. | EKF | руб./шт | 1214.03
| АД-2 2Р 32А 30мА 6кА PROXIMA (DA2-6-32-30-pro) | Модульный автом.выключатель дифференциального тока с защитой от перегрузки и КЗ на DIN-рейку, серия PROxima (АД-2), электронное УЗО, 2-полюсный, I-диф. 30 мА, I-ном. 32 А, U-раб. 230 В; тип тока утечки - переменный (AС), характер.срабатывания "С", номинал.отключающая способность 6 кА; индикатор вкл/откл; IP20, t-раб. -25...+50°C. | EKF | руб./шт | 1318.49
| АД-2 2Р 40А 30мА 6кА PROXIMA (DA2-6-40-30-pro) | Модульный автом.выключатель дифференциального тока с защитой от перегрузки и КЗ на DIN-рейку, серия PROxima (АД-2), электронное УЗО, 2-полюсный, I-диф. 30 мА, I-ном. 40 А, U-раб. 230 В; тип тока утечки - переменный (AС), характер.срабатывания "С", номинал.отключающая способность 6 кА; индикатор вкл/откл; IP20, t-раб. -25...+50°C. | EKF | руб./шт | 1296.9
| АД-2 2Р 50А 30мА 6кА PROXIMA (DA2-6-50-30-pro) | Модульный автом.выключатель дифференциального тока с защитой от перегрузки и КЗ на DIN-рейку, серия PROxima (АД-2), электронное УЗО, 2-полюсный, I-диф. 30 мА, I-ном. 50 А, U-раб. 230 В; тип тока утечки - переменный (AС), характер.срабатывания "С", номинал.отключающая способность 6 кА; индикатор вкл/откл; IP20, t-раб. -25...+50°C. | EKF | руб./шт | 1369.55
| АД-2 2Р 63А 30мА 6кА PROXIMA (DA2-6-63-30-pro) | Модульный автом.выключатель дифференциального тока с защитой от перегрузки и КЗ на DIN-рейку, серия PROxima (АД-2), электронное УЗО, 2-полюсный, I-диф. 30 мА, I-ном. 63 А, U-раб. 230 В; тип тока утечки - переменный (AС), характер.срабатывания "С", номинал.отключающая способность 6 кА; индикатор вкл/откл; IP20, t-раб. -25...+50°C. | EKF | руб./шт | 1268.03
| АД-2 2Р 25А 300мА 6кА PROXIMA (DA2-6-25-300-pro) | Модульный автом.выключатель дифференциального тока с защитой от перегрузки и КЗ на DIN-рейку, серия PROxima (АД-2), электронное УЗО, 2-полюсный, I-диф. 300 мА, I-ном. 25 А, U-раб. 230 В; тип тока утечки - переменный (AС), характер.срабатывания "С", номинал.отключающая способность 6 кА; индикатор вкл/откл; IP20, t-раб. -25...+50°C. | EKF | руб./шт | 1868.53
| АД-2 2Р 40А 300мА 6кА PROXIMA (DA2-6-40-300-pro) | Модульный автом.выключатель дифференциального тока с защитой от перегрузки и КЗ на DIN-рейку, серия PROxima (АД-2), электронное УЗО, 2-полюсный, I-диф. 300 мА, I-ном. 40 А, U-раб. 230 В; тип тока утечки - переменный (AС), характер.срабатывания "С", номинал.отключающая способность 6 кА; индикатор вкл/откл; IP20, t-раб. -25...+50°C. | EKF | руб./шт | 1955
| АД-2 2Р 50А 300мА 6кА PROXIMA (DA2-6-50-300-pro) | Модульный автом.выключатель дифференциального тока с защитой от перегрузки и КЗ на DIN-рейку, серия PROxima (АД-2), электронное УЗО, 2-полюсный, I-диф. 300 мА, I-ном. 50 А, U-раб. 230 В; тип тока утечки - переменный (AС), характер.срабатывания "С", номинал.отключающая способность 6 кА; индикатор вкл/откл; IP20, t-раб. -25...+50°C. | EKF | руб./шт | 2118.35
| АД-2 2Р 63А 300мА 6кА PROXIMA (DA2-6-63-300-pro) | Модульный автом.выключатель дифференциального тока с защитой от перегрузки и КЗ на DIN-рейку, серия PROxima (АД-2), электронное УЗО, 2-полюсный, I-диф. 300 мА, I-ном. 63 А, U-раб. 230 В; тип тока утечки - переменный (AС), характер.срабатывания "С", номинал.отключающая способность 6 кА; индикатор вкл/откл; IP20, t-раб. -25...+50°C. | EKF | руб./шт | 2116.31
| АД-4 4P 6А 30мА 6кА PROXIMA (DA4-6-06-30-pro) | Модульный автом.выключатель дифференциального тока с защитой от перегрузки и КЗ на DIN-рейку, серия PROxima (АД-2), электронное УЗО, 4-полюсный, I-диф. 30 мА, I-ном. 6 А, U-раб. 400 В; тип тока утечки - переменный (AС), характер.срабатывания "С", номинал.отключающая способность 6 кА; индикатор вкл/откл; IP20, t-раб. -25...+50°C. | EKF | руб./шт | 3360.73
| АД-4 4P 10А 30мА 6кА PROXIMA (DA4-6-10-30-pro) | Модульный автом.выключатель дифференциального тока с защитой от перегрузки и КЗ на DIN-рейку, серия PROxima (АД-2), электронное УЗО, 4-полюсный, I-диф. 30 мА, I-ном. 10 А, U-раб. 400 В; тип тока утечки - переменный (AС), характер.срабатывания "С", номинал.отключающая способность 6 кА; индикатор вкл/откл; IP20, t-раб. -25...+50°C. | EKF | руб./шт | 2832.03
| АД-4 4P 16А 30мА 6кА PROXIMA (DA4-6-16-30-pro) | Модульный автом.выключатель дифференциального тока с защитой от перегрузки и КЗ на DIN-рейку, серия PROxima (АД-2), электронное УЗО, 4-полюсный, I-диф. 30 мА, I-ном. 16 А, U-раб. 400 В; тип тока утечки - переменный (AС), характер.срабатывания "С", номинал.отключающая способность 6 кА; индикатор вкл/откл; IP20, t-раб. -25...+50°C. | EKF | руб./шт | 2631.63
| АД-4 4P 32А 30мА 6кА PROXIMA (DA4-6-32-30-pro) | Модульный автом.выключатель дифференциального тока с защитой от перегрузки и КЗ на DIN-рейку, серия PROxima (АД-2), электронное УЗО, 4-полюсный, I-диф. 30 мА, I-ном. 32 А, U-раб. 400 В; тип тока утечки - переменный (AС), характер.срабатывания "С", номинал.отключающая способность 6 кА; индикатор вкл/откл; IP20, t-раб. -25...+50°C. | EKF | руб./шт | 2414.7
| АД-4 4P 40А 30мА 6кА PROXIMA (DA4-6-40-30-pro) | Модульный автом.выключатель дифференциального тока с защитой от перегрузки и КЗ на DIN-рейку, серия PROxima (АД-2), электронное УЗО, 4-полюсный, I-диф. 30 мА, I-ном. 40 А, U-раб. 400 В; тип тока утечки - переменный (AС), характер.срабатывания "С", номинал.отключающая способность 6 кА; индикатор вкл/откл; IP20, t-раб. -25...+50°C. | EKF | руб./шт | 2633.28
| АД-4 4P 50А 30мА 6кА PROXIMA (DA4-6-50-30-pro) | Модульный автом.выключатель дифференциального тока с защитой от перегрузки и КЗ на DIN-рейку, серия PROxima (АД-2), электронное УЗО, 4-полюсный, I-диф. 30 мА, I-ном. 50 А, U-раб. 400 В; тип тока утечки - переменный (AС), характер.срабатывания "С", номинал.отключающая способность 6 кА; индикатор вкл/откл; IP20, t-раб. -25...+50°C. | EKF | руб./шт | 2846.45
| АД-4 4P 63А 30мА 6кА PROXIMA (DA4-6-63-30-pro) | Модульный автом.выключатель дифференциального тока с защитой от перегрузки и КЗ на DIN-рейку, серия PROxima (АД-2), электронное УЗО, 4-полюсный, I-диф. 30 мА, I-ном. 63 А, U-раб. 400 В; тип тока утечки - переменный (AС), характер.срабатывания "С", номинал.отключающая способность 6 кА; индикатор вкл/откл; IP20, t-раб. -25...+50°C. | EKF | руб./шт | 2652.47
| АД-4 4P 25А 300мА 6кА PROXIMA (DA4-6-25-300-pro) | Модульный автом.выключатель дифференциального тока с защитой от перегрузки и КЗ на DIN-рейку, серия PROxima (АД-2), электронное УЗО, 4-полюсный, I-диф. 300 мА, I-ном. 25 А, U-раб. 400 В; тип тока утечки - переменный (AС), характер.срабатывания "С", номинал.отключающая способность 6 кА; индикатор вкл/откл; IP20, t-раб. -25...+50°C. | EKF | руб./шт | 3338.03
| АД-4 4Р 32А 300мА 6кА PROXIMA (DA4-6-32-300-pro) | Модульный автом.выключатель дифференциального тока с защитой от перегрузки и КЗ на DIN-рейку, серия PROxima (АД-2), электронное УЗО, 4-полюсный, I-диф. 300 мА, I-ном. 32 А, U-раб. 400 В; тип тока утечки - переменный (AС), характер.срабатывания "С", номинал.отключающая способность 6 кА; индикатор вкл/откл; IP20, t-раб. -25...+50°C. | EKF | руб./шт | 3066.87
| АД-4 4P 40А 300мА 6кА PROXIMA (DA4-6-40-300-pro) | Модульный автом.выключатель дифференциального тока с защитой от перегрузки и КЗ на DIN-рейку, серия PROxima (АД-2), электронное УЗО, 4-полюсный, I-диф. 300 мА, I-ном. 40 А, U-раб. 400 В; тип тока утечки - переменный (AС), характер.срабатывания "С", номинал.отключающая способность 6 кА; индикатор вкл/откл; IP20, t-раб. -25...+50°C. | EKF | руб./шт | 3159.82
| АВДТ-63N 3P+N 50А 300мА 6кА PROXIMA (DA4-6-50-300-pro) | Модульный автом.выключатель дифференциального тока с защитой от перегрузки и КЗ на DIN-рейку, серия PROxima (АД-2), электронное УЗО, 4-полюсный, I-диф. 300 мА, I-ном. 50 А, U-раб. 400 В; тип тока утечки - переменный (AС), характер.срабатывания "С", номинал.отключающая способность 6 кА; индикатор вкл/откл; IP20, t-раб. -25...+50°C. | EKF | руб./шт | 3089.63
| АД-4 4P 63А 300мА 6кА PROXIMA (DA4-6-63-300-pro) | Модульный автом.выключатель дифференциального тока с защитой от перегрузки и КЗ на DIN-рейку, серия PROxima (АД-2), электронное УЗО, 4-полюсный, I-диф. 300 мА, I-ном. 63 А, U-раб. 400 В; тип тока утечки - переменный (AС), характер.срабатывания "С", номинал.отключающая способность 6 кА; индикатор вкл/откл; IP20, t-раб. -25...+50°C. | EKF | руб./шт | 3335.24
| АВДТ-63М 1P+N 18мм 10А 30мА 6кА PROXIMA (DA63M-10-30) | Модульный автом.выключатель дифференциального тока с защитой от перегрузки и КЗ на DIN-рейку в компактном корпусе шириной 1 DIN (18мм), серия PROxima (АВДТ-63M), электронное УЗО, 2-полюсный, I-диф. 30 мА, I-ном. 10 А, U-раб. 230 В; тип тока утечки - переменный (AС), характер.срабатывания "С", номинал.отключающая способность 6 кА; индикатор вкл/откл; IP20, t-раб. -25...+55°C. | EKF | руб./шт | 2479.32
| АВДТ-63М 1P+N 18мм 25А 30мА 6кА PROXIMA (DA63M-25-30) | Модульный автом.выключатель дифференциального тока с защитой от перегрузки и КЗ на DIN-рейку в компактном корпусе шириной 1 DIN (18мм), серия PROxima (АВДТ-63M), электронное УЗО, 2-полюсный, I-диф. 30 мА, I-ном. 25 А, U-раб. 230 В; тип тока утечки - переменный (AС), характер.срабатывания "С", номинал.отключающая способность 6 кА; индикатор вкл/откл; IP20, t-раб. -25...+55°C. | EKF | руб./шт | 2479.32
| АВДТ-63N 3P+N 25А 30мА 6кА PROXIMA (DA4-6-25-30-pro) | Модульный автом.выключатель дифференциального тока с защитой от перегрузки и КЗ на DIN-рейку, серия PROxima (АД-2), электронное УЗО, 4-полюсный, I-диф. 30 мА, I-ном. 25 А, U-раб. 400 В; тип тока утечки - переменный (AС), характер.срабатывания "С", номинал.отключающая способность 6 кА; индикатор вкл/откл; IP20, t-раб. -25...+50°C. | EKF | руб./шт | 2520.05
| YON max MDR 1P+N 100mA 25A C 6kA А (MDR63N-1N3C25-A) | Модульный автоматический выключатель дифференциального тока с защитой от перегрузки и КЗ на DIN-рейку, 1P+N; номин. откл. способность 6 кА, хар-ка срабатывания "C", U-раб.240 В(AC), I-ном.25 А, I-дифф.100 мА, тип тока утечки "A", независимый индикатор положения контактов, IP20, t-раб.-25…+40°C. | ДКС | руб./шт | 2282.62
| YON max MDR 1P+N 100mA 32A C 6kA А (MDR63N-1N3C32-A) | Модульный автоматический выключатель дифференциального тока с защитой от перегрузки и КЗ на DIN-рейку, 1P+N; номин. откл. способность 6 кА, хар-ка срабатывания "C", U-раб.240 В(AC), I-ном.32 А, I-дифф.100 мА, тип тока утечки "A", независимый индикатор положения контактов, IP20, t-раб.-25…+40°C. | ДКС | руб./шт | 2394.86
| YON max MDR 1P+N 100mA 50A C 6kA А (MDR63N-1N3C50-A) | Модульный автоматический выключатель дифференциального тока с защитой от перегрузки и КЗ на DIN-рейку, 1P+N; номин. откл. способность 6 кА, хар-ка срабатывания "C", U-раб.240 В(AC), I-ном.50 А, I-дифф.100 мА, тип тока утечки "A", независимый индикатор положения контактов, IP20, t-раб.-25…+40°C. | ДКС | руб./шт | 2294.82
| YON max MDR 1P+N 100mA 63A C 6kA А (MDR63N-1N3C63-A) | Модульный автоматический выключатель дифференциального тока с защитой от перегрузки и КЗ на DIN-рейку, 1P+N; номин. откл. способность 6 кА, хар-ка срабатывания "C", U-раб.240 В(AC), I-ном.63 А, I-дифф.100 мА, тип тока утечки "A", независимый индикатор положения контактов, IP20, t-раб.-25…+40°C. | ДКС | руб./шт | 2635.2
NEW | АВДТ 2Р 6А 30мА AC С 101 4,5кА (15001DEK) | Модульный автом.выключатель дифференциального тока с защитой от перегрузки и КЗ на DIN-рейку, 2-полюсный, I-диф. 30 мА, тип тока утечки - переменный (AC), U-ном. 230/400 В, I-ном. 6 А, характер.срабатывания "С", отключающая способность 4,5кА; индикатор вкл/откл; индикатор вкл/откл; IP20, t-раб. -40…+60°C | DEKraft | руб./шт | 1854.4
NEW | АВДТ 2Р 10А 30мА AC С 101 4,5кА (15002DEK) | Модульный автом.выключатель дифференциального тока с защитой от перегрузки и КЗ на DIN-рейку, 2-полюсный, I-диф. 30 мА, тип тока утечки - переменный (AC), U-ном. 230/400 В, I-ном. 10 А, характер.срабатывания "С", отключающая способность 4,5кА; индикатор вкл/откл; индикатор вкл/откл; IP20, t-раб. -40…+60°C | DEKraft | руб./шт | 1640.9
NEW | АВДТ 2Р 16А 30мА AC С 101 4,5кА (15003DEK) | Модульный автом.выключатель дифференциального тока с защитой от перегрузки и КЗ на DIN-рейку, 2-полюсный, I-диф. 30 мА, тип тока утечки - переменный (AC), U-ном. 230/400 В, I-ном. 16 А, характер.срабатывания "С", отключающая способность 4,5кА; индикатор вкл/откл; индикатор вкл/откл; IP20, t-раб. -40…+60°C | DEKraft | руб./шт | 1470.1
NEW | АВДТ 2Р 20А 30мА AC С 101 4,5кА (15004DEK) | Модульный автом.выключатель дифференциального тока с защитой от перегрузки и КЗ на DIN-рейку, 2-полюсный, I-диф. 30 мА, тип тока утечки - переменный (AC), U-ном. 230/400 В, I-ном. 20 А, характер.срабатывания "С", отключающая способность 4,5кА; индикатор вкл/откл; индикатор вкл/откл; IP20, t-раб. -40…+60°C | DEKraft | руб./шт | 1659.2
NEW | АВДТ 2Р 25А 30мА AC С 101 4,5кА (15005DEK) | Модульный автом.выключатель дифференциального тока с защитой от перегрузки и КЗ на DIN-рейку, 2-полюсный, I-диф. 30 мА, тип тока утечки - переменный (AC), U-ном. 230/400 В, I-ном. 25 А, характер.срабатывания "С", отключающая способность 4,5кА; индикатор вкл/откл; индикатор вкл/откл; IP20, t-раб. -40…+60°C | DEKraft | руб./шт | 1482.3
NEW | АВДТ 2Р 32А 30мА AC С 101 4,5кА (15006DEK) | Модульный автом.выключатель дифференциального тока с защитой от перегрузки и КЗ на DIN-рейку, 2-полюсный, I-диф. 30 мА, тип тока утечки - переменный (AC), U-ном. 230/400 В, I-ном. 32 А, характер.срабатывания "С", отключающая способность 4,5кА; индикатор вкл/откл; индикатор вкл/откл; IP20, t-раб. -40…+60°C | DEKraft | руб./шт | 1634.8
NEW | АВДТ 2Р 40А 30мА AC С 101 4,5кА (15007DEK) | Модульный автом.выключатель дифференциального тока с защитой от перегрузки и КЗ на DIN-рейку, 2-полюсный, I-диф. 30 мА, тип тока утечки - переменный (AC), U-ном. 230/400 В, I-ном. 40 А, характер.срабатывания "С", отключающая способность 4,5кА; индикатор вкл/откл; индикатор вкл/откл; IP20, t-раб. -40…+60°C | DEKraft | руб./шт | 1610.4
NEW | АВДТ 2Р 50А 30мА AC С 101 4,5кА (15008DEK) | Модульный автом.выключатель дифференциального тока с защитой от перегрузки и КЗ на DIN-рейку, 2-полюсный, I-диф. 30 мА, тип тока утечки - переменный (AC), U-ном. 230/400 В, I-ном. 50 А, характер.срабатывания "С", отключающая способность 4,5кА; индикатор вкл/откл; индикатор вкл/откл; IP20, t-раб. -40…+60°C | DEKraft | руб./шт | 1677.5
NEW | АВДТ 2Р 63А 30мА AC С 101 4,5кА (15009DEK) | Модульный автом.выключатель дифференциального тока с защитой от перегрузки и КЗ на DIN-рейку, 2-полюсный, I-диф. 30 мА, тип тока утечки - переменный (AC), U-ном. 230/400 В, I-ном. 63 А, характер.срабатывания "С", отключающая способность 4,5кА; индикатор вкл/откл; индикатор вкл/откл; IP20, t-раб. -40…+60°C | DEKraft | руб./шт | 1579.9
NEW | АВДТ 4Р 6А 30мА AC С 101 4,5кА (15018DEK) | Модульный автом.выключатель дифференциального тока с защитой от перегрузки и КЗ на DIN-рейку, 4-полюсный, I-диф. 30 мА, тип тока утечки - переменный (AC), U-ном. 230/400 В, I-ном. 6 А, характер.срабатывания "С", отключающая способность 4,5кА; индикатор вкл/откл; индикатор вкл/откл; IP20, t-раб. -40…+60°C | DEKraft | руб./шт | 2793.8
NEW | АВДТ 4Р 10А 30мА AC С 101 4,5кА (15019DEK) | Модульный автом.выключатель дифференциального тока с защитой от перегрузки и КЗ на DIN-рейку, 4-полюсный, I-диф. 30 мА, тип тока утечки - переменный (AC), U-ном. 230/400 В, I-ном. 10 А, характер.срабатывания "С", отключающая способность 4,5кА; индикатор вкл/откл; индикатор вкл/откл; IP20, t-раб. -40…+60°C | DEKraft | руб./шт | 2543.7
NEW | АВДТ 4Р 16А 30мА AC С 101 4,5кА (15020DEK) | Модульный автом.выключатель дифференциального тока с защитой от перегрузки и КЗ на DIN-рейку, 4-полюсный, I-диф. 30 мА, тип тока утечки - переменный (AC), U-ном. 230/400 В, I-ном. 16 А, характер.срабатывания "С", отключающая способность 4,5кА; индикатор вкл/откл; индикатор вкл/откл; IP20, t-раб. -40…+60°C | DEKraft | руб./шт | 2318
NEW | АВДТ 4Р 20А 30мА AC С 101 4,5кА (15021DEK) | Модульный автом.выключатель дифференциального тока с защитой от перегрузки и КЗ на DIN-рейку, 4-полюсный, I-диф. 30 мА, тип тока утечки - переменный (AC), U-ном. 230/400 В, I-ном. 20 А, характер.срабатывания "С", отключающая способность 4,5кА; индикатор вкл/откл; индикатор вкл/откл; IP20, t-раб. -40…+60°C | DEKraft | руб./шт | 2342.4
NEW | АВДТ 4Р 25А 30мА AC С 101 4,5кА (15022DEK) | Модульный автом.выключатель дифференциального тока с защитой от перегрузки и КЗ на DIN-рейку, 4-полюсный, I-диф. 30 мА, тип тока утечки - переменный (AC), U-ном. 230/400 В, I-ном. 25 А, характер.срабатывания "С", отключающая способность 4,5кА; индикатор вкл/откл; индикатор вкл/откл; IP20, t-раб. -40…+60°C | DEKraft | руб./шт | 2153.3
NEW | АВДТ 4Р 32А 30мА AC С 101 4,5кА (15023DEK) | Модульный автом.выключатель дифференциального тока с защитой от перегрузки и КЗ на DIN-рейку, 4-полюсный, I-диф. 30 мА, тип тока утечки - переменный (AC), U-ном. 230/400 В, I-ном. 32 А, характер.срабатывания "С", отключающая способность 4,5кА; индикатор вкл/откл; индикатор вкл/откл; IP20, t-раб. -40…+60°C | DEKraft | руб./шт | 2208.2
NEW | АВДТ 4Р 40А 30мА AC С 101 4,5кА (15024DEK) | Модульный автом.выключатель дифференциального тока с защитой от перегрузки и КЗ на DIN-рейку, 4-полюсный, I-диф. 30 мА, тип тока утечки - переменный (AC), U-ном. 230/400 В, I-ном. 40 А, характер.срабатывания "С", отключающая способность 4,5кА; индикатор вкл/откл; индикатор вкл/откл; IP20, t-раб. -40…+60°C | DEKraft | руб./шт | 2342.4
NEW | АВДТ 1Р+N 6А 30мА AC C 103 4.5кА (16050DEK) | Модульный автом.выключатель дифференциального тока с защитой от перегрузки и КЗ на DIN-рейку, 2-полюсный (1Р+N), I-диф. 30 мА, тип тока утечки - переменный (AC), U-ном. 230/400 В, I-ном. 6 А, характер.срабатывания "С", отключающая способность 4,5кА; индикатор вкл/откл; индикатор вкл/откл; IP20, t-раб. -35…+70°C | DEKraft | руб./шт | 1854.4
NEW | АВДТ 1Р+N 10А 30мА AC C 103 4.5кА (16051DEK) | Модульный автом.выключатель дифференциального тока с защитой от перегрузки и КЗ на DIN-рейку, 2-полюсный (1Р+N), I-диф. 30 мА, тип тока утечки - переменный (AC), U-ном. 230/400 В, I-ном. 10 А, характер.срабатывания "С", отключающая способность 4,5кА; индикатор вкл/откл; индикатор вкл/откл; IP20, t-раб. -35…+70°C | DEKraft | руб./шт | 1836.1
NEW | АВДТ 1Р+N 20А 30мА AC C 103 4.5кА (16053DEK) | Модульный автом.выключатель дифференциального тока с защитой от перегрузки и КЗ на DIN-рейку, 2-полюсный (1Р+N), I-диф. 30 мА, тип тока утечки - переменный (AC), U-ном. 230/400 В, I-ном. 20 А, характер.срабатывания "С", отключающая способность 4,5кА; индикатор вкл/откл; индикатор вкл/откл; IP20, t-раб. -35…+70°C | DEKraft | руб./шт | 1830
NEW | АВДТ 1Р+N 25А 30мА AC C 103 4.5кА (16054DEK) | Модульный автом.выключатель дифференциального тока с защитой от перегрузки и КЗ на DIN-рейку, 2-полюсный (1Р+N), I-диф. 30 мА, тип тока утечки - переменный (AC), U-ном. 230/400 В, I-ном. 25 А, характер.срабатывания "С", отключающая способность 4,5кА; индикатор вкл/откл; индикатор вкл/откл; IP20, t-раб. -35…+70°C | DEKraft | руб./шт | 1653.1
NEW | АВДТ 1Р+N 32А 30мА AC C 103 4.5кА (16055DEK) | Модульный автом.выключатель дифференциального тока с защитой от перегрузки и КЗ на DIN-рейку, 2-полюсный (1Р+N), I-диф. 30 мА, тип тока утечки - переменный (AC), U-ном. 230/400 В, I-ном. 32 А, характер.срабатывания "С", отключающая способность 4,5кА; индикатор вкл/откл; индикатор вкл/откл; IP20, t-раб. -35…+70°C | DEKraft | руб./шт | 1842.2
NEW | АВДТ 1Р+N 40А 30мА AC C 103 4.5кА (16056DEK) | Модульный автом.выключатель дифференциального тока с защитой от перегрузки и КЗ на DIN-рейку, 2-полюсный (1Р+N), I-диф. 30 мА, тип тока утечки - переменный (AC), U-ном. 230/400 В, I-ном. 40 А, характер.срабатывания "С", отключающая способность 4,5кА; индикатор вкл/откл; индикатор вкл/откл; IP20, t-раб. -35…+70°C | DEKraft | руб./шт | 1958.1
NEW | АВДТ 1Р+N 50А 30мА AC C 103 4.5кА (16057DEK) | Модульный автом.выключатель дифференциального тока с защитой от перегрузки и КЗ на DIN-рейку, 2-полюсный (1Р+N), I-диф. 30 мА, тип тока утечки - переменный (AC), U-ном. 230/400 В, I-ном. 50 А, характер.срабатывания "С", отключающая способность 4,5кА; индикатор вкл/откл; индикатор вкл/откл; IP20, t-раб. -35…+70°C | DEKraft | руб./шт | 1982.5
NEW | АВДТ 1Р+N 63А 30мА AC C 103 4.5кА (16058DEK) | Модульный автом.выключатель дифференциального тока с защитой от перегрузки и КЗ на DIN-рейку, 2-полюсный (1Р+N), I-диф. 30 мА, тип тока утечки - переменный (AC), U-ном. 230/400 В, I-ном. 63 А, характер.срабатывания "С", отключающая способность 4,5кА; индикатор вкл/откл; индикатор вкл/откл; IP20, t-раб. -35…+70°C | DEKraft | руб./шт | 1982.5
NEW | АВДТ 1P+N 50А 30мА AC C 103 6кА (16316DEK) | Модульный автом.выключатель дифференциального тока с защитой от перегрузки и КЗ на DIN-рейку, 2-полюсный (1Р+N), I-диф. 30 мА, тип тока утечки - переменный (AC), U-ном. 230/400 В, I-ном. 50 А, характер.срабатывания "С", отключающая способность 6 кА; индикатор вкл/откл; индикатор вкл/откл; IP20, t-раб. -35…+70°C | DEKraft | руб./шт | 2372.9
NEW | АВДТ 1P+N 63А 30мА AC C 103 6кА (16317DEK) | Модульный автом.выключатель дифференциального тока с защитой от перегрузки и КЗ на DIN-рейку, 2-полюсный (1Р+N), I-диф. 30 мА, тип тока утечки - переменный (AC), U-ном. 230/400 В, I-ном. 63 А, характер.срабатывания "С", отключающая способность 6 кА; индикатор вкл/откл; индикатор вкл/откл; IP20, t-раб. -35…+70°C | DEKraft | руб./шт | 2446.1
NEW | АВДТ 1P+N 6А 300мА AC C 103 6кА (16327DEK) | Модульный автом.выключатель дифференциального тока с защитой от перегрузки и КЗ на DIN-рейку, 2-полюсный (1Р+N), I-диф. 300 мА, тип тока утечки - переменный (AC), U-ном. 230/400 В, I-ном. 6 А, характер.срабатывания "С", отключающая способность 6 кА; индикатор вкл/откл; индикатор вкл/откл; IP20, t-раб. -35…+70°C | DEKraft | руб./шт | 2525.4
NEW | АВДТ 1P+N 10А 300мА AC C 103 6кА (16328DEK) | Модульный автом.выключатель дифференциального тока с защитой от перегрузки и КЗ на DIN-рейку, 2-полюсный (1Р+N), I-диф. 300 мА, тип тока утечки - переменный (AC), U-ном. 230/400 В, I-ном. 10 А, характер.срабатывания "С", отключающая способность 6 кА; индикатор вкл/откл; индикатор вкл/откл; IP20, t-раб. -35…+70°C | DEKraft | руб./шт | 2446.1
NEW | АВДТ 1P+N 16А 300мА AC C 103 6кА (16329DEK) | Модульный автом.выключатель дифференциального тока с защитой от перегрузки и КЗ на DIN-рейку, 2-полюсный (1Р+N), I-диф. 300 мА, тип тока утечки - переменный (AC), U-ном. 230/400 В, I-ном. 16 А, характер.срабатывания "С", отключающая способность 6 кА; индикатор вкл/откл; индикатор вкл/откл; IP20, t-раб. -35…+70°C | DEKraft | руб./шт | 2299.7
NEW | АВДТ 1P+N 20А 300мА AC C 103 6кА (16330DEK) | Модульный автом.выключатель дифференциального тока с защитой от перегрузки и КЗ на DIN-рейку, 2-полюсный (1Р+N), I-диф. 300 мА, тип тока утечки - переменный (AC), U-ном. 230/400 В, I-ном. 20 А, характер.срабатывания "С", отключающая способность 6 кА; индикатор вкл/откл; индикатор вкл/откл; IP20, t-раб. -35…+70°C | DEKraft | руб./шт | 2372.9
NEW | АВДТ 1P+N 25А 300мА AC C 103 6кА (16331DEK) | Модульный автом.выключатель дифференциального тока с защитой от перегрузки и КЗ на DIN-рейку, 2-полюсный (1Р+N), I-диф. 300 мА, тип тока утечки - переменный (AC), U-ном. 230/400 В, I-ном. 25 А, характер.срабатывания "С", отключающая способность 6 кА; индикатор вкл/откл; индикатор вкл/откл; IP20, t-раб. -35…+70°C | DEKraft | руб./шт | 2299.7
NEW | АВДТ 1P+N 32А 300мА AC C 103 6кА (16332DEK) | Модульный автом.выключатель дифференциального тока с защитой от перегрузки и КЗ на DIN-рейку, 2-полюсный (1Р+N), I-диф. 300 мА, тип тока утечки - переменный (AC), U-ном. 230/400 В, I-ном. 32 А, характер.срабатывания "С", отключающая способность 6 кА; индикатор вкл/откл; индикатор вкл/откл; IP20, t-раб. -35…+70°C | DEKraft | руб./шт | 2385.1
NEW | АВДТ 1P+N 40А 300мА AC C 103 6кА (16333DEK) | Модульный автом.выключатель дифференциального тока с защитой от перегрузки и КЗ на DIN-рейку, 2-полюсный (1Р+N), I-диф. 300 мА, тип тока утечки - переменный (AC), U-ном. 230/400 В, I-ном. 40 А, характер.срабатывания "С", отключающая способность 6 кА; индикатор вкл/откл; индикатор вкл/откл; IP20, t-раб. -35…+70°C | DEKraft | руб./шт | 2385.1
NEW | АВДТ 1P+N 50А 300мА AC C 103 6кА (16334DEK) | Модульный автом.выключатель дифференциального тока с защитой от перегрузки и КЗ на DIN-рейку, 2-полюсный (1Р+N), I-диф. 300 мА, тип тока утечки - переменный (AC), U-ном. 230/400 В, I-ном. 50 А, характер.срабатывания "С", отключающая способность 6 кА; индикатор вкл/откл; индикатор вкл/откл; IP20, t-раб. -35…+70°C | DEKraft | руб./шт | 2385.1
NEW | АВДТ 1P+N 63А 300мА AC C 103 6кА (16335DEK) | Модульный автом.выключатель дифференциального тока с защитой от перегрузки и КЗ на DIN-рейку, 2-полюсный (1Р+N), I-диф. 300 мА, тип тока утечки - переменный (AC), U-ном. 230/400 В, I-ном. 63 А, характер.срабатывания "С", отключающая способность 6 кА; индикатор вкл/откл; индикатор вкл/откл; IP20, t-раб. -35…+70°C | DEKraft | руб./шт | 2397.3
NEW | АВДТ 3P+N 20А 30мА AC C 103 6кА (16402DEK) | Модульный автом.выключатель дифференциального тока с защитой от перегрузки и КЗ на DIN-рейку, 4-полюсный (3Р+N), I-диф. 30 мА, тип тока утечки - переменный (AC), U-ном. 230/400 В, I-ном. 20 А, характер.срабатывания "С", отключающая способность 6 кА; индикатор вкл/откл; индикатор вкл/откл; IP20, t-раб. -35…+70°C | DEKraft | руб./шт | 3525.8
NEW | АВДТ 3P+N 50А 30мА AC C 103 6кА (16406DEK) | Модульный автом.выключатель дифференциального тока с защитой от перегрузки и КЗ на DIN-рейку, 4-полюсный (3Р+N), I-диф. 30 мА, тип тока утечки - переменный (AC), U-ном. 230/400 В, I-ном. 50 А, характер.срабатывания "С", отключающая способность 6 кА; индикатор вкл/откл; индикатор вкл/откл; IP20, t-раб. -35…+70°C | DEKraft | руб./шт | 3702.7
NEW | АВДТ 3P+N 63А 30мА AC C 103 6кА (16407DEK) | Модульный автом.выключатель дифференциального тока с защитой от перегрузки и КЗ на DIN-рейку, 4-полюсный (3Р+N), I-диф. 30 мА, тип тока утечки - переменный (AC), U-ном. 230/400 В, I-ном. 63 А, характер.срабатывания "С", отключающая способность 6 кА; индикатор вкл/откл; индикатор вкл/откл; IP20, t-раб. -35…+70°C | DEKraft | руб./шт | 3775.9
NEW | АВДТ 3P+N 16А 300мА AC C 103 6кА (16419DEK) | Модульный автом.выключатель дифференциального тока с защитой от перегрузки и КЗ на DIN-рейку, 4-полюсный (3Р+N), I-диф. 30 мА, тип тока утечки - переменный (AC), U-ном. 230/400 В, I-ном. 16 А, характер.срабатывания "С", отключающая способность 6 кА; индикатор вкл/откл; индикатор вкл/откл; IP20, t-раб. -35…+70°C | DEKraft | руб./шт | 3678.3
NEW | АВДТ 3P+N 25А 300мА AC C 103 6кА (16421DEK) | Модульный автом.выключатель дифференциального тока с защитой от перегрузки и КЗ на DIN-рейку, 4-полюсный (3Р+N), I-диф. 30 мА, тип тока утечки - переменный (AC), U-ном. 230/400 В, I-ном. 25 А, характер.срабатывания "С", отключающая способность 6 кА; индикатор вкл/откл; индикатор вкл/откл; IP20, t-раб. -35…+70°C | DEKraft | руб./шт | 3678.3
NEW | АВДТ 3P+N 32А 300мА AC C 103 6кА (16422DEK) | Модульный автом.выключатель дифференциального тока с защитой от перегрузки и КЗ на DIN-рейку, 4-полюсный (3Р+N), I-диф. 30 мА, тип тока утечки - переменный (AC), U-ном. 230/400 В, I-ном. 32 А, характер.срабатывания "С", отключающая способность 6 кА; индикатор вкл/откл; индикатор вкл/откл; IP20, t-раб. -35…+70°C | DEKraft | руб./шт | 3714.9
NEW | АВДТ 3P+N 40А 300мА AC C 103 6кА (16423DEK) | Модульный автом.выключатель дифференциального тока с защитой от перегрузки и КЗ на DIN-рейку, 4-полюсный (3Р+N), I-диф. 30 мА, тип тока утечки - переменный (AC), U-ном. 230/400 В, I-ном. 40 А, характер.срабатывания "С", отключающая способность 6 кА; индикатор вкл/откл; индикатор вкл/откл; IP20, t-раб. -35…+70°C | DEKraft | руб./шт | 3714.9
NEW | АВДТ 3P+N 50А 300мА AC C 103 6кА (16424DEK) | Модульный автом.выключатель дифференциального тока с защитой от перегрузки и КЗ на DIN-рейку, 4-полюсный (3Р+N), I-диф. 30 мА, тип тока утечки - переменный (AC), U-ном. 230/400 В, I-ном. 50 А, характер.срабатывания "С", отключающая способность 6 кА; индикатор вкл/откл; индикатор вкл/откл; IP20, t-раб. -35…+70°C | DEKraft | руб./шт | 3885.7
NEW | АВДТ 3P+N 63А 300мА AC C 103 6кА (16425DEK) | Модульный автом.выключатель дифференциального тока с защитой от перегрузки и КЗ на DIN-рейку, 4-полюсный (3Р+N), I-диф. 30 мА, тип тока утечки - переменный (AC), U-ном. 230/400 В, I-ном. 63 А, характер.срабатывания "С", отключающая способность 6 кА; индикатор вкл/откл; индикатор вкл/откл; IP20, t-раб. -35…+70°C | DEKraft | руб./шт | 3995.5
NEW | City9 Set АВДТ 1P+N С 10А 6kA 30мА AC 230В (C9D36610) | Модульный автоматический выключатель дифференциального тока с защитой от перегрузки и КЗ на DIN-рейку; 2-полюсный (1+N); U-раб.230 В (AC), I-диф.30 мА, тип тока утечки переменный (AC), I-ном.10 А, характеристика срабатывания "С", номинальная отключающая способность 6кА; IP20, t-раб.-25…+60°C. | Systeme Electric | руб./шт | 4946.54
NEW | City9 Set АВДТ 1P+N С 16А 6kA 30мА AC 230В (C9D36616) | Модульный автоматический выключатель дифференциального тока с защитой от перегрузки и КЗ на DIN-рейку; 2-полюсный (1+N); U-раб.230 В (AC), I-диф.30 мА, тип тока утечки переменный (AC), I-ном.16 А, характеристика срабатывания "С", номинальная отключающая способность 6кА; IP20, t-раб.-25…+60°C. | Systeme Electric | руб./шт | 4308.11
NEW | City9 Set АВДТ 1P+N С 20А 6kA 30мА AC 230В (C9D36620) | Модульный автоматический выключатель дифференциального тока с защитой от перегрузки и КЗ на DIN-рейку; 2-полюсный (1+N); U-раб.230 В (AC), I-диф.30 мА, тип тока утечки переменный (AC), I-ном.20 А, характеристика срабатывания "С", номинальная отключающая способность 6кА; IP20, t-раб.-25…+60°C. | Systeme Electric | руб./шт | 4572.83
NEW | City9 Set АВДТ 1P+N С 25А 6kA 30мА AC 230В (C9D36625) | Модульный автоматический выключатель дифференциального тока с защитой от перегрузки и КЗ на DIN-рейку; 2-полюсный (1+N); U-раб.230 В (AC), I-диф.30 мА, тип тока утечки переменный (AC), I-ном.25 А, характеристика срабатывания "С", номинальная отключающая способность 6кА; IP20, t-раб.-25…+60°C. | Systeme Electric | руб./шт | 4469.02
NEW | City9 Set АВДТ 1P+N С 32А 6kA 30мА AC 230В (C9D36632) | Модульный автоматический выключатель дифференциального тока с защитой от перегрузки и КЗ на DIN-рейку; 2-полюсный (1+N); U-раб.230 В (AC), I-диф.30 мА, тип тока утечки переменный (AC), I-ном.32 А, характеристика срабатывания "С", номинальная отключающая способность 6кА; IP20, t-раб.-25…+60°C. | Systeme Electric | руб./шт | 5450.01
NEW | City9 Set АВДТ 1P+N С 40А 6kA 30мА AC 230В (C9D36640) | Модульный автоматический выключатель дифференциального тока с защитой от перегрузки и КЗ на DIN-рейку; 2-полюсный (1+N); U-раб.230 В (AC), I-диф.30 мА, тип тока утечки переменный (AC), I-ном.40 А, характеристика срабатывания "С", номинальная отключающая способность 6кА; IP20, t-раб.-25…+60°C. | Systeme Electric | руб./шт | 5761.44
NEW | City9 Set АВДТ 1P+N С 10А 6kA 30мА A 230В (C9D65610) | Модульный автоматический выключатель дифференциального тока с защитой от перегрузки и КЗ на DIN-рейку; 2-полюсный (1+N); U-раб.230 В (AC), I-диф.30 мА, тип тока утечки (A), I-ном.10 А, характеристика срабатывания "С", номинальная отключающая способность 6кА; IP20, t-раб.-25…+60°C. | Systeme Electric | руб./шт | 5709.54
NEW | City9 Set АВДТ 1P+N С 16А 6kA 30мА A 230В (C9D65616) | Модульный автоматический выключатель дифференциального тока с защитой от перегрузки и КЗ на DIN-рейку; 2-полюсный (1+N); U-раб.230 В (AC), I-диф.30 мА, тип тока утечки (A), I-ном.16 А, характеристика срабатывания "С", номинальная отключающая способность 6кА; IP20, t-раб.-25…+60°C. | Systeme Electric | руб./шт | 4956.92
NEW | City9 Set АВДТ 1P+N С 20А 6kA 30мА A 230В (C9D65620) | Модульный автоматический выключатель дифференциального тока с защитой от перегрузки и КЗ на DIN-рейку; 2-полюсный (1+N); U-раб.230 В (AC), I-диф.30 мА, тип тока утечки (A), I-ном.20 А, характеристика срабатывания "С", номинальная отключающая способность 6кА; IP20, t-раб.-25…+60°C. | Systeme Electric | руб./шт | 5294.3
NEW | City9 Set АВДТ 1P+N С 25А 6kA 30мА A 230В (C9D65625) | Модульный автоматический выключатель дифференциального тока с защитой от перегрузки и КЗ на DIN-рейку; 2-полюсный (1+N); U-раб.230 В (AC), I-диф.30 мА, тип тока утечки (A), I-ном.25 А, характеристика срабатывания "С", номинальная отключающая способность 6кА; IP20, t-раб.-25…+60°C. | Systeme Electric | руб./шт | 5133.39
NEW | City9 Set АВДТ 1P+N С 32А 6kA 30мА A 230В (C9D65632) | Модульный автоматический выключатель дифференциального тока с защитой от перегрузки и КЗ на DIN-рейку; 2-полюсный (1+N); U-раб.230 В (AC), I-диф.30 мА, тип тока утечки (A), I-ном.32 А, характеристика срабатывания "С", номинальная отключающая способность 6кА; IP20, t-раб.-25…+60°C. | Systeme Electric | руб./шт | 6228.59
NEW | City9 Set АВДТ 1P+N С 40А 6kA 30мА A 230В (C9D65640) | Модульный автоматический выключатель дифференциального тока с защитой от перегрузки и КЗ на DIN-рейку; 2-полюсный (1+N); U-раб.230 В (AC), I-диф.30 мА, тип тока утечки (A), I-ном.40 А, характеристика срабатывания "С", номинальная отключающая способность 6кА; IP20, t-раб.-25…+60°C. | Systeme Electric | руб./шт | 6591.92
NEW | Systeme9 АВДТ 1P+N C 6A 6kA 30мА AC 230В (S9D51606) | Модульный автоматический выключатель дифференциального тока с защитой от перегрузки и КЗ на DIN-рейку; 2-полюсный (1+N); U-раб.230 В (AC), I-диф.30 мА, тип тока утечки переменный (AC), I-ном.6 А, характеристика срабатывания "С", номинальная отключающая способность 6кА; IP20, t-раб.-25…+60°C. | Systeme Electric | руб./шт | 5196.69
NEW | Systeme9 АВДТ 1P+N C 10A 6kA 30мА AC 230В (S9D51610) | Модульный автоматический выключатель дифференциального тока с защитой от перегрузки и КЗ на DIN-рейку; 2-полюсный (1+N); U-раб.230 В (AC), I-диф.30 мА, тип тока утечки переменный (AC), I-ном.10 А, характеристика срабатывания "С", номинальная отключающая способность 6кА; IP20, t-раб.-25…+60°C. | Systeme Electric | руб./шт | 4713.27
NEW | Systeme9 АВДТ 1P+N C 16A 6kA 30мА AC 230В (S9D51616) | Модульный автоматический выключатель дифференциального тока с защитой от перегрузки и КЗ на DIN-рейку; 2-полюсный (1+N); U-раб.230 В (AC), I-диф.30 мА, тип тока утечки переменный (AC), I-ном.16 А, характеристика срабатывания "С", номинальная отключающая способность 6кА; IP20, t-раб.-25…+60°C. | Systeme Electric | руб./шт | 4753.56
NEW | Systeme9 АВДТ 1P+N C 20A 6kA 30мА AC 230В (S9D51620) | Модульный автоматический выключатель дифференциального тока с защитой от перегрузки и КЗ на DIN-рейку; 2-полюсный (1+N); U-раб.230 В (AC), I-диф.30 мА, тип тока утечки переменный (AC), I-ном.20 А, характеристика срабатывания "С", номинальная отключающая способность 6кА; IP20, t-раб.-25…+60°C. | Systeme Electric | руб./шт | 4995.27
NEW | Systeme9 АВДТ 1P+N C 25A 6kA 30мА AC 230В (S9D51625) | Модульный автоматический выключатель дифференциального тока с защитой от перегрузки и КЗ на DIN-рейку; 2-полюсный (1+N); U-раб.230 В (AC), I-диф.30 мА, тип тока утечки переменный (AC), I-ном.25 А, характеристика срабатывания "С", номинальная отключающая способность 6кА; IP20, t-раб.-25…+60°C. | Systeme Electric | руб./шт | 4753.56
NEW | Systeme9 АВДТ 1P+N C 32A 6kA 30мА AC 230В (S9D51632) | Модульный автоматический выключатель дифференциального тока с защитой от перегрузки и КЗ на DIN-рейку; 2-полюсный (1+N); U-раб.230 В (AC), I-диф.30 мА, тип тока утечки переменный (AC), I-ном.32 А, характеристика срабатывания "С", номинальная отключающая способность 6кА; IP20, t-раб.-25…+60°C. | Systeme Electric | руб./шт | 5236.97
NEW | Systeme9 АВДТ 1P+N C 40A 6kA 30мА AC 230В (S9D51640) | Модульный автоматический выключатель дифференциального тока с защитой от перегрузки и КЗ на DIN-рейку; 2-полюсный (1+N); U-раб.230 В (AC), I-диф.30 мА, тип тока утечки переменный (AC), I-ном.40 А, характеристика срабатывания "С", номинальная отключающая способность 6кА; IP20, t-раб.-25…+60°C. | Systeme Electric | руб./шт | 5438.39
NEW | Systeme9 АВДТ 1P+N C 6A 6kA 30мА A 230В (S9D56606) | Модульный автоматический выключатель дифференциального тока с защитой от перегрузки и КЗ на DIN-рейку; 2-полюсный (1+N); U-раб.230 В (AC), I-диф.30 мА, тип тока утечки (A), I-ном.6 А, характеристика срабатывания "С", номинальная отключающая способность 6кА; IP20, t-раб.-25…+60°C. | Systeme Electric | руб./шт | 5962.09
NEW | Systeme9 АВДТ 1P+N C 10A 6kA 30мА A 230В (S9D56610) | Модульный автоматический выключатель дифференциального тока с защитой от перегрузки и КЗ на DIN-рейку; 2-полюсный (1+N); U-раб.230 В (AC), I-диф.30 мА, тип тока утечки (A), I-ном.10 А, характеристика срабатывания "С", номинальная отключающая способность 6кА; IP20, t-раб.-25…+60°C. | Systeme Electric | руб./шт | 5438.39
NEW | Systeme9 АВДТ 1P+N C 16A 6kA 30мА A 230В (S9D56616) | Модульный автоматический выключатель дифференциального тока с защитой от перегрузки и КЗ на DIN-рейку; 2-полюсный (1+N); U-раб.230 В (AC), I-диф.30 мА, тип тока утечки (A), I-ном.16 А, характеристика срабатывания "С", номинальная отключающая способность 6кА; IP20, t-раб.-25…+60°C. | Systeme Electric | руб./шт | 5438.39
NEW | Systeme9 АВДТ 1P+N C 20A 6kA 30мА A 230В (S9D56620) | Модульный автоматический выключатель дифференциального тока с защитой от перегрузки и КЗ на DIN-рейку; 2-полюсный (1+N); U-раб.230 В (AC), I-диф.30 мА, тип тока утечки (A), I-ном.20 А, характеристика срабатывания "С", номинальная отключающая способность 6кА; IP20, t-раб.-25…+60°C. | Systeme Electric | руб./шт | 5720.38
NEW | Systeme9 АВДТ 1P+N C 25A 6kA 30мА A 230В (S9D56625) | Модульный автоматический выключатель дифференциального тока с защитой от перегрузки и КЗ на DIN-рейку; 2-полюсный (1+N); U-раб.230 В (AC), I-диф.30 мА, тип тока утечки (A), I-ном.25 А, характеристика срабатывания "С", номинальная отключающая способность 6кА; IP20, t-раб.-25…+60°C. | Systeme Electric | руб./шт | 5438.39
NEW | Systeme9 АВДТ 1P+N C 32A 6kA 30мА A 230В (S9D56632) | Модульный автоматический выключатель дифференциального тока с защитой от перегрузки и КЗ на DIN-рейку; 2-полюсный (1+N); U-раб.230 В (AC), I-диф.30 мА, тип тока утечки (A), I-ном.32 А, характеристика срабатывания "С", номинальная отключающая способность 6кА; IP20, t-раб.-25…+60°C. | Systeme Electric | руб./шт | 6002.38
NEW | Systeme9 АВДТ 1P+N C 40A 6kA 30мА A 230В (S9D56640) | Модульный автоматический выключатель дифференциального тока с защитой от перегрузки и КЗ на DIN-рейку; 2-полюсный (1+N); U-раб.230 В (AC), I-диф.30 мА, тип тока утечки (A), I-ном.40 А, характеристика срабатывания "С", номинальная отключающая способность 6кА; IP20, t-раб.-25…+60°C. | Systeme Electric | руб./шт | 6284.37
NEW | АВДТ-63М 1P+N 18мм 20А С 30мА A 6кА PROXIMA (D636EA20C30) | Автоматический выключатель дифференциального тока с защитой от перегрузки и КЗ на DIN-рейку; 2-полюсный (1P+N); U-ном.230 В (AC), номинальный отключающий дифференциальный ток 30 мА тип "A", I-ном.20 А, характеристика срабатывания "C", номинальная отключающая способность 6кА; IP20, t-раб.-25…+55°C. | EKF | руб./шт | 2841.47
NEW | АВДТ-63N 1P+N 16А B 10мА AC 6кА PROXIMA (D63N26E16B10) | Автоматический выключатель дифференциального тока с защитой от перегрузки и КЗ на DIN-рейку; 2-полюсный (1P+N); U-ном.230 В (AC), номинальный отключающий дифференциальный ток 10 мА тип "AC", I-ном.16 А, характеристика срабатывания "B", номинальная отключающая способность 6кА; IP20, t-раб.-25…+55°C. | EKF | руб./шт | 2300.77
NEW | АВДТ-63N 1P+N 16А B 30мА AC 6кА PROXIMA (D63N26E16B30) | Автоматический выключатель дифференциального тока с защитой от перегрузки и КЗ на DIN-рейку; 2-полюсный (1P+N); U-ном.230 В (AC), номинальный отключающий дифференциальный ток 30 мА тип "AC", I-ном.16 А, характеристика срабатывания "B", номинальная отключающая способность 6кА; IP20, t-раб.-25…+55°C. | EKF | руб./шт | 1917.31
NEW | АВДТ-63N 1P+N 25А C 10мА AC 6кА PROXIMA (D63N26E25C10) | Автоматический выключатель дифференциального тока с защитой от перегрузки и КЗ на DIN-рейку; 2-полюсный (1P+N); U-ном.230 В (AC), номинальный отключающий дифференциальный ток 10 мА тип "AC", I-ном.25 А, характеристика срабатывания "C", номинальная отключающая способность 6кА; IP20, t-раб.-25…+55°C. | EKF | руб./шт | 2298.02
NEW | АВДТ-63N 1P+N 40А C 100мА AC 6кА PROXIMA (D63N26E40C100) | Автоматический выключатель дифференциального тока с защитой от перегрузки и КЗ на DIN-рейку; 2-полюсный (1P+N); U-ном.230 В (AC), номинальный отключающий дифференциальный ток 100 мА тип "AC", I-ном.40 А, характеристика срабатывания "C", номинальная отключающая способность 6кА; IP20, t-раб.-25…+55°C. | EKF | руб./шт | 1827.26
NEW | АВДТ-63N 1P+N 50А C 100мА AC 6кА PROXIMA (D63N26E50C100) | Автоматический выключатель дифференциального тока с защитой от перегрузки и КЗ на DIN-рейку; 2-полюсный (1P+N); U-ном.230 В (AC), номинальный отключающий дифференциальный ток 100 мА тип "AC", I-ном.50 А, характеристика срабатывания "C", номинальная отключающая способность 6кА; IP20, t-раб.-25…+55°C. | EKF | руб./шт | 1875.14
NEW | АВДТ-63N 1P+N 40А C 30мА A 6кА PROXIMA (D63N26EA40C30) | Автоматический выключатель дифференциального тока с защитой от перегрузки и КЗ на DIN-рейку; 2-полюсный (1P+N); U-ном.230 В (AC), номинальный отключающий дифференциальный ток 30 мА тип "A", I-ном.40 А, характеристика срабатывания "C", номинальная отключающая способность 6кА; IP20, t-раб.-25…+55°C. | EKF | руб./шт | 1677.81
NEW | АВДТ-63N 1P+N 50А C 100мА A 6кА PROXIMA (D63N26EA50C100) | Автоматический выключатель дифференциального тока с защитой от перегрузки и КЗ на DIN-рейку; 2-полюсный (1P+N); U-ном.230 В (AC), номинальный отключающий дифференциальный ток 100 мА тип "A", I-ном.50 А, характеристика срабатывания "C", номинальная отключающая способность 6кА; IP20, t-раб.-25…+55°C. | EKF | руб./шт | 1827.2
NEW | АВДТ-63N 1P+N (S) 50А C 100мА AC 6кА PROXIMA (D63N26ES50C100) | Автоматический выключатель дифференциального тока с защитой от перегрузки и КЗ на DIN-рейку; 2-полюсный (1P+N); U-ном.230 В (AC), номинальный отключающий дифференциальный ток 100 мА тип "AC", характеристика отключения селективная электронная, I-ном.50 А, характеристика срабатывания "C", номинальная отключающая способность 6кА; IP20, t-раб.-25…+55°C. | EKF | руб./шт | 1989.74
NEW | АВДТ-63N 1P+N 20А C 30мА AC 6кА PROXIMA (D63N26M20C30) | Автоматический выключатель дифференциального тока с защитой от перегрузки и КЗ на DIN-рейку; 2-полюсный (1P+N); U-ном.230 В (AC), номинальный отключающий дифференциальный ток 30 мА тип "AC", электромеханический модуль защиты, I-ном.20 А, характеристика срабатывания "C", номинальная отключающая способность 6кА; IP20, t-раб.-25…+55°C. | EKF | руб./шт | 2424.56
NEW | АВДТ-63N 1P+N 25А C 30мА AC 6кА PROXIMA (D63N26M25C30) | Автоматический выключатель дифференциального тока с защитой от перегрузки и КЗ на DIN-рейку; 2-полюсный (1P+N); U-ном.230 В (AC), номинальный отключающий дифференциальный ток 30 мА тип "AC", электромеханический модуль защиты, I-ном.25 А, характеристика срабатывания "C", номинальная отключающая способность 6кА; IP20, t-раб.-25…+55°C. | EKF | руб./шт | 2378.36
NEW | АВДТ-63N 1P+N 32А C 30мА AC 6кА PROXIMA (D63N26M32C30) | Автоматический выключатель дифференциального тока с защитой от перегрузки и КЗ на DIN-рейку; 2-полюсный (1P+N); U-ном.230 В (AC), номинальный отключающий дифференциальный ток 30 мА тип "AC", электромеханический модуль защиты, I-ном.32 А, характеристика срабатывания "C", номинальная отключающая способность 6кА; IP20, t-раб.-25…+55°C. | EKF | руб./шт | 2380.58
NEW | АВДТ-63N 1P+N 40А C 100мА AC 6кА PROXIMA (D63N26M40C100) | Автоматический выключатель дифференциального тока с защитой от перегрузки и КЗ на DIN-рейку; 2-полюсный (1P+N); U-ном.230 В (AC), номинальный отключающий дифференциальный ток 100 мА тип "AC", электромеханический модуль защиты, I-ном.40 А, характеристика срабатывания "C", номинальная отключающая способность 6кА; IP20, t-раб.-25…+55°C. | EKF | руб./шт | 2514.96
NEW | АВДТ-63N 1P+N 6А C 30мА AC 6кА PROXIMA (D63N26M6C30) | Автоматический выключатель дифференциального тока с защитой от перегрузки и КЗ на DIN-рейку; 2-полюсный (1P+N); U-ном.230 В (AC), номинальный отключающий дифференциальный ток 30 мА тип "AC", электромеханический модуль защиты, I-ном.6 А, характеристика срабатывания "C", номинальная отключающая способность 6кА; IP20, t-раб.-25…+55°C. | EKF | руб./шт | 2405.99
NEW | АВДТ-63N 1P+N 10А C 30мА A 6кА PROXIMA (D63N26MA10C30) | Автоматический выключатель дифференциального тока с защитой от перегрузки и КЗ на DIN-рейку; 2-полюсный (1P+N); U-ном.230 В (AC), номинальный отключающий дифференциальный ток 30 мА тип "A", электромеханический модуль защиты, I-ном.10 А, характеристика срабатывания "C", номинальная отключающая способность 6кА; IP20, t-раб.-25…+55°C. | EKF | руб./шт | 2585.75
NEW | АВДТ-63N 1P+N 20А C 30мА A 6кА PROXIMA (D63N26MA20C30) | Автоматический выключатель дифференциального тока с защитой от перегрузки и КЗ на DIN-рейку; 2-полюсный (1P+N); U-ном.230 В (AC), номинальный отключающий дифференциальный ток 30 мА тип "A", электромеханический модуль защиты, I-ном.20 А, характеристика срабатывания "C", номинальная отключающая способность 6кА; IP20, t-раб.-25…+55°C. | EKF | руб./шт | 2786.81
NEW | АВДТ-63N 1P+N 25А C 30мА A 6кА PROXIMA (D63N26MA25C30) | Автоматический выключатель дифференциального тока с защитой от перегрузки и КЗ на DIN-рейку; 2-полюсный (1P+N); U-ном.230 В (AC), номинальный отключающий дифференциальный ток 30 мА тип "A", электромеханический модуль защиты, I-ном.25 А, характеристика срабатывания "C", номинальная отключающая способность 6кА; IP20, t-раб.-25…+55°C. | EKF | руб./шт | 2756.44
NEW | АВДТ-63N 1P+N 40А C 30мА A 6кА PROXIMA (D63N26MA40C30) | Автоматический выключатель дифференциального тока с защитой от перегрузки и КЗ на DIN-рейку; 2-полюсный (1P+N); U-ном.230 В (AC), номинальный отключающий дифференциальный ток 30 мА тип "A", электромеханический модуль защиты, I-ном.40 А, характеристика срабатывания "C", номинальная отключающая способность 6кА; IP20, t-раб.-25…+55°C. | EKF | руб./шт | 2680.19
NEW | АВДТ-63N 3P+N 16А C 30мА A 6кА PROXIMA (D63N46EA16C30) | Автоматический выключатель дифференциального тока с защитой от перегрузки и КЗ на DIN-рейку; 4-полюсный (3P+N); U-ном.400 В (AC), номинальный отключающий дифференциальный ток 30 мА тип "A", электронный модуль защиты, I-ном.16 А, характеристика срабатывания "C", номинальная отключающая способность 6кА; IP20, t-раб.-25…+55°C. | EKF | руб./шт | 3341.84
NEW | АД-2 2Р 50А C 100мА АС 6кА PROXIMA (DA2-6-50-100-pro) | Автоматический выключатель дифференциального тока с защитой от перегрузки и КЗ на DIN-рейку; 2-полюсный; U-ном.230 В (AC), номинальный отключающий дифференциальный ток 100 мА тип "AC", электронный модуль защиты, I-ном.50 А, характеристика срабатывания "C", номинальная отключающая способность 6кА; IP20, t-раб.-25…+55°C. | EKF | руб./шт | 2255.56
NEW | АД-2 2Р (S) 50А C 100мА АС 6кА PROXIMA (DA2-6-50-100S-pro) | Автоматический выключатель дифференциального тока с защитой от перегрузки и КЗ на DIN-рейку; 2-полюсный; U-ном.230 В (AC), номинальный отключающий дифференциальный ток 100 мА тип "AC", электронный селективный модуль защиты, I-ном.50 А, характеристика срабатывания "C", номинальная отключающая способность 6кА; IP20, t-раб.-25…+55°C. | EKF | руб./шт | 2483.32
NEW | АВДТ-63М 1P+N 18мм 16А B 30мА AC 6кА PROXIMA (DA63M-16B-30) | Автоматический выключатель дифференциального тока с защитой от перегрузки и КЗ на DIN-рейку; 2-полюсный (1P+N); U-ном.230 В (AC), номинальный отключающий дифференциальный ток 30 мА тип "AC", электронный модуль защиты, I-ном.16 А, характеристика срабатывания "B", номинальная отключающая способность 6кА; IP20, t-раб.-25…+55°C. | EKF | руб./шт | 2479.32
NEW | АВДТ-63М 1P+N 18мм 20А С 10мА AC 6кА PROXIMA (DA63M-20-10) | Автоматический выключатель дифференциального тока с защитой от перегрузки и КЗ на DIN-рейку; 2-полюсный (1P+N); U-ном.230 В (AC), номинальный отключающий дифференциальный ток 10 мА тип "AC", электронный модуль защиты, I-ном.20 А, характеристика срабатывания "C", номинальная отключающая способность 6кА; IP20, t-раб.-25…+55°C. | EKF | руб./шт | 2361.26
NEW | DVA-10 1P+N 16А C 30мА A 10кА AVERES (rcbo10-1pn-16C-30-a-av) | Автоматический выключатель дифференциального тока модульный на DIN-рейку; 2-полюсный (1P+N); U-ном.230/400 В (AC), номинальный отключающий дифференциальный ток 30 мА тип "A", электромеханический модуль защиты, I-ном.16 А, характеристика срабатывания "C", номинальная отключающая способность 10кА; IP20, t-раб.-40…+50°C. | EKF | руб./шт | 7170.04
NEW | DVA-10 1P+N 16А C 30мА AC 10кА AVERES (rcbo10-1pn-16C-30-ac-av) | Автоматический выключатель дифференциального тока модульный на DIN-рейку; 2-полюсный (1P+N); U-ном.230/400 В (AC), номинальный отключающий дифференциальный ток 30 мА тип "AC", электромеханический модуль защиты, I-ном.16 А, характеристика срабатывания "C", номинальная отключающая способность 10кА; IP20, t-раб.-40…+50°C. | EKF | руб./шт | 6290.97
NEW | DVA-6 1P+N 10А B 30мА A 6кА AVERES (rcbo6-1pn-10B-30-a-av) | Автоматический выключатель дифференциального тока модульный на DIN-рейку; 2-полюсный (1P+N); U-ном.230/400 В (AC), номинальный отключающий дифференциальный ток 30 мА тип "A", электромеханический модуль защиты, I-ном.10 А, характеристика срабатывания "B", номинальная отключающая способность 6кА; IP20, t-раб.-40…+50°C. | EKF | руб./шт | 6475.88
NEW | DVA-6 1P+N 10А B 30мА AC 6кА AVERES (rcbo6-1pn-10B-30-ac-av) | Автоматический выключатель дифференциального тока модульный на DIN-рейку; 2-полюсный (1P+N); U-ном.230/400 В (AC), номинальный отключающий дифференциальный ток 30 мА тип "AC", электромеханический модуль защиты, I-ном.10 А, характеристика срабатывания "B", номинальная отключающая способность 6кА; IP20, t-раб.-40…+50°C. | EKF | руб./шт | 4835.3
NEW | DVA-6 1P+N 16А B 10мА A 6кА AVERES (rcbo6-1pn-16B-10-a-av) | Автоматический выключатель дифференциального тока модульный на DIN-рейку; 2-полюсный (1P+N); U-ном.230/400 В (AC), номинальный отключающий дифференциальный ток 10 мА тип "A", электромеханический модуль защиты, I-ном.16 А, характеристика срабатывания "B", номинальная отключающая способность 6кА; IP20, t-раб.-40…+50°C. | EKF | руб./шт | 6588.44
NEW | DVA-6 1P+N 16А C 10мА A 6кА AVERES (rcbo6-1pn-16C-10-a-av) | Автоматический выключатель дифференциального тока модульный на DIN-рейку; 2-полюсный (1P+N); U-ном.230/400 В (AC), номинальный отключающий дифференциальный ток 10 мА тип "A", электромеханический модуль защиты, I-ном.16 А, характеристика срабатывания "C", номинальная отключающая способность 6кА; IP20, t-раб.-40…+50°C. | EKF | руб./шт | 6542.97
NEW | DVA-6 1P+N 16А C 10мА AC 6кА AVERES (rcbo6-1pn-16C-10-ac-av) | Автоматический выключатель дифференциального тока модульный на DIN-рейку; 2-полюсный (1P+N); U-ном.230/400 В (AC), номинальный отключающий дифференциальный ток 10 мА тип "AC", электромеханический модуль защиты, I-ном.16 А, характеристика срабатывания "C", номинальная отключающая способность 6кА; IP20, t-раб.-40…+50°C. | EKF | руб./шт | 5582.33
NEW | DVA-6 1P+N 20А C 30мА A 6кА AVERES (rcbo6-1pn-20C-30-a-av) | Автоматический выключатель дифференциального тока модульный на DIN-рейку; 2-полюсный (1P+N); U-ном.230/400 В (AC), номинальный отключающий дифференциальный ток 30 мА тип "A", электромеханический модуль защиты, I-ном.20 А, характеристика срабатывания "C", номинальная отключающая способность 6кА; IP20, t-раб.-40…+50°C. | EKF | руб./шт | 5792.05
NEW | DVA-6 1P+N 40А C 30мА A 6кА AVERES (rcbo6-1pn-40C-30-a-av) | Автоматический выключатель дифференциального тока модульный на DIN-рейку; 2-полюсный (1P+N); U-ном.230/400 В (AC), номинальный отключающий дифференциальный ток 30 мА тип "A", электромеханический модуль защиты, I-ном.40 А, характеристика срабатывания "C", номинальная отключающая способность 6кА; IP20, t-раб.-40…+50°C. | EKF | руб./шт | 5793.74
NEW | DVA-6 1P+N 6А B 30мА A 6кА AVERES (rcbo6-1pn-6B-30-a-av) | Автоматический выключатель дифференциального тока модульный на DIN-рейку; 2-полюсный (1P+N); U-ном.230/400 В (AC), номинальный отключающий дифференциальный ток 30 мА тип "A", электромеханический модуль защиты, I-ном.6 А, характеристика срабатывания "B", номинальная отключающая способность 6кА; IP20, t-раб.-40…+50°C. | EKF | руб./шт | 6505.67
NEW | DVA-6 1P+N 6А B 30мА AC 6кА AVERES (rcbo6-1pn-6B-30-ac-av) | Автоматический выключатель дифференциального тока модульный на DIN-рейку; 2-полюсный (1P+N); U-ном.230/400 В (AC), номинальный отключающий дифференциальный ток 30 мА тип "AC", электромеханический модуль защиты, I-ном.6 А, характеристика срабатывания "B", номинальная отключающая способность 6кА; IP20, t-раб.-40…+50°C. | EKF | руб./шт | 4503.56
NEW | DVA-6 1P+N 6А C 30мА A 6кА AVERES (rcbo6-1pn-6C-30-a-av) | Автоматический выключатель дифференциального тока модульный на DIN-рейку; 2-полюсный (1P+N); U-ном.230/400 В (AC), номинальный отключающий дифференциальный ток 30 мА тип "A", электромеханический модуль защиты, I-ном.6 А, характеристика срабатывания "C", номинальная отключающая способность 6кА; IP20, t-раб.-40…+50°C. | EKF | руб./шт | 6148.94
NEW | АВДТ-63М 1P+N 18мм 10А С 30мА A 6кА PROXIMA (D636EA10C30) | Автоматический выключатель дифференциального тока с защитой от перегрузки и КЗ на DIN-рейку; 2-полюсный (1P+N); U-ном.230 В (AC), номинальный отключающий дифференциальный ток 30 мА тип "A", I-ном.10 А, характеристика срабатывания "C", номинальная отключающая способность 6кА; IP20, t-раб.-25…+55°C. | EKF | руб./шт | 2821.74
NEW | АВДТ-63М 1P+N 18мм 16А С 10мА A 6кА PROXIMA (D636EA16C10) | Автоматический выключатель дифференциального тока с защитой от перегрузки и КЗ на DIN-рейку; 2-полюсный (1P+N); U-ном.230 В (AC), номинальный отключающий дифференциальный ток 10 мА тип "A", I-ном.16 А, характеристика срабатывания "C", номинальная отключающая способность 6кА; IP20, t-раб.-25…+55°C. | EKF | руб./шт | 3342.14
NEW | АВДТ-63М 1P+N 18мм 16А С 30мА A 6кА PROXIMA (D636EA16C30) | Автоматический выключатель дифференциального тока с защитой от перегрузки и КЗ на DIN-рейку; 2-полюсный (1P+N); U-ном.230 В (AC), номинальный отключающий дифференциальный ток 30 мА тип "A", I-ном.16 А, характеристика срабатывания "C", номинальная отключающая способность 6кА; IP20, t-раб.-25…+55°C. | EKF | руб./шт | 2666.03
NEW | АВДТ-63N 1P+N 16А C 10мА AC 6кА PROXIMA (D63N26E16C10) | Автоматический выключатель дифференциального тока с защитой от перегрузки и КЗ на DIN-рейку; 2-полюсный (1P+N); U-ном.230 В (AC), номинальный отключающий дифференциальный ток 10 мА тип "AC", I-ном.16 А, характеристика срабатывания "C", номинальная отключающая способность 6кА; IP20, t-раб.-25…+55°C. | EKF | руб./шт | 2208.74
NEW | АВДТ-63N 1P+N 10А C 30мА A 6кА PROXIMA (D63N26EA10C30) | Автоматический выключатель дифференциального тока с защитой от перегрузки и КЗ на DIN-рейку; 2-полюсный (1P+N); U-ном.230 В (AC), номинальный отключающий дифференциальный ток 30 мА тип "A", I-ном.10 А, характеристика срабатывания "C", номинальная отключающая способность 6кА; IP20, t-раб.-25…+55°C. | EKF | руб./шт | 1540.56
NEW | АВДТ-63N 1P+N 16А C 10мА A 6кА PROXIMA (D63N26EA16C10) | Автоматический выключатель дифференциального тока с защитой от перегрузки и КЗ на DIN-рейку; 2-полюсный (1P+N); U-ном.230 В (AC), номинальный отключающий дифференциальный ток 10 мА тип "A", I-ном.16 А, характеристика срабатывания "C", номинальная отключающая способность 6кА; IP20, t-раб.-25…+55°C. | EKF | руб./шт | 2465.7
NEW | АВДТ-63N 1P+N 16А C 30мА A 6кА PROXIMA (D63N26EA16C30) | Автоматический выключатель дифференциального тока с защитой от перегрузки и КЗ на DIN-рейку; 2-полюсный (1P+N); U-ном.230 В (AC), номинальный отключающий дифференциальный ток 30 мА тип "A", I-ном.16 А, характеристика срабатывания "C", номинальная отключающая способность 6кА; IP20, t-раб.-25…+55°C. | EKF | руб./шт | 1442.96
NEW | АВДТ-63N 1P+N 20А C 30мА A 6кА PROXIMA (D63N26EA20C30) | Автоматический выключатель дифференциального тока с защитой от перегрузки и КЗ на DIN-рейку; 2-полюсный (1P+N); U-ном.230 В (AC), номинальный отключающий дифференциальный ток 30 мА тип "A", I-ном.20 А, характеристика срабатывания "C", номинальная отключающая способность 6кА; IP20, t-раб.-25…+55°C. | EKF | руб./шт | 1509.87
NEW | АВДТ-63N 1P+N 25А C 30мА A 6кА PROXIMA (D63N26EA25C30) | Автоматический выключатель дифференциального тока с защитой от перегрузки и КЗ на DIN-рейку; 2-полюсный (1P+N); U-ном.230 В (AC), номинальный отключающий дифференциальный ток 30 мА тип "A", I-ном.25 А, характеристика срабатывания "C", номинальная отключающая способность 6кА; IP20, t-раб.-25…+55°C. | EKF | руб./шт | 1444.19
NEW | АВДТ-63N 1P+N 32А C 30мА A 6кА PROXIMA (D63N26EA32C30) | Автоматический выключатель дифференциального тока с защитой от перегрузки и КЗ на DIN-рейку; 2-полюсный (1P+N); U-ном.230 В (AC), номинальный отключающий дифференциальный ток 30 мА тип "A", I-ном.32 А, характеристика срабатывания "C", номинальная отключающая способность 6кА; IP20, t-раб.-25…+55°C. | EKF | руб./шт | 1540.85
NEW | АВДТ-63N 1P+N 6А C 30мА A 6кА PROXIMA (D63N26EA6C30) | Автоматический выключатель дифференциального тока с защитой от перегрузки и КЗ на DIN-рейку; 2-полюсный (1P+N); U-ном.230 В (AC), номинальный отключающий дифференциальный ток 30 мА тип "A", I-ном.6 А, характеристика срабатывания "C", номинальная отключающая способность 6кА; IP20, t-раб.-25…+55°C. | EKF | руб./шт | 1540.56
NEW | АВДТ-63N 1P+N 10А C 30мА AC 6кА PROXIMA (D63N26M10C30) | Автоматический выключатель дифференциального тока с защитой от перегрузки и КЗ на DIN-рейку; 2-полюсный (1P+N); U-ном.230 В (AC), номинальный отключающий дифференциальный ток 30 мА тип "AC", электромеханический модуль защиты, I-ном.10 А, характеристика срабатывания "C", номинальная отключающая способность 6кА; IP20, t-раб.-25…+55°C. | EKF | руб./шт | 2427.54
NEW | АВДТ-63N 1P+N 16А C 30мА AC 6кА PROXIMA (D63N26M16C30) | Автоматический выключатель дифференциального тока с защитой от перегрузки и КЗ на DIN-рейку; 2-полюсный (1P+N); U-ном.230 В (AC), номинальный отключающий дифференциальный ток 30 мА тип "AC", электромеханический модуль защиты, I-ном.16 А, характеристика срабатывания "C", номинальная отключающая способность 6кА; IP20, t-раб.-25…+55°C. | EKF | руб./шт | 2384.56
NEW | АВДТ-63N 1P+N 16А C 30мА A 6кА PROXIMA (D63N26MA16C30) | Автоматический выключатель дифференциального тока с защитой от перегрузки и КЗ на DIN-рейку; 2-полюсный (1P+N); U-ном.230 В (AC), номинальный отключающий дифференциальный ток 30 мА тип "A", электромеханический модуль защиты, I-ном.16 А, характеристика срабатывания "C", номинальная отключающая способность 6кА; IP20, t-раб.-25…+55°C. | EKF | руб./шт | 2649.39
NEW | АД-12 1P+N 63А C 30мА АС 4,5кА BASIC (DA12-63-30-bas) | Автоматический выключатель дифференциального тока с защитой от перегрузки и КЗ на DIN-рейку; 2-полюсный (1P+N); U-ном.230 В (AC), номинальный отключающий дифференциальный ток 30 мА тип "AC", электронный модуль защиты, I-ном.63 А, характеристика срабатывания "C", номинальная отключающая способность 4.5кА; IP20, t-раб.-25…+55°C. | EKF | руб./шт | 1380.66
NEW | АВДТ-63М 1P+N 18мм 10А С 10мА AC 6кА PROXIMA (DA63M-10-10) | Автоматический выключатель дифференциального тока с защитой от перегрузки и КЗ на DIN-рейку; 2-полюсный (1P+N); U-ном.230 В (AC), номинальный отключающий дифференциальный ток 10 мА тип "AC", электронный модуль защиты, I-ном.10 А, характеристика срабатывания "C", номинальная отключающая способность 6кА; IP20, t-раб.-25…+55°C. | EKF | руб./шт | 2671.29
NEW | DVA-6 1P+N 16А B 30мА AC 6кА AVERES (rcbo6-1pn-16B-30-ac-av) | Автоматический выключатель дифференциального тока модульный на DIN-рейку; 2-полюсный (1P+N); U-ном.230/400 В (AC), номинальный отключающий дифференциальный ток 30 мА тип "AC", электромеханический модуль защиты, I-ном.16 А, характеристика срабатывания "B", номинальная отключающая способность 6кА; IP20, t-раб.-40…+50°C. | EKF | руб./шт | 5185.25
NEW | DVA-6 1P+N 20А B 30мА AC 6кА AVERES (rcbo6-1pn-20B-30-ac-av) | Автоматический выключатель дифференциального тока модульный на DIN-рейку; 2-полюсный (1P+N); U-ном.230/400 В (AC), номинальный отключающий дифференциальный ток 30 мА тип "AC", электромеханический модуль защиты, I-ном.20 А, характеристика срабатывания "B", номинальная отключающая способность 6кА; IP20, t-раб.-40…+50°C. | EKF | руб./шт | 4735.25
NEW | DVA-6 1P+N 25А B 30мА AC 6кА AVERES (rcbo6-1pn-25B-30-ac-av) | Автоматический выключатель дифференциального тока модульный на DIN-рейку; 2-полюсный (1P+N); U-ном.230/400 В (AC), номинальный отключающий дифференциальный ток 30 мА тип "AC", электромеханический модуль защиты, I-ном.25 А, характеристика срабатывания "B", номинальная отключающая способность 6кА; IP20, t-раб.-40…+50°C. | EKF | руб./шт | 4574.87
NEW | DVA-6 1P+N 25А C 30мА A 6кА AVERES (rcbo6-1pn-25C-30-a-av) | Автоматический выключатель дифференциального тока модульный на DIN-рейку; 2-полюсный (1P+N); U-ном.230/400 В (AC), номинальный отключающий дифференциальный ток 30 мА тип "A", электромеханический модуль защиты, I-ном.25 А, характеристика срабатывания "C", номинальная отключающая способность 6кА; IP20, t-раб.-40…+50°C. | EKF | руб./шт | 5379.46
NEW | DVA-6 1P+N 32А C 30мА A 6кА AVERES (rcbo6-1pn-32C-30-a-av) | Автоматический выключатель дифференциального тока модульный на DIN-рейку; 2-полюсный (1P+N); U-ном.230/400 В (AC), номинальный отключающий дифференциальный ток 30 мА тип "A", электромеханический модуль защиты, I-ном.32 А, характеристика срабатывания "C", номинальная отключающая способность 6кА; IP20, t-раб.-40…+50°C. | EKF | руб./шт | 5856.08
NEW | DVA-6 1P+N 16А B 30мА A 6кА AVERES (rcbo6-1pn-16B-30-a-av) | Автоматический выключатель дифференциального тока модульный на DIN-рейку; 2-полюсный (1P+N); U-ном.230/400 В (AC), номинальный отключающий дифференциальный ток 30 мА тип "A", электромеханический модуль защиты, I-ном.16 А, характеристика срабатывания "B", номинальная отключающая способность 6кА; IP20, t-раб.-40…+50°C. | EKF | руб./шт | 6685.95
NEW | DVA-6 1P+N 10А C 30мА A 6кА AVERES (rcbo6-1pn-10C-30-a-av) | Автоматический выключатель дифференциального тока модульный на DIN-рейку; 2-полюсный (1P+N); U-ном.230/400 В (AC), номинальный отключающий дифференциальный ток 30 мА тип "A", электромеханический модуль защиты, I-ном.10 А, характеристика срабатывания "C", номинальная отключающая способность 6кА; IP20, t-раб.-40…+50°C. | EKF | руб./шт | 5856.12
NEW | NB2LE (R) 1п+N C25 30мА электронный AС 6кА CHINT (689004) | Модульный автоматический выключатель дифференциального тока с защитой от перегрузки и КЗ на DIN-рейку, 2-полюсный (1P+N), I-диф.30 мА, тип АВДТ - AС, I-ном.25 А, характер.срабатывания С, номин. откл. способность 6 кА, U-раб.230 В (AC); индик. вкл/откл; IP20, t-раб.-25…+60°C. Цвет белый. | CHINT | руб./шт | 1693.03
NEW | NB2LE (R) 1п+N C20 30мА электронный AС 6кА CHINT (689003) | Модульный автоматический выключатель дифференциального тока с защитой от перегрузки и КЗ на DIN-рейку, 2-полюсный (1P+N), I-диф.30 мА, тип АВДТ - AС, I-ном.20 А, характер.срабатывания С, номин. откл. способность 6 кА, U-раб.230 В (AC); индик. вкл/откл; IP20, t-раб.-25…+60°C. Цвет белый. | CHINT | руб./шт | 1676.63
NEW | NB2LE (R) 1п+N C6 30мА электронный AС 6кА CHINT (689000) | Модульный автоматический выключатель дифференциального тока с защитой от перегрузки и КЗ на DIN-рейку, 2-полюсный (1P+N), I-диф.30 мА, тип АВДТ - AС, I-ном.6 А, характер.срабатывания С, номин. откл. способность 6 кА, U-раб.230 В (AC); индик. вкл/откл; IP20, t-раб.-25…+60°C. Цвет белый. | CHINT | руб./шт | 1676.63
NEW | NB2LE (R) 1п+N C32 30мА электронный AС 6кА CHINT (252634) | Модульный автоматический выключатель дифференциального тока с защитой от перегрузки и КЗ на DIN-рейку, 2-полюсный (1P+N), I-диф.30 мА, тип АВДТ - AС, I-ном.32 А, характер.срабатывания С, номин. откл. способность 6 кА, U-раб.230 В (AC); индик. вкл/откл; IP20, t-раб.-25…+60°C. Цвет белый. | CHINT | руб./шт | 1620.71
NEW | NB2LE (R) 1п+N C40 30мА электронный AС 6кА CHINT (252635) | Модульный автоматический выключатель дифференциального тока с защитой от перегрузки и КЗ на DIN-рейку, 2-полюсный (1P+N), I-диф.30 мА, тип АВДТ - AС, I-ном.40 А, характер.срабатывания С, номин. откл. способность 6 кА, U-раб.230 В (AC); индик. вкл/откл; IP20, t-раб.-25…+60°C. Цвет белый. | CHINT | руб./шт | 1573.46
NEW | NXBLE-63Y (R) 1п+N C63 30мА электронный AС 4,5кА CHINT (105548) | Модульный автоматический выключатель дифференциального тока с защитой от перегрузки и КЗ на DIN-рейку, 2-полюсный (1P+N), I-диф.30 мА, тип АВДТ - AС, I-ном.63 А, характер.срабатывания С, номин. откл. способность 4.5 кА, U-раб.230 В (AC); индик. вкл/откл; IP20, t-раб.-25…+40°C. Цвет белый. | CHINT | руб./шт | 780.6
NEW | NXBLE-63Y (R) 1п+N C50 30мА электронный AС 4,5кА CHINT (105547) | Модульный автоматический выключатель дифференциального тока с защитой от перегрузки и КЗ на DIN-рейку, 2-полюсный (1P+N), I-диф.30 мА, тип АВДТ - AС, I-ном.50 А, характер.срабатывания С, номин. откл. способность 4.5 кА, U-раб.230 В (AC); индик. вкл/откл; IP20, t-раб.-25…+40°C. Цвет белый. | CHINT | руб./шт | 842.52
NEW | NXBLE-63Y (R) 1п+N C40 30мА электронный AС 4,5кА CHINT (105546) | Модульный автоматический выключатель дифференциального тока с защитой от перегрузки и КЗ на DIN-рейку, 2-полюсный (1P+N), I-диф.30 мА, тип АВДТ - AС, I-ном.40 А, характер.срабатывания С, номин. откл. способность 4.5 кА, U-раб.230 В (AC); индик. вкл/откл; IP20, t-раб.-25…+40°C. Цвет белый. | CHINT | руб./шт | 820.03
NEW | NXBLE-63Y (R) 1п+N C32 30мА электронный AС 4,5кА CHINT (105545) | Модульный автоматический выключатель дифференциального тока с защитой от перегрузки и КЗ на DIN-рейку, 2-полюсный (1P+N), I-диф.30 мА, тип АВДТ - AС, I-ном.32 А, характер.срабатывания С, номин. откл. способность 4.5 кА, U-раб.230 В (AC); индик. вкл/откл; IP20, t-раб.-25…+40°C. Цвет белый. | CHINT | руб./шт | 811.84
NEW | NXBLE-63Y (R) 1п+N C20 30мА электронный AС 4,5кА CHINT (105543) | Модульный автоматический выключатель дифференциального тока с защитой от перегрузки и КЗ на DIN-рейку, 2-полюсный (1P+N), I-диф.30 мА, тип АВДТ - AС, I-ном.20 А, характер.срабатывания С, номин. откл. способность 4.5 кА, U-раб.230 В (AC); индик. вкл/откл; IP20, t-раб.-25…+40°C. Цвет белый. | CHINT | руб./шт | 848.44
NEW | NB1L (R) 1п+N C10 30мА электромеханический AС 10кА CHINT (203105) | Модульный автоматический выключатель дифференциального тока с защитой от перегрузки и КЗ на DIN-рейку, 2-полюсный (1P+N), I-диф.30 мА, тип АВДТ - AС, I-ном.10 А, характер.срабатывания С, номин. откл. способность 10 кА, U-раб.230 В (AC); индик. вкл/откл; IP20, t-раб.-25…+60°C. Цвет белый. | CHINT | руб./шт | 2390.53
NEW | NB1L (R) 1п+N C20 30мА электромеханический AС 10кА CHINT (203108) | Модульный автоматический выключатель дифференциального тока с защитой от перегрузки и КЗ на DIN-рейку, 2-полюсный (1P+N), I-диф.30 мА, тип АВДТ - AС, I-ном.20 А, характер.срабатывания С, номин. откл. способность 10 кА, U-раб.230 В (AC); индик. вкл/откл; IP20, t-раб.-25…+60°C. Цвет белый. | CHINT | руб./шт | 2348.17
NEW | NB1L (R) 1п+N C25 30мА электромеханический AС 10кА CHINT (203109) | Модульный автоматический выключатель дифференциального тока с защитой от перегрузки и КЗ на DIN-рейку, 2-полюсный (1P+N), I-диф.30 мА, тип АВДТ - AС, I-ном.25 А, характер.срабатывания С, номин. откл. способность 10 кА, U-раб.230 В (AC); индик. вкл/откл; IP20, t-раб.-25…+60°C. Цвет белый. | CHINT | руб./шт | 2348.17
NEW | NB1L (R) 1п+N C32 30мА электромеханический AС 10кА CHINT (203110) | Модульный автоматический выключатель дифференциального тока с защитой от перегрузки и КЗ на DIN-рейку, 2-полюсный (1P+N), I-диф.30 мА, тип АВДТ - AС, I-ном.32 А, характер.срабатывания С, номин. откл. способность 10 кА, U-раб.230 В (AC); индик. вкл/откл; IP20, t-раб.-25…+60°C. Цвет белый. | CHINT | руб./шт | 2348.17
NEW | NB1L (R) 1п+N C40 30мА электромеханический AС 10кА CHINT (203111) | Модульный автоматический выключатель дифференциального тока с защитой от перегрузки и КЗ на DIN-рейку, 2-полюсный (1P+N), I-диф.30 мА, тип АВДТ - AС, I-ном.40 А, характер.срабатывания С, номин. откл. способность 10 кА, U-раб.230 В (AC); индик. вкл/откл; IP20, t-раб.-25…+60°C. Цвет белый. | CHINT | руб./шт | 2435.22
2.3 | Устройства защитного отключения (УЗО)
| DV 2P 25А/ 30мА (A) AVERES (rccb-2-25-30-a-av) | Выключатель дифференциального тока на DIN-рейку, серия AVERES, 2-полюсный, I-диф. 30 мА, тип тока утечки - переменный (A), I-ном. 25 А, U-раб. 230 В; индикатор вкл/откл; IP20, t-раб. -25...+50°C. | EKF | руб./шт | 4935.17
| DV 2P 25А/ 30мА (AC) AVERES (rccb-2-25-30-ac-av) | Выключатель дифференциального тока на DIN-рейку, серия AVERES, 2-полюсный, I-диф. 30 мА, тип тока утечки - переменный (AС), I-ном. 25 А, U-раб. 230 В; индикатор вкл/откл; IP20, t-раб. -25...+50°C. | EKF | руб./шт | 3678.48
| DV 2P 40А/ 30мА (A) AVERES (rccb-2-40-30-a-av) | Выключатель дифференциального тока на DIN-рейку, серия AVERES, 2-полюсный, I-диф. 30 мА, тип тока утечки - переменный (A), I-ном. 40 А, U-раб. 230 В; индикатор вкл/откл; IP20, t-раб. -25...+50°C. | EKF | руб./шт | 4940.39
| DV 2P 40А/ 30мА (AC) AVERES (rccb-2-40-30-ac-av) | Выключатель дифференциального тока на DIN-рейку, серия AVERES, 2-полюсный, I-диф. 30 мА, тип тока утечки - переменный (AС), I-ном. 40 А, U-раб. 230 В; индикатор вкл/откл; IP20, t-раб. -25...+50°C. | EKF | руб./шт | 3706.06
| DV 2P 63А/ 30мА (AC) AVERES (rccb-2-63-30-ac-av) | Выключатель дифференциального тока на DIN-рейку, серия AVERES, 2-полюсный, I-диф. 30 мА, тип тока утечки - переменный (AС), I-ном. 63 А, U-раб. 230 В; индикатор вкл/откл; IP20, t-раб. -25...+50°C. | EKF | руб./шт | 5361.98
| DV 4P 25А/ 30мА (AC) AVERES (rccb-4-25-30-ac-av) | Выключатель дифференциального тока на DIN-рейку, серия AVERES, 4-полюсный, I-диф. 30 мА, тип тока утечки - переменный (AС), I-ном. 25 А, U-раб. 230 В; индикатор вкл/откл; IP20, t-раб. -25...+50°C. | EKF | руб./шт | 6590.66
| DV 4P 63А/ 30мА (A) AVERES (rccb-4-63-30-a-av) | Выключатель дифференциального тока на DIN-рейку, серия AVERES, 4-полюсный, I-диф. 30 мА, тип тока утечки - переменный (A), I-ном. 63 А, U-раб. 230 В; индикатор вкл/откл; IP20, t-раб. -25...+50°C. | EKF | руб./шт | 9286.46
| RCCB 2P-10MA-AC-25A (55625 2AC) | Выключатель дифференциального тока (УЗО, без защиты от перегрузки и КЗ) на DIN-рейку, 2-полюсный, I-диф. 100 мА, I-ном. 25 А, тип тока утечки - переменный (AC), U-раб. 230 В; индикатор вкл/откл (55625 2AC) | Efapel | EUR/шт | 54.76
| RCCB 2P-30MA-AC-25A (55625 2BC) | Выключатель дифференциального тока (УЗО, без защиты от перегрузки и КЗ) на DIN-рейку, 2-полюсный, I-диф. 30 мА, I-ном. 25 А, тип тока утечки - переменный (AC), U-раб. 230 В; индикатор вкл/откл (55625 2BC) | Efapel | EUR/шт | 45.34
| RCCB 2P-30MA-AC-63A (55663 2BC) | Выключатель дифференциального тока (УЗО, без защиты от перегрузки и КЗ) на DIN-рейку, 2-полюсный, I-диф. 30 мА, I-ном. 63 А, тип тока утечки - переменный (AC), U-раб. 230 В; индикатор вкл/откл (55663 2BC) | Efapel | EUR/шт | 50.94
| YON MAX MDL100 ВДТ, 2P, 10mA, 16A, АС (MDL100-2P1-16-AC) | Выключатель дифференциального тока (УЗО) на DIN-рейку, 2-полюсный, U-раб. 230 В, I-дифф. 10 мА, I-номин. 16 А, тип срабатывания по дифференциальному току AC, независимый индикатор положения контактов, IP20, t-раб. -25 + 40°C. | ДКС | руб./шт | 1681.16
| YON MAX MDL100 ВДТ, 2P, 10mA, 25A, АС (MDL100-2P1-25-AC) | Выключатель дифференциального тока (УЗО) на DIN-рейку, 2-полюсный, U-раб. 230 В, I-дифф. 10 мА, I-номин. 25 А, тип срабатывания по дифференциальному току AC, независимый индикатор положения контактов, IP20, t-раб. -25 + 40°C. | ДКС | руб./шт | 1649.44
| YON MAX MDL100 ВДТ, 2P, 30mA, 16A, АС (MDL100-2P2-16-AC) | Выключатель дифференциального тока (УЗО) на DIN-рейку, 2-полюсный, U-раб. 230 В, I-дифф. 30 мА, I-номин. 16 А, тип срабатывания по дифференциальному току AC, независимый индикатор положения контактов, IP20, t-раб. -25 + 40°C. | ДКС | руб./шт | 1495.72
| YON MAX MDL100 ВДТ, 2P, 30mA, 25A, АС (MDL100-2P2-25-AC) | Выключатель дифференциального тока (УЗО) на DIN-рейку, 2-полюсный, U-раб. 230 В, I-дифф. 30 мА, I-номин. 25 А, тип срабатывания по дифференциальному току AC, независимый индикатор положения контактов, IP20, t-раб. -25 + 40°C. | ДКС | руб./шт | 1338.34
| YON MAX MDL100 ВДТ, 2P, 30mA, 40A, АС (MDL100-2P2-40-AC) | Выключатель дифференциального тока (УЗО) на DIN-рейку, 2-полюсный, U-раб. 230 В, I-дифф. 30 мА, I-номин. 40 А, тип срабатывания по дифференциальному току AC, независимый индикатор положения контактов, IP20, t-раб. -25 + 40°C. | ДКС | руб./шт | 1354.2
| YON MAX MDL100 ВДТ, 2P, 30mA, 63A, АС (MDL100-2P2-63-AC) | Выключатель дифференциального тока (УЗО) на DIN-рейку, 2-полюсный, U-раб. 230 В, I-дифф. 30 мА, I-номин. 63 А, тип срабатывания по дифференциальному току AC, независимый индикатор положения контактов, IP20, t-раб. -25 + 40°C. | ДКС | руб./шт | 1711.66
| YON MAX MDL100 ВДТ, 4P, 30mA, 25A, АС (MDL100-4P2-25-AC) | Выключатель дифференциального тока (УЗО) на DIN-рейку, 4-полюсный, U-раб. 400 В, I-дифф. 30 мА, I-номин. 25 А, тип срабатывания по дифференциальному току AC, независимый индикатор положения контактов, IP20, t-раб. -25 + 40°C. | ДКС | руб./шт | 1880.02
| YON MAX MDL100 ВДТ, 4P, 30mA, 40A, АС (MDL100-4P2-40-AC) | Выключатель дифференциального тока (УЗО) на DIN-рейку, 4-полюсный, U-раб. 400 В, I-дифф. 30 мА, I-номин. 40 А, тип срабатывания по дифференциальному току AC, независимый индикатор положения контактов, IP20, t-раб. -25 + 40°C. | ДКС | руб./шт | 1936.14
| YON MAX MDL100 ВДТ, 4P, 30mA, 63A, АС (MDL100-4P2-63-AC) | Выключатель дифференциального тока (УЗО) на DIN-рейку, 4-полюсный, U-раб. 400 В, I-дифф. 30 мА, I-номин. 63 А, тип срабатывания по дифференциальному току AC, независимый индикатор положения контактов, IP20, t-раб. -25 + 40°C. | ДКС | руб./шт | 2731.58
| ВД1-63 2Р 16А 10мА KARAT (MDV10-2-016-010) | Выключатель дифференциального тока (УЗО) на DIN-рейку, 2-полюсный, U-раб. 230 В, I-дифф. 10 мА, I-номин. 16 А, тип срабатывания по дифференциальному току AC, независимый индикатор положения контактов, IP20, t-раб. -25 + 40°C. | IEK | руб./шт | 2332.2
| ВД1-63 2Р 16А 30мА KARAT (MDV10-2-016-030) | Выключатель дифференциального тока (УЗО) на DIN-рейку, 2-полюсный, дифференциальный ток 30 мА, номинальный ток 16 А, тип срабатывания по дифференциальному току AC, степень защиты IP20, независимый индикатор положения контактов, рабочая температура -25 + 40°C | IEK | руб./шт | 1595.51
| GENERICA ВД1-63 2Р 16А 30мА (MDV15-2-016-030) | Выключатель дифференциального тока (УЗО, без защиты от перегрузки и КЗ) на DIN-рейку, 2-полюсный, I-диф. 30 мА, I-ном. 16 А, тип тока утечки - переменный (AC), U-раб. 230 В; индикатор вкл/откл; IP20, t-раб. -25…+45 °С | IEK | руб./шт | 962.03
| ВД1-63 2Р 25А 30мА KARAT (MDV10-2-025-030) | Выключатель дифференциального тока (УЗО) на DIN-рейку, 2-полюсный, дифференциальный ток 30 мА, номинальный ток 25 А, тип срабатывания по дифференциальному току AC, степень защиты IP20, независимый индикатор положения контактов, рабочая температура -25 + 40°C | IEK | руб./шт | 1491.53
| GENERICA ВД1-63 2Р 25А 30мА (MDV15-2-025-030) | Выключатель дифференциального тока (УЗО), без защиты от перегрузки и КЗ) на DIN-рейку, 2-полюсный, I-диф. 30 мА, I-ном. 25 А, тип тока утечки - переменный (AC), U-раб. 230 В; индикатор вкл/откл; IP20, t-раб. -25…+45 °С | IEK | руб./шт | 913.28
| ВД1-63 2Р 32А 30мА KARAT (MDV10-2-032-030) | Выключатель дифференциального тока (УЗО) на DIN-рейку, 2-полюсный, дифференциальный ток 30 мА, номинальный ток 32 А, тип срабатывания по дифференциальному току AC, степень защиты IP20, независимый индикатор положения контактов, рабочая температура -25 + 40°C | IEK | руб./шт | 1617.56
| GENERICA ВД1-63 2Р 32А 30мА (MDV15-2-032-030) | Выключатель дифференциального тока (УЗО, без защиты от перегрузки и КЗ) на DIN-рейку, 2-полюсный, I-диф. 30 мА, I-ном. 32 А, тип тока утечки - переменный (AC), U-раб. 230 В; индикатор вкл/откл; IP20, t-раб. -25…+45 °С | IEK | руб./шт | 980.06
| ВД1-63 2Р 40А 30мА KARAT (MDV10-2-040-030) | Выключатель дифференциального тока (УЗО) на DIN-рейку, 2-полюсный, дифференциальный ток 30 мА, номинальный ток 40 А, тип срабатывания по дифференциальному току AC, степень защиты IP20, независимый индикатор положения контактов, рабочая температура -25 + 40°C | IEK | руб./шт | 1555.06
| GENERICA ВД1-63 2Р 40А 30мА (MDV15-2-040-030) | Выключатель дифференциального тока (УЗО, без защиты от перегрузки и КЗ) на DIN-рейку, 2-полюсный, I-диф. 30 мА, I-ном. 40 А, тип тока утечки - переменный (AC), U-раб. 230 В; индикатор вкл/откл; IP20, t-раб. -25…+45 °С | IEK | руб./шт | 978.36
| ВД1-63 2Р 50А 100мА KARAT (MDV10-2-050-100) | Выключатель дифференциального тока (УЗО), без защиты от перегрузки и КЗ) на DIN-рейку, 2-полюсный, I-диф. 100 мА, I-ном. 50 А, тип тока утечки - переменный (AC), U-раб. 230 В; индикатор вкл/откл; IP20, t-раб. -25…+45 °С | IEK | руб./шт | 2327.23
| ВД1-63 2Р 50А 30мА KARAT (MDV10-2-050-030) | Выключатель дифференциального тока (УЗО) на DIN-рейку, 2-полюсный, дифференциальный ток 30 мА, номинальный ток 50 А, тип срабатывания по дифференциальному току AC, степень защиты IP20, независимый индикатор положения контактов, рабочая температура -25 + 40°C | IEK | руб./шт | 1945.21
| GENERICA ВД1-63 2Р 50А 30мА (MDV15-2-050-030) | Выключатель дифференциального тока (УЗО, без защиты от перегрузки и КЗ) на DIN-рейку, 2-полюсный, I-диф. 30 мА, I-ном. 50 А, тип тока утечки - переменный (AC), U-раб. 230 В; индикатор вкл/откл; IP20, t-раб. -25…+45 °С | IEK | руб./шт | 1236.62
| ВД1-63 2Р 63А 100мА KARAT (MDV10-2-063-100) | Выключатель дифференциального тока (УЗО), без защиты от перегрузки и КЗ) на DIN-рейку, 2-полюсный, I-диф. 100 мА, I-ном. 63 А, тип тока утечки - переменный (AC), U-раб. 230 В; индикатор вкл/откл; IP20, t-раб. -25…+45 °С | IEK | руб./шт | 2260.04
| ВД1-63 2Р 63А 300мА KARAT (MDV10-2-063-300) | Выключатель дифференциального тока (УЗО, без защиты от перегрузки и КЗ) на DIN-рейку, 2-полюсный, I-диф. 300 мА, I-ном. 63 А, тип тока утечки - переменный (AC), U-раб. 230 В; индикатор вкл/откл; IP20, t-раб. -25…+45 °С | IEK | руб./шт | 2287.97
| ВД1-63 2Р 63А 30мА KARAT (MDV10-2-063-030) | Выключатель дифференциального тока (УЗО) на DIN-рейку, 2-полюсный, дифференциальный ток 30 мА, номинальный ток 40 А, тип срабатывания по дифференциальному току AC, степень защиты IP20, независимый индикатор положения контактов, рабочая температура -25 + 40°C | IEK | руб./шт | 1828.4
| GENERICA ВД1-63 2Р 63А 30мА (MDV15-2-063-030) | Выключатель дифференциального тока (УЗО, без защиты от перегрузки и КЗ) на DIN-рейку, 2-полюсный, I-диф. 30 мА, I-ном. 63 А, тип тока утечки - переменный (AC), U-раб. 230 В; индикатор вкл/откл; IP20, t-раб. -25…+45 °С | IEK | руб./шт | 1099.5
| ВД1-63 2Р 80А 30мА KARAT (MDV10-2-080-030) | Выключатель дифференциального тока (УЗО) на DIN-рейку, 2-полюсный, дифференциальный ток 30 мА, номинальный ток 40 А, тип срабатывания по дифференциальному току AC, степень защиты IP20, независимый индикатор положения контактов, рабочая температура -25 + 40°C | IEK | руб./шт | 2359.97
| GENERICA ВД1-63 4Р 16А 30мА (MDV15-4-016-030) | Выключатель дифференциального тока (УЗО, без защиты от перегрузки и КЗ) на DIN-рейку, 4-полюсный, I-диф. 30 мА, I-ном. 16 А, тип тока утечки - переменный (AC), U-раб. 230 В; индикатор вкл/откл; IP20, t-раб. -25…+45 °С | IEK | руб./шт | 1625.93
| ВД1-63 4Р 25А 30мА KARAT (MDV10-4-025-030) | Выключатель дифференциального тока (УЗО), без защиты от перегрузки и КЗ) на DIN-рейку, 4-полюсный, I-диф. 30 мА, I-ном. 25 А, тип тока утечки - переменный (AC), U-раб. 400 В; индикатор вкл/откл; IP20, t-раб. -25…+45 °С | IEK | руб./шт | 2095.06
| GENERICA ВД1-63 4Р 25А 30мА (MDV15-4-025-030) | Выключатель дифференциального тока (УЗО, без защиты от перегрузки и КЗ) на DIN-рейку, 4-полюсный, I-диф. 30 мА, I-ном. 25 А, тип тока утечки - переменный (AC), U-раб. 230 В; индикатор вкл/откл; IP20, t-раб. -25…+45 °С | IEK | руб./шт | 1436.46
| ВД1-63 4Р 32А 30мА KARAT (MDV10-4-032-030) | Выключатель дифференциального тока (УЗО), без защиты от перегрузки и КЗ) на DIN-рейку, 4-полюсный, I-диф. 30 мА, I-ном. 32 А, тип тока утечки - переменный (AC), U-раб. 400 В; индикатор вкл/откл; IP20, t-раб. -25…+45 °С | IEK | руб./шт | 2261.74
| GENERICA ВД1-63 4Р 32А 30мА (MDV15-4-032-030) | Выключатель дифференциального тока (УЗО, без защиты от перегрузки и КЗ) на DIN-рейку, 4-полюсный, I-диф. 30 мА, I-ном. 32 А, тип тока утечки - переменный (AC), U-раб. 230 В; индикатор вкл/откл; IP20, t-раб. -25…+45 °С | IEK | руб./шт | 1523.11
| ВД1-63 4Р 40А 300мА KARAT (MDV10-4-040-300) | Выключатель дифференциального тока (УЗО), без защиты от перегрузки и КЗ) на DIN-рейку, 4-полюсный, I-диф. 300 мА, I-ном. 40 А, тип тока утечки - переменный (AC), U-раб. 400 В; индикатор вкл/откл; IP20, t-раб. -25…+45 °С | IEK | руб./шт | 3135.87
| ВД1-63 4Р 40А 30мА KARAT (MDV10-4-040-030) | Выключатель дифференциального тока (УЗО), без защиты от перегрузки и КЗ) на DIN-рейку, 4-полюсный, I-диф. 30 мА, I-ном. 40 А, тип тока утечки - переменный (AC), U-раб. 400 В; индикатор вкл/откл; IP20, t-раб. -25…+45 °С | IEK | руб./шт | 2059.53
| GENERICA ВД1-63 4Р 40А 30мА (MDV15-4-040-030) | Выключатель дифференциального тока (УЗО, без защиты от перегрузки и КЗ) на DIN-рейку, 4-полюсный, I-диф. 30 мА, I-ном. 40 А, тип тока утечки - переменный (AC), U-раб. 230 В; индикатор вкл/откл; IP20, t-раб. -25…+45 °С | IEK | руб./шт | 1434.04
| GENERICA ВД1-63 4Р 50А 30мА (MDV15-4-050-030) | Выключатель дифференциального тока (УЗО, без защиты от перегрузки и КЗ) на DIN-рейку, 4-полюсный, I-диф. 30 мА, I-ном. 50 А, тип тока утечки - переменный (AC), U-раб. 230 В; индикатор вкл/откл; IP20, t-раб. -25…+45 °С | IEK | руб./шт | 1942.38
| ВД1-63 4Р 63А 30мА KARAT (MDV10-4-063-030) | Выключатель дифференциального тока (УЗО), без защиты от перегрузки и КЗ) на DIN-рейку, 4-полюсный, I-диф. 30 мА, I-ном. 63 А, тип тока утечки - переменный (AC), U-раб. 400 В; индикатор вкл/откл; IP20, t-раб. -25…+45 °С | IEK | руб./шт | 2476.4
| GENERICA ВД1-63 4Р 63А 30мА (MDV15-4-063-030) | Выключатель дифференциального тока (УЗО, без защиты от перегрузки и КЗ) на DIN-рейку, 4-полюсный, I-диф. 30 мА, I-ном. 63 А, тип тока утечки - переменный (AC), U-раб. 230 В; индикатор вкл/откл; IP20, t-раб. -25…+45 °С | IEK | руб./шт | 1646.03
| ВД1-63S 2Р 63А 100мА KARAT (MDV12-2-063-100) | Выключатель дифференциального тока (УЗО), без защиты от перегрузки и КЗ) на DIN-рейку, 2-полюсный, I-диф. 100 мА, I-ном. 63 А, тип тока утечки - переменный (AC), U-раб. 230 В; индикатор вкл/откл; IP20, t-раб. -25…+45 °С | IEK | руб./шт | 3253.85
| УЗО 2P 25А 30мА тип АС эл. (elcb-2-25-30e-sim) | Выключатель дифференциального тока на DIN-рейку, серия Basic, 2-полюсный, I-диф. 30 мА, тип тока утечки - переменный (AС), I-ном. 25 А, U-раб. 230 В; индикатор вкл/откл; IP20, t-раб. -25...+50°C. | EKF | руб./шт | 932.01
| УЗО 2P 40А 30мА тип АС эл. (elcb-2-40-30e-sim) | Выключатель дифференциального тока на DIN-рейку, серия Basic, 2-полюсный, I-диф. 30 мА, тип тока утечки - переменный (AС), I-ном. 40 А, U-раб. 230 В; индикатор вкл/откл; IP20, t-раб. -25...+50°C. | EKF | руб./шт | 1047.17
| УЗО 2P 63А 100мА тип АС эл. (elcb-2-63-100e-sim) | Выключатель дифференциального тока на DIN-рейку, серия Basic, 2-полюсный, I-диф. 100 мА, тип тока утечки - переменный (AС), I-ном. 63 А, U-раб. 230 В; индикатор вкл/откл; IP20, t-раб. -25...+50°C. | EKF | руб./шт | 1118.34
| УЗО 2P 63А 30мА тип АС эл. (elcb-2-63-30e-sim) | Выключатель дифференциального тока на DIN-рейку, серия Basic, 2-полюсный, I-диф. 30 мА, тип тока утечки - переменный (AС), I-ном. 63 А, U-раб. 230 В; индикатор вкл/откл; IP20, t-раб. -25...+50°C. | EKF | руб./шт | 1118.34
| УЗО ВД-100 2P 16А 30мА тип AC эл-мех PROxima (elcb-2-16-30-em-pro) | Выключатель дифференциального тока на DIN-рейку, серия PROxima, 2-полюсный, I-диф. 30 мА, тип тока утечки - переменный (AС), I-ном. 16 А, U-раб. 230 В; индикатор вкл/откл; IP20, t-раб. -10...+50°C. | EKF | руб./шт | 1349.07
| УЗО ВД-100 2P 25А 30мА тип AC эл-мех PROxima (elcb-2-25-30-em-pro) | Выключатель дифференциального тока на DIN-рейку, серия PROxima, 2-полюсный, I-диф. 30 мА, тип тока утечки - переменный (AС), I-ном. 25 А, U-раб. 230 В; индикатор вкл/откл; IP20, t-раб. -10...+50°C. | EKF | руб./шт | 1429.88
| УЗО ВД-100 2P 32А 30мА тип AC эл-мех PROxima (elcb-2-32-30-em-pro) | Выключатель дифференциального тока на DIN-рейку, серия PROxima, 2-полюсный, I-диф. 30 мА, тип тока утечки - переменный (AС), I-ном. 32 А, U-раб. 230 В; индикатор вкл/откл; IP20, t-раб. -10...+50°C. | EKF | руб./шт | 1423.55
| УЗО ВД-100 2P 40А 30мА тип AC эл-мех PROxima (elcb-2-40-30-em-pro) | Выключатель дифференциального тока на DIN-рейку, серия PROxima, 2-полюсный, I-диф. 30 мА, тип тока утечки - переменный (AС), I-ном. 40 А, U-раб. 230 В; индикатор вкл/откл; IP20, t-раб. -10...+50°C. | EKF | руб./шт | 1520.59
| УЗО ВД-100 2P 63А 100мА тип AC эл-мех PROxima (elcb-2-63-100-em-pro) | Выключатель дифференциального тока на DIN-рейку, серия PROxima, 2-полюсный, I-диф. 100 мА, тип тока утечки - переменный (AС), I-ном. 63 А, U-раб. 230 В; индикатор вкл/откл; IP20, t-раб. -10...+50°C. | EKF | руб./шт | 2339.71
| УЗО ВД-100 2P 63А 300мА тип AC эл-мех PROxima (elcb-2-63-300-em-pro) | Выключатель дифференциального тока на DIN-рейку, серия PROxima, 2-полюсный, I-диф. 300 мА, тип тока утечки - переменный (AС), I-ном. 63 А, U-раб. 230 В; индикатор вкл/откл; IP20, t-раб. -10...+50°C. | EKF | руб./шт | 2021.66
| УЗО ВД-100 2P 63А 30мА тип AC эл-мех PROxima (elcb-2-63-30-em-pro) | Выключатель дифференциального тока на DIN-рейку, серия PROxima, 2-полюсный, I-диф. 30 мА, тип тока утечки - переменный (AС), I-ном. 63 А, U-раб. 230 В; индикатор вкл/откл; IP20, t-раб. -10...+50°C. | EKF | руб./шт | 1796.24
| УЗО ВД-100 4P 25А 30мА тип AC эл-мех PROxima (elcb-4-25-30-em-pro) | Выключатель дифференциального тока на DIN-рейку, серия PROxima, 4-полюсный, I-диф. 30 мА, тип тока утечки - переменный (AС), I-ном. 25 А, U-раб. 230 В; индикатор вкл/откл; IP20, t-раб. -10...+50°C. | EKF | руб./шт | 2058.22
| УЗО ВД-100 4P 32А 30мА тип AC эл-мех PROxima (elcb-4-32-30-em-pro) | Выключатель дифференциального тока на DIN-рейку, серия PROxima, 4-полюсный, I-диф. 30 мА, тип тока утечки - переменный (AС), I-ном. 32 А, U-раб. 230 В; индикатор вкл/откл; IP20, t-раб. -10...+50°C. | EKF | руб./шт | 2212.4
| УЗО ВД-100 4P 40А 30мА тип AC эл-мех PROxima (elcb-4-40-30-em-pro) | Выключатель дифференциального тока на DIN-рейку, серия PROxima, 4-полюсный, I-диф. 30 мА, тип тока утечки - переменный (AС), I-ном. 40 А, U-раб. 230 В; индикатор вкл/откл; IP20, t-раб. -10...+50°C. | EKF | руб./шт | 1821
| УЗО ВД1-63 2Р 25А 30мА (SQ0203-0008) | Выключатель дифференциального тока (УЗО) на DIN-рейку, 2-полюсный, дифференциальный ток 30 мА, номинальный ток 25 А, тип срабатывания по дифференциальному току AC, степень защиты IP20, независимый индикатор положения контактов, рабочая температура -25 + 40°C | TDM ЕLECTRIC | руб./шт | 1382
| УЗО ВД1-63 2Р 40А 30мА (SQ0203-0013) | Выключатель дифференциального тока (УЗО) на DIN-рейку, 2-полюсный, дифференциальный ток 30 мА, номинальный ток 40 А, тип срабатывания по дифференциальному току AC, степень защиты IP20, независимый индикатор положения контактов, рабочая температура -25 + 40°C | TDM ЕLECTRIC | руб./шт | 1585
| УЗО ВД1-63 2Р 63А 100мА (SQ0203-0017) | Выключатель дифференциального тока (УЗО) на DIN-рейку, 2-полюсный, дифференциальный ток 100 мА, номинальный ток 63 А, тип срабатывания по дифференциальному току AC, степень защиты IP20, независимый индикатор положения контактов, рабочая температура -25 + 40°C | TDM ЕLECTRIC | руб./шт | 2094
| УЗО ВД1-63 2Р 63А 300мА (SQ0203-0018) | Выключатель дифференциального тока (УЗО) на DIN-рейку, 2-полюсный, дифференциальный ток 300 мА, номинальный ток 63 А, тип срабатывания по дифференциальному току AC, степень защиты IP20, независимый индикатор положения контактов, рабочая температура -25 + 40°C | TDM ЕLECTRIC | руб./шт | 2437.4
| УЗО ВД63 2Р 25А 30мА, электронное (SQ0220-0002) | Выключатель дифференциального тока (УЗО) на DIN-рейку, 2-полюсный, дифференциальный ток 30 мА, номинальный ток 25 А, тип срабатывания по дифференциальному току AC, степень защиты IP20, независимый индикатор положения контактов, рабочая температура -25 + 40°C | TDM ЕLECTRIC | руб./шт | 968
| УЗО-03 ВДТ 2P 100А 30мА AC 6кА (14212DEK) | Выключатель дифференциального тока (УЗО) на DIN-рейку, 2-полюсный, U-раб. 500 В, I-дифф. 30 мА, I-номин. 100 А, тип срабатывания по дифференциальному току AC, независимый индикатор положения контактов, IP20, t-раб. -25 + 60°C. Ширина 2-DIN | DEKraft | руб./шт | 2726.74
| УЗО-03 ВДТ 2P 10А 30мА AC 6кА (14204DEK) | Выключатель дифференциального тока (УЗО) на DIN-рейку, 2-полюсный, U-раб. 500 В, I-дифф. 30 мА, I-номин. 10 А, тип срабатывания по дифференциальному току AC, независимый индикатор положения контактов, IP20, t-раб. -25 + 60°C. Ширина 2-DIN | DEKraft | руб./шт | 2128.9
| УЗО-03 ВДТ 2P 16А 30мА AC 6кА (14205DEK) | Выключатель дифференциального тока (УЗО) на DIN-рейку, 2-полюсный, U-раб. 500 В, I-дифф. 30 мА, I-номин. 16 А, тип срабатывания по дифференциальному току AC, независимый индикатор положения контактов, IP20, t-раб. -25 + 60°C. Ширина 2-DIN | DEKraft | руб./шт | 1976.44
| УЗО-03 ВДТ 2P 20А 30мА AC 6кА (14206DEK) | Выключатель дифференциального тока (УЗО) на DIN-рейку, 2-полюсный, U-раб. 500 В, I-дифф. 30 мА, I-номин. 20 А, тип срабатывания по дифференциальному току AC, независимый индикатор положения контактов, IP20, t-раб. -25 + 60°C. Ширина 2-DIN | DEKraft | руб./шт | 1915.44
| УЗО-03 ВДТ 2P 25А 30мА AC 6кА (14207DEK) | Выключатель дифференциального тока (УЗО) на DIN-рейку, 2-полюсный, U-раб. 500 В, I-дифф. 30 мА, I-номин. 25 А, тип срабатывания по дифференциальному току AC, независимый индикатор положения контактов, IP20, t-раб. -25 + 60°C. Ширина 2-DIN | DEKraft | руб./шт | 1732.44
| УЗО-03 ВДТ 2P 32А 30мА AC 6кА (14208DEK) | Выключатель дифференциального тока (УЗО) на DIN-рейку, 2-полюсный, U-раб. 500 В, I-дифф. 30 мА, I-номин. 32 А, тип срабатывания по дифференциальному току AC, независимый индикатор положения контактов, IP20, t-раб. -25 + 60°C. Ширина 2-DIN | DEKraft | руб./шт | 1970.34
| УЗО-03 ВДТ 2P 63А 30мА AC 6кА (14210DEK) | Выключатель дифференциального тока (УЗО) на DIN-рейку, 2-полюсный, U-раб. 500 В, I-дифф. 30 мА, I-номин. 63 А, тип срабатывания по дифференциальному току AC, независимый индикатор положения контактов, IP20, t-раб. -25 + 60°C. Ширина 2-DIN | DEKraft | руб./шт | 2128.93
| УЗО-03 ВДТ 2P 80А 30мА AC 6кА (14211DEK) | Выключатель дифференциального тока (УЗО) на DIN-рейку, 2-полюсный, U-раб. 500 В, I-дифф. 30 мА, I-номин. 80 А, тип срабатывания по дифференциальному току AC, независимый индикатор положения контактов, IP20, t-раб. -25 + 60°C. Ширина 2-DIN | DEKraft | руб./шт | 2842.64
| УЗО-03 ВДТ 4P 100А 30мА AC 6кА (14238DEK) | Выключатель дифференциального тока (УЗО) на DIN-рейку, 4-полюсный, U-раб. 500 В, I-дифф. 30 мА, I-номин. 100 А, тип срабатывания по дифференциальному току AC, независимый индикатор положения контактов, IP20, t-раб. -25 + 60°C. Ширина 4-DIN | DEKraft | руб./шт | 4001.66
| УЗО-03 ВДТ 4P 10А 30мА AC 6кА (14231DEK) | Выключатель дифференциального тока (УЗО) на DIN-рейку, 4-полюсный, U-раб. 500 В, I-дифф. 30 мА, I-номин. 10 А, тип срабатывания по дифференциальному току AC, независимый индикатор положения контактов, IP20, t-раб. -25 + 60°C. Ширина 4-DIN | DEKraft | руб./шт | 2952.46
| УЗО-03 ВДТ 4P 16А 30мА AC 6кА (14232DEK) | Выключатель дифференциального тока (УЗО) на DIN-рейку, 4-полюсный, U-раб. 500 В, I-дифф. 30 мА, I-номин. 16 А, тип срабатывания по дифференциальному току AC, независимый индикатор положения контактов, IP20, t-раб. -25 + 60°C. Ширина 4-DIN | DEKraft | руб./шт | 2824.35
| УЗО-03 ВДТ 4P 25А 30мА AC 6кА (14233DEK) | Выключатель дифференциального тока (УЗО) на DIN-рейку, 4-полюсный, U-раб. 500 В, I-дифф. 30 мА, I-номин. 25 А, тип срабатывания по дифференциальному току AC, независимый индикатор положения контактов, IP20, t-раб. -25 + 60°C. Ширина 4-DIN | DEKraft | руб./шт | 2433.94
| УЗО-03 ВДТ 4P 32А 30мА AC 6кА (14234DEK) | Выключатель дифференциального тока (УЗО) на DIN-рейку, 4-полюсный, U-раб. 500 В, I-дифф. 30 мА, I-номин. 32 А, тип срабатывания по дифференциальному току AC, независимый индикатор положения контактов, IP20, t-раб. -25 + 60°C. Ширина 4-DIN | DEKraft | руб./шт | 2751.15
| УЗО-03 ВДТ 4P 40А 30мА AC 6кА (14235DEK) | Выключатель дифференциального тока (УЗО) на DIN-рейку, 4-полюсный, U-раб. 500 В, I-дифф. 30 мА, I-номин. 40 А, тип срабатывания по дифференциальному току AC, независимый индикатор положения контактов, IP20, t-раб. -25 + 60°C. Ширина 4-DIN | DEKraft | руб./шт | 2403.45
| УЗО-03 ВДТ 4P 63А 30мА AC 6кА (14236DEK) | Выключатель дифференциального тока (УЗО) на DIN-рейку, 4-полюсный, U-раб. 500 В, I-дифф. 30 мА, I-номин. 63 А, тип срабатывания по дифференциальному току AC, независимый индикатор положения контактов, IP20, t-раб. -25 + 60°C. Ширина 4-DIN | DEKraft | руб./шт | 2867.05
| УЗО-03 ВДТ 4P 80А 30мА AC 6кА (14237DEK) | Выключатель дифференциального тока (УЗО) на DIN-рейку, 4-полюсный, U-раб. 500 В, I-дифф. 30 мА, I-номин. 80 А, тип срабатывания по дифференциальному току AC, независимый индикатор положения контактов, IP20, t-раб. -25 + 60°C. Ширина 4-DIN | DEKraft | руб./шт | 3971.17
| Выключатель диф. тока (УЗО) 2п 40А 30мА тип A NXL-63 6кА CHINT (280718) | Выключатель дифференциального тока (УЗО) на DIN-рейку, 2P, I-диф.30мА, I-ном.40А, тип срабатывания по дифференциальному току A, номинальная отключающая способность 6кА; IP20, t_раб.-25…+40°C. 2 модуля. | CHINT | руб./шт | 1709.08
| Выключатель диф. тока (УЗО) 2п 63А 30мА тип AC 6кА NL1-63 CHINT (200214) | Выключатель дифференциального тока (УЗО) на DIN-рейку, 2P, I-диф.30мА, I-ном.63А, тип срабатывания по дифференциальному току AC, номинальная отключающая способность 6кА; IP20, t-раб.-25…+40°C. 2 модуля. | CHINT | руб./шт | 1722.84
| Выключатель диф. тока (УЗО) 2п 16А 30мА тип AC NXL-63 6кА CHINT (280720) | Выключатель дифференциального тока (УЗО) на DIN-рейку, 2P, I-диф.30мА, I-ном.16А, тип срабатывания по дифференциальному току AC, номинальная отключающая способность 6кА; IP20, t-раб.-25…+40°C. 2 модуля. | CHINT | руб./шт | 1189.04
| Выключатель диф. тока (УЗО) 2п 32А 30мА тип AC NXL-63 6кА CHINT (280722) | Выключатель дифференциального тока (УЗО) на DIN-рейку, 2P, I-диф.30мА, I-ном.32А, тип срабатывания по дифференциальному току AC, номинальная отключающая способность 6кА; IP20, t-раб.-25…+40°C. 2 модуля. | CHINT | руб./шт | 1174.32
| Выключатель диф. тока (УЗО) 2п 40А 30мА тип AC NXL-63 6кА CHINT (280723) | Выключатель дифференциального тока (УЗО) на DIN-рейку, 2P, I-диф.30мА, I-ном.40А, тип срабатывания по дифференциальному току AC, номинальная отключающая способность 6кА; IP20, t-раб.-25…+40°C. 2 модуля. | CHINT | руб./шт | 1123.42
| Выключатель диф. тока (УЗО) 2п 63А 30мА тип AC NXL-63 6кА CHINT (280724) | Выключатель дифференциального тока (УЗО) на DIN-рейку, 2P, I-диф.30мА, I-ном.63А, тип срабатывания по дифференциальному току AC, номинальная отключающая способность 6кА; IP20, t-раб.-25…+40°C. 2 модуля. | CHINT | руб./шт | 1369.02
| ВД3-63 2P 40А 300мА 6кА KARAT (MDV20-2-040-300) | Выключатель дифференциального тока (УЗО, без защиты от перегрузки и КЗ) на DIN-рейку, 2-полюсный, I-диф. 300 мА, I-ном. 40 А, тип тока утечки - переменный (AC), U-раб. 230 В; индикатор вкл/откл; IP20, t-раб. -25…+45°C | IEK | руб./шт | 2210.89
| ВД3-63 2P 50А 300мА 6кА KARAT (MDV20-2-050-300) | Выключатель дифференциального тока (УЗО, без защиты от перегрузки и КЗ) на DIN-рейку, 2-полюсный, I-диф. 300 мА, I-ном. 50 А, тип тока утечки - переменный (AC), U-раб. 230 В; индикатор вкл/откл; IP20, t-раб. -25…+45°C | IEK | руб./шт | 2258.1
| ВД3-63 2P 80А 300мА 6кА KARAT (MDV20-2-080-300) | Выключатель дифференциального тока (УЗО, без защиты от перегрузки и КЗ) на DIN-рейку, 2-полюсный, I-диф. 300 мА, I-ном. 80 А, тип тока утечки - переменный (AC), U-раб. 230 В; индикатор вкл/откл; IP20, t-раб. -25…+45°C | IEK | руб./шт | 2263.41
| ВД3-63 4P 50А 300мА 6кА KARAT (MDV20-4-050-300) | Выключатель дифференциального тока (УЗО, без защиты от перегрузки и КЗ) на DIN-рейку, 4-полюсный, I-диф. 300 мА, I-ном. 50 А, тип тока утечки - переменный (AC), U-раб. 230 В; индикатор вкл/откл; IP20, t-раб. -25…+45°C | IEK | руб./шт | 3224.29
| ВД3-63 4P 63А 300мА 6кА KARAT (MDV20-4-063-300) | Выключатель дифференциального тока (УЗО, без защиты от перегрузки и КЗ) на DIN-рейку, 4-полюсный, I-диф. 300 мА, I-ном. 63 А, тип тока утечки - переменный (AC), U-раб. 230 В; индикатор вкл/откл; IP20, t-раб. -25…+45°C | IEK | руб./шт | 3061.28
| ВД3-63 4P 80А 300мА 6кА KARAT (MDV20-4-080-300) | Выключатель дифференциального тока (УЗО, без защиты от перегрузки и КЗ) на DIN-рейку, 4-полюсный, I-диф. 300 мА, I-ном. 80 А, тип тока утечки - переменный (AC), U-раб. 230 В; индикатор вкл/откл; IP20, t-раб. -25…+45°C | IEK | руб./шт | 3279.98
| ВД3-63 4P 50А 30мА 6кА KARAT (MDV20-4-050-030) | Выключатель дифференциального тока (УЗО, без защиты от перегрузки и КЗ) на DIN-рейку, 4-полюсный, I-диф. 30 мА, I-ном. 50 А, тип тока утечки - переменный (AC), U-раб. 230 В; индикатор вкл/откл; IP20, t-раб. -25…+45°C | IEK | руб./шт | 2672.36
| ВД3-63 4P 80А 30мА 6кА KARAT (MDV20-4-080-030) | Выключатель дифференциального тока (УЗО, без защиты от перегрузки и КЗ) на DIN-рейку, 4-полюсный, I-диф. 30 мА, I-ном. 80 А, тип тока утечки - переменный (AC), U-раб. 230 В; индикатор вкл/откл; IP20, t-раб. -25…+45°C | IEK | руб./шт | 3200.42
| ВДТ R10N 2P 25А 30мА ARMAT (AR-R10N-2-025C030) | Выключатель дифференциального тока (УЗО, без защиты от перегрузки и КЗ) на DIN-рейку, 2-полюсный, I-диф. 30 мА, I-ном. 25 А, тип тока утечки - переменный (AC), U-раб. 230 В; индикатор вкл/откл; IP20, t-раб. -25…+45°C | IEK | руб./шт | 3598.64
| ВДТ R10N 2P 40А 30мА ARMAT (AR-R10N-2-040C030) | Выключатель дифференциального тока (УЗО, без защиты от перегрузки и КЗ) на DIN-рейку, 2-полюсный, I-диф. 30 мА, I-ном. 40 А, тип тока утечки - переменный (AC), U-раб. 230 В; индикатор вкл/откл; IP20, t-раб. -25…+45°C | IEK | руб./шт | 3618.34
| ВДТ R10N 2P 63А 30мА ARMAT (AR-R10N-2-063C030) | Выключатель дифференциального тока (УЗО, без защиты от перегрузки и КЗ) на DIN-рейку, 2-полюсный, I-диф. 30 мА, I-ном. 63 А, тип тока утечки - переменный (AC), U-раб. 230 В; индикатор вкл/откл; IP20, t-раб. -25…+45°C | IEK | руб./шт | 5378.21
| ВДТ R10N 2P 80А 30мА ARMAT (AR-R10N-2-080C030) | Выключатель дифференциального тока (УЗО, без защиты от перегрузки и КЗ) на DIN-рейку, 2-полюсный, I-диф. 30 мА, I-ном. 80 А, тип тока утечки - переменный (AC), U-раб. 230 В; индикатор вкл/откл; IP20, t-раб. -25…+45°C | IEK | руб./шт | 8720.15
| ВДТ R10N 2P 100А 30мА ARMAT (AR-R10N-2-100C030) | Выключатель дифференциального тока (УЗО, без защиты от перегрузки и КЗ) на DIN-рейку, 2-полюсный, I-диф. 30 мА, I-ном. 100 А, тип тока утечки - переменный (AC), U-раб. 230 В; индикатор вкл/откл; IP20, t-раб. -25…+45°C | IEK | руб./шт | 8960.78
| ВДТ R10N 2P 40А 300мА ARMAT (AR-R10N-2-040C300) | Выключатель дифференциального тока (УЗО, без защиты от перегрузки и КЗ) на DIN-рейку, 2-полюсный, I-диф. 300 мА, I-ном. 40 А, тип тока утечки - переменный (AC), U-раб. 230 В; индикатор вкл/откл; IP20, t-раб. -25…+45°C | IEK | руб./шт | 5941.22
| ВДТ R10N 2P 63А 300мА ARMAT (AR-R10N-2-063C300) | Выключатель дифференциального тока (УЗО, без защиты от перегрузки и КЗ) на DIN-рейку, 2-полюсный, I-диф. 300 мА, I-ном. 63 А, тип тока утечки - переменный (AC), U-раб. 230 В; индикатор вкл/откл; IP20, t-раб. -25…+45°C | IEK | руб./шт | 5833.19
| ВДТ R10N 2P 80А 300мА ARMAT (AR-R10N-2-080C300) | Выключатель дифференциального тока (УЗО, без защиты от перегрузки и КЗ) на DIN-рейку, 2-полюсный, I-диф. 300 мА, I-ном. 80 А, тип тока утечки - переменный (AC), U-раб. 230 В; индикатор вкл/откл; IP20, t-раб. -25…+45°C | IEK | руб./шт | 8135.65
| ВДТ R10N 2P 100А 300мА ARMAT (AR-R10N-2-100C300) | Выключатель дифференциального тока (УЗО, без защиты от перегрузки и КЗ) на DIN-рейку, 2-полюсный, I-диф. 300 мА, I-ном. 100 А, тип тока утечки - переменный (AC), U-раб. 230 В; индикатор вкл/откл; IP20, t-раб. -25…+45°C | IEK | руб./шт | 8907.1
| ВДТ R10N 4P 40А 300мА ARMAT (AR-R10N-4-040C300) | Выключатель дифференциального тока (УЗО, без защиты от перегрузки и КЗ) на DIN-рейку, 4-полюсный, I-диф. 300 мА, I-ном. 40 А, тип тока утечки - переменный (AC), U-раб. 230 В; индикатор вкл/откл; IP20, t-раб. -25…+45°C | IEK | руб./шт | 6089.15
| ВДТ R10N 4P 63А 300мА ARMAT (AR-R10N-4-063C300) | Выключатель дифференциального тока (УЗО, без защиты от перегрузки и КЗ) на DIN-рейку, 4-полюсный, I-диф. 300 мА, I-ном. 63 А, тип тока утечки - переменный (AC), U-раб. 230 В; индикатор вкл/откл; IP20, t-раб. -25…+45°C | IEK | руб./шт | 6963.65
| ВДТ R10N 4P 80А 300мА ARMAT (AR-R10N-4-080C300) | Выключатель дифференциального тока (УЗО, без защиты от перегрузки и КЗ) на DIN-рейку, 4-полюсный, I-диф. 300 мА, I-ном. 80 А, тип тока утечки - переменный (AC), U-раб. 230 В; индикатор вкл/откл; IP20, t-раб. -25…+45°C | IEK | руб./шт | 9439.17
| ВДТ R10N 4P 100А 300мА ARMAT (AR-R10N-4-100C300) | Выключатель дифференциального тока (УЗО, без защиты от перегрузки и КЗ) на DIN-рейку, 4-полюсный, I-диф. 300 мА, I-ном. 100 А, тип тока утечки - переменный (AC), U-раб. 230 В; индикатор вкл/откл; IP20, t-раб. -25…+45°C | IEK | руб./шт | 13011.1
| ВДТ R10N 4P 25А 30мА ARMAT (AR-R10N-4-025C030) | Выключатель дифференциального тока (УЗО, без защиты от перегрузки и КЗ) на DIN-рейку, 4-полюсный, I-диф. 30 мА, I-ном. 25 А, тип тока утечки - переменный (AC), U-раб. 230 В; индикатор вкл/откл; IP20, t-раб. -25…+45°C | IEK | руб./шт | 5784.96
| ВДТ R10N 4P 40А 30мА ARMAT (AR-R10N-4-040C030) | Выключатель дифференциального тока (УЗО, без защиты от перегрузки и КЗ) на DIN-рейку, 4-полюсный, I-диф. 30 мА, I-ном. 40 А, тип тока утечки - переменный (AC), U-раб. 230 В; индикатор вкл/откл; IP20, t-раб. -25…+45°C | IEK | руб./шт | 5929.59
| ВДТ R10N 4P 63А 30мА ARMAT (AR-R10N-4-063C030) | Выключатель дифференциального тока (УЗО, без защиты от перегрузки и КЗ) на DIN-рейку, 4-полюсный, I-диф. 30 мА, I-ном. 63 А, тип тока утечки - переменный (AC), U-раб. 230 В; индикатор вкл/откл; IP20, t-раб. -25…+45°C | IEK | руб./шт | 6749.13
| ВДТ R10N 4P 80А 30мА ARMAT (AR-R10N-4-080C030) | Выключатель дифференциального тока (УЗО, без защиты от перегрузки и КЗ) на DIN-рейку, 4-полюсный, I-диф. 30 мА, I-ном. 80 А, тип тока утечки - переменный (AC), U-раб. 230 В; индикатор вкл/откл; IP20, t-раб. -25…+45°C | IEK | руб./шт | 10531.9
| ВДТ R10N 4P 100А 30мА ARMAT (AR-R10N-4-100C030) | Выключатель дифференциального тока (УЗО, без защиты от перегрузки и КЗ) на DIN-рейку, 4-полюсный, I-диф. 30 мА, I-ном. 100 А, тип тока утечки - переменный (AC), U-раб. 230 В; индикатор вкл/откл; IP20, t-раб. -25…+45°C | IEK | руб./шт | 13670.95
| GENERICA ВД1-63 2Р 25А 300мА (MDV15-2-025-300) | Выключатель дифференциального тока (УЗО, без защиты от перегрузки и КЗ) на DIN-рейку, 2-полюсный, I-диф. 300 мА, I-ном. 25 А, тип тока утечки - переменный (AC), U-раб. 230 В; индикатор вкл/откл; IP20, t-раб. -25…+45°C | IEK | руб./шт | 926.2
| GENERICA ВД1-63 2Р 32А 300мА (MDV15-2-032-300) | Выключатель дифференциального тока (УЗО, без защиты от перегрузки и КЗ) на DIN-рейку, 2-полюсный, I-диф. 300 мА, I-ном. 32 А, тип тока утечки - переменный (AC), U-раб. 230 В; индикатор вкл/откл; IP20, t-раб. -25…+45°C | IEK | руб./шт | 926.2
| GENERICA ВД1-63 2Р 40А 300мА (MDV15-2-040-300) | Выключатель дифференциального тока (УЗО, без защиты от перегрузки и КЗ) на DIN-рейку, 2-полюсный, I-диф. 300 мА, I-ном. 40 А, тип тока утечки - переменный (AC), U-раб. 230 В; индикатор вкл/откл; IP20, t-раб. -25…+45°C | IEK | руб./шт | 925.47
| GENERICA ВД1-63 2Р 50А 300мА (MDV15-2-050-300) | Выключатель дифференциального тока (УЗО, без защиты от перегрузки и КЗ) на DIN-рейку, 2-полюсный, I-диф. 300 мА, I-ном. 50 А, тип тока утечки - переменный (AC), U-раб. 230 В; индикатор вкл/откл; IP20, t-раб. -25…+45°C | IEK | руб./шт | 1091.48
| GENERICA ВД1-63 2Р 63А 300мА (MDV15-2-063-300) | Выключатель дифференциального тока (УЗО, без защиты от перегрузки и КЗ) на DIN-рейку, 2-полюсный, I-диф. 300 мА, I-ном. 63 А, тип тока утечки - переменный (AC), U-раб. 230 В; индикатор вкл/откл; IP20, t-раб. -25…+45°C | IEK | руб./шт | 1091.58
| GENERICA ВД1-63 4Р 25А 300мА (MDV15-4-025-300) | Выключатель дифференциального тока (УЗО, без защиты от перегрузки и КЗ) на DIN-рейку, 4-полюсный, I-диф. 300 мА, I-ном. 25 А, тип тока утечки - переменный (AC), U-раб. 230 В; индикатор вкл/откл; IP20, t-раб. -25…+45°C | IEK | руб./шт | 1507.26
| GENERICA ВД1-63 4Р 32А 300мА (MDV15-4-032-300) | Выключатель дифференциального тока (УЗО, без защиты от перегрузки и КЗ) на DIN-рейку, 4-полюсный, I-диф. 300 мА, I-ном. 32 А, тип тока утечки - переменный (AC), U-раб. 230 В; индикатор вкл/откл; IP20, t-раб. -25…+45°C | IEK | руб./шт | 1507.4
| GENERICA ВД1-63 4Р 40А 300мА (MDV15-4-040-300) | Выключатель дифференциального тока (УЗО, без защиты от перегрузки и КЗ) на DIN-рейку, 4-полюсный, I-диф. 300 мА, I-ном. 40 А, тип тока утечки - переменный (AC), U-раб. 230 В; индикатор вкл/откл; IP20, t-раб. -25…+45°C | IEK | руб./шт | 1086.47
| GENERICA ВД1-63 4Р 50А 300мА (MDV15-4-050-300) | Выключатель дифференциального тока (УЗО, без защиты от перегрузки и КЗ) на DIN-рейку, 4-полюсный, I-диф. 300 мА, I-ном. 50 А, тип тока утечки - переменный (AC), U-раб. 230 В; индикатор вкл/откл; IP20, t-раб. -25…+45°C | IEK | руб./шт | 1507.46
| GENERICA ВД1-63 4Р 63А 300мА (MDV15-4-063-300) | Выключатель дифференциального тока (УЗО, без защиты от перегрузки и КЗ) на DIN-рейку, 4-полюсный, I-диф. 300 мА, I-ном. 63 А, тип тока утечки - переменный (AC), U-раб. 230 В; индикатор вкл/откл; IP20, t-раб. -25…+45°C | IEK | руб./шт | 1618.68
| УЗО ВДТ-40 2P 16А/30мА Basic (elcb-2-16-30e-sim) | Выключатель дифференциального тока на DIN-рейку, серия Basic (ВДТ-40), 2-полюсный, I-диф. 30 мА, тип тока утечки - переменный (AС), I-ном. 16 А, U-раб. 230 В; индикатор вкл/откл; IP20, t-раб. -25...+50°C. | EKF | руб./шт | 1013.45
| УЗО 2P 32А/30мА Basic (elcb-2-32-30e-sim) | Выключатель дифференциального тока на DIN-рейку, серия Basic (ВДТ-40), 2-полюсный, I-диф. 30 мА, тип тока утечки - переменный (AС), I-ном. 32 А, U-раб. 230 В; индикатор вкл/откл; IP20, t-раб. -25...+50°C. | EKF | руб./шт | 1168.34
| УЗО ВДТ-40 2P 40А/300мА Basic (elcb-2-40-300e-sim) | Выключатель дифференциального тока на DIN-рейку, серия Basic (ВДТ-40), 2-полюсный, I-диф. 300 мА, тип тока утечки - переменный (AС), I-ном. 40 А, U-раб. 230 В; индикатор вкл/откл; IP20, t-раб. -25...+50°C. | EKF | руб./шт | 1316.63
| УЗО ВДТ-40 2P 63А/300мА Basic (elcb-2-63-300e-sim) | Выключатель дифференциального тока на DIN-рейку, серия Basic (ВДТ-40), 2-полюсный, I-диф. 300 мА, тип тока утечки - переменный (AС), I-ном. 63 А, U-раб. 230 В; индикатор вкл/откл; IP20, t-раб. -25...+50°C. | EKF | руб./шт | 1469.48
| УЗО 4P 25А/30мА Basic (elcb-4-25-30e-sim) | Выключатель дифференциального тока на DIN-рейку, серия Basic (ВДТ-40), 4-полюсный, I-диф. 30 мА, тип тока утечки - переменный (AС), I-ном. 25 А, U-раб. 400 В; индикатор вкл/откл; IP20, t-раб. -25...+50°C. | EKF | руб./шт | 1542.62
| УЗО ВДТ-40 4P 40А/30мА Basic (elcb-4-40-30e-sim) | Выключатель дифференциального тока на DIN-рейку, серия Basic (ВДТ-40), 4-полюсный, I-диф. 30 мА, тип тока утечки - переменный (AС), I-ном. 40 А, U-раб. 400 В; индикатор вкл/откл; IP20, t-раб. -25...+50°C. | EKF | руб./шт | 1706.24
| УЗО ВДТ-40 4P 63А/30мА Basic (elcb-4-63-30e-sim) | Выключатель дифференциального тока на DIN-рейку, серия Basic (ВДТ-40), 4-полюсный, I-диф. 30 мА, тип тока утечки - переменный (AС), I-ном. 63 А, U-раб. 400 В; индикатор вкл/откл; IP20, t-раб. -25...+50°C. | EKF | руб./шт | 1606.23
| УЗО ВДТ-40 4P 40А/300мА Basic (elcb-4-40-300e-sim) | Выключатель дифференциального тока на DIN-рейку, серия Basic (ВДТ-40), 4-полюсный, I-диф. 300 мА, тип тока утечки - переменный (AС), I-ном. 40 А, U-раб. 400 В; индикатор вкл/откл; IP20, t-раб. -25...+50°C. | EKF | руб./шт | 1158.46
| УЗО ВДТ-40 4P 63А/300мА Basic (elcb-4-63-300e-sim) | Выключатель дифференциального тока на DIN-рейку, серия Basic (ВДТ-40), 4-полюсный, I-диф. 300 мА, тип тока утечки - переменный (AС), I-ном. 63 А, U-раб. 400 В; индикатор вкл/откл; IP20, t-раб. -25...+50°C. | EKF | руб./шт | 1581.46
| ВД-100N 2P 16А 30мА PROXIMA (E1026M1630) | Выключатель дифференциального тока на DIN-рейку, серия PROxima (ВД-100N), 2-полюсный, I-диф. 30 мА, тип тока утечки - переменный (AС), номинал.отключающая способность 6 кА, I-ном. 16 А, U-раб. 230 В; индикатор вкл/откл; IP20, t-раб. -40...+50°C. | EKF | руб./шт | 1576.57
| ВД-100N 2P 25А 30мА PROXIMA (E1026M2530) | Выключатель дифференциального тока на DIN-рейку, серия PROxima (ВД-100N), 2-полюсный, I-диф. 30 мА, тип тока утечки - переменный (AС), номинал.отключающая способность 6 кА, I-ном. 25 А, U-раб. 230 В; индикатор вкл/откл; IP20, t-раб. -40...+50°C. | EKF | руб./шт | 1473.85
| ВД-100N 2P 32А 30мА PROXIMA (E1026M3230) | Выключатель дифференциального тока на DIN-рейку, серия PROxima (ВД-100N), 2-полюсный, I-диф. 30 мА, тип тока утечки - переменный (AС), номинал.отключающая способность 6 кА, I-ном. 32 А, U-раб. 230 В; индикатор вкл/откл; IP20, t-раб. -40...+50°C. | EKF | руб./шт | 1598.37
| ВД-100N 2P 40А 30мА PROXIMA (E1026M4030) | Выключатель дифференциального тока на DIN-рейку, серия PROxima (ВД-100N), 2-полюсный, I-диф. 30 мА, тип тока утечки - переменный (AС), номинал.отключающая способность 6 кА, I-ном. 40 А, U-раб. 230 В; индикатор вкл/откл; IP20, t-раб. -40...+50°C. | EKF | руб./шт | 1536.62
| ВД-100N 2P 50А 30мА PROXIMA (E1026M5030) | Выключатель дифференциального тока на DIN-рейку, серия PROxima (ВД-100N), 2-полюсный, I-диф. 30 мА, тип тока утечки - переменный (AС), номинал.отключающая способность 6 кА, I-ном. 50 А, U-раб. 230 В; индикатор вкл/откл; IP20, t-раб. -40...+50°C. | EKF | руб./шт | 1865.23
| ВД-100N 2P 63А 30мА PROXIMA (E1026M6330) | Выключатель дифференциального тока на DIN-рейку, серия PROxima (ВД-100N), 2-полюсный, I-диф. 30 мА, тип тока утечки - переменный (AС), номинал.отключающая способность 6 кА, I-ном. 63 А, U-раб. 230 В; индикатор вкл/откл; IP20, t-раб. -40...+50°C. | EKF | руб./шт | 1845.86
| ВД-100N 2P 80А 30мА PROXIMA (E1026M8030) | Выключатель дифференциального тока на DIN-рейку, серия PROxima (ВД-100N), 2-полюсный, I-диф. 30 мА, тип тока утечки - переменный (AС), номинал.отключающая способность 6 кА, I-ном. 80 А, U-раб. 230 В; индикатор вкл/откл; IP20, t-раб. -40...+50°C. | EKF | руб./шт | 2468.76
| ВД-100N 2P 100А 30мА PROXIMA (E1026M10030) | Выключатель дифференциального тока на DIN-рейку, серия PROxima (ВД-100N), 2-полюсный, I-диф. 30 мА, тип тока утечки - переменный (AС), номинал.отключающая способность 6 кА, I-ном. 100 А, U-раб. 230 В; индикатор вкл/откл; IP20, t-раб. -40...+50°C. | EKF | руб./шт | 2204.69
| ВД-100N 2P 25А 300мА PROXIMA (E1026M25300) | Выключатель дифференциального тока на DIN-рейку, серия PROxima (ВД-100N), 2-полюсный, I-диф. 300 мА, тип тока утечки - переменный (AС), номинал.отключающая способность 6 кА, I-ном. 25 А, U-раб. 230 В; индикатор вкл/откл; IP20, t-раб. -40...+50°C. | EKF | руб./шт | 2493.38
| ВД-100N 2P 32А 300мА PROXIMA (E1026M32300) | Выключатель дифференциального тока на DIN-рейку, серия PROxima (ВД-100N), 2-полюсный, I-диф. 300 мА, тип тока утечки - переменный (AС), номинал.отключающая способность 6 кА, I-ном. 32 А, U-раб. 230 В; индикатор вкл/откл; IP20, t-раб. -40...+50°C. | EKF | руб./шт | 2522.22
| ВД-100N 2P 40А 300мА 6кА PROXIMA (E1026M40300) | Выключатель дифференциального тока ВД-100N 2P 40А 300мА тип AC эл-мех 6кА PROXIMA EKF | EKF | руб./шт | 2307.83
| ВД-100N 2P 50А 300мА PROXIMA (E1026M50300) | Выключатель дифференциального тока на DIN-рейку, серия PROxima (ВД-100N), 2-полюсный, I-диф. 300 мА, тип тока утечки - переменный (AС), номинал.отключающая способность 6 кА, I-ном. 50 А, U-раб. 230 В; индикатор вкл/откл; IP20, t-раб. -40...+50°C. | EKF | руб./шт | 2272.1
| ВД-100N 2P 63А 300мА PROXIMA (E1026M63300) | Выключатель дифференциального тока на DIN-рейку, серия PROxima (ВД-100N), 2-полюсный, I-диф. 300 мА, тип тока утечки - переменный (AС), номинал.отключающая способность 6 кА, I-ном. 63 А, U-раб. 230 В; индикатор вкл/откл; IP20, t-раб. -40...+50°C. | EKF | руб./шт | 2234.78
| ВД-100N 2P 80А 300мА PROXIMA (E1026M80300) | Выключатель дифференциального тока на DIN-рейку, серия PROxima (ВД-100N), 2-полюсный, I-диф. 300 мА, тип тока утечки - переменный (AС), номинал.отключающая способность 6 кА, I-ном. 80 А, U-раб. 230 В; индикатор вкл/откл; IP20, t-раб. -40...+50°C. | EKF | руб./шт | 2257.01
| ВД-100N 2P 100А 300мА PROXIMA (E1026M100300) | Выключатель дифференциального тока на DIN-рейку, серия PROxima (ВД-100N), 2-полюсный, I-диф. 300 мА, тип тока утечки - переменный (AС), номинал.отключающая способность 6 кА, I-ном. 100 А, U-раб. 230 В; индикатор вкл/откл; IP20, t-раб. -40...+50°C. | EKF | руб./шт | 2449.64
| ВД-100N 4P 16А 30мА PROXIMA (E1046M1630) | Выключатель дифференциального тока на DIN-рейку, серия PROxima (ВД-100N), 4-полюсный, I-диф. 30 мА, тип тока утечки - переменный (AС), номинал.отключающая способность 6 кА, I-ном. 16 А, U-раб. 400 В; индикатор вкл/откл; IP20, t-раб. -40...+50°C. | EKF | руб./шт | 2309.93
| ВД-100N 4P 25А 30мА PROXIMA (E1046M2530) | Выключатель дифференциального тока на DIN-рейку, серия PROxima (ВД-100N), 4-полюсный, I-диф. 30 мА, тип тока утечки - переменный (AС), номинал.отключающая способность 6 кА, I-ном. 25 А, U-раб. 400 В; индикатор вкл/откл; IP20, t-раб. -40...+50°C. | EKF | руб./шт | 2179.17
| ВД-100N 4P 32А 30мА PROXIMA (E1046M3230) | Выключатель дифференциального тока на DIN-рейку, серия PROxima (ВД-100N), 4-полюсный, I-диф. 30 мА, тип тока утечки - переменный (AС), номинал.отключающая способность 6 кА, I-ном. 32 А, U-раб. 400 В; индикатор вкл/откл; IP20, t-раб. -40...+50°C. | EKF | руб./шт | 2424.64
| ВД-100N 4P 40А 30мА PROXIMA (E1046M4030) | Выключатель дифференциального тока на DIN-рейку, серия PROxima (ВД-100N), 4-полюсный, I-диф. 30 мА, тип тока утечки - переменный (AС), номинал.отключающая способность 6 кА, I-ном. 40 А, U-раб. 400 В; индикатор вкл/откл; IP20, t-раб. -40...+50°C. | EKF | руб./шт | 2074.22
| ВД-100N 4P 50А 30мА PROXIMA (E1046M5030) | Выключатель дифференциального тока на DIN-рейку, серия PROxima (ВД-100N), 4-полюсный, I-диф. 30 мА, тип тока утечки - переменный (AС), номинал.отключающая способность 6 кА, I-ном. 50 А, U-раб. 400 В; индикатор вкл/откл; IP20, t-раб. -40...+50°C. | EKF | руб./шт | 2479.62
| ВД-100N 4P 63А 30мА PROXIMA (E1046M6330) | Выключатель дифференциального тока на DIN-рейку, серия PROxima (ВД-100N), 4-полюсный, I-диф. 30 мА, тип тока утечки - переменный (AС), номинал.отключающая способность 6 кА, I-ном. 63 А, U-раб. 400 В; индикатор вкл/откл; IP20, t-раб. -40...+50°C. | EKF | руб./шт | 2502.65
| ВД-100N 4P 80А 30мА PROXIMA (E1046M8030) | Выключатель дифференциального тока на DIN-рейку, серия PROxima (ВД-100N), 4-полюсный, I-диф. 30 мА, тип тока утечки - переменный (AС), номинал.отключающая способность 6 кА, I-ном. 80 А, U-раб. 400 В; индикатор вкл/откл; IP20, t-раб. -40...+50°C. | EKF | руб./шт | 3330.44
| ВД-100N 4P 100А 30мА 6кА PROXIMA (E1046M10030) | Выключатель дифференциального тока на DIN-рейку, серия PROxima (ВД-100N), 4-полюсный, I-диф. 30 мА, тип тока утечки - переменный (AС), номинал.отключающая способность 6 кА, I-ном. 100 А, U-раб. 400 В; индикатор вкл/откл; IP20, t-раб. -40...+50°C. | EKF | руб./шт | 3310
| ВД-100N 4P 25А 300мА 6кА PROXIMA (E1046M25300) | Выключатель дифференциального тока на DIN-рейку, серия PROxima (ВД-100N), 4-полюсный, I-диф. 300 мА, тип тока утечки - переменный (AС), номинал.отключающая способность 6 кА, I-ном. 25 А, U-раб. 400 В; индикатор вкл/откл; IP20, t-раб. -40...+50°C. | EKF | руб./шт | 3330.44
| ВД-100N 4P 32А 300мА PROXIMA (E1046M32300) | Выключатель дифференциального тока на DIN-рейку, серия PROxima (ВД-100N), 4-полюсный, I-диф. 300 мА, тип тока утечки - переменный (AС), номинал.отключающая способность 6 кА, I-ном. 32 А, U-раб. 400 В; индикатор вкл/откл; IP20, t-раб. -40...+50°C. | EKF | руб./шт | 3324.49
| ВД-100N 4P 40А 300мА PROXIMA (E1046M40300) | Выключатель дифференциального тока на DIN-рейку, серия PROxima (ВД-100N), 4-полюсный, I-диф. 300 мА, тип тока утечки - переменный (AС), номинал.отключающая способность 6 кА, I-ном. 40 А, U-раб. 400 В; индикатор вкл/откл; IP20, t-раб. -40...+50°C. | EKF | руб./шт | 3149.92
| ВД-100N 4P 50А 300мА PROXIMA (E1046M50300) | Выключатель дифференциального тока на DIN-рейку, серия PROxima (ВД-100N), 4-полюсный, I-диф. 300 мА, тип тока утечки - переменный (AС), номинал.отключающая способность 6 кА, I-ном. 50 А, U-раб. 400 В; индикатор вкл/откл; IP20, t-раб. -40...+50°C. | EKF | руб./шт | 3163.44
| ВД-100N 4P 63А 300мА PROXIMA (E1046M63300) | Выключатель дифференциального тока на DIN-рейку, серия PROxima (ВД-100N), 4-полюсный, I-диф. 300 мА, тип тока утечки - переменный (AС), номинал.отключающая способность 6 кА, I-ном. 63 А, U-раб. 400 В; индикатор вкл/откл; IP20, t-раб. -40...+50°C. | EKF | руб./шт | 3374.49
| ВД-100N 4P 80А 300мА PROXIMA (E1046M80300) | Выключатель дифференциального тока на DIN-рейку, серия PROxima (ВД-100N), 4-полюсный, I-диф. 300 мА, тип тока утечки - переменный (AС), номинал.отключающая способность 6 кА, I-ном. 80 А, U-раб. 400 В; индикатор вкл/откл; IP20, t-раб. -40...+50°C. | EKF | руб./шт | 3387.18
| ВД-100N 4P 100А 300мА PROXIMA (E1046M100300) | Выключатель дифференциального тока на DIN-рейку, серия PROxima (ВД-100N), 4-полюсный, I-диф. 300 мА, тип тока утечки - переменный (AС), номинал.отключающая способность 6 кА, I-ном. 100 А, U-раб. 400 В; индикатор вкл/откл; IP20, t-раб. -40...+50°C. | EKF | руб./шт | 3337.12
| DV 2P 80А/30мА (AC) AVERES (rccb-2-80-30-ac-av) | Выключатель дифференциального тока на DIN-рейку, серия AVERES, 2-полюсный, I-диф. 30 мА, тип тока утечки - переменный (AС), номинал.отключающая способность 10 кА, I-ном. 80 А, U-раб. 230 В; индикатор вкл/откл; IP20, t-раб. -25...+50°C. | EKF | руб./шт | 8740.5
| DV 2P 100А/30мА (AC) AVERES (rccb-2-100-30-ac-av) | Выключатель дифференциального тока на DIN-рейку, серия AVERES, 2-полюсный, I-диф. 30 мА, тип тока утечки - переменный (AС), номинал.отключающая способность 10 кА, I-ном. 100 А, U-раб. 230 В; индикатор вкл/откл; IP20, t-раб. -25...+50°C. | EKF | руб./шт | 9124.5
| DV 2P 25А/300мА (AC) AVERES (rccb-2-25-300-ac-av) | Выключатель дифференциального тока на DIN-рейку, серия AVERES, 2-полюсный, I-диф. 300 мА, тип тока утечки - переменный (AС), номинал.отключающая способность 10 кА, I-ном. 25 А, U-раб. 230 В; индикатор вкл/откл; IP20, t-раб. -25...+50°C. | EKF | руб./шт | 8924.92
| DV 2P 40А/300мА (AC) AVERES (rccb-2-40-300-ac-av) | Выключатель дифференциального тока на DIN-рейку, серия AVERES, 2-полюсный, I-диф. 300 мА, тип тока утечки - переменный (AС), номинал.отключающая способность 10 кА, I-ном. 40 А, U-раб. 230 В; индикатор вкл/откл; IP20, t-раб. -25...+50°C. | EKF | руб./шт | 5128.16
| DV 2P 63А/300мА (AC) AVERES (rccb-2-63-300-ac-av) | Выключатель дифференциального тока на DIN-рейку, серия AVERES, 2-полюсный, I-диф. 300 мА, тип тока утечки - переменный (AС), номинал.отключающая способность 10 кА, I-ном. 63 А, U-раб. 230 В; индикатор вкл/откл; IP20, t-раб. -25...+50°C. | EKF | руб./шт | 6167.98
| DV 2P 80А/300мА (AC) AVERES (rccb-2-80-300-ac-av) | Выключатель дифференциального тока на DIN-рейку, серия AVERES, 2-полюсный, I-диф. 300 мА, тип тока утечки - переменный (AС), номинал.отключающая способность 10 кА, I-ном. 80 А, U-раб. 230 В; индикатор вкл/откл; IP20, t-раб. -25...+50°C. | EKF | руб./шт | 8924.88
| DV 2P 100А/300мА (AC) AVERES (rccb-2-100-300-ac-av) | Выключатель дифференциального тока на DIN-рейку, серия AVERES, 2-полюсный, I-диф. 300 мА, тип тока утечки - переменный (AС), номинал.отключающая способность 10 кА, I-ном. 100 А, U-раб. 230 В; индикатор вкл/откл; IP20, t-раб. -25...+50°C. | EKF | руб./шт | 11999.39
| DV 4P 40А/30мА (AC) AVERES (rccb-4-40-30-ac-av) | Выключатель дифференциального тока на DIN-рейку, серия AVERES, 4-полюсный, I-диф. 30 мА, тип тока утечки - переменный (AС), номинал.отключающая способность 10 кА, I-ном. 40 А, U-раб. 400 В; индикатор вкл/откл; IP20, t-раб. -25...+50°C. | EKF | руб./шт | 6845.66
| DV 4P 63А/30мА (AC) AVERES (rccb-4-63-30-ac-av) | Выключатель дифференциального тока на DIN-рейку, серия AVERES, 4-полюсный, I-диф. 30 мА, тип тока утечки - переменный (AС), номинал.отключающая способность 10 кА, I-ном. 63 А, U-раб. 400 В; индикатор вкл/откл; IP20, t-раб. -25...+50°C. | EKF | руб./шт | 5318.64
| DV 4P 80А/30мА (AC) AVERES (rccb-4-80-30-ac-av) | Выключатель дифференциального тока на DIN-рейку, серия AVERES, 4-полюсный, I-диф. 30 мА, тип тока утечки - переменный (AС), номинал.отключающая способность 10 кА, I-ном. 80 А, U-раб. 400 В; индикатор вкл/откл; IP20, t-раб. -25...+50°C. | EKF | руб./шт | 10633.28
| DV 4P 100А/30мА (AC) AVERES (rccb-4-100-30-ac-av) | Выключатель дифференциального тока на DIN-рейку, серия AVERES, 4-полюсный, I-диф. 30 мА, тип тока утечки - переменный (AС), номинал.отключающая способность 10 кА, I-ном. 100 А, U-раб. 400 В; индикатор вкл/откл; IP20, t-раб. -25...+50°C. | EKF | руб./шт | 11828.96
| DV 4P 25А/300мА (AC) AVERES (rccb-4-25-300-ac-av) | Выключатель дифференциального тока на DIN-рейку, серия AVERES, 4-полюсный, I-диф. 300 мА, тип тока утечки - переменный (AС), номинал.отключающая способность 10 кА, I-ном. 25 А, U-раб. 400 В; индикатор вкл/откл; IP20, t-раб. -25...+50°C. | EKF | руб./шт | 5575.82
| DV 4P 40А/300мА (AC) AVERES (rccb-4-40-300-ac-av) | Выключатель дифференциального тока на DIN-рейку, серия AVERES, 4-полюсный, I-диф. 300 мА, тип тока утечки - переменный (AС), номинал.отключающая способность 10 кА, I-ном. 40 А, U-раб. 400 В; индикатор вкл/откл; IP20, t-раб. -25...+50°C. | EKF | руб./шт | 4135.85
| DV 4P 63А/300мА (AC) AVERES (rccb-4-63-300-ac-av) | Выключатель дифференциального тока на DIN-рейку, серия AVERES, 4-полюсный, I-диф. 300 мА, тип тока утечки - переменный (AС), номинал.отключающая способность 10 кА, I-ном. 63 А, U-раб. 400 В; индикатор вкл/откл; IP20, t-раб. -25...+50°C. | EKF | руб./шт | 2148.64
| DV 4P 80А/300мА (AC) AVERES (rccb-4-80-300-ac-av) | Выключатель дифференциального тока на DIN-рейку, серия AVERES, 4-полюсный, I-диф. 300 мА, тип тока утечки - переменный (AС), номинал.отключающая способность 10 кА, I-ном. 80 А, U-раб. 400 В; индикатор вкл/откл; IP20, t-раб. -25...+50°C. | EKF | руб./шт | 9221.94
| DV 4P 100А/300мА (AC) AVERES (rccb-4-100-300-ac-av) | Выключатель дифференциального тока на DIN-рейку, серия AVERES, 4-полюсный, I-диф. 300 мА, тип тока утечки - переменный (AС), номинал.отключающая способность 10 кА, I-ном. 100 А, U-раб. 400 В; индикатор вкл/откл; IP20, t-раб. -25...+50°C. | EKF | руб./шт | 14394.77
| YON MAX MDL100 ВДТ 2P 30mA 80A AC (MDL100-2P2-80-AC) | Выключатель дифференциального тока (УЗО) на DIN-рейку, 2-полюсный; номин. откл. способность 10 кА, U-раб.240 В(AC), I-дифф.30 мА, I-ном.80 А, тип срабатывания по дифференциальному току "AC", независимый индикатор положения контактов, IP20, t-раб.-25…+40°C. | ДКС | руб./шт | 1817.8
| YON MAX MDL100 ВДТ 2P 100mA 25A AC (MDL100-2P3-25-AC) | Выключатель дифференциального тока (УЗО) на DIN-рейку, 2-полюсный; номин. откл. способность 10 кА, U-раб.240 В(AC), I-дифф.100 мА, I-ном.25 А, тип срабатывания по дифференциальному току "AC", независимый индикатор положения контактов, IP20, t-раб.-25…+40°C. | ДКС | руб./шт | 1687.26
| YON MAX MDL100 ВДТ 2P 100mA 40A AC (MDL100-2P3-40-AC) | Выключатель дифференциального тока (УЗО) на DIN-рейку, 2-полюсный; номин. откл. способность 10 кА, U-раб.240 В(AC), I-дифф.100 мА, I-ном.40 А, тип срабатывания по дифференциальному току "AC", независимый индикатор положения контактов, IP20, t-раб.-25…+40°C. | ДКС | руб./шт | 2366.8
| YON MAX MDL100 ВДТ 2P 100mA 63A AC (MDL100-2P3-63-AC) | Выключатель дифференциального тока (УЗО) на DIN-рейку, 2-полюсный; номин. откл. способность 10 кА, U-раб.240 В(AC), I-дифф.100 мА, I-ном.63 А, тип срабатывания по дифференциальному току "AC", независимый индикатор положения контактов, IP20, t-раб.-25…+40°C. | ДКС | руб./шт | 2443.66
| YON MAX MDL100 ВДТ 2P 100mA 80A AC (MDL100-2P3-80-AC) | Выключатель дифференциального тока (УЗО) на DIN-рейку, 2-полюсный; номин. откл. способность 10 кА, U-раб.240 В(AC), I-дифф.100 мА, I-ном.80 А, тип срабатывания по дифференциальному току "AC", независимый индикатор положения контактов, IP20, t-раб.-25…+40°C. | ДКС | руб./шт | 1822.68
| YON MAX MDL100 ВДТ 2P 300mA 40A AC (MDL100-2P4-40-AC) | Выключатель дифференциального тока (УЗО) на DIN-рейку, 2-полюсный; номин. откл. способность 10 кА, U-раб.240 В(AC), I-дифф.300 мА, I-ном.40 А, тип срабатывания по дифференциальному току "AC", независимый индикатор положения контактов, IP20, t-раб.-25…+40°C. | ДКС | руб./шт | 1648.22
| YON MAX MDL100 ВДТ 2P 300mA 63A AC (MDL100-2P4-63-AC) | Выключатель дифференциального тока (УЗО) на DIN-рейку, 2-полюсный; номин. откл. способность 10 кА, U-раб.240 В(AC), I-дифф.300 мА, I-ном.63 А, тип срабатывания по дифференциальному току "AC", независимый индикатор положения контактов, IP20, t-раб.-25…+40°C. | ДКС | руб./шт | 2511.98
| YON MAX MDL100 ВДТ 4P 30mA 80A AC (MDL100-4P2-80-AC) | Выключатель дифференциального тока (УЗО) на DIN-рейку, 4-полюсный; номин. откл. способность 10 кА, U-раб.240 В(AC), I-дифф.30 мА, I-ном.80 А, тип срабатывания по дифференциальному току "AC", независимый индикатор положения контактов, IP20, t-раб.-25…+40°C. | ДКС | руб./шт | 3059.76
| YON MAX MDL100 ВДТ 4P 100mA 25A AC (MDL100-4P3-25-AC) | Выключатель дифференциального тока (УЗО) на DIN-рейку, 4-полюсный; номин. откл. способность 10 кА, U-раб.415 В(AC), I-дифф.100 мА, I-ном.25 А, тип срабатывания по дифференциальному току "AC", независимый индикатор положения контактов, IP20, t-раб.-25…+40°C. | ДКС | руб./шт | 2388.76
| YON MAX MDL100 ВДТ 4P 100mA 40A AC (MDL100-4P3-40-AC) | Выключатель дифференциального тока (УЗО) на DIN-рейку, 4-полюсный; номин. откл. способность 10 кА, U-раб.415 В(AC), I-дифф.100 мА, I-ном.40 А, тип срабатывания по дифференциальному току "AC", независимый индикатор положения контактов, IP20, t-раб.-25…+40°C. | ДКС | руб./шт | 2280.18
| YON MAX MDL100 ВДТ 4P 100mA 63A AC (MDL100-4P3-63-AC) | Выключатель дифференциального тока (УЗО) на DIN-рейку, 4-полюсный; номин. откл. способность 10 кА, U-раб.415 В(AC), I-дифф.100 мА, I-ном.63 А, тип срабатывания по дифференциальному току "AC", независимый индикатор положения контактов, IP20, t-раб.-25…+40°C. | ДКС | руб./шт | 2572.98
| YON MAX MDL100 ВДТ 4P 100mA 80A AC (MDL100-4P3-80-AC) | Выключатель дифференциального тока (УЗО) на DIN-рейку, 4-полюсный; номин. откл. способность 10 кА, U-раб.415 В(AC), I-дифф.100 мА, I-ном.80 А, тип срабатывания по дифференциальному току "AC", независимый индикатор положения контактов, IP20, t-раб.-25…+40°C. | ДКС | руб./шт | 2618.12
| YON MAX MDL100 ВДТ 4P 300mA 25A AC (MDL100-4P4-25-AC) | Выключатель дифференциального тока (УЗО) на DIN-рейку, 4-полюсный; номин. откл. способность 10 кА, U-раб.415 В(AC), I-дифф.300 мА, I-ном.25 А, тип срабатывания по дифференциальному току "AC", независимый индикатор положения контактов, IP20, t-раб.-25…+40°C. | ДКС | руб./шт | 2381.44
| YON MAX MDL100 ВДТ 4P 300mA 40A AC (MDL100-4P4-40-AC) | Выключатель дифференциального тока (УЗО) на DIN-рейку, 4-полюсный; номин. откл. способность 10 кА, U-раб.415 В(AC), I-дифф.300 мА, I-ном.40 А, тип срабатывания по дифференциальному току "AC", независимый индикатор положения контактов, IP20, t-раб.-25…+40°C. | ДКС | руб./шт | 2260.66
| YON MAX MDL100 ВДТ 4P 300mA 63A AC (MDL100-4P4-63-AC) | Выключатель дифференциального тока (УЗО) на DIN-рейку, 4-полюсный; номин. откл. способность 10 кА, U-раб.415 В(AC), I-дифф.300 мА, I-ном.63 А, тип срабатывания по дифференциальному току "AC", независимый индикатор положения контактов, IP20, t-раб.-25…+40°C. | ДКС | руб./шт | 2415.6
| YON MAX MDL100 ВДТ 4P 300mA 80A AC (MDL100-4P4-80-AC) | Выключатель дифференциального тока (УЗО) на DIN-рейку, 4-полюсный; номин. откл. способность 10 кА, U-раб.415 В(AC), I-дифф.300 мА, I-ном.80 А, тип срабатывания по дифференциальному току "AC", независимый индикатор положения контактов, IP20, t-раб.-25…+40°C. | ДКС | руб./шт | 2587.62
NEW | УЗО-03 ВДТ 2P 10А 300мА тип AC 6кА (14222DEK) | Выключатель дифференциального тока (УЗО) на DIN-рейку, 2-полюсный, U-ном. 230/400 В, I-дифф. 300 мА, I-ном. 10 А, тип срабатывания по дифференциальному току AC, отключающая способность 6 кА, независимый индикатор положения контактов, IP20, t-раб. -25…+60°C. Ширина 2-DIN | DEKraft | руб./шт | 2958.5
NEW | УЗО-03 ВДТ 2P 16А 300мА тип AC 6кА (14223DEK) | Выключатель дифференциального тока (УЗО) на DIN-рейку, 2-полюсный, U-ном. 230/400 В, I-дифф. 300 мА, I-ном. 16 А, тип срабатывания по дифференциальному току AC, отключающая способность 6 кА, независимый индикатор положения контактов, IP20, t-раб. -25…+60°C. Ширина 2-DIN | DEKraft | руб./шт | 2958.5
NEW | УЗО-03 ВДТ 2P 20А 300мА тип AC 6кА (14224DEK) | Выключатель дифференциального тока (УЗО) на DIN-рейку, 2-полюсный, U-ном. 230/400 В, I-дифф. 300 мА, I-ном. 20 А, тип срабатывания по дифференциальному току AC, отключающая способность 6 кА, независимый индикатор положения контактов, IP20, t-раб. -25…+60°C. Ширина 2-DIN | DEKraft | руб./шт | 2958.5
NEW | УЗО-03 ВДТ 2P 25А 300мА тип AC 6кА (14225DEK) | Выключатель дифференциального тока (УЗО) на DIN-рейку, 2-полюсный, U-ном. 230/400 В, I-дифф. 300 мА, I-ном. 25 А, тип срабатывания по дифференциальному току AC, отключающая способность 6 кА, независимый индикатор положения контактов, IP20, t-раб. -25…+60°C. Ширина 2-DIN | DEKraft | руб./шт | 2958.5
NEW | УЗО-03 ВДТ 2P 32А 300мА тип AC 6кА (14226DEK) | Выключатель дифференциального тока (УЗО) на DIN-рейку, 2-полюсный, U-ном. 230/400 В, I-дифф. 300 мА, I-ном. 32 А, тип срабатывания по дифференциальному току AC, отключающая способность 6 кА, независимый индикатор положения контактов, IP20, t-раб. -25…+60°C. Ширина 2-DIN | DEKraft | руб./шт | 2958.5
NEW | УЗО-03 ВДТ 2P 40А 300мА тип AC 6кА (14227DEK) | Выключатель дифференциального тока (УЗО) на DIN-рейку, 2-полюсный, U-ном. 230/400 В, I-дифф. 300 мА, I-ном. 40 А, тип срабатывания по дифференциальному току AC, отключающая способность 6 кА, независимый индикатор положения контактов, IP20, t-раб. -25…+60°C. Ширина 2-DIN | DEKraft | руб./шт | 2769.4
NEW | УЗО-03 ВДТ 2P 63А 300мА тип AC 6кА (14228DEK) | Выключатель дифференциального тока (УЗО) на DIN-рейку, 2-полюсный, U-ном. 230/400 В, I-дифф. 300 мА, I-ном. 63 А, тип срабатывания по дифференциальному току AC, отключающая способность 6 кА, независимый индикатор положения контактов, IP20, t-раб. -25…+60°C. Ширина 2-DIN | DEKraft | руб./шт | 2781.6
NEW | УЗО-03 ВДТ 2P 80А 300мА тип AC 6кА (14229DEK) | Выключатель дифференциального тока (УЗО) на DIN-рейку, 2-полюсный, U-ном. 230/400 В, I-дифф. 300 мА, I-ном. 80 А, тип срабатывания по дифференциальному току AC, отключающая способность 6 кА, независимый индикатор положения контактов, IP20, t-раб. -25…+60°C. Ширина 2-DIN | DEKraft | руб./шт | 2775.5
NEW | УЗО-03 ВДТ 2P 100A 300мА тип AC 6кА (14230DEK) | Выключатель дифференциального тока (УЗО) на DIN-рейку, 2-полюсный, U-ном. 230/400 В, I-дифф. 300 мА, I-ном. 100 А, тип срабатывания по дифференциальному току AC, отключающая способность 6 кА, независимый индикатор положения контактов, IP20, t-раб. -25…+60°C. Ширина 2-DIN | DEKraft | руб./шт | 2775.5
NEW | УЗО-03 ВДТ 4P 16А 300мА тип AC 6кА (14248DEK) | Выключатель дифференциального тока (УЗО) на DIN-рейку, 4-полюсный, U-ном. 230/400 В, I-дифф. 300 мА, I-ном. 16 А, тип срабатывания по дифференциальному току AC, отключающая способность 6 кА, независимый индикатор положения контактов, IP20, t-раб. -25…+60°C. Ширина 2-DIN | DEKraft | руб./шт | 4184.6
NEW | УЗО-03 ВДТ 4P 25А 300мА тип AC 6кА (14249DEK) | Выключатель дифференциального тока (УЗО) на DIN-рейку, 4-полюсный, U-ном. 230/400 В, I-дифф. 300 мА, I-ном. 25 А, тип срабатывания по дифференциальному току AC, отключающая способность 6 кА, независимый индикатор положения контактов, IP20, t-раб. -25…+60°C. Ширина 2-DIN | DEKraft | руб./шт | 4160.2
NEW | УЗО-03 ВДТ 4P 32А 300мА тип AC 6кА (14250DEK) | Выключатель дифференциального тока (УЗО) на DIN-рейку, 4-полюсный, U-ном. 230/400 В, I-дифф. 300 мА, I-ном. 32 А, тип срабатывания по дифференциальному току AC, отключающая способность 6 кА, независимый индикатор положения контактов, IP20, t-раб. -25…+60°C. Ширина 2-DIN | DEKraft | руб./шт | 4148
NEW | УЗО-03 ВДТ 4P 40А 300мА тип AC 6кА (14251DEK) | Выключатель дифференциального тока (УЗО) на DIN-рейку, 4-полюсный, U-ном. 230/400 В, I-дифф. 300 мА, I-ном. 40 А, тип срабатывания по дифференциальному току AC, отключающая способность 6 кА, независимый индикатор положения контактов, IP20, t-раб. -25…+60°C. Ширина 2-DIN | DEKraft | руб./шт | 3940.6
NEW | УЗО-03 ВДТ 4P 63А 300мА тип AC 6кА (14252DEK) | Выключатель дифференциального тока (УЗО) на DIN-рейку, 4-полюсный, U-ном. 230/400 В, I-дифф. 300 мА, I-ном. 63 А, тип срабатывания по дифференциальному току AC, отключающая способность 6 кА, независимый индикатор положения контактов, IP20, t-раб. -25…+60°C. Ширина 2-DIN | DEKraft | руб./шт | 3995.5
NEW | УЗО-03 ВДТ 4P 80А 300мА тип AC 6кА (14253DEK) | Выключатель дифференциального тока (УЗО) на DIN-рейку, 4-полюсный, U-ном. 230/400 В, I-дифф. 300 мА, I-ном. 80 А, тип срабатывания по дифференциальному току AC, отключающая способность 6 кА, независимый индикатор положения контактов, IP20, t-раб. -25…+60°C. Ширина 2-DIN | DEKraft | руб./шт | 4276.1
NEW | City9 Set ВДТ 4P 40А 30мА Тип-AC 400В (C9R36440) | Выключатель дифференциального тока (УЗО) на DIN-рейку, 4-полюсный (3P+N); U-раб.400 В, I-дифф.30 мА, I-номин.40 А, тип срабатывания по дифференциальному току AC, кнопка "ТЕСТ"; IP20, t-раб.-25…+60°C. | Systeme Electric | руб./шт | 5008.83
NEW | City9 Set ВДТ 4P 25А 30мА Тип-AC 400В (C9R36425) | Выключатель дифференциального тока (УЗО) на DIN-рейку, 4-полюсный (3P+N); U-раб.400 В, I-дифф.30 мА, I-номин.25 А, тип срабатывания по дифференциальному току AC, кнопка "ТЕСТ"; IP20, t-раб.-25…+60°C. | Systeme Electric | руб./шт | 4702.58
NEW | City9 Set ВДТ 4P 63А 30мА Тип-AC 400В (C9R36463) | Выключатель дифференциального тока (УЗО) на DIN-рейку, 4-полюсный (3P+N); U-раб.400 В, I-дифф.30 мА, I-номин.63 А, тип срабатывания по дифференциальному току AC, кнопка "ТЕСТ"; IP20, t-раб.-25…+60°C. | Systeme Electric | руб./шт | 6591.92
NEW | City9 Set ВДТ 4P 25А 30мА Тип-A 400В (C9R68425) | Выключатель дифференциального тока (УЗО) на DIN-рейку, 4-полюсный (3P+N); U-раб.400 В, I-дифф.30 мА, I-номин.25 А, тип срабатывания по дифференциальному току A, кнопка "ТЕСТ"; IP20, t-раб.-25…+60°C. | Systeme Electric | руб./шт | 5709.54
NEW | City9 Set ВДТ 4P 40А 30мА Тип-A 400В (C9R68440) | Выключатель дифференциального тока (УЗО) на DIN-рейку, 4-полюсный (3P+N); U-раб.400 В, I-дифф.30 мА, I-номин.40 А, тип срабатывания по дифференциальному току A, кнопка "ТЕСТ"; IP20, t-раб.-25…+60°C. | Systeme Electric | руб./шт | 6020.97
NEW | City9 Set ВДТ 4P 63А 30мА Тип-A 400В (C9R68463) | Выключатель дифференциального тока (УЗО) на DIN-рейку, 4-полюсный (3P+N); U-раб.400 В, I-дифф.30 мА, I-номин.63 А, тип срабатывания по дифференциальному току A, кнопка "ТЕСТ"; IP20, t-раб.-25…+60°C. | Systeme Electric | руб./шт | 7889.54
NEW | City9 Set ВДТ 4P 40А 300мА Тип-AC 400В (C9R66440) | Выключатель дифференциального тока (УЗО) на DIN-рейку, 4-полюсный (3P+N); U-раб.400 В, I-дифф.300 мА, I-номин.40 А, тип срабатывания по дифференциальному току AC, кнопка "ТЕСТ"; IP20, t-раб.-25…+60°C. | Systeme Electric | руб./шт | 5553.82
NEW | City9 Set ВДТ 4P 63А 300мА Тип-AC 400В (C9R66463) | Выключатель дифференциального тока (УЗО) на DIN-рейку, 4-полюсный (3P+N); U-раб.400 В, I-дифф.300 мА, I-номин.63 А, тип срабатывания по дифференциальному току AC, кнопка "ТЕСТ"; IP20, t-раб.-25…+60°C. | Systeme Electric | руб./шт | 7214.78
NEW | Systeme9 ВДТ 2P 25A 30мА Тип-AC 230В (S9R12225) | Выключатель дифференциального тока (УЗО) на DIN-рейку, 2-полюсный (1P+N); U-раб.230 В, I-дифф.30 мА, I-номин.25 А, тип срабатывания по дифференциальному току AC, кнопка "ТЕСТ"; IP20, t-раб.-25…+60°C. | Systeme Electric | руб./шт | 4834.13
NEW | Systeme9 ВДТ 2P 40A 30мА Тип-AC 230В (S9R12240) | Выключатель дифференциального тока (УЗО) на DIN-рейку, 2-полюсный (1P+N); U-раб.230 В, I-дифф.30 мА, I-номин.40 А, тип срабатывания по дифференциальному току AC, кнопка "ТЕСТ"; IP20, t-раб.-25…+60°C. | Systeme Electric | руб./шт | 4753.56
NEW | Systeme9 ВДТ 2P 63A 30мА Тип-AC 230В (S9R12263) | Выключатель дифференциального тока (УЗО) на DIN-рейку, 2-полюсный (1P+N); U-раб.230 В, I-дифф.30 мА, I-номин.63 А, тип срабатывания по дифференциальному току AC, кнопка "ТЕСТ"; IP20, t-раб.-25…+60°C. | Systeme Electric | руб./шт | 6324.65
NEW | Systeme9 ВДТ 2P 25A 30мА Тип-A 230В (S9R22225) | Выключатель дифференциального тока (УЗО) на DIN-рейку, 2-полюсный (1P+N); U-раб.230 В, I-дифф.30 мА, I-номин.25 А, тип срабатывания по дифференциальному току A, кнопка "ТЕСТ"; IP20, t-раб.-25…+60°C. | Systeme Electric | руб./шт | 5599.53
NEW | Systeme9 ВДТ 2P 40A 30мА Тип-A 230В (S9R22240) | Выключатель дифференциального тока (УЗО) на DIN-рейку, 2-полюсный (1P+N); U-раб.230 В, I-дифф.30 мА, I-номин.40 А, тип срабатывания по дифференциальному току A, кнопка "ТЕСТ"; IP20, t-раб.-25…+60°C. | Systeme Electric | руб./шт | 5438.39
NEW | Systeme9 ВДТ 2P 63A 30мА Тип-A 230В (S9R22263) | Выключатель дифференциального тока (УЗО) на DIN-рейку, 2-полюсный (1P+N); U-раб.230 В, I-дифф.30 мА, I-номин.63 А, тип срабатывания по дифференциальному току A, кнопка "ТЕСТ"; IP20, t-раб.-25…+60°C. | Systeme Electric | руб./шт | 7251.19
NEW | Systeme9 ВДТ 4P 25A 30мА Тип-AC 400В (S9R12425) | Выключатель дифференциального тока (УЗО) на DIN-рейку, 4-полюсный (3P+N); U-раб.400 В, I-дифф.30 мА, I-номин.25 А, тип срабатывания по дифференциальному току AС, кнопка "ТЕСТ"; IP20, t-раб.-25…+60°C. | Systeme Electric | руб./шт | 7734.6
NEW | Systeme9 ВДТ 4P 40A 30мА Тип-AC 400В (S9R12440) | Выключатель дифференциального тока (УЗО) на DIN-рейку, 4-полюсный (3P+N); U-раб.400 В, I-дифф.30 мА, I-номин.40 А, тип срабатывания по дифференциальному току AС, кнопка "ТЕСТ"; IP20, t-раб.-25…+60°C. | Systeme Electric | руб./шт | 7573.47
NEW | Systeme9 ВДТ 4P 63A 30мА Тип-AC 400В (S9R12463) | Выключатель дифференциального тока (УЗО) на DIN-рейку, 4-полюсный (3P+N); U-раб.400 В, I-дифф.30 мА, I-номин.63 А, тип срабатывания по дифференциальному току AС, кнопка "ТЕСТ"; IP20, t-раб.-25…+60°C. | Systeme Electric | руб./шт | 9466.83
NEW | Systeme9 ВДТ 4P 80A 30мА Тип-AC 400В (S9R12480) | Выключатель дифференциального тока (УЗО) на DIN-рейку, 4-полюсный (3P+N); U-раб.400 В, I-дифф.30 мА, I-номин.80 А, тип срабатывания по дифференциальному току AС, кнопка "ТЕСТ"; IP20, t-раб.-25…+60°C. | Systeme Electric | руб./шт | 14462.1
NEW | Systeme9 ВДТ 4P 100A 30мА Тип-AC 400В (S9R12491) | Выключатель дифференциального тока (УЗО) на DIN-рейку, 4-полюсный (3P+N); U-раб.400 В, I-дифф.30 мА, I-номин.100 А, тип срабатывания по дифференциальному току AС, кнопка "ТЕСТ"; IP20, t-раб.-25…+60°C. | Systeme Electric | руб./шт | 15670.63
NEW | Systeme9 ВДТ 4P 25A 30мА Тип-A 400В (S9R22425) | Выключатель дифференциального тока (УЗО) на DIN-рейку, 4-полюсный (3P+N); U-раб.400 В, I-дифф.30 мА, I-номин.25 А, тип срабатывания по дифференциальному току A, кнопка "ТЕСТ"; IP20, t-раб.-25…+60°C. | Systeme Electric | руб./шт | 8902.85
NEW | Systeme9 ВДТ 4P 40A 30мА Тип-A 400В (S9R22440) | Выключатель дифференциального тока (УЗО) на DIN-рейку, 4-полюсный (3P+N); U-раб.400 В, I-дифф.30 мА, I-номин.40 А, тип срабатывания по дифференциальному току A, кнопка "ТЕСТ"; IP20, t-раб.-25…+60°C. | Systeme Electric | руб./шт | 8741.71
NEW | Systeme9 ВДТ 4P 63A 30мА Тип-A 400В (S9R22463) | Выключатель дифференциального тока (УЗО) на DIN-рейку, 4-полюсный (3P+N); U-раб.400 В, I-дифф.30 мА, I-номин.63 А, тип срабатывания по дифференциальному току A, кнопка "ТЕСТ"; IP20, t-раб.-25…+60°C. | Systeme Electric | руб./шт | 13857.83
NEW | Systeme9 ВДТ 4P 80A 30мА Тип-A 400В (S9R22480) | Выключатель дифференциального тока (УЗО) на DIN-рейку, 4-полюсный (3P+N); U-раб.400 В, I-дифф.30 мА, I-номин.80 А, тип срабатывания по дифференциальному току A, кнопка "ТЕСТ"; IP20, t-раб.-25…+60°C. | Systeme Electric | руб./шт | 16597.17
NEW | Systeme9 ВДТ 4P 100A 30мА Тип-A 400В (S9R22491) | Выключатель дифференциального тока (УЗО) на DIN-рейку, 4-полюсный (3P+N); U-раб.400 В, I-дифф.30 мА, I-номин.100 А, тип срабатывания по дифференциальному току A, кнопка "ТЕСТ"; IP20, t-раб.-25…+60°C. | Systeme Electric | руб./шт | 18007.13
NEW | Systeme9 ВДТ 2P 25A 300мА Тип-AC 230В (S9R14225) | Выключатель дифференциального тока (УЗО) на DIN-рейку, 2-полюсный (1P+N); U-раб.230 В, I-дифф.300 мА, I-номин.25 А, тип срабатывания по дифференциальному току AС, кнопка "ТЕСТ"; IP20, t-раб.-25…+60°C. | Systeme Electric | руб./шт | 5800.95
NEW | Systeme9 ВДТ 2P 40A 300мА Тип-AC 230В (S9R14240) | Выключатель дифференциального тока (УЗО) на DIN-рейку, 2-полюсный (1P+N); U-раб.230 В, I-дифф.300 мА, I-номин.40 А, тип срабатывания по дифференциальному току AС, кнопка "ТЕСТ"; IP20, t-раб.-25…+60°C. | Systeme Electric | руб./шт | 5720.38
NEW | Systeme9 ВДТ 2P 63A 300мА Тип-AC 230В (S9R14263) | Выключатель дифференциального тока (УЗО) на DIN-рейку, 2-полюсный (1P+N); U-раб.230 В, I-дифф.300 мА, I-номин.63 А, тип срабатывания по дифференциальному току AС, кнопка "ТЕСТ"; IP20, t-раб.-25…+60°C. | Systeme Electric | руб./шт | 9063.99
NEW | Systeme9 ВДТ 2P 25A 300мА Тип-A 230В (S9R24225) | Выключатель дифференциального тока (УЗО) на DIN-рейку, 2-полюсный (1P+N); U-раб.230 В, I-дифф.300 мА, I-номин.25 А, тип срабатывания по дифференциальному току A, кнопка "ТЕСТ"; IP20, t-раб.-25…+60°C. | Systeme Electric | руб./шт | 6646.93
NEW | Systeme9 ВДТ 2P 40A 300мА Тип-A 230В (S9R24240) | Выключатель дифференциального тока (УЗО) на DIN-рейку, 2-полюсный (1P+N); U-раб.230 В, I-дифф.300 мА, I-номин.40 А, тип срабатывания по дифференциальному току A, кнопка "ТЕСТ"; IP20, t-раб.-25…+60°C. | Systeme Electric | руб./шт | 6526.07
NEW | Systeme9 ВДТ 2P 63A 300мА Тип-A 230В (S9R24263) | Выключатель дифференциального тока (УЗО) на DIN-рейку, 2-полюсный (1P+N); U-раб.230 В, I-дифф.300 мА, I-номин.63 А, тип срабатывания по дифференциальному току A, кнопка "ТЕСТ"; IP20, t-раб.-25…+60°C. | Systeme Electric | руб./шт | 10393.38
NEW | Systeme9 ВДТ 4P 25A 300мА Тип-AC 400В (S9R14425) | Выключатель дифференциального тока (УЗО) на DIN-рейку, 4-полюсный (3P+N); U-раб.400 В, I-дифф.300 мА, I-номин.25 А, тип срабатывания по дифференциальному току AC, кнопка "ТЕСТ"; IP20, t-раб.-25…+60°C. | Systeme Electric | руб./шт | 9305.7
NEW | Systeme9 ВДТ 4P 40A 300мА Тип-AC 400В (S9R14440) | Выключатель дифференциального тока (УЗО) на DIN-рейку, 4-полюсный (3P+N); U-раб.400 В, I-дифф.300 мА, I-номин.40 А, тип срабатывания по дифференциальному току AC, кнопка "ТЕСТ"; IP20, t-раб.-25…+60°C. | Systeme Electric | руб./шт | 9063.99
NEW | Systeme9 ВДТ 4P 63A 300мА Тип-AC 400В (S9R14463) | Выключатель дифференциального тока (УЗО) на DIN-рейку, 4-полюсный (3P+N); U-раб.400 В, I-дифф.300 мА, I-номин.63 А, тип срабатывания по дифференциальному току AC, кнопка "ТЕСТ"; IP20, t-раб.-25…+60°C. | Systeme Electric | руб./шт | 14462.1
NEW | Systeme9 ВДТ 4P 80A 300мА Тип-AC 400В (S9R14480) | Выключатель дифференциального тока (УЗО) на DIN-рейку, 4-полюсный (3P+N); U-раб.400 В, I-дифф.300 мА, I-номин.80 А, тип срабатывания по дифференциальному току AC, кнопка "ТЕСТ"; IP20, t-раб.-25…+60°C. | Systeme Electric | руб./шт | 17362.58
NEW | Systeme9 ВДТ 4P 100A 300мА Тип-AC 400В (S9R14491) | Выключатель дифференциального тока (УЗО) на DIN-рейку, 4-полюсный (3P+N); U-раб.400 В, I-дифф.300 мА, I-номин.100 А, тип срабатывания по дифференциальному току AC, кнопка "ТЕСТ"; IP20, t-раб.-25…+60°C. | Systeme Electric | руб./шт | 18812.81
NEW | Systeme9 ВДТ 4P 25A 300мА Тип-A 400В (S9R24425) | Выключатель дифференциального тока (УЗО) на DIN-рейку, 4-полюсный (3P+N); U-раб.400 В, I-дифф.300 мА, I-номин.25 А, тип срабатывания по дифференциальному току A, кнопка "ТЕСТ"; IP20, t-раб.-25…+60°C. | Systeme Electric | руб./шт | 10675.37
NEW | Systeme9 ВДТ 4P 40A 300мА Тип-A 400В (S9R24440) | Выключатель дифференциального тока (УЗО) на DIN-рейку, 4-полюсный (3P+N); U-раб.400 В, I-дифф.300 мА, I-номин.40 А, тип срабатывания по дифференциальному току A, кнопка "ТЕСТ"; IP20, t-раб.-25…+60°C. | Systeme Electric | руб./шт | 10433.66
NEW | Systeme9 ВДТ 4P 63A 300мА Тип-A 400В (S9R24463) | Выключатель дифференциального тока (УЗО) на DIN-рейку, 4-полюсный (3P+N); U-раб.400 В, I-дифф.300 мА, I-номин.63 А, тип срабатывания по дифференциальному току A, кнопка "ТЕСТ"; IP20, t-раб.-25…+60°C. | Systeme Electric | руб./шт | 16597.17
NEW | Systeme9 ВДТ 4P 80A 300мА Тип-A 400В (S9R24480) | Выключатель дифференциального тока (УЗО) на DIN-рейку, 4-полюсный (3P+N); U-раб.400 В, I-дифф.300 мА, I-номин.80 А, тип срабатывания по дифференциальному току A, кнопка "ТЕСТ"; IP20, t-раб.-25…+60°C. | Systeme Electric | руб./шт | 19940.78
NEW | Systeme9 ВДТ 4P 100A 300мА Тип-A 400В (S9R24491) | Выключатель дифференциального тока (УЗО) на DIN-рейку, 4-полюсный (3P+N); U-раб.400 В, I-дифф.300 мА, I-номин.100 А, тип срабатывания по дифференциальному току A, кнопка "ТЕСТ"; IP20, t-раб.-25…+60°C. | Systeme Electric | руб./шт | 21632.72
NEW | ВД-100N 2P 16А 10мА AC 6кА PROXIMA (E1026M1610) | Выключатель дифференциального тока на DIN-рейку; 2-полюсный; U-ном.230 В (AC), номинальный отключающий дифференциальный ток 10 мА тип "AC", электромеханический модуль защиты, I-ном.16 А, номинальная отключающая способность 6кА; IP20, t-раб.-40…+55°C. | EKF | руб./шт | 2484.83
NEW | ВД-100N 2P 25А 10мА AC 6кА PROXIMA (E1026M2510) | Выключатель дифференциального тока на DIN-рейку; 2-полюсный; U-ном.230 В (AC), номинальный отключающий дифференциальный ток 10 мА тип "AC", электромеханический модуль защиты, I-ном.25 А, номинальная отключающая способность 6кА; IP20, t-раб.-40…+55°C. | EKF | руб./шт | 2284.7
NEW | ВД-100N 2P 25А 100мА AC 6кА PROXIMA (E1026M25100) | Выключатель дифференциального тока на DIN-рейку; 2-полюсный; U-ном.230 В (AC), номинальный отключающий дифференциальный ток 100 мА тип "AC", электромеханический модуль защиты, I-ном.25 А, номинальная отключающая способность 6кА; IP20, t-раб.-40…+55°C. | EKF | руб./шт | 2218.69
NEW | ВД-100N 2P 63А 100мА AC 6кА PROXIMA (E1026M63100) | Выключатель дифференциального тока на DIN-рейку; 2-полюсный; U-ном.230 В (AC), номинальный отключающий дифференциальный ток 100 мА тип "AC", электромеханический модуль защиты, I-ном.63 А, номинальная отключающая способность 6кА; IP20, t-раб.-40…+55°C. | EKF | руб./шт | 2207.48
NEW | ВД-100N 2P 16А 10мА A 6кА PROXIMA (E1026MA1610) | Выключатель дифференциального тока на DIN-рейку; 2-полюсный; U-ном.230 В (AC), номинальный отключающий дифференциальный ток 10 мА тип "A", электромеханический модуль защиты, I-ном.16 А, номинальная отключающая способность 6кА; IP20, t-раб.-40…+55°C. | EKF | руб./шт | 3102.34
NEW | ВД-100N 2P 16А 30мА A 6кА PROXIMA (E1026MA1630) | Выключатель дифференциального тока на DIN-рейку; 2-полюсный; U-ном.230 В (AC), номинальный отключающий дифференциальный ток 30 мА тип "A", электромеханический модуль защиты, I-ном.16 А, номинальная отключающая способность 6кА; IP20, t-раб.-40…+55°C. | EKF | руб./шт | 2357.11
NEW | ВД-100N 2P 25А 10мА A 6кА PROXIMA (E1026MA2510) | Выключатель дифференциального тока на DIN-рейку; 2-полюсный; U-ном.230 В (AC), номинальный отключающий дифференциальный ток 10 мА тип "A", электромеханический модуль защиты, I-ном.25 А, номинальная отключающая способность 6кА; IP20, t-раб.-40…+55°C. | EKF | руб./шт | 3599.59
NEW | ВД-100N 2P 25А 30мА A 6кА PROXIMA (E1026MA2530) | Выключатель дифференциального тока на DIN-рейку; 2-полюсный; U-ном.230 В (AC), номинальный отключающий дифференциальный ток 30 мА тип "A", электромеханический модуль защиты, I-ном.25 А, номинальная отключающая способность 6кА; IP20, t-раб.-40…+55°C. | EKF | руб./шт | 2267.78
NEW | ВД-100N 2P 32А 30мА A 6кА PROXIMA (E1026MA3230) | Выключатель дифференциального тока на DIN-рейку; 2-полюсный; U-ном.230 В (AC), номинальный отключающий дифференциальный ток 30 мА тип "A", электромеханический модуль защиты, I-ном.32 А, номинальная отключающая способность 6кА; IP20, t-раб.-40…+55°C. | EKF | руб./шт | 2287.79
NEW | ВД-100N 2P 40А 30мА A 6кА PROXIMA (E1026MA4030) | Выключатель дифференциального тока на DIN-рейку; 2-полюсный; U-ном.230 В (AC), номинальный отключающий дифференциальный ток 30 мА тип "A", электромеханический модуль защиты, I-ном.40 А, номинальная отключающая способность 6кА; IP20, t-раб.-40…+55°C. | EKF | руб./шт | 2345.98
NEW | ВД-100N 2P 63А 100мА A 6кА PROXIMA (E1026MA63100) | Выключатель дифференциального тока на DIN-рейку; 2-полюсный; U-ном.230 В (AC), номинальный отключающий дифференциальный ток 100 мА тип "A", электромеханический модуль защиты, I-ном.63 А, номинальная отключающая способность 6кА; IP20, t-раб.-40…+55°C. | EKF | руб./шт | 3667.59
NEW | ВД-100N 2P 63А 30мА A 6кА PROXIMA (E1026MA6330) | Выключатель дифференциального тока на DIN-рейку; 2-полюсный; U-ном.230 В (AC), номинальный отключающий дифференциальный ток 30 мА тип "A", электромеханический модуль защиты, I-ном.63 А, номинальная отключающая способность 6кА; IP20, t-раб.-40…+55°C. | EKF | руб./шт | 2694.45
NEW | ВД-100N 2P 80А 30мА A 6кА PROXIMA (E1026MA8030) | Выключатель дифференциального тока на DIN-рейку; 2-полюсный; U-ном.230 В (AC), номинальный отключающий дифференциальный ток 30 мА тип "A", электромеханический модуль защиты, I-ном.80 А, номинальная отключающая способность 6кА; IP20, t-раб.-40…+55°C. | EKF | руб./шт | 3539.11
NEW | ВД-100N (S) 2P 63А 100мА AC 6кА PROXIMA (E1026MS63100) | Выключатель дифференциального тока на DIN-рейку; 2-полюсный; U-ном.230 В (AC), номинальный отключающий дифференциальный ток 100 мА, электромеханический модуль защиты селективный, I-ном.63 А, номинальная отключающая способность 6кА; IP20, t-раб.-40…+55°C. | EKF | руб./шт | 3264.56
NEW | ВД-100N 4P 40А 30мА A 6кА PROXIMA (E1046MA4030) | Выключатель дифференциального тока на DIN-рейку; 4-полюсный; U-ном.400 В (AC), номинальный отключающий дифференциальный ток 30 мА тип "A", электромеханический модуль защиты, I-ном.40 А, номинальная отключающая способность 6кА; IP20, t-раб.-40…+55°C. | EKF | руб./шт | 3314.54
NEW | ВД-100N 4P 63А 30мА A 6кА PROXIMA (E1046MA6330) | Выключатель дифференциального тока на DIN-рейку; 4-полюсный; U-ном.400 В (AC), номинальный отключающий дифференциальный ток 30 мА тип "A", электромеханический модуль защиты, I-ном.63 А, номинальная отключающая способность 6кА; IP20, t-раб.-40…+55°C. | EKF | руб./шт | 3852.29
NEW | ВД-100N (S) 4P 40А 100мА AC 6кА PROXIMA (E1046MS40100) | Выключатель дифференциального тока на DIN-рейку; 4-полюсный; U-ном.400 В (AC), номинальный отключающий дифференциальный ток 100 мА тип "AC", электромеханический модуль защиты селективный, I-ном.40 А, номинальная отключающая способность 6кА; IP20, t-раб.-40…+55°C. | EKF | руб./шт | 4473.62
NEW | ВД-100N (S) 4P 40А 300мА AC 6кА PROXIMA (E1046MS40300) | Выключатель дифференциального тока на DIN-рейку; 4-полюсный; U-ном.400 В (AC), номинальный отключающий дифференциальный ток 300 мА тип "AC", электромеханический модуль защиты селективный, I-ном.40 А, номинальная отключающая способность 6кА; IP20, t-раб.-40…+55°C. | EKF | руб./шт | 4120.65
NEW | ВД-100N (S) 4P 63А 100мА AC 6кА PROXIMA (E1046MS63100) | Выключатель дифференциального тока на DIN-рейку; 4-полюсный; U-ном.400 В (AC), номинальный отключающий дифференциальный ток 100 мА тип "AC", электромеханический модуль защиты селективный, I-ном.63 А, номинальная отключающая способность 6кА; IP20, t-раб.-40…+55°C. | EKF | руб./шт | 4433.26
NEW | ВД-100N (S) 4P 63А 300мА AC 6кА PROXIMA (E1046MS63300) | Выключатель дифференциального тока на DIN-рейку; 4-полюсный; U-ном.400 В (AC), номинальный отключающий дифференциальный ток 300 мА тип "AC", электромеханический модуль защиты селективный, I-ном.63 А, номинальная отключающая способность 6кА; IP20, t-раб.-40…+55°C. | EKF | руб./шт | 4383.53
NEW | ВДТ-40 2P 40А 100мА АС 4,5кА BASIC (elcb-2-40-100e-sim) | Выключатель дифференциального тока на DIN-рейку; 2-полюсный; U-ном.230 В (AC), номинальный отключающий дифференциальный ток 100 мА тип "AC", электронный модуль защиты селективный, I-ном.40 А, номинальная отключающая способность 4.5кА; IP20, t-раб.-40…+55°C. | EKF | руб./шт | 1412.87
NEW | DV 2P 25А 10мА AC 6kA AVERES (rccb-2-25-10-ac-av) | Выключатель дифференциального тока модульный на DIN-рейку; 2-полюсный; U-ном.230/400 В (AC), I-ном.25 А, номинальный отключающий дифференциальный ток 10 мА тип "AC", электромеханический модуль защиты, номинальная отключающая способность 6кА; IP20, t-раб.-25…+50°C. | EKF | руб./шт | 5025.73
NEW | DV 2P 40А 100мА AC 6kA AVERES (rccb-2-40-100-ac-av) | Выключатель дифференциального тока модульный на DIN-рейку; 2-полюсный; U-ном.230/400 В (AC), I-ном.40 А, номинальный отключающий дифференциальный ток 100 мА тип "AC", электромеханический модуль защиты, номинальная отключающая способность 6кА; IP20, t-раб.-25…+50°C. | EKF | руб./шт | 3143.13
NEW | DV 2P 63А 100мА AC 6kA AVERES (rccb-2-63-100-ac-av) | Выключатель дифференциального тока модульный на DIN-рейку; 2-полюсный; U-ном.230/400 В (AC), I-ном.63 А, номинальный отключающий дифференциальный ток 100 мА тип "AC", электромеханический модуль защиты, номинальная отключающая способность 6кА; IP20, t-раб.-25…+50°C. | EKF | руб./шт | 5696.51
NEW | DV 2P (S) 63А 100мА AC 6kA AVERES (rccb-2-63-100-s-av) | Выключатель дифференциального тока модульный на DIN-рейку; 2-полюсный; U-ном.230/400 В (AC), I-ном.63 А, номинальный отключающий дифференциальный ток 100 мА, электромеханический модуль защиты селективный, номинальная отключающая способность 6кА; IP20, t-раб.-25…+50°C. | EKF | руб./шт | 6329.57
NEW | DV 2P (S) 63А 300мА AC 6kA AVERES (rccb-2-63-300-s-av) | Выключатель дифференциального тока модульный на DIN-рейку; 2-полюсный; U-ном.230/400 В (AC), I-ном.63 А, номинальный отключающий дифференциальный ток 300 мА, электромеханический модуль защиты селективный, номинальная отключающая способность 6кА; IP20, t-раб.-25…+50°C. | EKF | руб./шт | 8857.57
NEW | DV 2P 63А 30мА A 6kA AVERES (rccb-2-63-30-a-av) | Выключатель дифференциального тока модульный на DIN-рейку; 2-полюсный; U-ном.230/400 В (AC), I-ном.63 А, номинальный отключающий дифференциальный ток 30 мА тип "A", электромеханический модуль защиты, номинальная отключающая способность 6кА; IP20, t-раб.-25…+50°C. | EKF | руб./шт | 7318.67
NEW | DV 4P 25А 100мА AC 6kA AVERES (rccb-4-25-100-ac-av) | Выключатель дифференциального тока модульный на DIN-рейку; 4-полюсный; U-ном.230/400 В (AC), I-ном.25 А, номинальный отключающий дифференциальный ток 100 мА тип "AC", электромеханический модуль защиты, номинальная отключающая способность 6кА; IP20, t-раб.-25…+50°C. | EKF | руб./шт | 5575.82
NEW | DV 4P 25А 30мА A 6kA AVERES (rccb-4-25-30-a-av) | Выключатель дифференциального тока модульный на DIN-рейку; 4-полюсный; U-ном.230/400 В (AC), I-ном.25 А, номинальный отключающий дифференциальный ток 30 мА тип "A", электромеханический модуль защиты, номинальная отключающая способность 6кА; IP20, t-раб.-25…+50°C. | EKF | руб./шт | 8376.72
NEW | DV 4P 40А 100мА AC 6kA AVERES (rccb-4-40-100-ac-av) | Выключатель дифференциального тока модульный на DIN-рейку; 4-полюсный; U-ном.230/400 В (AC), I-ном.40 А, номинальный отключающий дифференциальный ток 100 мА тип "AC", электромеханический модуль защиты, номинальная отключающая способность 6кА; IP20, t-раб.-25…+50°C. | EKF | руб./шт | 7004.66
NEW | DV 4P (S) 40А 300мА AC 6kA AVERES (rccb-4-40-300-s-av) | Выключатель дифференциального тока модульный на DIN-рейку; 4-полюсный; U-ном.230/400 В (AC), I-ном.40 А, номинальный отключающий дифференциальный ток 300 мА, электромеханический модуль защиты селективный, номинальная отключающая способность 6кА; IP20, t-раб.-25…+50°C. | EKF | руб./шт | 8249.55
NEW | DV 4P 40А 30мА A 6kA AVERES (rccb-4-40-30-a-av) | Выключатель дифференциального тока модульный на DIN-рейку; 4-полюсный; U-ном.230/400 В (AC), I-ном.40 А, номинальный отключающий дифференциальный ток 30 мА тип "A", электромеханический модуль защиты, номинальная отключающая способность 6кА; IP20, t-раб.-25…+50°C. | EKF | руб./шт | 8376.72
NEW | DV 4P 63А 100мА AC 6kA AVERES (rccb-4-63-100-ac-av) | Выключатель дифференциального тока модульный на DIN-рейку; 4-полюсный; U-ном.230/400 В (AC), I-ном.63 А, номинальный отключающий дифференциальный ток 100 мА тип "AC", электромеханический модуль защиты, номинальная отключающая способность 6кА; IP20, t-раб.-25…+50°C. | EKF | руб./шт | 2731.64
NEW | DV 4P (S) 63А 100мА AC 6kA AVERES (rccb-4-63-100-s-av) | Выключатель дифференциального тока модульный на DIN-рейку; 4-полюсный; U-ном.230/400 В (AC), I-ном.63 А, номинальный отключающий дифференциальный ток 100 мА, электромеханический модуль защиты селективный, номинальная отключающая способность 6кА; IP20, t-раб.-25…+50°C. | EKF | руб./шт | 10443.35
NEW | DV 4P (S) 63А 300мА AC 6kA AVERES (rccb-4-63-300-s-av) | Выключатель дифференциального тока модульный на DIN-рейку; 4-полюсный; U-ном.230/400 В (AC), I-ном.63 А, номинальный отключающий дифференциальный ток 300 мА, электромеханический модуль защиты селективный, номинальная отключающая способность 6кА; IP20, t-раб.-25…+50°C. | EKF | руб./шт | 8498.42
| City9 Set 25А 2P 10мА A 230В (C9R70225) | Выключатель дифференциального тока (УЗО) на DIN-рейку, 2-полюсный (1P+N); U-раб.230 В, I-дифф.10 мА, I-номин.25 А, тип срабатывания по дифференциальному току A, кнопка "ТЕСТ"; IP20, t-раб.-25…+60°C. | Systeme Electric | руб./шт | 4079.72
| City9 Set 25А 2P 30мА A 230В (C9R68225) | Выключатель дифференциального тока (УЗО) на DIN-рейку, 2-полюсный (1P+N); U-раб.230 В, I-дифф.30 мА, I-номин.25 А, тип срабатывания по дифференциальному току A, кнопка "ТЕСТ"; IP20, t-раб.-25…+60°C. | Systeme Electric | руб./шт | 3763.11
| City9 Set 25А 2P 30мА AC 230В (C9R36225) | Выключатель дифференциального тока (УЗО) на DIN-рейку, 2-полюсный (1P+N); U-раб.230 В, I-дифф.30 мА, I-номин.25 А, тип срабатывания по дифференциальному току AC, кнопка "ТЕСТ"; IP20, t-раб.-25…+60°C. | Systeme Electric | руб./шт | 3140.25
| City9 Set 40А 2P 100мА AC 230В (C9R56240) | Выключатель дифференциального тока (УЗО) на DIN-рейку, 2-полюсный (1P+N); U-раб.230 В, I-дифф.100 мА, I-номин.40 А, тип срабатывания по дифференциальному току AC, кнопка "ТЕСТ"; IP20, t-раб.-25…+60°C. | Systeme Electric | руб./шт | 4334.07
| City9 Set 40А 2P 300мА AC 230В (C9R66240) | Выключатель дифференциального тока (УЗО) на DIN-рейку, 2-полюсный (1P+N); U-раб.230 В, I-дифф.300 мА, I-номин.40 А, тип срабатывания по дифференциальному току AC, кнопка "ТЕСТ"; IP20, t-раб.-25…+60°C. | Systeme Electric | руб./шт | 4007.05
| City9 Set 40А 2P 30мА A 230В (C9R68240) | Выключатель дифференциального тока (УЗО) на DIN-рейку, 2-полюсный (1P+N); U-раб.230 В, I-дифф.30 мА, I-номин.40 А, тип срабатывания по дифференциальному току A, кнопка "ТЕСТ"; IP20, t-раб.-25…+60°C. | Systeme Electric | руб./шт | 4007.05
| City9 Set 40А 2P 30мА AC 230В (C9R36240) | Выключатель дифференциального тока (УЗО) на DIN-рейку, 2-полюсный (1P+N); U-раб.230 В, I-дифф.30 мА, I-номин.40 А, тип срабатывания по дифференциальному току AC, кнопка "ТЕСТ"; IP20, t-раб.-25…+60°C. | Systeme Electric | руб./шт | 3342.68
| City9 Set 63А 2P 100мА AC 230В (C9R56263) | Выключатель дифференциального тока (УЗО) на DIN-рейку, 2-полюсный (1P+N); U-раб.230 В, I-дифф.100 мА, I-номин.63 А, тип срабатывания по дифференциальному току AC, кнопка "ТЕСТ"; IP20, t-раб.-25…+60°C. | Systeme Electric | руб./шт | 5709.54
| City9 Set 63А 2P 300мА AC 230В (C9R66263) | Выключатель дифференциального тока (УЗО) на DIN-рейку, 2-полюсный (1P+N); U-раб.230 В, I-дифф.300 мА, I-номин.63 А, тип срабатывания по дифференциальному току AC, кнопка "ТЕСТ"; IP20, t-раб.-25…+60°C. | Systeme Electric | руб./шт | 5242.39
| City9 Set 63А 2P 30мА A 230В (C9R68263) | Выключатель дифференциального тока (УЗО) на DIN-рейку, 2-полюсный (1P+N); U-раб.230 В, I-дифф.30 мА, I-номин.63 А, тип срабатывания по дифференциальному току A, кнопка "ТЕСТ"; IP20, t-раб.-25…+60°C. | Systeme Electric | руб./шт | 5242.39
| City9 Set 63А 2P 30мА AC 230В (C9R36263) | Выключатель дифференциального тока (УЗО) на DIN-рейку, 2-полюсный (1P+N); U-раб.230 В, I-дифф.30 мА, I-номин.63 А, тип срабатывания по дифференциальному току AС, кнопка "ТЕСТ"; IP20, t-раб.-25…+60°C. | Systeme Electric | руб./шт | 4334.07
2.4 | Прочее модульное оборудование
| DX3 1P 63A (406412) | Выключатель-разъединитель, однополюсный, I-ном.63 А, U-раб.250 В, 1 модуль | Legrand | руб./шт | 587.78
| DX3 3P 20A (406457) | Выключатель-разъединитель, трехполюсный, I-ном.20 А, U-раб.400 В, 2 модуля | Legrand | руб./шт | 703.1
| Контактор модульный КМ20-11M AC (MKK11-20-11) | Контактор модульный на DIN-рейку; U-упр. перем. 230 В, U-коммут. 230 В, I-коммут. 20 А; 1 цепь на замыкание; 1 цепь на размыкание; IP20, t-раб. -5...+40°С, габ.размеры (ВхШхГ) 84х18х68 мм | IEK | руб./шт | 1800.31
| Контактор модульный КМ20-20М AC (MKK11-20-20) | Контактор модульный на DIN-рейку. U-упр. перем. 230 В, U-коммут. 230 В, I-коммут. 20 А. 2 цепи на замыкание. IP20, t-раб. -5...+40°С, габ.размеры (ВхШхГ) 84х18х68 мм | IEK | руб./шт | 1890.2
| Контактор модульный КМ25-40М AC/DC (MKK21-25-40) | Контактор модульный на DIN-рейку. U-упр. перем. 230 В, U-коммут. 230 В, I-коммут. 25 А. 4 цепи на замыкание. IP20, t-раб. -5...+40°С, габ.размеры (ВхШхГ) 87.5х54х68 мм | IEK | руб./шт | 3699.62
| Контактор модульный КМ40-20 AC (MKK11-40-20) | Контактор модульный на DIN-рейку. U-упр. перем. 230 В, U-коммут. 230 В, I-коммут. 40 А. 2 цепи на замыкание. IP20, t-раб. -5...+40°С, габ.размеры (ВхШхГ) 85х36х66 мм | IEK | руб./шт | 3538.26
| Контактор модульный КМ63-40 AC/DC (MKK21-63-40) | Контактор модульный на DIN-рейку. U-упр. перем. 230 В, U-коммут. 400 В, I-коммут. 63 А. 4 цепи на замыкание. IP20, t-раб. -5...+40°С, габ.размеры (ВхШхГ) 85х54х66 мм | IEK | руб./шт | 4702.96
| Контакт состояния на DIN-рейку КС47 (MVA01D-KS-1) | Контакт состояния автоматических выключателей ВА47-29 и ВА47-100; U-пит.230В, t-раб.-40...+40°С, IP20, 79х14.7х67мм. Крепление на DIN-рейку. | IEK | руб./шт | 816.31
| Расцепитель минимального и максимального напряжения РММ47 на DIN-рейку (MVA01D-RMM) | Модульный автоматический расцепитель мин./макс. напряжения РММ47 для авт. выключателей серии ВА47-29(-100), на DIN-рейку; U-ном. 230В, U-мин.165±10В, U-макс. 265±10В; время сраб. при U-мин. 0,2-0,5 с; время сраб. при U-макс. 0,05-0,15 с; IP20, t-раб. -40...+50°C | IEK | руб./шт | 1631.7
| Расцепитель независимый YON (MD63-HP24) | Модульный автоматический расцепитель независимый для автоматических выключателей серии YON, на DIN-рейку; U-сраб. 12…110 В(АС), U-сраб. 12…60 В(DС); IP20, t-раб. -40...+40°C | ДКС | руб./шт | 1939.6
| Расцепитель независимый РН47 на DIN-рейку (MVA01D-RN) | Модульный автоматический расцепитель независимый РН47 для авт. выключателей серии ВА47-29 (-100), на DIN-рейку; U-ном. 230В, U-раб.161...253; IP20, t-раб. -40...+50°C | IEK | руб./шт | 2244.08
| Реле промежуточное модульное OIR 1 контакт 16А 24В AC/DC (OIR-116-ACDC24V) | Реле промежуточное на DIN-рейку. U-упр. пост./перем. 24 В, U-коммут. 250 В, I-коммут. 16 А. 1 группа контактов на переключение (НЗ/НР). IP20, t-раб. -20...+55°С | IEK | руб./шт | 1399.48
| Реле промежуточное модульное OIR 1 контакт 16А 12В AC/DC (OIR-116-ACDC12V) | Реле промежуточное на DIN-рейку. U-упр. пост./перем. 12 В, U-коммут. 250 В, I-коммут. 16 А. 1 группа контактов на переключение (НЗ/НР). IP20, t-раб. -20...+55°С | IEK | руб./шт | 1216.68
| Реле промежуточное модульное OIR 1 контакт 16А 230В AC (OIR-116-AC230V) | Реле промежуточное на DIN-рейку. U-упр. AC 230В или AC/DC 24 В, U-коммут. 250 В, I-коммут. 16 А. 1 группа контактов на переключение (НЗ/НР). IP20, t-раб. -20...+55°С | IEK | руб./шт | 1185.79
| Реле промежуточное модульное OIR 2 контакта 8А 12В AC/DC (OIR-208-ACDC12V) | Реле промежуточное на DIN-рейку. U-упр. пост./перем. 12 В, U-коммут. 250 В, I-коммут. 8 А. 2 группы контактов на переключение (НЗ/НР). IP20, t-раб. -20...+55°С | IEK | руб./шт | 1204.93
| Реле промежуточное модульное OIR 2 контакта 8А 230В AC (OIR-208-AC230V) | Реле промежуточное на DIN-рейку. U-упр. AC 230В или AC/DC 24 В, U-коммут. 250 В, I-коммут. 8 А. 2 группы контактов на переключение (НЗ/НР). IP20, t-раб. -20...+55°С | IEK | руб./шт | 1544.83
| Реле промежуточное модульное OIR 2 контакта 8А 24В AC/DC (OIR-208-ACDC24V) | Реле промежуточное на DIN-рейку. U-упр. пост./перем. 24 В, U-коммут. 250 В, I-коммут. 8 А. 2 группы контактов на переключение (НЗ/НР). IP20, t-раб. -20...+55°С | IEK | руб./шт | 1415.39
| Реле промежуточное модульное OIR 3 контакта 16А 12В AC/DC (OIR-316-ACDC12V) | Реле промежуточное на DIN-рейку. U-упр. пост./перем. 12 В, U-коммут. 250 В, I-коммут. 16 А. 3 группы контактов на переключение (НЗ/НР). IP20, t-раб. -20...+55°С | IEK | руб./шт | 2063.04
| Реле промежуточное модульное OIR 3 контакта 16А 230В AC (OIR-316-AC230V) | Реле промежуточное на DIN-рейку. U-упр. 230 В, U-коммут. 250 В, I-коммут. 16 А. 3 группы контактов на переключение (НЗ/НР). IP20, t-раб. -20...+55°С | IEK | руб./шт | 2257.78
| Реле промежуточное модульное OIR 3 контакта 16А 24В AC/DC (OIR-316-ACDC24V) | Реле промежуточное на DIN-рейку. U-упр. пост./перем. 24 В, U-коммут. 250 В, I-коммут. 16 А. 3 группы контактов на переключение (НЗ/НР). IP20, t-раб. -20...+55°С | IEK | руб./шт | 2108.1
| Реле промежуточное модульное OIR 3 контакта 8А 12В AC/DC (OIR-308-ACDC12V) | Реле промежуточное на DIN-рейку. U-упр. пост./перем. 12 В, U-коммут. 250 В, I-коммут. 8 А. 3 группы контактов на переключение (НЗ/НР). IP20, t-раб. -20...+55°С | IEK | руб./шт | 1559.65
| Реле промежуточное модульное OIR 3 контакта 8А 230В AC (OIR-308-AC230V) | Реле промежуточное на DIN-рейку. U-упр. AC 230В или AC/DC 24 В, U-коммут. 250 В, I-коммут. 8 А. 3 группы контактов на переключение (НЗ/НР). IP20, t-раб. -20...+55°С | IEK | руб./шт | 1765.49
| Реле промежуточное модульное OIR 3 контакта 8А 24В AC/DC (OIR-308-ACDC24V) | Реле промежуточное на DIN-рейку. U-упр. пост./перем. 24 В, U-коммут. 250 В, I-коммут. 8 А. 3 группы контактов на переключение (НЗ/НР). IP20, t-раб. -20...+55°С | IEK | руб./шт | 1692.4
| РММ-47 PROxima (mdrmm-47-pro) | Модульный автоматический расцепитель мин./макс. напряжения, устанавливается справа от аппаратов ВА 47-63 (-100) EKF PROxima, на DIN-рейку; U-раб. 180...260 В, U-мин. 170 В, U-макс. 270 В; УХЛ3.1, IP20, t-раб. -25...+50°C | EKF | руб./шт | 1838.94
| РН-47 Basic (mdri-47-bas) | Модульный автоматический расцепитель независимый для авт. выключателей серии ВА 47-29 (-100) EKF Basic, на DIN-рейку; U-ном. 230В, U-раб. 180...260; УХЛ3.1, IP20, t-раб. -25...+50°C | EKF | руб./шт | 2631.03
| РЭК-1М/2 16А 24В АС/DC (DIN-рейка, 2р-контакт) (SQ0701-0084) | Реле промежуточное на DIN-рейку; U-упр. пост./перем. 24 В, U-коммут. 230 В, I-коммут. 16 А, 2 группы контактов на переключение (2хНЗ/НР). IP20, t-раб. -25...+55°C | TDM ЕLECTRIC | руб./шт | 1679
| РЭК-1М/3 16А 12В АС/DC (DIN-рейка, 3р-контакт) (SQ0701-0086) | Реле промежуточное на DIN-рейку; U-упр. пост./перем. 12 В, U-коммут. 230 В, I-коммут. 16 А, 3 группы контактов на переключение (2хНЗ/НР). IP20, t-раб. -25...+55°C | TDM ЕLECTRIC | руб./шт | 2415
| РЭК-1М/3 16А 24В АС/DC (DIN-рейка, 3р-контакт) (SQ0701-0087) | Реле промежуточное на DIN-рейку; U-упр. пост./перем. 24 В, U-коммут. 230 В, I-коммут. 16 А, 3 группы контактов на переключение (2хНЗ/НР). IP20, t-раб. -25...+55°C | TDM ЕLECTRIC | руб./шт | 2349
| Контактор модульный NCH8-20/20 20А 2НО AC 220/230В 50Гц CHINT (256054) | Контактор модульный на DIN-рейку; 2P, 2НО, I-ном.20А, U-ном.230В, U-упр.230В, ток цепи управления АС; IP20, t-раб.-5…+40°C. 1 модуль. | CHINT | руб./шт | 1506.13
| Контактор модульный NCH8-20/02 20А 2НЗ AC 220/230В 50Гц (R) CHINT (256053) | Контактор модульный на DIN-рейку; 2P, 2НЗ, I-ном.20А, U-ном.230В, U-упр.230В, ток цепи управления АС; IP20, t-раб.-5…+40°C. 1 модуль. | CHINT | руб./шт | 1466.33
| Контактор модульный NCH8-20/11 20А 1НЗ+1НО AC 220/230В 50Гц (R) CHINT (256052) | Контактор модульный на DIN-рейку; 2P, 1НЗ+1НО, I-ном.20А, U-ном.230В, U-упр.230В, ток цепи управления АС; IP20, t-раб.-5…+40°C. 1 модуль. | CHINT | руб./шт | 1484.22
| Контактор модульный NCH8-25/40 25А 4НО AC 220/230В 50Гц (R) CHINT (256089) | Контактор модульный на DIN-рейку; 4P, 4НО, I-ном.25А, U-ном.400В, U-упр.230В, ток цепи управления АС; IP20, t-раб.-5…+40°C. 3 модуля. | CHINT | руб./шт | 2992.8
| Контактор модульный NCH8-40/20 40А 2НО AC 220/230В 50Гц (R) CHINT (256081) | Контактор модульный на DIN-рейку; 2P, 2НО, I-ном.40А, U-ном.230В, U-упр.230В, ток цепи управления АС; IP20, t-раб.-5…+40°C. 2 модуля. | CHINT | руб./шт | 2922.7
| Контактор модульный NCH8-40/40 40А 4НО AC 220/230В 50Гц (R) CHINT (256099) | Контактор модульный на DIN-рейку; 4P, 4НО, I-ном.40А, U-ном.400В, U-упр.230В, ток цепи управления АС; IP20, t-раб.-5…+40°C. 3 модуля. | CHINT | руб./шт | 3967.55
| Контактор модульный NCH8-63/20 63А 2НО AC 220/230В 50Гц (R) CHINT (256093) | Контактор модульный на DIN-рейку; 2P, 2НО, I-ном.63А, U-ном.230В, U-упр.230В, ток цепи управления АС; IP20, t-раб.-5…+40°C. 2 модуля. | CHINT | руб./шт | 3067.75
| Контактор модульный NCH8-63/40 63А 4НО AC 220/230В 50Гц (R) CHINT (256101) | Контактор модульный на DIN-рейку; 4P, 4НО, I-ном.63А, U-ном.400В, U-упр.230В, ток цепи управления АС; IP20, t-раб.-5…+40°C. 3 модуля. | CHINT | руб./шт | 3949.63
| MRV 25A PROxima (MRV-25A) | Цифровое реле напряжения MRV для автоматического откл. нагрузки, если значение напряжения U,В в электросети выйдет за установленные пределы; U-min. 120…210 В, U-max. 230…300 В; I-номин. 25 А, I-max. 30 A (≤ 10 мин.); IP20, t-раб. -5...+40 °C, габ.размеры (ВхШхГ) 90х53,5х65,5 мм. Корпус на DIN-рейку | EKF | руб./шт | 1564.48
| MRV 32A PROxima (MRV-32A) | Цифровое реле напряжения MRV для автоматического откл. нагрузки, если значение напряжения U,В в электросети выйдет за установленные пределы; U-min. 120…210 В, U-max. 230…300 В; I-номин. 32 А, I-max. 40 A (≤ 10 мин.); IP20, t-раб. -5...+40 °C, габ.размеры (ВхШхГ) 90х53,5х65,5 мм. Корпус на DIN-рейку | EKF | руб./шт | 1627.13
| MRV 40A PROxima (MRV-40A) | Цифровое реле напряжения MRV для автоматического откл. нагрузки, если значение напряжения U,В в электросети выйдет за установленные пределы; U-min. 120…210 В, U-max. 230…300 В; I-номин. 40 А, I-max. 50 A (≤ 10 мин.); IP20, t-раб. -5...+40 °C, габ.размеры (ВхШхГ) 90х53,5х65,5 мм. Корпус на DIN-рейку | EKF | руб./шт | 1809.13
| MRV 50A PROxima (MRV-50A) | Цифровое реле напряжения MRV для автоматического откл. нагрузки, если значение напряжения U,В в электросети выйдет за установленные пределы; U-min. 120…210 В, U-max. 230…300 В; I-номин. 50 А, I-max. 60 A (≤ 10 мин.); IP20, t-раб. -5...+40 °C, габ.размеры (ВхШхГ) 90х53,5х65,5 мм. Корпус на DIN-рейку | EKF | руб./шт | 1895.06
| MRV 63A PROxima (MRV-63A) | Цифровое реле напряжения MRV для автоматического откл. нагрузки, если значение напряжения U,В в электросети выйдет за установленные пределы; U-min. 120…210 В, U-max. 230…300 В; I-номин. 63 А, I-max. 80 A (≤ 10 мин.); IP20, t-раб. -5...+40 °C, габ.размеры (ВхШхГ) 90х53,5х65,5 мм. Корпус на DIN-рейку | EKF | руб./шт | 2035.47
| MRVA 25A PROxima (MRVA-25A) | Цифровое реле напряжения и тока MRVA для автоматического откл. нагрузки, если значение напряжения U,В или тока I, А в электросети выйдет за допустимые пределы; U-min. 120…210 В, U-max. 230…300 В; изменяемый верхний предел тока - 16...I-номин. 25 А, I-max. 30 A (≤ 10 мин.); IP20, t-раб. -5...+40 °C, габ.размеры (ВхШхГ) 90х53,5х65,5 мм. Корпус на DIN-рейку | EKF | руб./шт | 5367.4
| MRVA 32A PROxima (MRVA-32A) | Цифровое реле напряжения и тока MRVA для автоматического откл. нагрузки, если значение напряжения U,В или тока I, А в электросети выйдет за допустимые пределы; U-min. 120…210 В, U-max. 230…300 В; изменяемый верхний предел тока - 16...I-номин. 32 А, I-max. 40 A (≤ 10 мин.); IP20, t-раб. -5...+40 °C, габ.размеры (ВхШхГ) 90х53,5х65,5 мм. Корпус на DIN-рейку | EKF | руб./шт | 2596.22
| MRVA 50A PROxima (MRVA-50A) | Цифровое реле напряжения и тока MRVA для автоматического откл. нагрузки, если значение напряжения U,В или тока I, А в электросети выйдет за допустимые пределы; U-min. 120…210 В, U-max. 230…300 В; изменяемый верхний предел тока - 16...I-номин. 50 А, I-max. 60 A (≤ 10 мин.); IP20, t-раб. -5...+40 °C, габ.размеры (ВхШхГ) 90х53,5х65,5 мм. Корпус на DIN-рейку | EKF | руб./шт | 2748.87
| MRVA 63A PROxima (MRVA-63A) | Цифровое реле напряжения и тока MRVA для автоматического откл. нагрузки, если значение напряжения U,В или тока I, А в электросети выйдет за допустимые пределы; U-min. 120…210 В, U-max. 230…300 В; изменяемый верхний предел тока - 16...I-номин. 63 А, I-max. 80 A (≤ 10 мин.); IP20, t-раб. -5...+40 °C, габ.размеры (ВхШхГ) 90х53,5х65,5 мм. Корпус на DIN-рейку | EKF | руб./шт | 2955.5
| RVb-40A Basic (rvb-40a) | Реле напряжения для автоматического откл. нагрузки, если значение напряжения U,В в электросети выйдет за установленные пределы; U-min. 165...175 В, U-max. 260…275 В; I-номин. 40 А; IP20, t-раб. -5...+40 °C, габ.размеры (ВхШхГ) 83х35,5х70 мм. Корпус на DIN-рейку | EKF | руб./шт | 1328.29
| РВ1A-2реж-1сек/10мин-5А-230В-8Ц TDM (SQ1503-0007) | Реле времени для коммутации электрических цепей с выдержками по времени; подключение через разъем Р8Ц (приобретается отдельно); U-ном. 220 В, I-ном. 5 А, 2 х НЗ/НР-контакта; 2 режима работы (режим А - задержка включения, режим В - задержка включения+индикация пит.напряжения), устанавливаемые интервалы времени работы 1 сек/10 сек/1 мин/10 мин; t-раб.-10...+55°С, габ.размеры ВхГхШ 50х82х40 мм | TDM ЕLECTRIC | руб./шт | 1222
| РД-47 240В PROxima (mds-47-pro) | Розетка под евро вилку без заземления, U-номин. 180...250 В, I-номин. 16 А, IP20, УХЛ4, ширина 1-DIN, монтаж на DIN-рейку. | EKF | руб./шт | 346.21
| РВ53-2Т-60х60мин-5А-230В-8Ц/Щ TDM (SQ1503-0018) | Реле времени циклическое РВ51-2Т-60х60cек-5А-230В-8Ц/Щ TDM Реле времени для коммутации электрических цепей с выдержками по времени; подключение через разъем Р8Ц (приобретается отдельно), монтаж в вырез щитка 50х62 мм; U-ном. 220 В, I-ном. 5 А, 1 х НЗ/НР-контакта; режимы работы - циклическое ВКЛ/ВЫКЛ; устанавливаемые интервалы времени работы ВКЛ - 1...60 мин, ВЫКЛ - 1...60 мин ; t-раб.-10...+55°С, габ.размеры ВхГхШ 88х90х58 мм | TDM ЕLECTRIC | руб./шт | 2032
| РВ3G-4мин/24час-5A-24/230В-8Ц TDM (SQ1503-0014) | Реле времени для коммутации электрических цепей с выдержками по времени; подключение через разъем Р8Ц (приобретается отдельно); U-ном. 24...220 AC/DC В, I-ном. 5 А, 2 х НЗ/НР-контакта; режимы работы - задержка включения, индикация пит.напряжения; устанавливаемые интервалы времени работы 4 сек/40 сек/4 мин/24 мин; t-раб.-10...+55°С, габ.размеры ВхГхШ 48х75х48 мм | TDM ЕLECTRIC | руб./шт | 1260
| РВ2D-10сек/60мин-5A-230В-8Ц TDM (SQ1503-0011) | Реле времени для коммутации электрических цепей с выдержками по времени; подключение через разъем Р8Ц (приобретается отдельно); U-ном. 220 В, I-ном. 5 А, 2 х НЗ/НР-контакта; режимы работы - задержка включения, индикация пит.напряжения; устанавливаемые интервалы времени работы 10 сек/100 сек/10 мин/60 мин; t-раб.-10...+55°С, габ.размеры ВхГхШ 55х58х40 мм | TDM ЕLECTRIC | руб./шт | 985.93
| РВ1E-2реж-3мин/30час-5А-230В-8Ц TDM (SQ1503-0009) | Реле времени для коммутации электрических цепей с выдержками по времени; подключение через разъем Р8Ц (приобретается отдельно); U-ном. 220 В, I-ном. 5 А, 2 х НЗ/НР-контакта; 2 режима работы (режим А - задержка включения, режим В - задержка включения+индикация пит.напряжения), устанавливаемые интервалы времени работы 3 сек/30 сек/3 мин/30 мин; t-раб.-10...+55°С, габ.размеры ВхГхШ 50х82х40 мм | TDM ЕLECTRIC | руб./шт | 840
| Розетка модульная РМ-102 2P+PEN 16A 220В (18012DEK) | Розетка с заземлением на DIN-рейку; I-ном. 16А; U-ном. 220-250В; УХЛ4, IP20 | DEKraft | руб./шт | 412.99
| Розетка РАр10-3-ОП с заземлением на DIN-рейку белая (MRD10-16) | Розетка с заземлением на DIN-рейку; номинальный ток 16А; номинальное напряжение 250В; количество силовых полюсов 3шт; степень защиты IP20; род тока переменный; количество контактов 3шт; количество модулей DIN 2.5 (45мм); климатическое исполнение УХЛ4. | IEK | руб./шт | 335
| ТЛ-1мин/7мин-16А-DIN TDM (SQ1503-0001) | Таймер лестничный (включения освещения), монтаж на DIN-рейку, ширина 1 модуль; U-ном. 220 В, I-ном. 16 А, время включения 1…7 мин., шаг регулировки 0.5 мин., УХЛ4, IP20, t-раб.-25...+50°C, габ.размеры ВхГхШ 86х68х18 мм | TDM ЕLECTRIC | руб./шт | 1768.48
| ТЭ8A-1мин/7дн-8on/off-16А-DIN TDM (SQ1503-0002) | Таймер электронный ТЭ8A-1мин/7дн-8on/off-16А-DIN TDM Таймер электронный с суточным/недельным циклом, ЖК-дисплей, встроенный резервный источник питания (время работы ≤150 ч.); U-ном. 220 В, I-ном. 16 А (cos ϕ = 1), I-ном. 8 А (cos ϕ = 0,4), число ячеек памяти ВКЛ+ВЫКЛ - 8+8, тип контакта НЗ/НР, монтаж на DIN-рейку, ширина 3 модуля, t-раб.-10...+40°С, габ.размеры ВхГхШ 86х66х36 мм | TDM ЕLECTRIC | руб./шт | 4084
| ТЭ822-2кан-1мин/7дн-44on/off-2х16А-DIN TDM (SQ1503-0003) | Таймер электронный 2-канальный с суточным/недельным циклом, ЖК-дисплей, встроенный резервный источник питания (время работы ≤360 ч.); U-ном. 220 В, I-ном. 2х16 А (cos ϕ = 1), I-ном. 2х10 А (cos ϕ = 0,4), число ячеек памяти ВКЛ+ВЫКЛ - 22+22, тип контактов 2 х НЗ/НР, монтаж на DIN-рейку, ширина 3 модуля, t-раб.-10...+50°С, габ.размеры ВхГхШ 86х66х36 мм | TDM ЕLECTRIC | руб./шт | 4413
| ТЭ8-1мин/7дн-8on/off-16А-8Ц/Щ TDM (SQ1503-0004) | Таймер электронный цокольный с суточным/недельным циклом, ЖК-дисплей, встроенный резервный источник питания (время работы ≤150 ч.); U-ном. 220 В, I-ном. 16 А (cos ϕ = 1), I-ном. 8 А (cos ϕ = 0,4), число ячеек памяти ВКЛ+ВЫКЛ - 8+8, тип контакта НР, монтаж в крышку щита, t-раб.-10...+40°С, габ.размеры ВхГхШ 48х95х48 мм | TDM ЕLECTRIC | руб./шт | 2800
| Таймер ТЭ15 цифровой KARAT 16А 230В на DIN-рейку (MTA10-16) | Цифровой таймер; U-пит.230В, I-нагр.16А; встроенный АКБ, ЖК-экран, 4 режима работы; t-раб.-5...+40°С, 86х36х66мм. Крепление на DIN-рейку. | IEK | руб./шт | 2472.75
| Розетка AC 30-111 с заземл. контактом на DIN-рейку CHINT (775001) | Розетка с заземляющим контактом на DIN_рейку; U-ном.230В, I-ном.16А, IP20, 71х44х65 мм | CHINT | руб./шт | 276.89
| City9 Set ВН 1P 40А 230В (C9S16140) | Выключатель нагрузки, 1-полюсный; под винт 1.5...25 кв.мм; U-ном.230 В, I-ном.40 А; отключающая способность 6 кА; IP20, t-раб.-25…+60°С | Systeme Electric | руб./шт | 767.16
| City9 Set ВН 1P 63А 230В (C9S16163) | Выключатель нагрузки, 1-полюсный; под винт 1.5...25 кв.мм; U-ном.230 В, I-ном.63 А; отключающая способность 6 кА; IP20, t-раб.-25…+60°С | Systeme Electric | руб./шт | 1018.37
| ВН-32 4Р 100А (MNV10-4-100) | Выключатель нагрузки (мини-рубильник) на DIN-рейку серии KARAT, 4-полюсный; I-ном. 100 А, U-ном. 230…400 В, IP20, t-раб.-40...+50°C, цвет: белый | IEK | руб./шт | 1274.03
| ВН-32 2Р 25А (MNV10-2-025) | Выключатель нагрузки (мини-рубильник) на DIN-рейку серии KARAT, 2-полюсный, номин. откл. способность 6 кА; I-ном. 25 А, U-ном. 230…400 В, IP20, t-раб.-40...+50°C, цвет: белый | IEK | руб./шт | 508.37
| ВН-32 2Р 20А (MNV10-2-020) | Выключатель нагрузки (мини-рубильник) на DIN-рейку серии KARAT, 2-полюсный, номин. откл. способность 6 кА; I-ном. 20 А, U-ном. 230…400 В, IP20, t-раб.-40...+50°C, цвет: белый | IEK | руб./шт | 508.37
| Выключатель-разъединитель SWN 2п 16А ARMAT IEK (AR-SWN-2-016) | Выключатель-разъединитель на DIN-рейку серии ARMAT, 2-полюсный; I-ном. 16 А, U-ном. 230…400 В, IP20, t-раб.-40...+50°C, цвет: белый | IEK | руб./шт | 1549.34
| ВН-32 2P 63А (MNV10-2-063) | Выключатель нагрузки (мини-рубильник) на DIN-рейку серии KARAT, 2-полюсный; I-ном. 63 А, U-ном. 230…400 В, IP20, t-раб.-40...+50°C, цвет: белый | IEK | руб./шт | 638.51
| ВН-32 1P 63А (MNV10-1-063) | Выключатель нагрузки (мини-рубильник) на DIN-рейку серии KARAT, 1-полюсный; I-ном. 63 А, U-ном. 230…400 В, IP20, t-раб.-40...+50°C, цвет: белый | IEK | руб./шт | 321.05
| ВН-32 3P 63А (MNV10-3-063) | Выключатель нагрузки (мини-рубильник) на DIN-рейку серии KARAT, 3-полюсный; I-ном. 63 А, U-ном. 230…400 В, IP20, t-раб.-40...+50°C, цвет: белый | IEK | руб./шт | 953.15
| ВА47-29 (MVA20D-UBV-3) | Заглушка для пломбировки для ВА47-29, пластик, цвет: желтый | IEK | руб./шт | 7.7
| SWN 2P 63А ARMAT (AR-SWN-2-063) | Выключатель-разъединитель на DIN-рейку серии ARMAT, 2-полюсный; I-ном. 63 А, U-ном. 230…400 В, IP20, t-раб.-40...+50°C, цвет: белый | IEK | руб./шт | 1734.23
| SWN 3P 32А ARMAT (AR-SWN-3-032) | Выключатель-разъединитель на DIN-рейку серии ARMAT, 3-полюсный; I-ном. 40 А, U-ном. 230…400 В, IP20, t-раб.-40...+50°C, цвет: белый | IEK | руб./шт | 2218.13
| SWN 2P 40А ARMAT (AR-SWN-2-040) | Выключатель-разъединитель на DIN-рейку серии ARMAT, 2-полюсный; I-ном. 40 А, U-ном. 230…400 В, IP20, t-раб.-40...+50°C, цвет: белый | IEK | руб./шт | 1802.87
| Контакт состояния AR-AUX-SC 240...415В ARMAT (AR-AUX-SC-240-415) | Контакт состояния на DIN-рейку серии ARMAT, сторона присоединения к автоматическому выключателю: левая; НО и НЗ контакты, IP20, t-раб.-40...+50°C, цвет: белый | IEK | руб./шт | 2200.39
| Контактор модульный KMR 25А 230В AC 4НО ARMAT (AR-KMR10-025-40-230) | Контактор модульный на DIN-рейку серии ARMAT; 4 цепи на замыкание (NO), U-ном. 240…400 В, I-ном. 25 А, IP20, t-раб.-40...+50°C, ширина 2 DIN (36мм), цвет: белый | IEK | руб./шт | 4243.64
| Контактор модульный KMR 40А 230В AC 4НО ARMAT (AR-KMR10-040-40-230) | Контактор модульный на DIN-рейку серии ARMAT; 4 цепи на замыкание (NO), U-ном. 240…400 В, I-ном. 40 А, IP20, t-раб.-40...+50°C, ширина 3 DIN (54мм), цвет: белый | IEK | руб./шт | 7159.03
| Контактор модульный KMR 20А 230В AC 2НО ARMAT (AR-KMR10-020-20-230) | Контактор модульный на DIN-рейку серии ARMAT; 2 цепи на замыкание (NO), U-ном. 240…400 В, I-ном. 20 А, IP20, t-раб.-40...+50°C, ширина 1 DIN (18мм), цвет: белый | IEK | руб./шт | 2881.77
| Переключаемый контакт AR-AUX-DC 240...415В ARMAT (AR-AUX-DC-240-415) | Переключаемый контакт состояния на DIN-рейку серии ARMAT, сторона присоединения к автоматическому выключателю: левая; две группы НО и НЗ контактов, IP20, t-раб.-40...+50°C, цвет: белый | IEK | руб./шт | 2388.52
| Модуль горячей замены ARMAT (AR-AUX-HSM) | Модуль горячей замены на DIN-рейку; 2P, I-ном.63А, U-ном.230В, U-упр.230В; IP20, t-раб.-5…+40°C. 1 модуль, цвет: белый | IEK | руб./шт | 2908.79
| Розетка на DIN-рейку 45мм с заземлением 16А ARMAT (AR-SOD-G-GND-S-016) | Розетка с заземлением на DIN-рейку с защитными шторками; I-ном. 16А; U-ном. 250В; IP20; ширина 2.5 DIN (45мм); цвет: белый | IEK | руб./шт | 515.27
| Расцепитель независимый на DIN-рейку AR-AUX-SR 12…24В ARMAT (AR-AUX-SR-12-24) | Модульный автоматический независимый расцепитель AUX-SR для авт. выключателей ARMAT серий M06N, M10N, B06S, B10N на DIN-рейку; U-ном. срабатывания 12...24 В; 1 НО цепь состояния; IP20, t-раб. -40...+70°C; цвет: белый | IEK | руб./шт | 3152.3
| Расцепитель независимый на DIN-рейку AR-AUX-SR-I 12…24В ARMAT (AR-AUX-SR-12-24-I) | Модульный автоматический независимый расцепитель AUX-SR для авт. выключателей ARMAT серий M06N, M10N, B06S, B10N на DIN-рейку; U-ном. срабатывания 12...24 В; 1 НО цепь состояния, индикаторное окно состояния; IP20, t-раб. -40...+70°C; цвет: белый | IEK | руб./шт | 3301.22
| Расцепитель независимый на DIN-рейку AR-AUX-SR 100...415В ARMAT (AR-AUX-SR-100-415) | Модульный автоматический независимый расцепитель AUX-SR для авт. выключателей ARMAT серий M06N, M10N, B06S, B10N на DIN-рейку; U-ном. срабатывания ∼100…415 В В; 1 НО цепь состояния; IP20, t-раб. -40...+70°C; цвет: белый | IEK | руб./шт | 3679.37
| Расцепитель независимый на DIN-рейку AR-AUX-SR-I 100…415В ARMAT (AR-AUX-SR-100-415-I) | Модульный автоматический независимый расцепитель AUX-SR для авт. выключателей ARMAT серий M06N, M10N, B06S, B10N на DIN-рейку; U-ном. срабатывания ∼100…415 В В; 1 НО цепь состояния; индикаторное окно состояния; IP20, t-раб. -40...+70°C; цвет: белый | IEK | руб./шт | 3301.22
| 1P 16А ВН-63N PROxima (S63116) | Модульный выключатель нагрузки на DIN-рейку, 1-полюсный; 1НО контакт; I-ном.16 А, U-ном.230/400 В; IP20, t-раб.-25…+55°C | EKF | руб./шт | 260.19
| 1P 20А ВН-63N PROxima (S63120) | Модульный выключатель нагрузки на DIN-рейку, 1-полюсный; 1НО контакт; I-ном.20 А, U-ном.230/400 В; IP20, t-раб.-25…+55°C | EKF | руб./шт | 260.19
| 1P 25А ВН-63N PROxima (S63125) | Модульный выключатель нагрузки на DIN-рейку, 1-полюсный; 1НО контакт; I-ном.25 А, U-ном.230/400 В; IP20, t-раб.-25…+55°C | EKF | руб./шт | 260.19
| 1P 40А ВН-63N PROxima (S63140) | Модульный выключатель нагрузки на DIN-рейку, 1-полюсный; 1НО контакт; I-ном.40 А, U-ном.230/400 В; IP20, t-раб.-25…+55°C | EKF | руб./шт | 260.19
| 1P 63А ВН-63N PROxima (S63163) | Модульный выключатель нагрузки на DIN-рейку, 1-полюсный; 1НО контакт; I-ном.63 А, U-ном.230/400 В; IP20, t-раб.-25…+55°C | EKF | руб./шт | 312.68
| 2P 32А ВН-63N PROxima (S63232) | Модульный выключатель нагрузки на DIN-рейку, 2-полюсный; 1НО контакт; I-ном.32 А, U-ном.230/400 В; IP20, t-раб.-25…+55°C | EKF | руб./шт | 512.31
| 2P 40А ВН-63N PROxima (S63240) | Модульный выключатель нагрузки на DIN-рейку, 2-полюсный; 1НО контакт; I-ном.40 А, U-ном.230/400 В; IP20, t-раб.-25…+55°C | EKF | руб./шт | 512.31
| 2P 63А ВН-63N PROxima (S63263) | Модульный выключатель нагрузки на DIN-рейку, 2-полюсный; 1НО контакт; I-ном.63 А, U-ном.230/400 В; IP20, t-раб.-25…+55°C | EKF | руб./шт | 612.41
| 3P 32А ВН-63N PROxima (S63332) | Модульный выключатель нагрузки на DIN-рейку, 3-полюсный; 1НО контакт; I-ном.32 А, U-ном.230/400 В; IP20, t-раб.-25…+55°C | EKF | руб./шт | 747.32
| 3P 40А ВН-63N PROxima (S63340) | Модульный выключатель нагрузки на DIN-рейку, 3-полюсный; 1НО контакт; I-ном.40 А, U-ном.230/400 В; IP20, t-раб.-25…+55°C | EKF | руб./шт | 754.79
| 3P 63А ВН-63N PROxima (S63363) | Модульный выключатель нагрузки на DIN-рейку, 3-полюсный; 1НО контакт; I-ном.63 А, U-ном.230/400 В; IP20, t-раб.-25…+55°C | EKF | руб./шт | 942.05
| КМ 16А 4NO 230В АС PROXIMA (km-3-16-40) | Модульный контактор на DIN рейку; 4НО контакта; U-ном.230 В (АС), I-ном.16 А; U-кат.управ.230 В (АС); IP20, t-раб.-5…+35°C, 54х67.5х84.2 мм. | EKF | руб./шт | 3348.2
| КМ 20А 2NO 230В АС PROXIMA (km-1-20-20) | Модульный контактор на DIN рейку; 2НО контакта; U-ном.230 В (АС), I-ном.16 А; U-кат.управ.230 В (АС); IP20, t-раб.-5…+35°C, 36х67.5х84.2 мм. | EKF | руб./шт | 1698.62
| КМ 20А 4NO 230В АС PROXIMA (km-3-20-40) | Модульный контактор на DIN рейку; 4НО контакта; U-ном.230 В (АС), I-ном.20 А; U-кат.управ.230 В (АС); IP20, t-раб.-5…+35°C, 54х67.5х84.2 мм. | EKF | руб./шт | 3263.25
| КМ 40А 2NO 230В АС PROXIMA (km-2-40-20) | Модульный контактор на DIN рейку; 2НО контакта; U-ном.230 В (АС), I-ном.40 А; U-кат.управ.230 В (АС); IP20, t-раб.-5…+35°C, 36х67.5х84.2 мм. | EKF | руб./шт | 3305.32
| КМ 20А 1NO+1NC 230В АС PROXIMA (km-1-20-11) | Модульный контактор на DIN рейку; 1НО+1НЗ контакта; U-ном.230 В (АС), I-ном.20 А; U-кат.управ.230 В (АС); IP20, t-раб.-5…+35°C, 36х67.5х84.2 мм. | EKF | руб./шт | 1662.47
| КМ 40А 4NO 230В АС PROXIMA (km-3-40-40) | Модульный контактор на DIN рейку; 4НО контакта; U-ном.230 В (АС), I-ном.40 А; U-кат.управ.230 В (АС); IP20, t-раб.-5…+35°C, 54х67.5х84.2 мм. | EKF | руб./шт | 4354.08
| Трехфазное реле MRVA-3 63A (MRVA-3-63A) | Реле напряжения и тока с дисплеем трёхфазное на DIN рейку; 3НО контакта; U-изм.120…210 В АС (1), U-изм.220…300 В АС (2), I-коммут.63 А; IP20, t-раб.-5…+40°C, 90х60х90 мм | EKF | руб./шт | 5629.73
| КМ 25А 4NO 230В АС PROXIMA (km-3-25-40) | Модульный контактор на DIN рейку; 4НО контакта; U-ном.230 В (АС), I-ном.25 А; U-кат.управ.230 В (АС); IP20, t-раб.-5…+35°C, 54х67.5х84.2 мм. | EKF | руб./шт | 3299.69
| YON max MSD 1P 40А (MSD-1P40) | Выключатель нагрузки модульный, 1-полюсный; U-раб.400 В, I-ном.40 А; независимый индикатор положения контактов, IP20 | ДКС | руб./шт | 350.14
| YON max MSD 1P 63А (MSD-1P63) | Выключатель нагрузки модульный, 1-полюсный; U-раб.400 В, I-ном.63 А; независимый индикатор положения контактов, IP20 | ДКС | руб./шт | 451.4
| YON max MSD 2P 40А (MSD-2P40) | Выключатель нагрузки модульный, 2-полюсный; U-раб.400 В, I-ном.40 А; независимый индикатор положения контактов, IP20 | ДКС | руб./шт | 952.82
| YON max MSD 2P 63А (MSD-2P63) | Выключатель нагрузки модульный, 2-полюсный; U-раб.400 В, I-ном.63 А; независимый индикатор положения контактов, IP20 | ДКС | руб./шт | 984.54
| YON max MSD 3P 40А (MSD-3P40) | Выключатель нагрузки модульный, 3-полюсный; U-раб.400 В, I-ном.40 А; независимый индикатор положения контактов, IP20 | ДКС | руб./шт | 1039.44
| YON max MSD 3P 63А (MSD-3P63) | Выключатель нагрузки модульный, 3-полюсный; U-раб.400 В, I-ном.63 А; независимый индикатор положения контактов, IP20 | ДКС | руб./шт | 1413.98
| YON max MSD 3P 80А (MSD-3P80) | Выключатель нагрузки модульный, 3-полюсный; U-раб.400 В, I-ном.80 А; независимый индикатор положения контактов, IP20 | ДКС | руб./шт | 2014.22
| YON max MSD 3P 100А (MSD-3P100) | Выключатель нагрузки модульный, 3-полюсный; U-раб.400 В, I-ном.100 А; независимый индикатор положения контактов, IP20 | ДКС | руб./шт | 2014.22
| YON max MSD 4P 40А (MSD-4P40) | Выключатель нагрузки модульный, 4-полюсный; U-раб.400 В, I-ном.40 А; независимый индикатор положения контактов, IP20 | ДКС | руб./шт | 1606.74
| YON max MSD 4P 63А (MSD-4P63) | Выключатель нагрузки модульный, 4-полюсный; U-раб.400 В, I-ном.63 А; независимый индикатор положения контактов, IP20 | ДКС | руб./шт | 1737.28
| YON max MCМ 4P 25A 240В 4НО (MCM-25-40-A240) | Контактор модульный с ручным управлением на DIN-рейку, 4-полюсный, 4 контакта (НО); U-раб.240 В (AC), I-ном.25 А, U-кат.управ.240 В (AC); IP20, t-раб.-45…+60°C | ДКС | руб./шт | 5452.18
| YON max MCМ 2P 25A 240В 2НО (MCM-25-20-A240) | Контактор модульный с ручным управлением на DIN-рейку, 2-полюсный, 2 контакта (НО); U-раб.240 В (AC), I-ном.25 А, U-кат.управ.240 В (AC); IP20, t-раб.-45…+60°C | ДКС | руб./шт | 2675.46
| YON MCE 4P 63A 4НО 240В 50Гц (MCE-63-40-A240) | Контактор модульный с ручным управлением на DIN-рейку, 4-полюсный, 4 контакта (НО); U-раб.240 В (AC), I-ном.63 А, U-кат.управ.240 В (AC); IP20, t-раб.-45…+60°C | ДКС | руб./шт | 4243.16
| YON max MCE 2P 63A 240В 2НО (MCE-63-20-A240) | Контактор модульный с ручным управлением на DIN-рейку, 2-полюсный, 2 контакта (НО); U-раб.240 В (AC), I-ном.63 А, U-кат.управ.240 В (AC); IP20, t-раб.-45…+60°C | ДКС | руб./шт | 4243.16
| YON max MCE 4P 40A 240В 4НО (MCE-40-40-A240) | Контактор модульный с ручным управлением на DIN-рейку, 4-полюсный, 4 контакта (НО); U-раб.240 В (AC), I-ном.40 А, U-кат.управ.240 В (AC); IP20, t-раб.-45…+60°C | ДКС | руб./шт | 4261.46
| YON max MCE 2P 40A 240В 2НО (MCE-40-20-A240) | Контактор модульный с ручным управлением на DIN-рейку, 2-полюсный, 2 контакта (НО); U-раб.240 В (AC), I-ном.40 А, U-кат.управ.240 В (AC); IP20, t-раб.-45…+60°C | ДКС | руб./шт | 4243.16
| YON max MCE 4P 25A 240В 4НО (MCE-25-40-A240) | Контактор модульный с ручным управлением на DIN-рейку, 4-полюсный, 4 контакта (НО); U-раб.240 В (AC), I-ном.25 А, U-кат.управ.240 В (AC); IP20, t-раб.-45…+60°C | ДКС | руб./шт | 3129.3
| YON max MCE 2P 25A 240В 2НО (MCE-25-20-A240) | Контактор модульный с ручным управлением на DIN-рейку, 2-полюсный, 2 контакта (НО); U-раб.240 В (AC), I-ном.25 А, U-кат.управ.240 В (AC); IP20, t-раб.-45…+60°C | ДКС | руб./шт | 1617.72
| YON max MCE 4P 20A 240В 4НО (MCE-20-40-A240) | Контактор модульный с ручным управлением на DIN-рейку, 4-полюсный, 4 контакта (НО); U-раб.240 В (AC), I-ном.20 А, U-кат.управ.240 В (AC); IP20, t-раб.-45…+60°C | ДКС | руб./шт | 3129.3
| YON max MCE 2P 20A 240В 2НО (MCE-20-20-A240) | Контактор модульный с ручным управлением на DIN-рейку, 2-полюсный, 2 контакта (НО); U-раб.240 В (AC), I-ном.20 А, U-кат.управ.240 В (AC); IP20, t-раб.-45…+60°C | ДКС | руб./шт | 1617.72
| YON max MCE 2P 20A 240В 1НО+1НЗ (MCE-20-11-A240) | Контактор модульный с ручным управлением на DIN-рейку, 2-полюсный, 2 контакта (1НО+1НЗ); U-раб.240 В (AC), I-ном.20 А, U-кат.управ.240 В (AC); IP20, t-раб.-45…+60°C | ДКС | руб./шт | 1617.72
| YON max MCE 4P 16A 240В 4НО (MCE-16-40-A240) | Контактор модульный с ручным управлением на DIN-рейку, 4-полюсный, 4 контакта (НО); U-раб.240 В (AC), I-ном.16 А, U-кат.управ.240 В (AC); IP20, t-раб.-45…+60°C | ДКС | руб./шт | 3129.3
| YON max MCE 4P 16A 240В 2НО+2НЗ (MCE-16-22-A240) | Контактор модульный с ручным управлением на DIN-рейку, 4-полюсный, 4 контакта (2НО+2НЗ); U-раб.240 В (AC), I-ном.16 А, U-кат.управ.240 В (AC); IP20, t-раб.-45…+60°C | ДКС | руб./шт | 3129.3
| YON max MCE 2P 16A 240В 2НО (MCE-16-20-A240) | Контактор модульный с ручным управлением на DIN-рейку, 2-полюсный, 2 контакта (НО); U-раб.240 В (AC), I-ном.16 А, U-кат.управ.240 В (AC); IP20, t-раб.-45…+60°C | ДКС | руб./шт | 1617.72
| Независимый расцепитель YON max типов MD63 и MDR63 230В (SHT-MD63N-H-230A) | Независимый расцепитель для модульных устройств YON max типов MD63 и MDR63; U-кат.управ.220…230 В (AC/DC) | ДКС | руб./шт | 2461.96
| YON max типов MD63 и MDR63 1НО+1НЗ (AUX-MD63N-H) | Дополнительный контакт для модульных устройств YON max типов MD63 и MDR63; 1 контакт (НО/НЗ) | ДКС | руб./шт | 844.24
| AVN 1P 100A AVERES (avn-1-100-av) | Выключатель нагрузки модульный на DIN-рейку; 1 полюсный; отключающая способность при коротком замыкании 2 кА, U-ном.230/400 В, I-ном.100 А, IP20, t-раб.-25…+50°C. | EKF | руб./шт | 830.89
| AVN 1P 125A AVERES (avn-1-125-av) | Выключатель нагрузки модульный на DIN-рейку; 1 полюсный; отключающая способность при коротком замыкании 2 кА, U-ном.230/400 В, I-ном.125 А, IP20, t-раб.-25…+50°C. | EKF | руб./шт | 1178.51
| AVN 1P 25A AVERES (avn-1-25-av) | Выключатель нагрузки модульный на DIN-рейку; 1 полюсный; отключающая способность при коротком замыкании 1 кА, U-ном.230/400 В, I-ном.25 А, IP20, t-раб.-25…+50°C. | EKF | руб./шт | 765.11
| AVN 1P 40A AVERES (avn-1-40-av) | Выключатель нагрузки модульный на DIN-рейку; 1 полюсный; отключающая способность при коротком замыкании 1 кА, U-ном.230/400 В, I-ном.40 А, IP20, t-раб.-25…+50°C. | EKF | руб./шт | 979.35
| AVN 1P 63A AVERES (avn-1-63-av) | Выключатель нагрузки модульный на DIN-рейку; 1 полюсный; отключающая способность при коротком замыкании 1 кА, U-ном.230/400 В, I-ном.63 А, IP20, t-раб.-25…+50°C. | EKF | руб./шт | 856.57
| AVN 2P 100A AVERES (avn-2-100-av) | Выключатель нагрузки модульный на DIN-рейку; 2 полюсный; отключающая способность при коротком замыкании 2 кА, U-ном.230/400 В, I-ном.100 А, IP20, t-раб.-25…+50°C. | EKF | руб./шт | 1678.41
| AVN 2P 125A AVERES (avn-2-125-av) | Выключатель нагрузки модульный на DIN-рейку; 2 полюсный; отключающая способность при коротком замыкании 2 кА, U-ном.230/400 В, I-ном.125 А, IP20, t-раб.-25…+50°C. | EKF | руб./шт | 4987.91
| AVN 2P 25A AVERES (avn-2-25-av) | Выключатель нагрузки модульный на DIN-рейку; 2 полюсный; отключающая способность при коротком замыкании 1 кА, U-ном.230/400 В, I-ном.25 А, IP20, t-раб.-25…+50°C. | EKF | руб./шт | 1733.31
| AVN 2P 40A AVERES (avn-2-40-av) | Выключатель нагрузки модульный на DIN-рейку; 2 полюсный; отключающая способность при коротком замыкании 1 кА, U-ном.230/400 В, I-ном.40 А, IP20, t-раб.-25…+50°C. | EKF | руб./шт | 1073.43
| AVN 2P 63A AVERES (avn-2-63-av) | Выключатель нагрузки модульный на DIN-рейку; 2 полюсный; отключающая способность при коротком замыкании 1 кА, U-ном.230/400 В, I-ном.63 А, IP20, t-раб.-25…+50°C. | EKF | руб./шт | 1564.15
| AVN 3P 100A AVERES (avn-3-100-av) | Выключатель нагрузки модульный на DIN-рейку; 3 полюсный; отключающая способность при коротком замыкании 2 кА, U-ном.230/400 В, I-ном.100 А, IP20, t-раб.-25…+50°C. | EKF | руб./шт | 4061.37
| AVN 3P 125A AVERES (avn-3-125-av) | Выключатель нагрузки модульный на DIN-рейку; 3 полюсный; отключающая способность при коротком замыкании 2 кА, U-ном.230/400 В, I-ном.125 А, IP20, t-раб.-25…+50°C. | EKF | руб./шт | 4955.49
| AVN 3P 25A AVERES (avn-3-25-av) | Выключатель нагрузки модульный на DIN-рейку; 3 полюсный; отключающая способность при коротком замыкании 1 кА, U-ном.230/400 В, I-ном.25 А, IP20, t-раб.-25…+50°C. | EKF | руб./шт | 2599.97
| AVN 3P 40A AVERES (avn-3-40-av) | Выключатель нагрузки модульный на DIN-рейку; 3 полюсный; отключающая способность при коротком замыкании 1 кА, U-ном.230/400 В, I-ном.40 А, IP20, t-раб.-25…+50°C. | EKF | руб./шт | 2676.45
| AVN 3P 63A AVERES (avn-3-63-av) | Выключатель нагрузки модульный на DIN-рейку; 3 полюсный; отключающая способность при коротком замыкании 1 кА, U-ном.230/400 В, I-ном.63 А, IP20, t-раб.-25…+50°C. | EKF | руб./шт | 2676.45
| AVN 4P 100A AVERES (avn-4-100-av) | Выключатель нагрузки модульный на DIN-рейку; 4 полюсный; отключающая способность при коротком замыкании 2 кА, U-ном.230/400 В, I-ном.100 А, IP20, t-раб.-25…+50°C. | EKF | руб./шт | 9766.64
| AVN 4P 125A AVERES (avn-4-125-av) | Выключатель нагрузки модульный на DIN-рейку; 4 полюсный; отключающая способность при коротком замыкании 2 кА, U-ном.230/400 В, I-ном.125 А, IP20, t-раб.-25…+50°C. | EKF | руб./шт | 11312.56
| AVN 4P 25A AVERES (avn-4-25-av) | Выключатель нагрузки модульный на DIN-рейку; 4 полюсный; отключающая способность при коротком замыкании 1 кА, U-ном.230/400 В, I-ном.25 А, IP20, t-раб.-25…+50°C. | EKF | руб./шт | 4248.28
| AVN 4P 40A AVERES (avn-4-40-av) | Выключатель нагрузки модульный на DIN-рейку; 4 полюсный; отключающая способность при коротком замыкании 1 кА, U-ном.230/400 В, I-ном.40 А, IP20, t-раб.-25…+50°C. | EKF | руб./шт | 3620.69
| AVN 4P 63A AVERES (avn-4-63-av) | Выключатель нагрузки модульный на DIN-рейку; 4 полюсный; отключающая способность при коротком замыкании 1 кА, U-ном.230/400 В, I-ном.63 А, IP20, t-раб.-25…+50°C. | EKF | руб./шт | 3925.4
| MS-16A 3P (ms-16d) | Рубильник модульный на DIN-рейку; 3 полюсный; отключающая способность при коротком замыкании 1 кА, U-ном.230/400 В, I-ном.16 А, IP20, t-раб.-40…+50°C. | EKF | руб./шт | 1399.95
| MS-20A 3P (ms-20d) | Рубильник модульный на DIN-рейку; 3 полюсный; отключающая способность при коротком замыкании 1 кА, U-ном.230/400 В, I-ном.20 А, IP20, t-раб.-40…+50°C. | EKF | руб./шт | 1372.5
| MS-25A 3P (ms-25d) | Рубильник модульный на DIN-рейку; 3 полюсный; отключающая способность при коротком замыкании 1 кА, U-ном.230/400 В, I-ном.25 А, IP20, t-раб.-40…+50°C. | EKF | руб./шт | 1521.28
| MS-40A 3P (ms-40d) | Рубильник модульный на DIN-рейку; 3 полюсный; отключающая способность при коротком замыкании 1 кА, U-ном.230/400 В, I-ном.40 А, IP20, t-раб.-40…+50°C. | EKF | руб./шт | 2616.35
| MS-63A 3P (ms-63d) | Рубильник модульный на DIN-рейку; 3 полюсный; отключающая способность при коротком замыкании 1 кА, U-ном.230/400 В, I-ном.63 А, IP20, t-раб.-40…+50°C. | EKF | руб./шт | 2890.12
| ВН-63N 1P 32А PROXIMA (S63132) | Выключатель-разъединитель нагрузки модульный на DIN-рейку; 1 полюсный; отключающая способность при коротком замыкании 1 кА, U-ном.230 В (AC), I-ном.32 А; IP20, t-раб.-25…+55°C. | EKF | руб./шт | 260.19
| ВН-63N 2P 16А PROXIMA (S63216) | Выключатель-разъединитель нагрузки модульный на DIN-рейку; 2 полюсный; отключающая способность при коротком замыкании 1 кА, U-ном.230 В (AC), I-ном.16 А; IP20, t-раб.-25…+55°C. | EKF | руб./шт | 512.31
| ВН-63N 2P 20А PROXIMA (S63220) | Выключатель-разъединитель нагрузки модульный на DIN-рейку; 2 полюсный; отключающая способность при коротком замыкании 1 кА, U-ном.230 В (AC), I-ном.20 А; IP20, t-раб.-25…+55°C. | EKF | руб./шт | 512.31
| ВН-63N 2P 25А PROXIMA (S63225) | Выключатель-разъединитель нагрузки модульный на DIN-рейку; 2 полюсный; отключающая способность при коротком замыкании 1 кА, U-ном.230 В (AC), I-ном.25 А; IP20, t-раб.-25…+55°C. | EKF | руб./шт | 512.31
| ВН-63N 3P 16А PROXIMA (S63316) | Выключатель-разъединитель нагрузки модульный на DIN-рейку; 3 полюсный; отключающая способность при коротком замыкании 1 кА, U-ном.400 В (AC), I-ном.16 А; IP20, t-раб.-25…+55°C. | EKF | руб./шт | 747.32
| ВН-63N 3P 20А PROXIMA (S63320) | Выключатель-разъединитель нагрузки модульный на DIN-рейку; 3 полюсный; отключающая способность при коротком замыкании 1 кА, U-ном.400 В (AC), I-ном.20 А; IP20, t-раб.-25…+55°C. | EKF | руб./шт | 747.32
| ВН-63N 3P 25А PROXIMA (S63325) | Выключатель-разъединитель нагрузки модульный на DIN-рейку; 3 полюсный; отключающая способность при коротком замыкании 1 кА, U-ном.400 В (AC), I-ном.25 А; IP20, t-раб.-25…+55°C. | EKF | руб./шт | 754.79
| ВН-63N 4P 16А PROXIMA (S63416) | Выключатель-разъединитель нагрузки модульный на DIN-рейку; 4 полюсный; отключающая способность при коротком замыкании 1 кА, U-ном.400 В (AC), I-ном.16 А; IP20, t-раб.-25…+55°C. | EKF | руб./шт | 1104.53
| ВН-63N 4P 25А PROXIMA (S63425) | Выключатель-разъединитель нагрузки модульный на DIN-рейку; 4 полюсный; отключающая способность при коротком замыкании 1 кА, U-ном.400 В (AC), I-ном.25 А; IP20, t-раб.-25…+55°C. | EKF | руб./шт | 1006.77
| ВН-63N 4P 32А PROXIMA (S63432) | Выключатель-разъединитель нагрузки модульный на DIN-рейку; 4 полюсный; отключающая способность при коротком замыкании 1 кА, U-ном.400 В (AC), I-ном.32 А; IP20, t-раб.-25…+55°C. | EKF | руб./шт | 1104.53
| ВН-63N 4P 40А PROXIMA (S63440) | Выключатель-разъединитель нагрузки модульный на DIN-рейку; 4 полюсный; отключающая способность при коротком замыкании 1 кА, U-ном.400 В (AC), I-ном.40 А; IP20, t-раб.-25…+55°C. | EKF | руб./шт | 1006.77
| ВН-63N 4P 63А PROXIMA (S63463) | Выключатель-разъединитель нагрузки модульный на DIN-рейку; 4 полюсный; отключающая способность при коротком замыкании 1 кА, U-ном.400 В (AC), I-ном.63 А; IP20, t-раб.-25…+55°C. | EKF | руб./шт | 1257.99
| ВН-125N 1Р 100А PROXIMA (S1251100) | Выключатель-разъединитель нагрузки модульный на DIN-рейку; 1 полюсный; отключающая способность при коротком замыкании 2 кА, U-ном.230 В (AC), I-ном.100 А; IP20, t-раб.-25…+55°C. | EKF | руб./шт | 323.99
| ВН-125N 1Р 125А PROXIMA (S1251125) | Выключатель-разъединитель нагрузки модульный на DIN-рейку; 1 полюсный; отключающая способность при коротком замыкании 2 кА, U-ном.230 В (AC), I-ном.125 А; IP20, t-раб.-25…+55°C. | EKF | руб./шт | 380.28
| ВН-125N 2Р 100А PROXIMA (S1252100) | Выключатель-разъединитель нагрузки модульный на DIN-рейку; 2 полюсный; отключающая способность при коротком замыкании 2 кА, U-ном.230 В (AC), I-ном.100 А; IP20, t-раб.-25…+55°C. | EKF | руб./шт | 644.7
| ВН-125N 2Р 125А PROXIMA (S1252125) | Выключатель-разъединитель нагрузки модульный на DIN-рейку; 2 полюсный; отключающая способность при коротком замыкании 2 кА, U-ном.230 В (AC), I-ном.125 А; IP20, t-раб.-25…+55°C. | EKF | руб./шт | 742.41
| ВН-125N 3Р 100А PROXIMA (S1253100) | Выключатель-разъединитель нагрузки модульный на DIN-рейку; 3 полюсный; отключающая способность при коротком замыкании 2 кА, U-ном.400 В (AC), I-ном.100 А; IP20, t-раб.-25…+55°C. | EKF | руб./шт | 764.81
| ВН-125N 3Р 125А PROXIMA (S1253125) | Выключатель-разъединитель нагрузки модульный на DIN-рейку; 3 полюсный; отключающая способность при коротком замыкании 2 кА, U-ном.400 В (AC), I-ном.125 А; IP20, t-раб.-25…+55°C. | EKF | руб./шт | 1134.45
| ВН-125N 3Р 80А PROXIMA (S1253080) | Выключатель-разъединитель нагрузки модульный на DIN-рейку; 3 полюсный; отключающая способность при коротком замыкании 2 кА, U-ном.400 В (AC), I-ном.80 А; IP20, t-раб.-25…+55°C. | EKF | руб./шт | 1155.11
| ВН-125N 4Р 100А PROXIMA (S1254100) | Выключатель-разъединитель нагрузки модульный на DIN-рейку; 4 полюсный; отключающая способность при коротком замыкании 2 кА, U-ном.400 В (AC), I-ном.100 А; IP20, t-раб.-25…+55°C. | EKF | руб./шт | 1292.1
| ВН-125N 4Р 125А PROXIMA (S1254125) | Выключатель-разъединитель нагрузки модульный на DIN-рейку; 4 полюсный; отключающая способность при коротком замыкании 2 кА, U-ном.400 В (AC), I-ном.125 А; IP20, t-раб.-25…+55°C. | EKF | руб./шт | 1483.19
| РДЕ-47 16А PROxima (RDE4716) | Розетка под евро вилку с заземлением, U-номин. 180...250 В, I-номин. 16 А, IP20, УХЛ4, ширина 2,5-DIN, монтаж на DIN-рейку. | EKF | руб./шт | 402.04
| Расцепитель максимального/минимального напряжения OUVT-X3 для NXB-125 (816985) | Модульный автоматический расцепитель мин./макс. напряжения OUVT-X3 для авт. выключателей серии NXB-125, на DIN-рейку; U-ном. 240 В, U-мин. 156 В, U-макс. 280 В; IP20, t-раб. -5...+40°C | CHINT | руб./шт | 2076.74
| Расцепитель минимального напряжения UVT-X3 для NXB-125 (816987) | Модульный автоматический расцепитель мин. напряжения UVT-X3 для авт. выключателей серии NXB-125, на DIN-рейку; U-ном. 230 В, U-откл. 150 В; IP20, t-раб. -5...+40°C | CHINT | руб./шт | 2139.14
| Расцепитель максимального напряжения OVT-X3 для NXB-125 (816986) | Модульный автоматический расцепитель макс. напряжения OVT-X3 для авт. выключателей серии NXB-125, на DIN-рейку; U-ном. 240 В, U-откл. 280 В; IP20, t-раб. -5...+40°C | CHINT | руб./шт | 2076.74
| Независимый расцепитель SHT-X3 AC/DC, 24/48В для NXB-125 (816988) | Модульный автоматический расцепитель независимый SHT-X3 для дистанционного отключения авт. выключателей серии NXB-125, на DIN-рейку; U-сраб. 24…48 В (АС/DC); IP20, t-раб. -5...+40°C | CHINT | руб./шт | 866.38
| Независимый расцепитель SHT-X3 AC, 240/415В для NXB-125 (816989) | Модульный автоматический расцепитель независимый SHT-X3 для дистанционного отключения авт. выключателей серии NXB-125, на DIN-рейку; U-сраб. 230 В (АС); IP20, t-раб. -5...+40°C | CHINT | руб./шт | 866.38
| Сигнальный вспомогательный контакт AL-X3 для NXB-125 (816990) | Сигнальный контакт AX-X3 предназначен для сигнализации аварийного срабатывания автоматического выключателя NXB-125 при сверхтоке или выключателя дифференциального тока NXBLE-125 при утечке, устанавливается с левой стороны выключателя. Контакты AL-X3 не меняют своего состояния, если выключатель отключен вручную. Возврат в исходное состояние после автоматического срабатывания происходит ручным сбросом (переключение механического рычажка на передней части корпуса контакта). Рычаг «тест» предназначен для имитации аварии во время обслуживания и проверки выключателей. | CHINT | руб./шт | 824.99
| Вспомогательный контакт AX-X3 для NXB-125 (816991) | Вспомогательный контакт AX-X3 предназначен для получения информации о состоянии ВКЛ/ОТКЛ автоматических выключателей и устройств дифференциальной защиты. Контакт AX-X3 применяется с выключателями серий NXB-125 и NXBLE-125, устанавливается с левой стороны выключателя. | CHINT | руб./шт | 824.99
| Вспомогательный контакт AX-X1 для NXB-63 (R) (814991) | Вспомогательный контакт AX-X1 предназначен для получения информации о состоянии ВКЛ/ОТКЛ автоматических выключателей и устройств дифференциальной защиты. Контакт AX-X1 применяется с выключателями серий NXB-63, NXB-63S, NXB63H, NXBLE-63, NXBLE-63Y, NXBLE-63YH устанавливается с левой стороны выключателя. | CHINT | руб./шт | 384.7
| Сигнальный контакт AL-X1 для NXB-63 (R) (814990) | Сигнальный контакт AX-X1 предназначен для сигнализации аварийного срабатывания автоматического выключателя при сверхтоке или выключателя дифференциального тока при утечке. Контакт AL-X1 применяется с выключателями серий NXB-63, NXB-63S, NXB63H, NXBLE-63, NXBLE-63Y, NXBLE-63YH устанавливается с левой стороны выключателя. | CHINT | руб./шт | 402.07
| Независимый расцепитель SHT-X1 AC 230/400В для NXB-63 (814989) | Модульный автоматический расцепитель независимый SHT-X1 для дистанционного отключения авт. выключателей серии NXB-63, NXB-63S, NXB-63H, NXBLE-63, NXBLE-63Y, NXBLE-63YH устанавливаются с левой стороны выключателя, на DIN-рейку; U-сраб. AC 230/400 В; IP20, t-раб. -5...+40°C | CHINT | руб./шт | 598.73
| Независимый расцепитель SHT-X1 AC/DC 24/48В для NXB-63 (814988) | Модульный автоматический расцепитель независимый SHT-X1 для дистанционного отключения авт. выключателей серии NXB-63, NXB-63S, NXB-63H, NXBLE-63, NXBLE-63Y, NXBLE-63YH устанавливаются с левой стороны выключателя, на DIN-рейку; U-сраб. 24…48 В (AC/DC); IP20, t-раб. -5...+40°C | CHINT | руб./шт | 567.67
| Расцепитель минимального напряжения UVT-X1 для NXB-63 (R) (814987) | Модульный автоматический расцепитель мин. напряжения UVT-X1 для авт. выключателей серии NXB-63, NXB-63S, NXB-63H, NXBLE-63, NXBLE-63Y, NXBLE-63YH устанавливаются с левой стороны выключателя, на DIN-рейку; U-ном. 230 В, U-откл. 150 В; IP20, t-раб. -5...+40°C | CHINT | руб./шт | 1121.11
| Расцепитель максимального напряжения OVT-X1 для NXB-63 (R) (814986) | Модульный автоматический расцепитель макс. напряжения OVT-X1 для авт. выключателей серии NXB-63, NXB-63S, NXB-63H, NXBLE-63, NXBLE-63Y, NXBLE-63YH устанавливаются с левой стороны выключателя, на DIN-рейку; U-ном. 240 В, U-откл. 280 В; IP20, t-раб. -5...+40°C | CHINT | руб./шт | 957.77
| Расцепитель максимального/минимального напряжения OUVT-X1 для NXB-63 (R) (814985) | Модульный автоматический расцепитель мин./макс. напряжения OUVT-X1 для авт. выключателей серии NXB-63, NXB-63S, NXB-63H, NXBLE-63, NXBLE-63Y, NXBLE-63YH устанавливаются с левой стороны выключателя, на DIN-рейку; U-ном. 240 В, U-мин. 156 В, U-макс. 280 В; IP20, t-раб. -5...+40°C | CHINT | руб./шт | 1100.12
| Блокировка механическая LMI-B1 для NB1 (391933) | Блокировка механическая LMI-B1 для NB1. Механическая блокировка серии LMI двух выключателей предназначена для исключения их одновременного включения в схемах ручного ввода резерва распределительных щитов различного назначения. Механическая блокировка выключателей предназначена для применения на различных объектах, где два выключателя не должны быть включены одновременно. Механическая блокировка серии LMI соответствует требованиям стандарта ГОСТ IEC 60947-5-1. | CHINT | руб./шт | 316.18
| Независимый расцепитель S9 AC230/400V для NB1 (R) (184986) | Независимый расцепитель S9 предназначен для удаленного отключения автомат. выключателей NB1-63, NB1-63H, NB1-63DC, NB8-40J NB8-63M, с АВДТ NB1L, NB1L-40, NB1L-63, NB2LE, NB310L, NXBL-40Y, устанавливается с левой стороны выключателя, на DIN-рейку; U-сраб. AC 230/400 В; IP20, t-раб. -5...+40°C | CHINT | руб./шт | 1158.48
| Вспомогательный контакт XF9 для NB1 (R) (184994) | Вспомогательный контакт XF9 предназначен для получения информации о состоянии ВКЛ/ОТКЛ автоматических выключателей и устройств дифференциальной защиты. Контакт XF9 применяется с выключателями серий NB1-63, NB1-63H, NB1-63DC, NB8-40J NB8-63M, с АВДТ NB1L, NB1L-40, NB1L-63, NB2LE, NB310L, NXBL-40Y устанавливается с левой стороны выключателя. | CHINT | руб./шт | 634.24
| Сигнальный контакт XF9J для NB1 (R) (184996) | Сигнальный контакт XF9J предназначен для сигнализации аварийного срабатывания автоматического выключателя при сверхтоке или выключателя дифференциального тока при утечке. Контакт XF9J применяется с выключателями серий NB1-63, NB1-63H, NB1-63DC, NB8-40J NB8-63M, с АВДТ NB1L, NB1L-40, NB1L-63, NB2LE, NB310L, NXBL-40Y устанавливается с левой стороны выключателя. | CHINT | руб./шт | 661.7
| Расцепитель минимального напряжения V9 для NB1, AC230В (электронный) (R) (184974) | Модульный автоматический расцепитель мин. напряжения V9 для автомат. выключателей NB1 и АВДТ серии NXBL-40Y, устанавливаются с левой стороны выключателя, на DIN-рейку; U-ном. 230 В, U-откл. 150 В; IP20, t-раб. -5...+40°C | CHINT | руб./шт | 1809.92
| Независимый расцепитель S9 AC/DC 12В для NB1 (R) (184963) | Независимый расцепитель S9 предназначен для удаленного отключения автомат. выключателей NB1-63, NB1-63H, NB1-63DC, NB8-40J NB8-63M, с АВДТ NB1L, NB1L-40, NB1L-63, NB2LE, NB310L, NXBL-40Y, устанавливается с левой стороны выключателя, на DIN-рейку; U-сраб. 12 В (AC/DC); IP20, t-раб. -5...+40°C | CHINT | руб./шт | 463
| Независимый расцепитель S9 AC/DC 24В для NB1 (R) (184985) | Независимый расцепитель S9 предназначен для удаленного отключения автомат. выключателей NB1-63, NB1-63H, NB1-63DC, NB8-40J NB8-63M, с АВДТ NB1L, NB1L-40, NB1L-63, NB2LE, NB310L, NXBL-40Y, устанавливается с левой стороны выключателя, на DIN-рейку; U-сраб. 24 В (AC/DC); IP20, t-раб. -5...+40°C | CHINT | руб./шт | 1190.95
| Выключатель нагрузки NH4-125 1P 125А (DB) (R) (398032) | Выключатель нагрузки модульный серии NH4-125 (CHINT), на DIN-рейку; 1-полюсный, U-номин. 230 В, I-номин. 125 А; IP20, t-раб. -5...+40°C | CHINT | руб./шт | 351.74
| Выключатель нагрузки NH4-125 1P 80А (DB) (R) (398109) | Выключатель нагрузки модульный серии NH4-125 (CHINT), на DIN-рейку; 1-полюсный, U-номин. 230 В, I-номин. 80 А; IP20, t-раб. -5...+40°C | CHINT | руб./шт | 338.2
| Выключатель нагрузки NH4-125 1P 32А (DB) (R) (398037) | Выключатель нагрузки модульный серии NH4-125 (CHINT), на DIN-рейку; 1-полюсный, U-номин. 230 В, I-номин. 32 А; IP20, t-раб. -5...+40°C | CHINT | руб./шт | 321.67
| Выключатель нагрузки NH4-125 1P 63А (DB) (R) (398038) | Выключатель нагрузки модульный серии NH4-125 (CHINT), на DIN-рейку; 1-полюсный, U-номин. 230 В, I-номин. 63 А; IP20, t-раб. -5...+40°C | CHINT | руб./шт | 318.83
| Выключатель нагрузки NH4-125 1P 100А (DB) (R) (398036) | Выключатель нагрузки модульный серии NH4-125 (CHINT), на DIN-рейку; 1-полюсный, U-номин. 230 В, I-номин. 100 А; IP20, t-раб. -5...+40°C | CHINT | руб./шт | 338.2
| Выключатель нагрузки NH4-125 2P 32А (DB) (R) (398040) | Выключатель нагрузки модульный серии NH4-125 (CHINT), на DIN-рейку; 2-полюсный, U-номин. 230…400 В, I-номин. 32 А; IP20, t-раб. -5...+40°C | CHINT | руб./шт | 648.88
| Выключатель нагрузки NH4-125 2P 80А (DB) (R) (398110) | Выключатель нагрузки модульный серии NH4-125 (CHINT), на DIN-рейку; 2-полюсный, U-номин. 230…400 В, I-номин. 80 А; IP20, t-раб. -5...+40°C | CHINT | руб./шт | 791.23
| Выключатель нагрузки NH4-125 2P 63А (DB) (R) (398041) | Выключатель нагрузки модульный серии NH4-125 (CHINT), на DIN-рейку; 2-полюсный, U-номин. 230…400 В, I-номин. 63 А; IP20, t-раб. -5...+40°C | CHINT | руб./шт | 815.06
| Выключатель нагрузки NH4-125 2P 100А (DB) (R) (398039) | Выключатель нагрузки модульный серии NH4-125 (CHINT), на DIN-рейку; 2-полюсный, U-номин. 230…400 В, I-номин. 100 А; IP20, t-раб. -5...+40°C | CHINT | руб./шт | 791.23
| Выключатель нагрузки NH4-125 2P 125А (DB) (R) (398033) | Выключатель нагрузки модульный серии NH4-125 (CHINT), на DIN-рейку; 2-полюсный, U-номин. 230…400 В, I-номин. 125 А; IP20, t-раб. -5...+40°C | CHINT | руб./шт | 870.52
| Выключатель нагрузки NH4-125 3P 80А (DB) (R) (398111) | Выключатель нагрузки модульный серии NH4-125 (CHINT), на DIN-рейку; 3-полюсный, U-номин. 230…400 В, I-номин. 80 А; IP20, t-раб. -5...+40°C | CHINT | руб./шт | 1250.04
| Выключатель нагрузки NH4-125 3P 125А (DB) (R) (398034) | Выключатель нагрузки модульный серии NH4-125 (CHINT), на DIN-рейку; 3-полюсный, U-номин. 230…400 В, I-номин. 125 А; IP20, t-раб. -5...+40°C | CHINT | руб./шт | 1339.08
| Выключатель нагрузки NH4-125 3P 100А (DB) (R) (398042) | Выключатель нагрузки модульный серии NH4-125 (CHINT), на DIN-рейку; 3-полюсный, U-номин. 230…400 В, I-номин. 100 А; IP20, t-раб. -5...+40°C | CHINT | руб./шт | 1259.99
| Выключатель нагрузки NH4-125 3P 63А (DB) (R) (398044) | Выключатель нагрузки модульный серии NH4-125 (CHINT), на DIN-рейку; 3-полюсный, U-номин. 230…400 В, I-номин. 63 А; IP20, t-раб. -5...+40°C | CHINT | руб./шт | 1195.03
| Выключатель нагрузки NH4-125 3P 32А (DB) (R) (398043) | Выключатель нагрузки модульный серии NH4-125 (CHINT), на DIN-рейку; 3-полюсный, U-номин. 230…400 В, I-номин. 32 А; IP20, t-раб. -5...+40°C | CHINT | руб./шт | 973.8
| Выключатель нагрузки NH4-125 4P 32А (DB) (R) (398046) | Выключатель нагрузки модульный серии NH4-125 (CHINT), на DIN-рейку; 4-полюсный, U-номин. 230…400 В, I-номин. 32 А; IP20, t-раб. -5...+40°C | CHINT | руб./шт | 1578.86
| Выключатель нагрузки NH4-125 4P 63А (DB) (R) (398047) | Выключатель нагрузки модульный серии NH4-125 (CHINT), на DIN-рейку; 4-полюсный, U-номин. 230…400 В, I-номин. 63 А; IP20, t-раб. -5...+40°C | CHINT | руб./шт | 1578.86
| Выключатель нагрузки NH4-125 4P 100А (DB) (R) (398045) | Выключатель нагрузки модульный серии NH4-125 (CHINT), на DIN-рейку; 4-полюсный, U-номин. 230…400 В, I-номин. 100 А; IP20, t-раб. -5...+40°C | CHINT | руб./шт | 1578.86
| Выключатель нагрузки NH4-125 4P 125А (DB) (R) (398035) | Выключатель нагрузки модульный серии NH4-125 (CHINT), на DIN-рейку; 4-полюсный, U-номин. 230…400 В, I-номин. 125 А; IP20, t-раб. -5...+40°C | CHINT | руб./шт | 1788.86
| Выключатель нагрузки NH4-125 4P 80А (DB) (R) (398112) | Выключатель нагрузки модульный серии NH4-125 (CHINT), на DIN-рейку; 4-полюсный, U-номин. 230…400 В, I-номин. 80 А; IP20, t-раб. -5...+40°C | CHINT | руб./шт | 1578.86
| Выключатель нагрузки NXHB-125 4P 125А(R) (193193) | Выключатель нагрузки модульный серии NXHB-125 (CHINT), на DIN-рейку; 4-полюсный, U-номин. 230…400 В, I-номин. 125 А; IP20, t-раб. -25...+40°C | CHINT | руб./шт | 984.95
| Выключатель нагрузки NXHB-125 4P 100А(R) (193192) | Выключатель нагрузки модульный серии NXHB-125 (CHINT), на DIN-рейку; 4-полюсный, U-номин. 230…400 В, I-номин. 100 А; IP20, t-раб. -25...+40°C | CHINT | руб./шт | 984.95
| Выключатель нагрузки NXHB-125 4P 80А(R) (193191) | Выключатель нагрузки модульный серии NXHB-125 (CHINT), на DIN-рейку; 4-полюсный, U-номин. 230…400 В, I-номин. 80 А; IP20, t-раб. -25...+40°C | CHINT | руб./шт | 984.95
| Выключатель нагрузки NXHB-125 4P 63А(R) (193190) | Выключатель нагрузки модульный серии NXHB-125 (CHINT), на DIN-рейку; 4-полюсный, U-номин. 230…400 В, I-номин. 63 А; IP20, t-раб. -25...+40°C | CHINT | руб./шт | 1003.46
| Выключатель нагрузки NXHB-125 4P 40А(R) (193189) | Выключатель нагрузки модульный серии NXHB-125 (CHINT), на DIN-рейку; 4-полюсный, U-номин. 230…400 В, I-номин. 40 А; IP20, t-раб. -25...+40°C | CHINT | руб./шт | 780.44
| Выключатель нагрузки NXHB-125 4P 32А(R) (193188) | Выключатель нагрузки модульный серии NXHB-125 (CHINT), на DIN-рейку; 4-полюсный, U-номин. 230…400 В, I-номин. 32 А; IP20, t-раб. -25...+40°C | CHINT | руб./шт | 780.44
| Выключатель нагрузки NXHB-125 4P 20А(R) (193187) | Выключатель нагрузки модульный серии NXHB-125 (CHINT), на DIN-рейку; 4-полюсный, U-номин. 230…400 В, I-номин. 20 А; IP20, t-раб. -25...+40°C | CHINT | руб./шт | 780.44
| Выключатель нагрузки NXHB-125 3P 125А(R) (193186) | Выключатель нагрузки модульный серии NXHB-125 (CHINT), на DIN-рейку; 3-полюсный, U-номин. 230…400 В, I-номин. 125 А; IP20, t-раб. -25...+40°C | CHINT | руб./шт | 768.76
| Выключатель нагрузки NXHB-125 3P 100А(R) (193185) | Выключатель нагрузки модульный серии NXHB-125 (CHINT), на DIN-рейку; 3-полюсный, U-номин. 230…400 В, I-номин. 100 А; IP20, t-раб. -25...+40°C | CHINT | руб./шт | 762.22
| Выключатель нагрузки NXHB-125 3P 80А(R) (193184) | Выключатель нагрузки модульный серии NXHB-125 (CHINT), на DIN-рейку; 3-полюсный, U-номин. 230…400 В, I-номин. 80 А; IP20, t-раб. -25...+40°C | CHINT | руб./шт | 754.37
| Выключатель нагрузки NXHB-125 3P 63А(R) (193183) | Выключатель нагрузки модульный серии NXHB-125 (CHINT), на DIN-рейку; 3-полюсный, U-номин. 230…400 В, I-номин. 63 А; IP20, t-раб. -25...+40°C | CHINT | руб./шт | 752.6
| Выключатель нагрузки NXHB-125 3P 40А(R) (193182) | Выключатель нагрузки модульный серии NXHB-125 (CHINT), на DIN-рейку; 3-полюсный, U-номин. 230…400 В, I-номин. 40 А; IP20, t-раб. -25...+40°C | CHINT | руб./шт | 616.75
| Выключатель нагрузки NXHB-125 3P 32А(R) (193181) | Выключатель нагрузки модульный серии NXHB-125 (CHINT), на DIN-рейку; 3-полюсный, U-номин. 230…400 В, I-номин. 32 А; IP20, t-раб. -25...+40°C | CHINT | руб./шт | 608.76
| Выключатель нагрузки NXHB-125 3P 20А(R) (193180) | Выключатель нагрузки модульный серии NXHB-125 (CHINT), на DIN-рейку; 3-полюсный, U-номин. 230…400 В, I-номин. 20 А; IP20, t-раб. -25...+40°C | CHINT | руб./шт | 585.38
| Выключатель нагрузки NXHB-125 2P 125А(R) (193179) | Выключатель нагрузки модульный серии NXHB-125 (CHINT), на DIN-рейку; 2-полюсный, U-номин. 230…400 В, I-номин. 125 А; IP20, t-раб. -25...+40°C | CHINT | руб./шт | 492.52
| Выключатель нагрузки NXHB-125 2P 100А(R) (193178) | Выключатель нагрузки модульный серии NXHB-125 (CHINT), на DIN-рейку; 2-полюсный, U-номин. 230…400 В, I-номин. 100 А; IP20, t-раб. -25...+40°C | CHINT | руб./шт | 492.52
| Выключатель нагрузки NXHB-125 2P 80А(R) (193177) | Выключатель нагрузки модульный серии NXHB-125 (CHINT), на DIN-рейку; 2-полюсный, U-номин. 230…400 В, I-номин. 80 А; IP20, t-раб. -25...+40°C | CHINT | руб./шт | 492.52
| Выключатель нагрузки NXHB-125 2P 63А(R) (193176) | Выключатель нагрузки модульный серии NXHB-125 (CHINT), на DIN-рейку; 2-полюсный, U-номин. 230…400 В, I-номин. 63 А; IP20, t-раб. -25...+40°C | CHINT | руб./шт | 507.26
| Выключатель нагрузки NXHB-125 2P 40А(R) (193175) | Выключатель нагрузки модульный серии NXHB-125 (CHINT), на DIN-рейку; 2-полюсный, U-номин. 230…400 В, I-номин. 40 А; IP20, t-раб. -25...+40°C | CHINT | руб./шт | 398.11
| Выключатель нагрузки NXHB-125 2P 32А(R) (193174) | Выключатель нагрузки модульный серии NXHB-125 (CHINT), на DIN-рейку; 2-полюсный, U-номин. 230…400 В, I-номин. 32 А; IP20, t-раб. -25...+40°C | CHINT | руб./шт | 390.26
| Выключатель нагрузки NXHB-125 2P 20А(R) (193173) | Выключатель нагрузки модульный серии NXHB-125 (CHINT), на DIN-рейку; 2-полюсный, U-номин. 230…400 В, I-номин. 20 А; IP20, t-раб. -25...+40°C | CHINT | руб./шт | 390.26
| Выключатель нагрузки NXHB-125 1P 125А(R) (193172) | Выключатель нагрузки модульный серии NXHB-125 (CHINT), на DIN-рейку; 1-полюсный, U-номин. 230 В, I-номин. 125 А; IP20, t-раб. -25...+40°C | CHINT | руб./шт | 215.63
| Выключатель нагрузки NXHB-125 1P 100А(R) (193171) | Выключатель нагрузки модульный серии NXHB-125 (CHINT), на DIN-рейку; 1-полюсный, U-номин. 230 В, I-номин. 100 А; IP20, t-раб. -25...+40°C | CHINT | руб./шт | 209.33
| Выключатель нагрузки NXHB-125 1P 80А(R) (193170) | Выключатель нагрузки модульный серии NXHB-125 (CHINT), на DIN-рейку; 1-полюсный, U-номин. 230 В, I-номин. 80 А; IP20, t-раб. -25...+40°C | CHINT | руб./шт | 209.33
| Выключатель нагрузки NXHB-125 1P 63А(R) (193169) | Выключатель нагрузки модульный серии NXHB-125 (CHINT), на DIN-рейку; 1-полюсный, U-номин. 230 В, I-номин. 63 А; IP20, t-раб. -25...+40°C | CHINT | руб./шт | 249.8
| Выключатель нагрузки NXHB-125 1P 40А(R) (193168) | Выключатель нагрузки модульный серии NXHB-125 (CHINT), на DIN-рейку; 1-полюсный, U-номин. 230 В, I-номин. 40 А; IP20, t-раб. -25...+40°C | CHINT | руб./шт | 218.66
| Выключатель нагрузки NXHB-125 1P 32А(R) (193167) | Выключатель нагрузки модульный серии NXHB-125 (CHINT), на DIN-рейку; 1-полюсный, U-номин. 230 В, I-номин. 32 А; IP20, t-раб. -25...+40°C | CHINT | руб./шт | 202.97
| Выключатель нагрузки NXHB-125 1P 20А(R) (193166) | Выключатель нагрузки модульный серии NXHB-125 (CHINT), на DIN-рейку; 1-полюсный, U-номин. 230 В, I-номин. 20 А; IP20, t-раб. -25...+40°C | CHINT | руб./шт | 195.13
NEW | 2НО 25А 230В МК-103 (18064DEK) | Контактор модульный на DIN-рейку; U-упр. перем. 230 В, U-ном. 400 В, I-ном. 25 А, 2НО; IP20, t-раб. -5...+60°C | DEKraft | руб./шт | 2287.5
NEW | Контакт дополнительный для ВА-101 (18100DEK) | Контакт дополнительный ДК-101 для автоматических выключателей серии ВА-101; предназначен для сигнализации состояния выключателя ВКЛ/ОТКЛ; тип контакта переключающий; ширина 9 мм; присоединение к выключателю слева. | DEKraft | руб./шт | 1135.82
NEW | 3Р 63А ВН-102 (17011DEK) | Выключатель нагрузки модульный на DIN-рейку; 3-полюсный; U-ном. 230/400 В, I-ном. 63 А, сечение подключаемых проводов 1…50 мм², IP20, t-раб.-40…+60°C. | DEKraft | руб./шт | 1176.08
NEW | 4НО 63А 230В МК-103 (18088DEK) | Контактор модульный на DIN-рейку; U-упр. перем. 230 В, U-ном. 400 В, I-ном. 63 А, 4НО; IP20, t-раб. -5...+60°C | DEKraft | руб./шт | 5801.1
NEW | Держатель предохр. C10 со светодиод. индикацией 1P ДП-102 (21383DEK) | Держатель серии ДП-102 цилиндрического предохранителя ПЦ-102; 1-полюсный; для габарита С10 (10х38мм); со светодиодной индикацией срабатывания; номинальный ток - до 32 А; ширина - 1 модуль х 18 мм; установка - на DIN-рейку | DEKraft | руб./шт | 328.79
NEW | Расцепитель независимый AC/DC 12/24В для ВА-105 (13300DEK) | Расцепитель независимый серии НД-105 Dekraft для серий ВА-105, ВА-105 DC; предназначен для дистанционного отключения выключателя; ном.напряжение 12В, 24В пер. тока и пост. тока; напряжение срабатывания 70-110% Un; ширина 18 мм; присоединение к аппарату слева. | DEKraft | руб./шт | 4392
NEW | Расцепитель независимый AC110-415В DC110-130В для ВА-105 (13302DEK) | Расцепитель независимый серии НД-105 Dekraft для серий ВА-105, ВА-105 DC; предназначен для дистанционного отключения выключателя; ном.напряжение 110-415В пер. тока и 110-130В пост. тока; напряжение срабатывания 70-110% Un; ширина 18 мм; присоединение к аппарату слева. | DEKraft | руб./шт | 4392
NEW | Контакт дополнительный для ВА-105 (13303DEK) | Контакт дополнительный ДК-105 для автоматических выключателей серии ВА-105 и ВА-105 DC Dekraft; предназначен для сигнализации состояния выключателя ВКЛ/ОТКЛ; тип контакта переключающий; ширина 9 мм; присоединение к выключателю слева. | DEKraft | руб./шт | 1317.6
NEW | Контакт сигнальный для ВА-105 (13304DEK) | Контакт сигнальный СК-105 для автоматических выключателей серии ВА-105 и ВА-105 DC Dekraft; предназначен для сигнализации аварийного срабатывания выключателя; тип контакта переключающий; ширина 9 мм; присоединение к выключателю слева. | DEKraft | руб./шт | 1500.6
NEW | 1Р 20А ВН-102 (17001DEK) | Выключатель нагрузки модульный на DIN-рейку; 1-полюсный; U-ном. 230/400 В, I-ном. 20 А, сечение подключаемых проводов 1…50 мм², IP20, t-раб.-40…+60°C. | DEKraft | руб./шт | 323.3
NEW | 1Р 25А ВН-102 (17021DEK) | Выключатель нагрузки модульный на DIN-рейку; 1-полюсный; U-ном. 230/400 В, I-ном. 25 А, сечение подключаемых проводов 1…50 мм², IP20, t-раб.-40…+60°C. | DEKraft | руб./шт | 322.08
NEW | 1Р 32А ВН-102 (17002DEK) | Выключатель нагрузки модульный на DIN-рейку; 1-полюсный; U-ном. 230/400 В, I-ном. 32 А, сечение подключаемых проводов 1…50 мм², IP20, t-раб.-40…+60°C. | DEKraft | руб./шт | 320.86
NEW | 1Р 40А ВН-102 (17022DEK) | Выключатель нагрузки модульный на DIN-рейку; 1-полюсный; U-ном. 230/400 В, I-ном. 40 А, сечение подключаемых проводов 1…50 мм², IP20, t-раб.-40…+60°C. | DEKraft | руб./шт | 322.08
NEW | 1Р 63А ВН-102 (17003DEK) | Выключатель нагрузки модульный на DIN-рейку; 1-полюсный; U-ном. 230/400 В, I-ном. 63 А, сечение подключаемых проводов 1…50 мм², IP20, t-раб.-40…+60°C. | DEKraft | руб./шт | 400.77
NEW | 1Р 100А ВН-102 (17004DEK) | Выключатель нагрузки модульный на DIN-рейку; 1-полюсный; U-ном. 230/400 В, I-ном. 100 А, сечение подключаемых проводов 1…50 мм², IP20, t-раб.-40…+60°C. | DEKraft | руб./шт | 400.77
NEW | 1Р 125А ВН-102 (17017DEK) | Выключатель нагрузки модульный на DIN-рейку; 1-полюсный; U-ном. 230/400 В, I-ном. 125 А, сечение подключаемых проводов 1…50 мм², IP20, t-раб.-40…+60°C. | DEKraft | руб./шт | 400.77
NEW | 2Р 20А ВН-102 (17005DEK) | Выключатель нагрузки модульный на DIN-рейку; 2-полюсный; U-ном. 230/400 В, I-ном. 20 А, сечение подключаемых проводов 1…50 мм², IP20, t-раб.-40…+60°C. | DEKraft | руб./шт | 628.91
NEW | 2Р 25А ВН-102 (17023DEK) | Выключатель нагрузки модульный на DIN-рейку; 2-полюсный; U-ном. 230/400 В, I-ном. 25 А, сечение подключаемых проводов 1…50 мм², IP20, t-раб.-40…+60°C. | DEKraft | руб./шт | 635.62
NEW | 2Р 32А ВН-102 (17006DEK) | Выключатель нагрузки модульный на DIN-рейку; 2-полюсный; U-ном. 230/400 В, I-ном. 32 А, сечение подключаемых проводов 1…50 мм², IP20, t-раб.-40…+60°C. | DEKraft | руб./шт | 628.91
NEW | 2Р 40А ВН-102 (17024DEK) | Выключатель нагрузки модульный на DIN-рейку; 2-полюсный; U-ном. 230/400 В, I-ном. 40 А, сечение подключаемых проводов 1…50 мм², IP20, t-раб.-40…+60°C. | DEKraft | руб./шт | 635.62
NEW | 2Р 63А ВН-102 (17007DEK) | Выключатель нагрузки модульный на DIN-рейку; 2-полюсный; U-ном. 230/400 В, I-ном. 63 А, сечение подключаемых проводов 1…50 мм², IP20, t-раб.-40…+60°C. | DEKraft | руб./шт | 790.56
NEW | 2Р 100А ВН-102 (17008DEK) | Выключатель нагрузки модульный на DIN-рейку; 2-полюсный; U-ном. 230/400 В, I-ном. 100 А, сечение подключаемых проводов 1…50 мм², IP20, t-раб.-40…+60°C. | DEKraft | руб./шт | 790.56
NEW | 2Р 125А ВН-102 (17018DEK) | Выключатель нагрузки модульный на DIN-рейку; 2-полюсный; U-ном. 230/400 В, I-ном. 125 А, сечение подключаемых проводов 1…50 мм², IP20, t-раб.-40…+60°C. | DEKraft | руб./шт | 796.66
NEW | 3Р 20А ВН-102 (17009DEK) | Выключатель нагрузки модульный на DIN-рейку; 3-полюсный; U-ном. 230/400 В, I-ном. 20 А, сечение подключаемых проводов 1…50 мм², IP20, t-раб.-40…+60°C. | DEKraft | руб./шт | 940.62
NEW | 3Р 25А ВН-102 (17025DEK) | Выключатель нагрузки модульный на DIN-рейку; 3-полюсный; U-ном. 230/400 В, I-ном. 25 А, сечение подключаемых проводов 1…50 мм², IP20, t-раб.-40…+60°C. | DEKraft | руб./шт | 949.77
NEW | 3Р 32А ВН-102 (17010DEK) | Выключатель нагрузки модульный на DIN-рейку; 3-полюсный; U-ном. 230/400 В, I-ном. 32 А, сечение подключаемых проводов 1…50 мм², IP20, t-раб.-40…+60°C. | DEKraft | руб./шт | 940.62
NEW | 3Р 40А ВН-102 (17026DEK) | Выключатель нагрузки модульный на DIN-рейку; 3-полюсный; U-ном. 230/400 В, I-ном. 40 А, сечение подключаемых проводов 1…50 мм², IP20, t-раб.-40…+60°C. | DEKraft | руб./шт | 949.77
NEW | 3Р 100А ВН-102 (17012DEK) | Выключатель нагрузки модульный на DIN-рейку; 3-полюсный; U-ном. 230/400 В, I-ном. 100 А, сечение подключаемых проводов 1…50 мм², IP20, t-раб.-40…+60°C. | DEKraft | руб./шт | 1185.84
NEW | 3Р 125А ВН-102 (17019DEK) | Выключатель нагрузки модульный на DIN-рейку; 3-полюсный; U-ном. 230/400 В, I-ном. 125 А, сечение подключаемых проводов 1…50 мм², IP20, t-раб.-40…+60°C. | DEKraft | руб./шт | 1299.3
NEW | 4Р 20А ВН-102 (17013DEK) | Выключатель нагрузки модульный на DIN-рейку; 4-полюсный; U-ном. 230/400 В, I-ном. 20 А, сечение подключаемых проводов 1…50 мм², IP20, t-раб.-40…+60°C. | DEKraft | руб./шт | 1274.9
NEW | 4Р 25А ВН-102 (17027DEK) | Выключатель нагрузки модульный на DIN-рейку; 4-полюсный; U-ном. 230/400 В, I-ном. 25 А, сечение подключаемых проводов 1…50 мм², IP20, t-раб.-40…+60°C. | DEKraft | руб./шт | 1268.8
NEW | 4Р 32А ВН-102 (17014DEK) | Выключатель нагрузки модульный на DIN-рейку; 4-полюсный; U-ном. 230/400 В, I-ном. 32 А, сечение подключаемых проводов 1…50 мм², IP20, t-раб.-40…+60°C. | DEKraft | руб./шт | 1268.8
NEW | 4Р 40А ВН-102 (17028DEK) | Выключатель нагрузки модульный на DIN-рейку; 4-полюсный; U-ном. 230/400 В, I-ном. 40 А, сечение подключаемых проводов 1…50 мм², IP20, t-раб.-40…+60°C. | DEKraft | руб./шт | 1268.8
NEW | 4Р 63А ВН-102 (17015DEK) | Выключатель нагрузки модульный на DIN-рейку; 4-полюсный; U-ном. 230/400 В, I-ном. 63 А, сечение подключаемых проводов 1…50 мм², IP20, t-раб.-40…+60°C. | DEKraft | руб./шт | 1579.9
NEW | 4Р 100А ВН-102 (17016DEK) | Выключатель нагрузки модульный на DIN-рейку; 4-полюсный; U-ном. 230/400 В, I-ном. 100 А, сечение подключаемых проводов 1…50 мм², IP20, t-раб.-40…+60°C. | DEKraft | руб./шт | 1604.3
NEW | 4Р 125А ВН-102 (17020DEK) | Выключатель нагрузки модульный на DIN-рейку; 4-полюсный; U-ном. 230/400 В, I-ном. 125 А, сечение подключаемых проводов 1…50 мм², IP20, t-раб.-40…+60°C. | DEKraft | руб./шт | 1604.3
NEW | 1P КРАСНАЯ LED ЛС-101 220В (18002DEK) | Лампа сигнальная красная, с LED-индикацией; U-ном. 220 В, Р-потр. 0,5 Вт; ширина - 1 модуль (18мм); установка - на DIN-рейку. Соответствует дизайну автоматических выключателей серии ВА-101. | DEKraft | руб./шт | 315.98
NEW | 1P ЗЕЛЕНАЯ LED ЛС-101 220В (18004DEK) | Лампа сигнальная зеленая, с LED-индикацией; U-ном. 220 В, Р-потр. 0,5 Вт; ширина - 1 модуль (18мм); установка - на DIN-рейку. Соответствует дизайну автоматических выключателей серии ВА-101. | DEKraft | руб./шт | 315.98
NEW | Ограничитель перенапряжений 1P+N 20кА класс D 275В (18014DEK) | Ограничитель перенапряжения серии ОП-101; 2-полюсный (1Р+N), макс.разрядный ток 20 кА; мак.рабочее напряжение 275 В; класс "D"; монтаж - на DIN-рейку. Ограничители срабатывают за миллиардную долю секунды и надежно защищают оборудование от бросков напряжения. | DEKraft | руб./шт | 5544.9
NEW | Ограничитель перенапряжений 1P+N 40кА класс C 440В (18016DEK) | Ограничитель перенапряжения серии ОП-101; 2-полюсный (1Р+N), макс.разрядный ток 40 кА; мак.рабочее напряжение 440 В; класс "С"; монтаж - на DIN-рейку. Ограничители срабатывают за миллиардную долю секунды и надежно защищают оборудование от бросков напряжения. | DEKraft | руб./шт | 4861.7
NEW | Ограничитель перенапряжений 3P 40кА класс C 440В (18017DEK) | Ограничитель перенапряжения серии ОП-101; 3-полюсный, макс.разрядный ток 40 кА; мак.рабочее напряжение 440 В; класс "С"; монтаж - на DIN-рейку. Ограничители срабатывают за миллиардную долю секунды и надежно защищают оборудование от бросков напряжения. | DEKraft | руб./шт | 10370
NEW | Ограничитель перенапряжений 3P+N 40кА класс C 440В (18018DEK) | Ограничитель перенапряжения серии ОП-101; 4-полюсный (3Р+N), макс.разрядный ток 40 кА; мак.рабочее напряжение 440 В; класс "С"; монтаж - на DIN-рейку. Ограничители срабатывают за миллиардную долю секунды и надежно защищают оборудование от бросков напряжения. | DEKraft | руб./шт | 12871
NEW | Ограничитель перенапряжений 3P 80кА класс B 440В (18021DEK) | Ограничитель перенапряжения серии ОП-101; 3-полюсный, макс.разрядный ток 80 кА; мак.рабочее напряжение 440 В; класс "В"; монтаж - на DIN-рейку. Ограничители срабатывают за миллиардную долю секунды и надежно защищают оборудование от бросков напряжения. | DEKraft | руб./шт | 16348
NEW | Ограничитель перенапряжений 3P+N 80кА класс B 440В (18022DEK) | Ограничитель перенапряжения серии ОП-101; 3-полюсный (3Р+N), макс.разрядный ток 80 кА; мак.рабочее напряжение 440 В; класс "В"; монтаж - на DIN-рейку. Ограничители срабатывают за миллиардную долю секунды и надежно защищают оборудование от бросков напряжения. | DEKraft | руб./шт | 19154
NEW | 2НО 16А 230В МК-103 (18050DEK) | Контактор модульный на DIN-рейку; U-упр. перем. 230 В, U-ном. 400 В, I-ном. 16 А, 2НО; IP20, t-раб. -5...+60°C | DEKraft | руб./шт | 2287.5
NEW | 1НО+1НЗ 16А 230В МК-103 (18051DEK) | Контактор модульный на DIN-рейку; U-упр. перем. 230 В, U-ном. 400 В, I-ном. 16 А, 1НО + 1НЗ; IP20, t-раб. -5...+60°C | DEKraft | руб./шт | 2299.7
NEW | 4НО 16А 230В МК-103 (18053DEK) | Контактор модульный на DIN-рейку; U-упр. перем. 230 В, U-ном. 400 В, I-ном. 16 А, 4НО; IP20, t-раб. -5...+60°C | DEKraft | руб./шт | 4343.2
NEW | 3НО+1НЗ 16А 230В МК-103 (18054DEK) | Контактор модульный на DIN-рейку; U-упр. перем. 230 В, U-ном. 400 В, I-ном. 16 А, 3НО + 1НЗ; IP20, t-раб. -5...+60°C | DEKraft | руб./шт | 4398.1
NEW | 2НО+2НЗ 16А 230В МК-103 (18055DEK) | Контактор модульный на DIN-рейку; U-упр. перем. 230 В, U-ном. 400 В, I-ном. 16 А, 2НО + 2НЗ; IP20, t-раб. -5...+60°C | DEKraft | руб./шт | 4117.5
NEW | 2НО 20А 230В МК-103 (18057DEK) | Контактор модульный на DIN-рейку; U-упр. перем. 230 В, U-ном. 400 В, I-ном. 20 А, 2НО; IP20, t-раб. -5...+60°C | DEKraft | руб./шт | 2257
NEW | 1НО+1НЗ 20А 230В МК-103 (18058DEK) | Контактор модульный на DIN-рейку; U-упр. перем. 230 В, U-ном. 400 В, I-ном. 20 А, 1НО + 1НЗ; IP20, t-раб. -5...+60°C | DEKraft | руб./шт | 2281.4
NEW | 4НО 20А 230В МК-103 (18060DEK) | Контактор модульный на DIN-рейку; U-упр. перем. 230 В, U-ном. 400 В, I-ном. 20 А, 4НО; IP20, t-раб. -5...+60°C | DEKraft | руб./шт | 4459.1
NEW | 1НО+1НЗ 25А 230В МК-103 (18065DEK) | Контактор модульный на DIN-рейку; U-упр. перем. 230 В, U-ном. 400 В, I-ном. 25 А, 1НО + 1НЗ; IP20, t-раб. -5...+60°C | DEKraft | руб./шт | 2257
NEW | 4НО 25А 230В МК-103 (18067DEK) | Контактор модульный на DIN-рейку; U-упр. перем. 230 В, U-ном. 400 В, I-ном. 25 А, 4НО; IP20, t-раб. -5...+60°C | DEKraft | руб./шт | 4422.5
NEW | 3НО+1НЗ 25А 230В МК-103 (18068DEK) | Контактор модульный на DIN-рейку; U-упр. перем. 230 В, U-ном. 400 В, I-ном. 25 А, 3НО + 1НЗ; IP20, t-раб. -5...+60°C | DEKraft | руб./шт | 4337.1
NEW | 4НЗ 25А 230В МК-103 (18070DEK) | Контактор модульный на DIN-рейку; U-упр. перем. 230 В, U-ном. 400 В, I-ном. 25 А, 4НЗ; IP20, t-раб. -5...+60°C | DEKraft | руб./шт | 4514
NEW | 2НО 32А 230В МК-103 (18071DEK) | Контактор модульный на DIN-рейку; U-упр. перем. 230 В, U-ном. 400 В, I-ном. 32 А, 2НО; IP20, t-раб. -5...+60°C | DEKraft | руб./шт | 4148
NEW | 1НО+1НЗ 32А 230В МК-103 (18072DEK) | Контактор модульный на DIN-рейку; U-упр. перем. 230 В, U-ном. 400 В, I-ном. 32 А, 1НО + 1НЗ; IP20, t-раб. -5...+60°C | DEKraft | руб./шт | 4221.2
NEW | 4НО 32А 230В МК-103 (18074DEK) | Контактор модульный на DIN-рейку; U-упр. перем. 230 В, U-ном. 400 В, I-ном. 32 А, 4НО; IP20, t-раб. -5...+60°C | DEKraft | руб./шт | 5447.3
NEW | 2НО 40А 230В МК-103 (18078DEK) | Контактор модульный на DIN-рейку; U-упр. перем. 230 В, U-ном. 400 В, I-ном. 40 А, 2НО; IP20, t-раб. -5...+60°C | DEKraft | руб./шт | 4349.3
NEW | 4НО 40А 230В МК-103 (18081DEK) | Контактор модульный на DIN-рейку; U-упр. перем. 230 В, U-ном. 400 В, I-ном. 40 А, 4НО; IP20, t-раб. -5...+60°C | DEKraft | руб./шт | 5422.9
NEW | 3НО+1НЗ 40А 230В МК-103 (18082DEK) | Контактор модульный на DIN-рейку; U-упр. перем. 230 В, U-ном. 400 В, I-ном. 40 А, 3НО + 1НЗ; IP20, t-раб. -5...+60°C | DEKraft | руб./шт | 5526.6
NEW | 4НЗ 40А 230В МК-103 (18084DEK) | Контактор модульный на DIN-рейку; U-упр. перем. 230 В, U-ном. 400 В, I-ном. 40 А, 4НЗ; IP20, t-раб. -5...+60°C | DEKraft | руб./шт | 6008.5
NEW | 2НО 63А 230В МК-103 (18085DEK) | Контактор модульный на DIN-рейку; U-упр. перем. 230 В, U-ном. 400 В, I-ном. 63 А, 2НО; IP20, t-раб. -5...+60°C | DEKraft | руб./шт | 4312.7
NEW | 3НО+1НЗ 63А 230В МК-103 (18089DEK) | Контактор модульный на DIN-рейку; U-упр. перем. 230 В, U-ном. 400 В, I-ном. 63 А, 3НО + 1НЗ; IP20, t-раб. -5...+60°C | DEKraft | руб./шт | 5788.9
NEW | 2НО+2НЗ 63А 230В МК-103 (18090DEK) | Контактор модульный на DIN-рейку; U-упр. перем. 230 В, U-ном. 400 В, I-ном. 63 А, 2НО + 2НЗ; IP20, t-раб. -5...+60°C | DEKraft | руб./шт | 6008.5
NEW | 4НЗ 63А 230В МК-103 (18091DEK) | Контактор модульный на DIN-рейку; U-упр. перем. 230 В, U-ном. 400 В, I-ном. 63 А, 4НЗ; IP20, t-раб. -5...+60°C | DEKraft | руб./шт | 6161
NEW | Контакт сигнальный СК-101 для ВА-101 (18101DEK) | Контакт сигнальный СК-101 для автоматических выключателей серии ВА-101 Dekraft; предназначен для сигнализации аварийного срабатывания выключателя; тип контакта переключающий; ширина 9 мм; присоединение к выключателю слева. | DEKraft | руб./шт | 1415.2
NEW | Расцепитель независимый с доп. контактом 220В для ВА-101 (18102DEK) | Расцепитель независимый серии НД-101 для автоматических выключателей серий ВА-101, ВА-103 NEW, ДИФ-101, ДИФ-101S, ДИФ-102, ДИФ-103 4,5кА NEW; предназначен для дистанционного отключения выключателя; ном.напряжение 220 В пер.тока; напряжение срабатывания 70-110% Un; ширина 18 мм; присоединение к аппарату слева. | DEKraft | руб./шт | 3318.4
NEW | Расцепитель независимый с доп. контактом 24В, 48В AC_DC для ВА-101 (18103DEK) | Расцепитель независимый серии НД-101 для автоматических выключателей серий ВА-101, ВА-103 NEW, ДИФ-101, ДИФ-101S, ДИФ-102, ДИФ-103 4,5кА NEW; предназначен для дистанционного отключения выключателя; ном.напряжение 22-48 В пер./пост.тока; напряжение срабатывания 70-110% Un; ширина 18 мм; присоединение к аппарату слева. | DEKraft | руб./шт | 3416
NEW | Устройство защиты от дугового пробоя 1P+N 10A х-ка C УЗДП-103 6кА (19088DEK) | Автоматический выключатель с защитой от дугового пробоя, 2-полюсный (1P+N); U-ном. 230 В, I-ном. 10 А; характеристика срабатывания "С"; отключающая способность 6 кА; IP20, t-раб.-35…+70°C | DEKraft | руб./шт | 16226
NEW | Устройство защиты от дугового пробоя 1P+N 16A х-ка C УЗДП-103 6кА (19089DEK) | Автоматический выключатель с защитой от дугового пробоя, 2-полюсный (1P+N); U-ном. 230 В, I-ном. 16 А; характеристика срабатывания "С"; отключающая способность 6 кА; IP20, t-раб.-35…+70°C | DEKraft | руб./шт | 16226
NEW | Устройство защиты от дугового пробоя 1P+N 20A х-ка C УЗДП-103 6кА (19090DEK) | Автоматический выключатель с защитой от дугового пробоя, 2-полюсный (1P+N); U-ном. 230 В, I-ном. 20 А; характеристика срабатывания "С"; отключающая способность 6 кА; IP20, t-раб.-35…+70°C | DEKraft | руб./шт | 16897
NEW | Предохранитель цилиндрич. 2A 10х38 ПЦ-102 (21360DEK) | Предохранитель цилиндрический серии ПЦ-102; категория - gG; габарит - C10 (10х38мм); номинальный ток 2 А; установка - в держателях на DIN- рейку | DEKraft | руб./шт | 49.35
NEW | Предохранитель цилиндрич. 6A 10х38 ПЦ-102 (21362DEK) | Предохранитель цилиндрический серии ПЦ-102; категория - gG; габарит - C10 (10х38мм); номинальный ток 6 А; установка - в держателях на DIN- рейку | DEKraft | руб./шт | 49.35
NEW | Держатель предохр. C10 со светодиод. индикацией 2P ДП-102 (21384DEK) | Держатель серии ДП-102 цилиндрического предохранителя ПЦ-102; 2-полюсный; для габарита С10 (10х38мм); со светодиодной индикацией срабатывания; номинальный ток - до 32 А; ширина - 2 мод. х 18 мм; установка - на DIN-рейку | DEKraft | руб./шт | 719.8
NEW | Держатель предохр. C10 со светодиод. индикацией 3P ДП-102 (21385DEK) | Держатель серии ДП-102 цилиндрического предохранителя ПЦ-102; 3-полюсный; для габарита С10 (10х38мм); со светодиодной индикацией срабатывания; номинальный ток - до 32 А; ширина - 3 мод. х 18 мм; установка - на DIN-рейку | DEKraft | руб./шт | 974.17
NEW | Держатель предохр. C14 со светодиод. индикацией 3P ДП-102 (21388DEK) | Держатель серии ДП-102 цилиндрического предохранителя ПЦ-102; 3-полюсный; для габарита С14 (14х51мм); со светодиодной индикацией срабатывания; номинальный ток - до 64 А; ширина - 3 мод. х 18 мм; установка - на DIN-рейку | DEKraft | руб./шт | 1958.1
NEW | City9 Set ВН 2P 40А 400В (C9S16240) | Выключатель нагрузки, 2-полюсный; U-ном.400 В, I-ном.40 А; IP20, t-раб.-25…+60°C | Systeme Electric | руб./шт | 1541.58
NEW | City9 Set ВН 2P 63А 400В (C9S16263) | Выключатель нагрузки, 2-полюсный; U-ном.400 В, I-ном.63 А; IP20, t-раб.-25…+60°C | Systeme Electric | руб./шт | 2314.96
NEW | City9 Set ВН 3P 40А 400В (C9S16340) | Выключатель нагрузки, 3-полюсный; U-ном.400 В, I-ном.40 А; IP20, t-раб.-25…+60°C | Systeme Electric | руб./шт | 2372.06
NEW | City9 Set ВН 3P 63А 400В (C9S16363) | Выключатель нагрузки, 3-полюсный; U-ном.400 В, I-ном.63 А; IP20, t-раб.-25…+60°C | Systeme Electric | руб./шт | 3212.91
NEW | City9 Set ВН 4P 40А 400В (C9S16440) | Выключатель нагрузки, 4-полюсный; U-ном.400 В, I-ном.40 А; IP20, t-раб.-25…+60°C | Systeme Electric | руб./шт | 3768.29
NEW | City9 Set ВН 4P 63А 400В (C9S16463) | Выключатель нагрузки, 4-полюсный; U-ном.400 В, I-ном.63 А; IP20, t-раб.-25…+60°C | Systeme Electric | руб./шт | 4744.11
NEW | SD контакт сигнализации отключения для АВ Systeme9 (S9A60002) | Контакт сигнализации отключения для автоматических выключателей, автоматических дифференциальных выключателей, выключателей дифференциального тока и блоков дифференциального тока (монтаж на АВ) серии Systeme9 для реализации функции сигнализации срабатывания устройства по причине аварии («включено - аварийное срабатывание»); 1P; U-max.230 В; IP20. | Systeme Electric | руб./шт | 2469.44
NEW | OF контакт сигнализации положения для АВ Systeme9 (S9A60001) | Контакт сигнализации положения для автоматических выключателей, автоматических дифференциальных выключателей, выключателей дифференциального тока и блоков дифференциального тока (монтаж на АВ) серии Systeme9 для реализации функции сигнализации положения («включено - отключено»); 1P; U-max.230 В; IP20. | Systeme Electric | руб./шт | 2469.44
NEW | MN 220-240В Systeme9 (S9A50009) | Расцепитель минимального напряжения мгновенный для автоматических выключателей, автоматических дифференциальных выключателей, выключателей дифференциального тока и блоков дифференциального тока (монтаж на АВ) серии Systeme9 для реализации функции дистанционного отключения; 1P; U-max.240 В; IP20. | Systeme Electric | руб./шт | 4995.27
NEW | MX+OF 12-24В AC Systeme9 (S9A50008) | Расцепитель независимый с контактом сигнализации положения «включено - отключено» для автоматических выключателей, автоматических дифференциальных выключателей, выключателей дифференциального тока и блоков дифференциального тока (монтаж на АВ) серии Systeme9; 1P; U-упр.12…24 В (AC/DC); IP20. | Systeme Electric | руб./шт | 6687.21
NEW | MX+OF 100-415В AC Systeme9 (S9A50007) | Расцепитель независимый с контактом сигнализации положения «включено - отключено» для автоматических выключателей, автоматических дифференциальных выключателей, выключателей дифференциального тока и блоков дифференциального тока (монтаж на АВ) серии Systeme9; 1P; U-упр.100…415 В (AC/DC); IP20. | Systeme Electric | руб./шт | 6445.5
NEW | КМ 50А 4NO 230В АС (3 мод.) PROXIMA (km-3-50-40) | Модульный контактор на DIN рейку (3 модуля); 4НО контакта; U-ном.230…400 В (АС), I-ном.50 А; U-кат.управ.184…253 В (АС); IP20, t-раб.-5…+35°C | EKF | руб./шт | 4168.81
NEW | КМ 16А 1NO+1NC 230В АС (1 мод.) PROXIMA (km-1-16-11) | Модульный контактор на DIN рейку (1 модуль); 1НО+1НЗ контакт; U-ном.230…400 В (АС), I-ном.16 А; U-кат.управ.184…253 В (АС); IP20, t-раб.-5…+35°C | EKF | руб./шт | 1742.84
NEW | КМ 16А 2NO 230В АС (1 мод.) PROXIMA (km-1-16-20) | Модульный контактор на DIN рейку (1 модуль); 2НО контакта; U-ном.230…400 В (АС), I-ном.16 А; U-кат.управ.184…253 В (АС); IP20, t-раб.-5…+35°C | EKF | руб./шт | 1742.84
NEW | УЗДП 1P+N 10А (C) 6кА PROXIMA (afdd-2-10C-pro) | Устройство защиты от дугового пробоя (УЗДП) с автоматическим выключателем 1P+N; 2P; U-ном.230 В (AC), I-ном.10 А, характеристика срабатывания "C", номинальная отключающая способность 6кА; IP20, t-раб.-25…+40°C. | EKF | руб./шт | 15603.71
NEW | УЗДП 1P+N 10А PROXIMA (afdd-2-10-pro) | Устройство защиты от дугового пробоя (УЗДП) 1P+N; 2P; U-ном.230 В (AC), I-ном.10 А, IP20, t-раб.-25…+40°C. | EKF | руб./шт | 13778.21
NEW | УЗДП 1P+N 16А (C) 6кА PROXIMA (afdd-2-16C-pro) | Устройство защиты от дугового пробоя (УЗДП) с автоматическим выключателем 1P+N; 2P; U-ном.230 В (AC), I-ном.16 А, характеристика срабатывания "C", номинальная отключающая способность 6кА; IP20, t-раб.-25…+40°C. | EKF | руб./шт | 16181.05
NEW | УЗДП 1P+N 16А PROXIMA (afdd-2-16-pro) | Устройство защиты от дугового пробоя (УЗДП) 1P+N; 2P; U-ном.230 В (AC), I-ном.16 А, IP20, t-раб.-25…+40°C. | EKF | руб./шт | 13778.21
NEW | УЗДП 1P+N 20А (C) 6кА PROXIMA (afdd-2-20C-pro) | Устройство защиты от дугового пробоя (УЗДП) с автоматическим выключателем 1P+N; 2P; U-ном.230 В (AC), I-ном.20 А, характеристика срабатывания "C", номинальная отключающая способность 6кА; IP20, t-раб.-25…+40°C. | EKF | руб./шт | 16181.05
NEW | УЗДП 1P+N 20А PROXIMA (afdd-2-20-pro) | Устройство защиты от дугового пробоя (УЗДП) 1P+N; 2P; U-ном.230 В (AC), I-ном.20 А, IP20, t-раб.-25…+40°C. | EKF | руб./шт | 13778.21
NEW | УЗДП 1P+N 25А (C) 6кА PROXIMA (afdd-2-25C-pro) | Устройство защиты от дугового пробоя (УЗДП) с автоматическим выключателем 1P+N; 2P; U-ном.230 В (AC), I-ном.25 А, характеристика срабатывания "C", номинальная отключающая способность 6кА; IP20, t-раб.-25…+40°C. | EKF | руб./шт | 16181.05
NEW | УЗДП 1P+N 25А PROXIMA (afdd-2-25-pro) | Устройство защиты от дугового пробоя (УЗДП) 1P+N; 2P; U-ном.230 В (AC), I-ном.25 А, IP20, t-раб.-25…+40°C. | EKF | руб./шт | 13778.21
NEW | УЗДП 1P+N 32А (C) 6кА PROXIMA (afdd-2-32C-pro) | Устройство защиты от дугового пробоя (УЗДП) с автоматическим выключателем 1P+N; 2P; U-ном.230 В (AC), I-ном.32 А, характеристика срабатывания "C", номинальная отключающая способность 6кА; IP20, t-раб.-25…+40°C. | EKF | руб./шт | 16504.67
NEW | УЗДП 1P+N 32А PROXIMA (afdd-2-32-pro) | Устройство защиты от дугового пробоя (УЗДП) 1P+N; 2P; U-ном.230 В (AC), I-ном.32 А, IP20, t-раб.-25…+40°C. | EKF | руб./шт | 13778.21
NEW | УЗДП 1P+N 40А (C) 6кА PROXIMA (afdd-2-40C-pro) | Устройство защиты от дугового пробоя (УЗДП) с автоматическим выключателем 1P+N; 2P; U-ном.230 В (AC), I-ном.40 А, характеристика срабатывания "C", номинальная отключающая способность 6кА; IP20, t-раб.-25…+40°C. | EKF | руб./шт | 16504.68
NEW | УЗДП 1P+N 40А PROXIMA (afdd-2-40-pro) | Устройство защиты от дугового пробоя (УЗДП) 1P+N; 2P; U-ном.230 В (AC), I-ном.40 А, IP20, t-раб.-25…+40°C. | EKF | руб./шт | 13957.84
NEW | УЗДП 1P+N 50А (C) 6кА PROXIMA (afdd-2-50C-pro) | Устройство защиты от дугового пробоя (УЗДП) с автоматическим выключателем 1P+N; 2P; U-ном.230 В (AC), I-ном.50 А, характеристика срабатывания "C", номинальная отключающая способность 6кА; IP20, t-раб.-25…+40°C. | EKF | руб./шт | 16828.28
NEW | УЗДП 1P+N 50А PROXIMA (afdd-2-50-pro) | Устройство защиты от дугового пробоя (УЗДП) 1P+N; 2P; U-ном.230 В (AC), I-ном.50 А, IP20, t-раб.-25…+40°C. | EKF | руб./шт | 13957.84
NEW | УЗДП 1P+N 63А (C) 6кА PROXIMA (afdd-2-63C-pro) | Устройство защиты от дугового пробоя (УЗДП) с автоматическим выключателем 1P+N; 2P; U-ном.230 В (AC), I-ном.63 А, характеристика срабатывания "C", номинальная отключающая способность 6кА; IP20, t-раб.-25…+40°C. | EKF | руб./шт | 16828.28
NEW | УЗДП 1P+N 63А PROXIMA (afdd-2-63-pro) | Устройство защиты от дугового пробоя (УЗДП) 1P+N; 2P; U-ном.230 В (AC), I-ном.63 А, IP20, t-раб.-25…+40°C. | EKF | руб./шт | 13514.73
NEW | УЗДП + АВДТ 1P+N 16А 30мА С А 6 кА PROXIMA (afdd-rcbo-2-16C-30em-pro) | Устройство защиты от дугового пробоя с автоматическим выключателем дифференциального тока (УЗДП + АВДТ) 1P+N; 2P; U-ном.230/240 В (AC), I-ном.16 А, характеристика срабатывания "C", номинальная отключающая способность 6кА, номинальный отключающий дифференциальный ток 30 мА тип "С"; IP20, t-раб.-25…+55°C. | EKF | руб./шт | 17042.64
NEW | УЗДП + АВДТ 1P+N 25А 30мА С А 6 кА PROXIMA (afdd-rcbo-2-25C-30em-pro) | Устройство защиты от дугового пробоя с автоматическим выключателем дифференциального тока (УЗДП + АВДТ) 1P+N; 2P; U-ном.230/240 В (AC), I-ном.25 А, характеристика срабатывания "C", номинальная отключающая способность 6кА, номинальный отключающий дифференциальный ток 30 мА тип "С"; IP20, t-раб.-25…+55°C. | EKF | руб./шт | 17042.64
NEW | Трехфазный индикатор напряжения AV-L (av-l-3ph-averes) | Индикатор напряжения трёхфазный LED (зеленый, красный, желтый) модульный (ширина один модуль); U-ном.180…260 В, I-потр.500 мА; IP20, УХЛ3.1, t-раб.-25…+50°C. | EKF | руб./шт | 957.77
NEW | Привод моторный с режимом автовзвода AV-M6 AVERES (av-m6-averes) | Привод моторный с режимом автовзвода для работы с автоматическими выключателями AV-6, AV-10, AV-6 DC, ВА 47-63N, выключателями нагрузки AVN (до 63А), ВН-63N, ВДТ DV, АВДТ DVA-6; U-ном.230 В (AC); настраиваемое кол-во взводов и время между взводами, время взвода 0.1 сек; IP20, t-раб.-25…+50°C. | EKF | руб./шт | 24784.91
NEW | Контакт вспомогательный AV-OF (av-of-averes) | Контакт вспомогательный для совместной работы с AV-6, AV-10, DV, DVA-6, DVA-10, AVN до 63А, ВА 47-63N, ВН-63N; информирует о состоянии ВКЛ-ОТКЛ контактов аппарата; IP20, t-раб.-25…+50°C. | EKF | руб./шт | 1219.25
NEW | Совмещенный вспомогательный и сигнальный контакт AV-OF+OF/SD (av-of-of/sd-averes) | Совмещенный вспомогательный и сигнальный контакт для совместной работы с AV-6, AV-10, DV, DVA-6, DVA-10, AVN до 63А, ВА 47-63N, ВН-63N; информирует о состоянии ВКЛ-ОТКЛ контактов аппарата, а функция сигнального контакта информирует о срабатывании аппарата по аварии; IP20, t-раб.-25…+50°C. | EKF | руб./шт | 2433.38
NEW | Контакт сигнальный AV-SD (av-sd-averes) | Контакт сигнальный для совместной работы с AV-6, AV-10, DV, DVA-6, DVA-10, ВА 47-63N; информирует о срабатывании по аварии (КЗ, перегрузка, ток утечки); IP20, t-раб.-25…+50°C. | EKF | руб./шт | 1219.25
NEW | AV-SNT-2 AC/DC 415В (av-snt-2-averes) | Расцепитель независимый для совместной работы с модульным оборудованием линейки PROXIMA и AVERES; U-ном.120…415/120 В (AC/DC); IP20, t-раб.-35…+70°C. | EKF | руб./шт | 2265.17
NEW | AV-SNT AC 230В (av-snt-averes) | Расцепитель независимый для совместной работы с модульным оборудованием линейки PROXIMA и AVERES; U-ном.230 В (AC); IP20, t-раб.-35…+70°C. | EKF | руб./шт | 1898.95
NEW | AV-SNT DC 12-125В (av-snt-DC-averes) | Расцепитель независимый для совместной работы с модульным оборудованием линейки PROXIMA и AVERES; U-ном.12, 24, 48, 125 В (DC); IP20, t-раб.-35…+70°C. | EKF | руб./шт | 2204.45
NEW | Трансформатор звонковый модульный BT-230В/12-12В 15ВА PROxima (bt-230/15va) | Трансформатор звонковый модульный на DIN-рейку; U-вх.230 В (AC), U-вых.12 В (AC), P-нагр.15 ВА; режим работы кратковременный и продолжительный (100% и 75%); IP20, t-раб.-25…+50°C. | EKF | руб./шт | 3892.54
NEW | BT-230В/12-12В 30ВА PROxima (bt-230/30va) | Трансформатор звонковый модульный на DIN-рейку; U-вх.230 В (AC), U-вых.12 В (AC), P-нагр.30 ВА; режим работы кратковременный и продолжительный (100% и 75%); IP20, t-раб.-25…+50°C. | EKF | руб./шт | 5421.51
NEW | КМ 25А 2NC 230В АС (1 мод.) PROXIMA (km-1-25-02) | Модульный контактор на DIN рейку (1 модуль); 2НЗ контакта; U-ном.230…400 В (АС), I-ном.25 А; U-кат.управ.184…253 В (АС); IP20, t-раб.-5…+35°C | EKF | руб./шт | 1742.84
NEW | КМ 25А 1NO+1NC 230В АС (1 мод.) PROXIMA (km-1-25-11) | Модульный контактор на DIN рейку (1 модуль); 1НО+1НЗ контакт; U-ном.230…400 В (АС), I-ном.25 А; U-кат.управ.184…253 В (АС); IP20, t-раб.-5…+35°C | EKF | руб./шт | 1799.67
NEW | КМ 25А 2NO 230В АС (1 мод.) PROXIMA (km-1-25-20) | Модульный контактор на DIN рейку (1 модуль); 2НО контакта; U-ном.230…400 В (АС), I-ном.25 А; U-кат.управ.184…253 В (АС); IP20, t-раб.-5…+35°C | EKF | руб./шт | 2162.38
NEW | КМ РУ 25А 2NO 230В АС (1 мод.) PROXIMA (km-1m-25-20) | Модульный контактор на DIN рейку (1 модуль); 2НО контакта, возможность ручного переключения; U-ном.230…400 В (АС), I-ном.25 А; U-кат.управ.184…253 В (АС); IP20, t-раб.-5…+35°C | EKF | руб./шт | 1704.95
NEW | КМ 16А 2NO 230В АС (2 мод.) PROXIMA (km-2-16-20) | Модульный контактор на DIN рейку (2 модуля); 2НО контакта; U-ном.230…400 В (АС), I-ном.16 А; U-кат.управ.184…253 В (АС); IP20, t-раб.-5…+35°C | EKF | руб./шт | 2573.41
NEW | КМ 20А 2NO 230В АС (2 мод.) PROXIMA (km-2-20-20) | Модульный контактор на DIN рейку (2 модуля); 2НО контакта; U-ном.230…400 В (АС), I-ном.20 А; U-кат.управ.184…253 В (АС); IP20, t-раб.-5…+35°C | EKF | руб./шт | 1194.35
NEW | КМ 25А 2NO 230В АС (2 мод.) PROXIMA (km-2-25-20) | Модульный контактор на DIN рейку (2 модуля); 2НО контакта; U-ном.230…400 В (АС), I-ном.25 А; U-кат.управ.184…253 В (АС); IP20, t-раб.-5…+35°C | EKF | руб./шт | 2517.47
NEW | КМ 32А 1NO+1NC 230В АС (2 мод.) PROXIMA (km-2-32-11) | Модульный контактор на DIN рейку (2 модуля); 1НО+1НЗ контакт; U-ном.230…400 В (АС), I-ном.32 А; U-кат.управ.184…253 В (АС); IP20, t-раб.-5…+35°C | EKF | руб./шт | 2845.66
NEW | КМ 32А 2NO 230В АС (2 мод.) PROXIMA (km-2-32-20) | Модульный контактор на DIN рейку (2 модуля); 2НО контакта; U-ном.230…400 В (АС), I-ном.32 А; U-кат.управ.184…253 В (АС); IP20, t-раб.-5…+35°C | EKF | руб./шт | 2845.66
NEW | КМ 40А 1NO+1NC 230В АС (2 мод.) PROXIMA (km-2-40-11) | Модульный контактор на DIN рейку (2 модуля); 1НО+1НЗ контакт; U-ном.230…400 В (АС), I-ном.40 А; U-кат.управ.184…253 В (АС); IP20, t-раб.-5…+35°C | EKF | руб./шт | 3305.32
NEW | КМ 50А 2NO 230В АС (2 мод.) PROXIMA (km-2-50-20) | Модульный контактор на DIN рейку (2 модуля); 2НО контакта; U-ном.230…400 В (АС), I-ном.50 А; U-кат.управ.184…253 В (АС); IP20, t-раб.-5…+35°C | EKF | руб./шт | 3272.6
NEW | КМ 63А 1NO+1NC 230В АС (2 мод.) PROXIMA (km-2-63-11) | Модульный контактор на DIN рейку (2 модуля); 1НО+1НЗ контакт; U-ном.230…400 В (АС), I-ном.63 А; U-кат.управ.184…253 В (АС); IP20, t-раб.-5…+35°C | EKF | руб./шт | 3285.86
NEW | КМ 63А 2NO 230В АС (2 мод.) PROXIMA (km-2-63-20) | Модульный контактор на DIN рейку (2 модуля); 2НО контакта; U-ном.230…400 В (АС), I-ном.63 А; U-кат.управ.184…253 В (АС); IP20, t-раб.-5…+35°C | EKF | руб./шт | 3285.86
NEW | КМ РУ 63А 2NO 230В АС (2 мод.) PROXIMA (km-2m-63-20) | Модульный контактор на DIN рейку (2 модуля); 2НО контакта, возможность ручного переключения; U-ном.230…400 В (АС), I-ном.63 А; U-кат.управ.184…253 В (АС); IP20, t-раб.-5…+35°C | EKF | руб./шт | 3499.03
NEW | КМ 16А 3NO+1NC 230В АС (3 мод.) PROXIMA (km-3-16-31) | Модульный контактор на DIN рейку (3 модуля); 3НО+1НО контакта; U-ном.230…400 В (АС), I-ном.16 А; U-кат.управ.184…253 В (АС); IP20, t-раб.-5…+35°C | EKF | руб./шт | 3348.2
NEW | КМ 20А 2NO+2NC 230В АС (3 мод.) PROXIMA (km-3-20-22) | Модульный контактор на DIN рейку (3 модуля); 2НО+2НЗ контакта; U-ном.230…400 В (АС), I-ном.20 А; U-кат.управ.184…253 В (АС); IP20, t-раб.-5…+35°C | EKF | руб./шт | 3193.82
NEW | КМ 20А 3NO+1NC 230В АС (3 мод.) PROXIMA (km-3-20-31) | Модульный контактор на DIN рейку (3 модуля); 3НО+1НЗ контакта; U-ном.230…400 В (АС), I-ном.20 А; U-кат.управ.184…253 В (АС); IP20, t-раб.-5…+35°C | EKF | руб./шт | 3348.2
NEW | КМ 25А 4NC 230В АС (3 мод.) PROXIMA (km-3-25-04) | Модульный контактор на DIN рейку (3 модуля); 4НЗ контакта; U-ном.230…400 В (АС), I-ном.25 А; U-кат.управ.184…253 В (АС); IP20, t-раб.-5…+35°C | EKF | руб./шт | 3384.61
NEW | КМ 25А 2NO+2NC 230В АС (3 мод.) PROXIMA (km-3-25-22) | Модульный контактор на DIN рейку (3 модуля); 2НО+2НЗ контакта; U-ном.230…400 В (АС), I-ном.25 А; U-кат.управ.184…253 В (АС); IP20, t-раб.-5…+35°C | EKF | руб./шт | 2582.84
NEW | КМ 25А 3NO+1NC 230В АС (3 мод.) PROXIMA (km-3-25-31) | Модульный контактор на DIN рейку (3 модуля); 3НО+1НЗ контакта; U-ном.230…400 В (АС), I-ном.25 А; U-кат.управ.184…253 В (АС); IP20, t-раб.-5…+35°C | EKF | руб./шт | 3275.42
NEW | КМ 32А 3NO+1NC 230В АС (3 мод.) PROXIMA (km-3-32-31) | Модульный контактор на DIN рейку (3 модуля); 3НО+1НЗ контакта; U-ном.230…400 В (АС), I-ном.32 А; U-кат.управ.184…253 В (АС); IP20, t-раб.-5…+35°C | EKF | руб./шт | 3988.25
NEW | КМ 32А 4NO 230В АС (3 мод.) PROXIMA (km-3-32-40) | Модульный контактор на DIN рейку (3 модуля); 4НО контакта; U-ном.230…400 В (АС), I-ном.32 А; U-кат.управ.184…253 В (АС); IP20, t-раб.-5…+35°C | EKF | руб./шт | 3988.25
NEW | КМ 40А 3NO+1NC 230В АС (3 мод.) PROXIMA (km-3-40-31) | Модульный контактор на DIN рейку (3 модуля); 3НО+1НЗ контакта; U-ном.230…400 В (АС), I-ном.40 А; U-кат.управ.184…253 В (АС); IP20, t-раб.-5…+35°C | EKF | руб./шт | 4168.81
NEW | КМ 63А 4NC 230В АС (3 мод.) PROXIMA (km-3-63-04) | Модульный контактор на DIN рейку (3 модуля); 4НЗ контакта; U-ном.230…400 В (АС), I-ном.63 А; U-кат.управ.184…253 В (АС); IP20, t-раб.-5…+35°C | EKF | руб./шт | 4583.89
NEW | КМ 63А 2NO+2NC 230В АС (3 мод.) PROXIMA (km-3-63-22) | Модульный контактор на DIN рейку (3 модуля); 2НО+2НЗ контакта; U-ном.230…400 В (АС), I-ном.63 А; U-кат.управ.184…253 В (АС); IP20, t-раб.-5…+35°C | EKF | руб./шт | 4368.18
NEW | КМ 63А 3NO+1NC 230В АС (3 мод.) PROXIMA (km-3-63-31) | Модульный контактор на DIN рейку (3 модуля); 3НО+1НЗ контакта; U-ном.230…400 В (АС), I-ном.63 А; U-кат.управ.184…253 В (АС); IP20, t-раб.-5…+35°C | EKF | руб./шт | 4354.7
NEW | КМ 63А 4NO 230В АС (3 мод.) PROXIMA (km-3-63-40) | Модульный контактор на DIN рейку (3 модуля); 4НО контакта; U-ном.230…400 В (АС), I-ном.63 А; U-кат.управ.184…253 В (АС); IP20, t-раб.-5…+35°C | EKF | руб./шт | 4354.7
NEW | КМ 20А 1NO+1NC 230В АС (1 мод.) AVERES (km-av-1-20-11-230V) | Модульный контактор на DIN рейку (1 модуль); 1НО+1НЗ контакт; U-ном.230…400 В (АС), I-ном.20 А; U-кат.управ.230 В (АС); IP20, t-раб.-30…+80°C | EKF | руб./шт | 2782.03
NEW | КМ 20А 2NO 230В АС (1 мод.) AVERES (km-av-1-20-20-230V) | Модульный контактор на DIN рейку (1 модуль); 2НО контакта; U-ном.230…400 В (АС), I-ном.20 А; U-кат.управ.230 В (АС); IP20, t-раб.-30…+80°C | EKF | руб./шт | 2201.43
NEW | КМ 25А 2NO 230В АС (1 мод.) AVERES (km-av-1-25-20-230V) | Модульный контактор на DIN рейку (1 модуль); 2НО контакта; U-ном.230…400 В (АС), I-ном.25 А; U-кат.управ.230 В (АС); IP20, t-раб.-30…+80°C | EKF | руб./шт | 3299.68
NEW | КМ 25А 4NO 230В АС (2 мод.) AVERES (km-av-2-25-40-230V) | Модульный контактор на DIN рейку (2 модуля); 4НО контакта; U-ном.230…400 В (АС), I-ном.25 А; U-кат.управ.230 В (АС); IP20, t-раб.-30…+80°C | EKF | руб./шт | 4067.65
NEW | КМ 40А 2NO 230В АС (2 мод.) AVERES (km-av-2-40-20-230V) | Модульный контактор на DIN рейку (2 модуля); 2НО контакта; U-ном.230…400 В (АС), I-ном.40 А; U-кат.управ.230 В (АС); IP20, t-раб.-30…+80°C | EKF | руб./шт | 5095.9
NEW | КМ 63А 2NO 230В АС (2 мод.) AVERES (km-av-2-63-20-230V) | Модульный контактор на DIN рейку (2 модуля); 2НО контакта; U-ном.230…400 В (АС), I-ном.63 А; U-кат.управ.230 В (АС); IP20, t-раб.-30…+80°C | EKF | руб./шт | 5203.87
NEW | КМ 40А 4NO 230В АС (3 мод.) AVERES (km-av-3-40-40-230V) | Модульный контактор на DIN рейку (3 модуля); 4НО контакта; U-ном.230…400 В (АС), I-ном.40 А; U-кат.управ.230 В (АС); IP20, t-раб.-30…+80°C | EKF | руб./шт | 6770.09
NEW | КМ 63А 4NO 230В АС (3 мод.) AVERES (km-av-3-63-40-230V) | Модульный контактор на DIN рейку (3 модуля); 4НО контакта; U-ном.230…400 В (АС), I-ном.63 А; U-кат.управ.230 В (АС); IP20, t-раб.-30…+80°C | EKF | руб./шт | 6771.3
NEW | КМ 100А 4NO 230В АС (6 мод.) AVERES (km-av-6-100-40-230V) | Модульный контактор на DIN рейку (6 модулей); 4НО контакта; U-ном.230…400 В (АС), I-ном.100 А; U-кат.управ.230 В (АС); IP20, t-раб.-30…+80°C | EKF | руб./шт | 16059.18
NEW | КМ 125А 4NO 230В АС (6 мод.) AVERES (km-av-6-125-40-230V) | Модульный контактор на DIN рейку (6 модулей); 4НО контакта; U-ном.230…400 В (АС), I-ном.125 А; U-кат.управ.230 В (АС); IP20, t-раб.-30…+80°C | EKF | руб./шт | 16219.77
NEW | КМ 80А 4NO 230В АС (6 мод.) AVERES (km-av-6-80-40-230V) | Модульный контактор на DIN рейку (6 модулей); 4НО контакта; U-ном.230…400 В (АС), I-ном.80 А; U-кат.управ.230 В (АС); IP20, t-раб.-30…+80°C | EKF | руб./шт | 15521.96
NEW | Аварийный контакт АК-47 PROxima (mdac-47-pro) | Контакт сигнальный для совместной работы с BA 47-63 (4,5кА), BA 47-63М, BA 47-100, BA 47-100М, BA 47-63DC; о срабатывании по аварии (КЗ, перегрузка); IP20, t-раб.-25…+50°C. | EKF | руб./шт | 1241.87
NEW | Кнопка модульная КМ-47 (серая) PROxima (mdb-47-grey-pro) | Кнопка модульная на DIN-рейку (1 модуль) серого цвета; 2НО+2НЗ контакта; U-ном.230 В (АС), I-ном.6 А; IP20, t-раб.-25…+50°C | EKF | руб./шт | 1726.94
NEW | Блок-контакт БК-47 PROxima (mdbc-47-pro) | Блок-контакт для совместной работы с ВА 47-63 (4,5кА), ВА 47-63DC, ВА 47-63М, ВА 47-100, ВА 47-100М, ВН-63; информирует о состоянии ВКЛ-ОТКЛ; IP20, t-раб.-25…+50°C. | EKF | руб./шт | 1037.66
NEW | Звонок ЗД-47 PROxima (mdc-47-pro) | Звонок модульный на DIN-рейку; U-раб.230 В (AC), I-потр.500 мА; режим работы повторно-кратковременный (S3); IP20, t-раб.-25…+50°C. | EKF | руб./шт | 411.1
NEW | Лампа сигнальная ЛС-47 (красная) PROxima (mdla-47-r-pro) | Лампа сигнальная модульная на DIN-рейку светодиодная, цвет красный; U-раб.230 В (AC), I-потр.10 мА; IP20, t-раб.-25…+50°C. | EKF | руб./шт | 247.41
NEW | Лампа сигнальная ЛС-47 (белая) PROxima (mdla-47-w-pro) | Лампа сигнальная модульная на DIN-рейку светодиодная, цвет белый; U-раб.230 В (AC), I-потр.10 мА; IP20, t-раб.-25…+50°C. | EKF | руб./шт | 250.25
NEW | Лампа сигнальная ЛС-47 (желтая) PROxima (mdla-47-y-pro) | Лампа сигнальная модульная на DIN-рейку светодиодная, цвет жёлтый; U-раб.230 В (AC), I-потр.10 мА; IP20, t-раб.-25…+50°C. | EKF | руб./шт | 250.25
NEW | Рукоятка выносная поворотная РП-47 (300мм) (RP47300) | Рукоятка выносная поворотная для дистанционного управления через дверь щита электрического модульными устройствами; IP54, длина 300 мм. | EKF | руб./шт | 4257.23
NEW | ТПС-63 1P 16А PROXIMA (TPS116) | Трехпозиционный переключатель модульный на DIN-рейку; 1-полюсный; U-ном.230/400 В (AC), I-ном.16 А; IP20, t-раб.-25…+50°C. | EKF | руб./шт | 863.44
NEW | ТПС-63 1P 25А PROXIMA (TPS125) | Трехпозиционный переключатель модульный на DIN-рейку; 1-полюсный; U-ном.230/400 В (AC), I-ном.25 А; IP20, t-раб.-25…+50°C. | EKF | руб./шт | 867.1
NEW | ТПС-63 1P 40А PROXIMA (TPS140) | Трехпозиционный переключатель модульный на DIN-рейку; 1-полюсный; U-ном.230/400 В (AC), I-ном.40 А; IP20, t-раб.-25…+50°C. | EKF | руб./шт | 863.09
NEW | ТПС-63 1P 63А PROXIMA (TPS163) | Трехпозиционный переключатель модульный на DIN-рейку; 1-полюсный; U-ном.230/400 В (AC), I-ном.63 А; IP20, t-раб.-25…+50°C. | EKF | руб./шт | 1176.03
NEW | ТПС-63 2P 16А PROXIMA (TPS216) | Трехпозиционный переключатель модульный на DIN-рейку; 2-полюсный; U-ном.230/400 В (AC), I-ном.16 А; IP20, t-раб.-25…+50°C. | EKF | руб./шт | 1654.25
NEW | ТПС-63 2P 25А PROXIMA (TPS225) | Трехпозиционный переключатель модульный на DIN-рейку; 2-полюсный; U-ном.230/400 В (AC), I-ном.25 А; IP20, t-раб.-25…+50°C. | EKF | руб./шт | 1661.27
NEW | ТПС-63 2P 32А PROXIMA (TPS232) | Трехпозиционный переключатель модульный на DIN-рейку; 2-полюсный; U-ном.230/400 В (AC), I-ном.32 А; IP20, t-раб.-25…+50°C. | EKF | руб./шт | 1702.21
NEW | ТПС-63 2P 40А PROXIMA (TPS240) | Трехпозиционный переключатель модульный на DIN-рейку; 2-полюсный; U-ном.230/400 В (AC), I-ном.40 А; IP20, t-раб.-25…+50°C. | EKF | руб./шт | 1706
NEW | ТПС-63 2P 63А PROXIMA (TPS263) | Трехпозиционный переключатель модульный на DIN-рейку; 2-полюсный; U-ном.230/400 В (AC), I-ном.63 А; IP20, t-раб.-25…+50°C. | EKF | руб./шт | 2267.38
NEW | ТПС-63 3P 25А PROXIMA (TPS325) | Трехпозиционный переключатель модульный на DIN-рейку; 3-полюсный; U-ном.230/400 В (AC), I-ном.25 А; IP20, t-раб.-25…+50°C. | EKF | руб./шт | 2867.2
NEW | ТПС-63 3P 63А PROXIMA (TPS363) | Трехпозиционный переключатель модульный на DIN-рейку; 3-полюсный; U-ном.230/400 В (AC), I-ном.63 А; IP20, t-раб.-25…+50°C. | EKF | руб./шт | 3281.95
NEW | ТПС-63 4P 25А PROXIMA (TPS425) | Трехпозиционный переключатель модульный на DIN-рейку; 4-полюсный; U-ном.230/400 В (AC), I-ном.25 А; IP20, t-раб.-25…+50°C. | EKF | руб./шт | 3186.53
NEW | ТПС-63 4P 63А PROXIMA (TPS463) | Трехпозиционный переключатель модульный на DIN-рейку; 4-полюсный; U-ном.230/400 В (AC), I-ном.63 А; IP20, t-раб.-25…+50°C. | EKF | руб./шт | 3626.93
NEW | Звонок в стену, Avanti, черный матовый (4412193) | Звонок в стену; 2 модуля; U-ном.230 В (AC), 72 дБ; IP20. Цвет чёрный матовый. | ДКС | руб./шт | 2336.13
NEW | Звонок в стену, Avanti, белое облако (4400193) | Звонок в стену; 2 модуля; U-ном.230 В (AC), 72 дБ; IP20. Цвет белое облако. | ДКС | руб./шт | 1668.67
NEW | Звонок в стену, Avanti, ванильная дымка (4405193) | Звонок в стену; 2 модуля; U-ном.230 В (AC), 72 дБ; IP20. Цвет ванильная дымка. | ДКС | руб./шт | 1668.67
NEW | Звонок в стену, Avanti, закаленная сталь (4404193) | Звонок в стену; 2 модуля; U-ном.230 В (AC), 72 дБ; IP20. Цвет закалённая сталь. | ДКС | руб./шт | 2336.13
NEW | Звонок в стену, Avanti, черный квадрат (4402193) | Звонок в стену; 2 модуля; U-ном.230 В (AC), 72 дБ; IP20. Цвет чёрный квадрат. | ДКС | руб./шт | 2085.86
3 | Силовое оборудование
3.1 | Автоматический выключатель в литом корпусе
| Выключатель автоматический 3п 100А 25кА NXM-125S CHINT (131362) | Автоматический выключатель, 3P, предельная отключающая способность 25кА; I-ном.100А, U-ном.400В; IP30, t-раб.-35…+70°C. | CHINT | руб./шт | 5015.72
| Выключатель автоматический 3п 125А 25кА NXM-125S CHINT (131363) | Автоматический выключатель, 3P, предельная отключающая способность 25кА; I-ном.125А, U-ном.400В; IP30, t-раб.-35…+70°C. | CHINT | руб./шт | 5015.72
| Выключатель автоматический 3п 250А 35кА NXM-250S CHINT (131369) | Автоматический выключатель, 3P, предельная отключающая способность 35кА; I-ном.250А, U-ном.400В; IP30, t-раб.-35…+70°C. | CHINT | руб./шт | 8552.95
| Выключатель автоматический 3п 80А 25кА NXM-125S CHINT (131361) | Автоматический выключатель, 3P, предельная отключающая способность 25кА; I-ном.80А, U-ном.400В; IP30, t-раб.-35…+70°C. | CHINT | руб./шт | 5015.72
| ВА88-35 3Р 200А 35кА MASTER (SVA30-3-0200-02) | Автоматический выключатель силовой в литом корпусе, 3-полюсный, номинальная отключающая способность 35кА, номинальный ток 200А | IEK | руб./шт | 9720.53
| Скоба RCS-2 на DIN-рейку для ВА88-33 (SVA20D-S35-3) | Скоба крепления для установки автоматического выключателя серии ВА88-33 на DIN-рейку | IEK | руб./шт | 378.53
| Скоба RCS-1 на DIN-рейку для ВА88-32 (SVA10D-S35-3) | Скоба крепления для установки автоматического выключателя серии ВА88 на DIN-рейку | IEK | руб./шт | 315.41
| ВА88-35 3Р 250А 35кА MASTER (SVA30-3-0250-02) | Автоматический выключатель силовой в литом корпусе, 3-полюсный, номинальная отключающая способность 35кА, номинальный ток 250А | IEK | руб./шт | 9720.53
| ВА88-35 3Р 160А 35кА MASTER (SVA30-3-0160-02) | Автоматический выключатель силовой в литом корпусе, 3-полюсный, номинальная отключающая способность 35кА, номинальный ток 160А | IEK | руб./шт | 8391.13
| ВА88-35 3Р 125А 35кА MASTER (SVA30-3-0125-02) | Автоматический выключатель силовой в литом корпусе, 3-полюсный, номинальная отключающая способность 35кА, номинальный ток 125А | IEK | руб./шт | 8472.36
| ВА88-32 3Р 100А 25кА MASTER (SVA10-3-0100-02) | Автоматический выключатель силовой в литом корпусе, 3-полюсный, номинальная отключающая способность 25кА, номинальный ток 100А | IEK | руб./шт | 6269.4
| ВА88-32 3Р 125А 25кА MASTER (SVA10-3-0125-02) | Автоматический выключатель силовой в литом корпусе, 3-полюсный, номинальная отключающая способность 25кА, номинальный ток 125А | IEK | руб./шт | 6269.4
| ВА88-32 3Р 63А 25кА MASTER (SVA10-3-0063-02) | Автоматический выключатель силовой в литом корпусе, 3-полюсный, номинальная отключающая способность 25кА, номинальный ток 63А | IEK | руб./шт | 6257.77
| ВА88-37 3Р 320А 35кА MASTER (SVA40-3-0320-02) | Автоматический выключатель силовой в литом корпусе, 3-полюсный, номинальная отключающая способность 35кА, номинальный ток 320А | IEK | руб./шт | 22937.5
| ВА88-32 3Р 80А 25кА MASTER (SVA10-3-0080-02) | Автоматический выключатель силовой в литом корпусе, 3-полюсный, номинальная отключающая способность 25кА, номинальный ток 80А | IEK | руб./шт | 6269.4
| ВА88-37 3Р 400А 35кА MASTER (SVA40-3-0400-02) | Автоматический выключатель силовой в литом корпусе, 3-полюсный, номинальная отключающая способность 35кА, номинальный ток 400А | IEK | руб./шт | 22937.5
| ВА88-35 3Р 100А 35кА MASTER (SVA30-3-0100-02) | Автоматический выключатель силовой в литом корпусе, 3-полюсный, номинальная отключающая способность 35кА, номинальный ток 100А | IEK | руб./шт | 7899.36
| ВА88-40 3Р 500А 35кА MASTER (SVA50-3-0500-02) | Автоматический выключатель силовой в литом корпусе, 3-полюсный, номинальная отключающая способность 35кА, номинальный ток 500А | IEK | руб./шт | 39674.5
| ВА88-40 3Р 630А 35кА MASTER (SVA50-3-0630-02) | Автоматический выключатель силовой в литом корпусе, 3-полюсный, номинальная отключающая способность 35кА, номинальный ток 630А | IEK | руб./шт | 39650.37
| ВА88-40 3Р 800А 35кА MASTER (SVA50-3-0800-02) | Автоматический выключатель силовой в литом корпусе, 3-полюсный, номинальная отключающая способность 35кА, номинальный ток 800А | IEK | руб./шт | 43508.04
| ВА44-33 3Р 63А 15кА (SVA4410-3-0063) | Автоматический выключатель силовой в литом корпусе, 3-полюсный, номинальная отключающая способность 15кА, номинальный ток 63А | IEK | руб./шт | 4581.09
| ВА44-33 3Р 80А 15кА (SVA4410-3-0080) | Автоматический выключатель силовой в литом корпусе, 3-полюсный, номинальная отключающая способность 15кА, номинальный ток 80А | IEK | руб./шт | 4581.09
| ВА44-35 3Р 200А 25кА (SVA4410-3-0200) | Модульный автоматический выключатель силовой в литом корпусе, 3-полюсный, номинальная отключающая способность 25кА, номинальный ток 200А | IEK | руб./шт | 8595.05
| ВА44-37 3Р 250А 35кА (SVA4410-3-0250-35) | Модульный автоматический выключатель силовой в литом корпусе, 3-полюсный, номинальная отключающая способность 35кА, номинальный ток 250А | IEK | руб./шт | 18339.73
| ВА44-33 3Р 160А 15кА (SVA4410-3-0160) | Автоматический выключатель силовой в литом корпусе, 3-полюсный, номинальная отключающая способность 15кА, номинальный ток 160А | IEK | руб./шт | 4995.6
| ВА44-35 3Р 250А 25кА (SVA4410-3-0250) | Модульный автоматический выключатель силовой в литом корпусе, 3-полюсный, номинальная отключающая способность 25кА, номинальный ток 250А | IEK | руб./шт | 8595.05
| ВА44-33 3Р 100А 15кА (SVA4410-3-0100) | Автоматический выключатель силовой в литом корпусе, 3-полюсный, номинальная отключающая способность 15кА, номинальный ток 100А | IEK | руб./шт | 4581.09
| ВА44-33 3Р 125А 15кА (SVA4410-3-0125) | Автоматический выключатель силовой в литом корпусе, 3-полюсный, номинальная отключающая способность 15кА, номинальный ток 125А | IEK | руб./шт | 4672.71
| ВА44-37 3Р 315А 35кА (SVA4410-3-0315-35) | Модульный автоматический выключатель силовой в литом корпусе, 3-полюсный, номинальная отключающая способность 35кА, номинальный ток 315А | IEK | руб./шт | 18503.53
| ВА44-37 3Р 400А 35кА (SVA4410-3-0400-35) | Модульный автоматический выключатель силовой в литом корпусе, 3-полюсный, номинальная отключающая способность 35кА, номинальный ток 400А | IEK | руб./шт | 18881.46
| ВА44-39 3Р 500А 35кА (SVT50-3-0500-35) | Модульный автоматический выключатель силовой в литом корпусе, 3-полюсный, номинальная отключающая способность 35кА, номинальный ток 500А | IEK | руб./шт | 31851.67
| ВА44-39 3Р 630А 35кА (SVT50-3-0630-35) | Модульный автоматический выключатель силовой в литом корпусе, 3-полюсный, номинальная отключающая способность 35кА, номинальный ток 630А | IEK | руб./шт | 31899.74
| ВА88-32 3Р 100А 25кА (SVA10-3-0100) | Автоматический выключатель силовой в литом корпусе, 3-полюсный, номинальная отключающая способность 25кА, номинальный ток 100А | IEK | руб./шт | 6444.8
| ВА88-33 3Р 160А 35кА (SVA20-3-0160) | Автоматический выключатель силовой в литом корпусе, 3-полюсный, номинальная отключающая способность 35кА, номинальный ток 160А | IEK | руб./шт | 7218.44
| ВА88-35 3Р 160А 35кА (SVA30-3-0160) | Автоматический выключатель силовой в литом корпусе, 3-полюсный, номинальная отключающая способность 35кА, номинальный ток 160А | IEK | руб./шт | 13485.56
| ВА88-32 3Р 125А 25кА (SVA10-3-0125) | Автоматический выключатель силовой в литом корпусе, 3-полюсный, номинальная отключающая способность 25кА, номинальный ток 125А | IEK | руб./шт | 6442.74
| ВА88-32 3Р 80А 25кА (SVA10-3-0080) | Автоматический выключатель силовой в литом корпусе, 3-полюсный, номинальная отключающая способность 35кА, номинальный ток 80А | IEK | руб./шт | 6446.9
| ВА88-35 3Р 200А 35кА (SVA30-3-0200) | Автоматический выключатель силовой в литом корпусе, 3-полюсный, номинальная отключающая способность 35кА, номинальный ток 200А | IEK | руб./шт | 15596.32
| ВА88-33 3Р 100А 35кА (SVA20-3-0100) | Автоматический выключатель силовой в литом корпусе, 3-полюсный, номинальная отключающая способность 35кА, номинальный ток 100А | IEK | руб./шт | 7323.36
| ВА88-35 3Р 125А 35кА (SVA30-3-0125) | Автоматический выключатель силовой в литом корпусе, 3-полюсный, номинальная отключающая способность 35кА, номинальный ток 125А | IEK | руб./шт | 13365.89
| ВА88-33 3Р 125А 35кА (SVA20-3-0125) | Автоматический выключатель силовой в литом корпусе, 3-полюсный, номинальная отключающая способность 35кА, номинальный ток 125А | IEK | руб./шт | 7735.77
| ВА-99М 100/16А 3P 35кА (mccb99-100-16m) | Автоматический выключатель; 3-полюсный; U-ном.400/690 В (АС), I-ном.16 А; предельная отключающая способность 35 кА; IP30, t-раб.-25…+40°C, 92х150х68 мм. | EKF | руб./шт | 5026.15
| ВА-99М 63/16А 3P 25кА (mccb99-63-16m) | Автоматический выключатель; 3-полюсный; U-ном.400 В (АС), I-ном.16 А; предельная отключающая способность 25 кА; IP30, t-раб.-25…+40°C, 76х136х72 мм. | EKF | руб./шт | 5076.92
| ВА-99М 63/20А 3P 25кА (mccb99-63-20m) | Автоматический выключатель; 3-полюсный; U-ном.400 В (АС), I-ном.20 А; предельная отключающая способность 25 кА; IP30, t-раб.-25…+40°C, 76х136х72 мм. | EKF | руб./шт | 4697.46
| ВА-99М 63/25А 3P 25кА (mccb99-63-25m) | Автоматический выключатель; 3-полюсный; U-ном.400 В (АС), I-ном.25 А; предельная отключающая способность 25 кА; IP30, t-раб.-25…+40°C, 76х136х72 мм. | EKF | руб./шт | 4849.96
| ВА-99М 63/32А 3P 25кА (mccb99-63-32m) | Автоматический выключатель; 3-полюсный; U-ном.400 В (АС), I-ном.32 А; предельная отключающая способность 25 кА; IP30, t-раб.-25…+40°C, 76х136х72 мм. | EKF | руб./шт | 4849.96
| ВА-99М 63/40А 3P 25кА (mccb99-63-40m) | Автоматический выключатель; 3-полюсный; U-ном.400 В (АС), I-ном.40 А; предельная отключающая способность 25 кА; IP30, t-раб.-25…+40°C, 76х136х72 мм. | EKF | руб./шт | 4849.96
| ВА-99М 63/50А 3P 25кА (mccb99-63-50m) | Автоматический выключатель; 3-полюсный; U-ном.400 В (АС), I-ном.50 А; предельная отключающая способность 25 кА; IP30, t-раб.-25…+40°C, 76х136х72 мм. | EKF | руб./шт | 4849.96
| ВА-99М 63/63А 3P 25кА (mccb99-63-63m) | Автоматический выключатель; 3-полюсный; U-ном.400 В (АС), I-ном.63 А; предельная отключающая способность 25 кА; IP30, t-раб.-25…+40°C, 76х136х72 мм. | EKF | руб./шт | 5076.92
| ВА-99М 100/20А 3P 35кА (mccb99-100-20m) | Автоматический выключатель; 3-полюсный; U-ном.400/690 В (АС), I-ном.20 А; предельная отключающая способность 35/10 кА; IP30, t-раб.-25…+40°C, 92х150х68 мм. | EKF | руб./шт | 4650.49
| ВА-99М 100/25А 3P 35кА (mccb99-100-25m) | Автоматический выключатель; 3-полюсный; U-ном.400/690 В (АС), I-ном.25 А; предельная отключающая способность 35/10 кА; IP30, t-раб.-25…+40°C, 92х150х68 мм. | EKF | руб./шт | 5026.15
| ВА-99М 100/40А 3P 35кА (mccb99-100-40m) | Автоматический выключатель; 3-полюсный; U-ном.400/690 В (АС), I-ном.40 А; предельная отключающая способность 35/10 кА; IP30, t-раб.-25…+40°C, 92х150х68 мм. | EKF | руб./шт | 5026.15
| ВА-99М 100/50А 3P 35кА (mccb99-100-50m) | Автоматический выключатель; 3-полюсный; U-ном.400/690 В (АС), I-ном.50 А; предельная отключающая способность 35/10 кА; IP30, t-раб.-25…+40°C, 92х150х68 мм. | EKF | руб./шт | 5026.15
| ВА-99М 100/63А 3P 35кА (mccb99-100-63m) | Автоматический выключатель; 3-полюсный; U-ном.400/690 В (АС), I-ном.63 А; предельная отключающая способность 35/10 кА; IP30, t-раб.-25…+40°C, 92х150х68 мм. | EKF | руб./шт | 5026.15
| ВА-99М 100/80А 3P 35кА (mccb99-100-80m) | Автоматический выключатель; 3-полюсный; U-ном.400/690 В (АС), I-ном.80 А; предельная отключающая способность 35/10 кА; IP30, t-раб.-25…+40°C, 92х150х68 мм. | EKF | руб./шт | 5134.23
| ВА-99М 100/100А 3P 35кА (mccb99-100-100m) | Автоматический выключатель; 3-полюсный; U-ном.400/690 В (АС), I-ном.100 А; предельная отключающая способность 35/10 кА; IP30, t-раб.-25…+40°C, 92х150х68 мм. | EKF | руб./шт | 5134.23
| ВА-99М 100/125А 3P 35кА (mccb99-100-125m) | Автоматический выключатель; 3-полюсный; U-ном.400/690 В (АС), I-ном.125 А; предельная отключающая способность 35/10 кА; IP30, t-раб.-25…+40°C, 92х150х68 мм. | EKF | руб./шт | 5134.23
| ВА-99М 250/160А 3P 35кА (mccb99-250-160m) | Автоматический выключатель; 3-полюсный; U-ном.400/690 В (АС), I-ном.160 А; предельная отключающая способность 35/10 кА; IP30, t-раб.-25…+40°C, 107х165х88 мм. | EKF | руб./шт | 7080.02
| ВА-99М 250/200А 3P 35кА (mccb99-250-200m) | Автоматический выключатель; 3-полюсный; U-ном.400/690 В (АС), I-ном.200 А; предельная отключающая способность 35/10 кА; IP30, t-раб.-25…+40°C, 107х165х88 мм. | EKF | руб./шт | 7217.49
| ВА-99М 250/225А 3P 35кА (mccb99-250-225m) | Автоматический выключатель; 3-полюсный; U-ном.400/690 В (АС), I-ном.225 А; предельная отключающая способность 35/10 кА; IP30, t-раб.-25…+40°C, 107х165х88 мм. | EKF | руб./шт | 9023.21
| ВА-99М 250/250А 3P 35кА (mccb99-250-250m) | Автоматический выключатель; 3-полюсный; U-ном.400/690 В (АС), I-ном.250 А; предельная отключающая способность 35/10 кА; IP30, t-раб.-25…+40°C, 107х165х88 мм. | EKF | руб./шт | 7217.49
| LS250 25кА 3P 100А ProPact (mccb-250-25-3-100-ls) | Автоматический выключатель; 3-полюсный; U-ном.400 В (АС), I-ном.100 А; предельная отключающая способность 25 кА; IP30, t-раб.-35…+70°C, 92х165х89 мм. | EKF | руб./шт | 7393.07
| LS250 25кА 3P 125А ProPact (mccb-250-25-3-125-ls) | Автоматический выключатель; 3-полюсный; U-ном.400 В (АС), I-ном.125 А; предельная отключающая способность 25 кА; IP30, t-раб.-35…+70°C, 92х165х89 мм. | EKF | руб./шт | 6720.98
| LS250 25кА 3P 160А ProPact (mccb-250-25-3-160-ls) | Автоматический выключатель; 3-полюсный; U-ном.400 В (АС), I-ном.160 А; предельная отключающая способность 25 кА; IP30, t-раб.-35…+70°C, 92х165х89 мм. | EKF | руб./шт | 7010.67
| LS250 25кА 3P 200А ProPact (mccb-250-25-3-200-ls) | Автоматический выключатель; 3-полюсный; U-ном.400 В (АС), I-ном.200 А; предельная отключающая способность 25 кА; IP30, t-раб.-35…+70°C, 92х165х89 мм. | EKF | руб./шт | 5175.15
| LS250 25кА 3P 225А ProPact (mccb-250-25-3-225-ls) | Автоматический выключатель; 3-полюсный; U-ном.400 В (АС), I-ном.225 А; предельная отключающая способность 25 кА; IP30, t-раб.-35…+70°C, 92х165х89 мм. | EKF | руб./шт | 7393.07
| LS250 25кА 3P 250А ProPact (mccb-250-25-3-250-ls) | Автоматический выключатель; 3-полюсный; U-ном.400 В (АС), I-ном.250 А; предельная отключающая способность 25 кА; IP30, t-раб.-35…+70°C, 92х165х89 мм. | EKF | руб./шт | 7393.07
| Автоматический выключатель в литом корпусе 3P, I, 85кА 630А ARMAT (AR-MCCB-3I-085-0630A-ELSC) | Автоматический выключатель в литом корпусе, 3-полюсный, типоразмер I, расцепитель электронный стандартный, номин. откл. способность 85кА, I-ном.630А, U-ном.400…690 В, IP20, t-раб.-25...+60°C. Цвет белый | IEK | руб./шт | 162979.68
| Автоматический выключатель в литом корпусе 3P, I, 85кА 500А ARMAT (AR-MCCB-3I-085-0500A-ATUC) | Автоматический выключатель в литом корпусе, 3-полюсный, типоразмер I, расцепитель электронный стандартный, номин. откл. способность 85кА, I-ном.500А, U-ном.400…690 В, IP20, t-раб.-25...+60°C. Цвет белый | IEK | руб./шт | 139452.44
| Автоматический выключатель в литом корпусе 3P, I, 85кА 630А ARMAT (AR-MCCB-3I-085-0630A-ATUC) | Автоматический выключатель в литом корпусе, 3-полюсный, типоразмер I, расцепитель термомагнитный регулируемый, номин. откл. способность 85кА, I-ном.630А, U-ном.400…690 В, IP20, t-раб.-40...+60°C. Цвет белый | IEK | руб./шт | 139452.44
| Автоматический выключатель в литом корпусе 3P, H, 85кА 250А ARMAT (AR-MCCB-3H-085-0250A-ATUC) | Автоматический выключатель в литом корпусе, 3-полюсный, типоразмер H, расцепитель термомагнитный регулируемый, номин. откл. способность 85кА, I-ном.250А, U-ном.400…690 В, IP20, t-раб.-40...+60°C. Цвет белый | IEK | руб./шт | 90767.56
| Автоматический выключатель в литом корпусе 3P, A, 85кА 125А ARMAT (AR-MCCB-3A-085-0125A-ELSC) | Автоматический выключатель в литом корпусе, 3-полюсный, типоразмер A, расцепитель электронный стандартный, номин. откл. способность 85кА, I-ном.125А, U-ном.400…690 В, IP20, t-раб.-25...+60°C. Цвет белый | IEK | руб./шт | 69405.61
| Автоматический выключатель в литом корпусе 3P, H, 85кА 400А ARMAT (AR-MCCB-3H-085-0400A-ELPC) | Автоматический выключатель в литом корпусе, 3-полюсный, типоразмер H, расцепитель электронный продвинутый, номин. откл. способность 85кА, I-ном.400А, U-ном.400…690 В, IP20, t-раб.-25...+60°C. Цвет белый | IEK | руб./шт | 209475.38
| Автоматический выключатель в литом корпусе 3P, N, 85кА 1000А ARMAT (AR-MCCB-3N-085-1000A-ELSC) | Автоматический выключатель в литом корпусе, 3-полюсный, типоразмер N, расцепитель электронный стандартный, номин. откл. способность 85кА, I-ном.400А, U-ном.400…690 В, IP20, t-раб.-25...+60°C. Цвет белый | IEK | руб./шт | 356088.05
| ВА88-35 3Р 100А 35кА (SVA30-3-0100) | Автоматический выключатель силовой в литом корпусе, 3-полюсный, номинальная отключающая способность 35кА, I-ном.100А | IEK | руб./шт | 13114.54
| ВА88-32 3Р 25А 25кА (SVA10-3-0025) | Автоматический выключатель силовой в литом корпусе, 3-полюсный, номинальная отключающая способность 25кА, I-ном.25А | IEK | руб./шт | 5799.82
| ВА88-32 3Р 32А 25кА (SVA10-3-0032) | Автоматический выключатель силовой в литом корпусе, 3-полюсный, номинальная отключающая способность 25кА, I-ном.32А | IEK | руб./шт | 6120.22
| ВА88-32 3Р 50А 25кА (SVA10-3-0050) | Автоматический выключатель силовой в литом корпусе, 3-полюсный, номинальная отключающая способность 25кА, I-ном.50А | IEK | руб./шт | 6120.22
| ВА88-32 3Р 40А 25кА (SVA10-3-0040) | Автоматический выключатель силовой в литом корпусе, 3-полюсный, номинальная отключающая способность 25кА, I-ном.40А | IEK | руб./шт | 6004.74
| ВА88-37 3Р 400А 35кА (SVA40-3-0400) | Автоматический выключатель силовой в литом корпусе, 3-полюсный, номинальная отключающая способность 35кА, I-ном.400А | IEK | руб./шт | 35158.25
| ВА88-33 3Р 80А 35кА (SVA20-3-0080) | Автоматический выключатель силовой в литом корпусе, 3-полюсный, номинальная отключающая способность 35кА, I-ном.80А | IEK | руб./шт | 7735.77
| ВА88-37 3Р 315А 35кА (SVA40-3-0315) | Автоматический выключатель силовой в литом корпусе, 3-полюсный, номинальная отключающая способность 35кА, I-ном.315А | IEK | руб./шт | 35192.33
| ВА88-33 3Р 63А 35кА (SVA20-3-0063) | Автоматический выключатель силовой в литом корпусе, 3-полюсный, номинальная отключающая способность 35кА, I-ном.63А | IEK | руб./шт | 7735.77
| ВА88-32 3Р 16А 25кА (SVA10-3-0016) | Автоматический выключатель силовой в литом корпусе, 3-полюсный, номинальная отключающая способность 25кА, I-ном.16А | IEK | руб./шт | 6120.22
| ВА88-35 3Р 80А 35кА (SVA30-3-0080) | Автоматический выключатель силовой в литом корпусе, 3-полюсный, номинальная отключающая способность 35кА, I-ном.80А | IEK | руб./шт | 13714.02
| ВА88-40 3Р 630А 35кА (SVA50-3-0630) | Автоматический выключатель силовой в литом корпусе, 3-полюсный, номинальная отключающая способность 35кА, I-ном.630А | IEK | руб./шт | 61940.87
| ВА88-33 3Р 40А 35кА (SVA20-3-0040) | Автоматический выключатель силовой в литом корпусе, 3-полюсный, номинальная отключающая способность 35кА, I-ном.40А | IEK | руб./шт | 7735.77
| ВА88-33 3Р 50А 35кА (SVA20-3-0050) | Автоматический выключатель силовой в литом корпусе, 3-полюсный, номинальная отключающая способность 35кА, I-ном.50А | IEK | руб./шт | 7735.77
| ВА44-33 3Р 40А 15кА (SVA4410-3-0040) | Автоматический выключатель силовой в литом корпусе, 3-полюсный, номинальная отключающая способность 15кА, I-ном.40А | IEK | руб./шт | 4581.09
| ВА44-33 3Р 25А 15кА (SVA4410-3-0025) | Автоматический выключатель силовой в литом корпусе, 3-полюсный, номинальная отключающая способность 15кА, I-ном.25А | IEK | руб./шт | 4581.09
| ВА44-33 3Р 32А 15кА (SVA4410-3-0032) | Автоматический выключатель силовой в литом корпусе, 3-полюсный, номинальная отключающая способность 15кА, I-ном.32А | IEK | руб./шт | 4581.09
| ВА44-33 3Р 50А 15кА (SVA4410-3-0050) | Автоматический выключатель силовой в литом корпусе, 3-полюсный, номинальная отключающая способность 15кА, I-ном.50А | IEK | руб./шт | 4581.09
| ВА44-39 3Р 400А 35кА (SVT50-3-0400-35) | Автоматический выключатель силовой в литом корпусе, 3-полюсный, номинальная отключающая способность 35кА, I-ном.400А | IEK | руб./шт | 28964.14
| ВА88-32 3Р 50А 25кА MASTER (SVA10-3-0050-02) | Автоматический выключатель силовой в литом корпусе, 3-полюсный, номинальная отключающая способность 25кА, I-ном.50А | IEK | руб./шт | 6257.77
| ВА88-32 3Р 40А 25кА MASTER (SVA10-3-0040-02) | Автоматический выключатель силовой в литом корпусе, 3-полюсный, номинальная отключающая способность 25кА, I-ном.40А | IEK | руб./шт | 6257.77
| ВА88-32 3Р 25А 25кА MASTER (SVA10-3-0025-02) | Автоматический выключатель силовой в литом корпусе, 3-полюсный, номинальная отключающая способность 25кА, I-ном.25А | IEK | руб./шт | 6257.77
| ВА88-32 3Р 32А 25кА MASTER (SVA10-3-0032-02) | Автоматический выключатель силовой в литом корпусе, 3-полюсный, номинальная отключающая способность 25кА, I-ном.32А | IEK | руб./шт | 6257.77
| ВА88-35 3Р 250А 35кА MASTER (SVA31-3-0250-02) | Автоматический выключатель силовой в литом с электронным расцепителем корпусе, 3-полюсный, номинальная отключающая способность 35кА, I-ном.250А | IEK | руб./шт | 18831.46
| ВА88-37 3Р 250А 35кА MASTER (SVA40-3-0250-02) | Автоматический выключатель силовой в литом корпусе с электронным расцепителем, 3-полюсный, номинальная отключающая способность 35кА, I-ном.250А | IEK | руб./шт | 23156.67
| ВА88-32 3Р 125А 35кА MASTER (SVA11-3-0125-02) | Автоматический выключатель силовой в литом корпусе с электронным расцепителем, 3-полюсный, номинальная отключающая способность 35кА, I-ном.125А | IEK | руб./шт | 13414.17
| ВА88-39 3Р 400А 35кА MASTER (SVA71-3-0400-02) | Автоматический выключатель силовой в литом корпусе с электронным расцепителем, 3-полюсный, номинальная отключающая способность 35кА, I-ном.400А | IEK | руб./шт | 37094.6
| ВА88-39 3Р 630А 35кА MASTER (SVA71-3-0630-02) | Автоматический выключатель силовой в литом корпусе с электронным расцепителем, 3-полюсный, номинальная отключающая способность 35кА, I-ном.630А | IEK | руб./шт | 40164.35
| ВА88-32 3Р 16А 25кА MASTER (SVA10-3-0016-02) | Автоматический выключатель силовой в литом корпусе, 3-полюсный, номинальная отключающая способность 25кА, I-ном.630А | IEK | руб./шт | 6257.77
| ВА88-40 3Р 400А 35кА MASTER (SVA50-3-0400-02) | Автоматический выключатель силовой в литом корпусе, 3-полюсный, номинальная отключающая способность 35кА, I-ном.400А | IEK | руб./шт | 36634.18
| ВА88-40 3Р 800А 35кА MASTER (SVA51-3-0800-02) | Автоматический выключатель силовой в литом корпусе с электронным расцепителем, 3-полюсный, номинальная отключающая способность 35кА, I-ном.800А | IEK | руб./шт | 53361.63
| ВА88-37 3Р 250А 35кА (SVA40-3-0250) | Автоматический выключатель силовой в литом корпусе, 3-полюсный, номинальная отключающая способность 35кА, I-ном.250А | IEK | руб./шт | 34875.01
| ВА88-35 3Р 63А 35кА (SVA30-3-0063) | Автоматический выключатель силовой в литом корпусе, 3-полюсный, номинальная отключающая способность 35кА, I-ном.63А | IEK | руб./шт | 13714.02
| ВА88-33 3Р 32А 35кА (SVA20-3-0032) | Автоматический выключатель силовой в литом корпусе, 3-полюсный, номинальная отключающая способность 35кА, I-ном.32А | IEK | руб./шт | 8105.63
| ВА88-40 3Р 800А 35кА (SVA50-3-0800) | Автоматический выключатель силовой в литом корпусе, 3-полюсный, номинальная отключающая способность 35кА, I-ном.800А | IEK | руб./шт | 66936.52
| ВА88-40 3Р 500А 35кА (SVA50-3-0500) | Автоматический выключатель силовой в литом корпусе, 3-полюсный, номинальная отключающая способность 35кА, I-ном.500А | IEK | руб./шт | 62377.56
| ВА88-35 3Р 250А 35кА MP 211 (SVA31-3-0250) | Автоматический выключатель силовой в литом корпусе с электронным расцепителем, 3-полюсный, номинальная отключающая способность 35кА, I-ном.250А | IEK | руб./шт | 33025.32
| ВА88-40 3Р 400А 35кА (SVA50-3-0400) | Автоматический выключатель силовой в литом корпусе, 3-полюсный, номинальная отключающая способность 35кА, I-ном.400А | IEK | руб./шт | 62377.56
| ВА88-37 3Р 400А 35кА MP 211 (SVA41-3-0400) | Автоматический выключатель силовой в литом корпусе с электронным расцепителем, 3-полюсный, номинальная отключающая способность 35кА, I-ном.400А | IEK | руб./шт | 46784.96
| ВА88-33 3Р 16А 35кА (SVA20-3-0016) | Автоматический выключатель силовой в литом корпусе, 3-полюсный, номинальная отключающая способность 35кА, I-ном.16А | IEK | руб./шт | 7696.88
| ВА88-43 3Р 1000А 50кА МР 211 (SVA61-3-1000) | Автоматический выключатель силовой в литом корпусе с электронным расцепителем, 3-полюсный, номинальная отключающая способность 50кА, I-ном.1000А | IEK | руб./шт | 184202.5
| ВА88-32 3Р 12,5А 25кА (SVA10-3-0012) | Автоматический выключатель силовой в литом корпусе, 3-полюсный, номинальная отключающая способность 25кА, I-ном.12,5А | IEK | руб./шт | 6166.09
| ВА88-43 3Р 1600А 50кА МР 211 (SVA61-3-1600) | Автоматический выключатель силовой в литом корпусе с электронным расцепителем, 3-полюсный, номинальная отключающая способность 50кА, I-ном.1600А | IEK | руб./шт | 265698.59
| ВА88-40 3Р 800А 35кА MP 211 (SVA51-3-0800) | Автоматический выключатель силовой в литом корпусе с электронным расцепителем, 3-полюсный, номинальная отключающая способность 35кА, I-ном.800А | IEK | руб./шт | 78245.45
| ВА88-43 3Р 1250А 50кА МР 211 (SVA61-3-1250) | Автоматический выключатель силовой в литом корпусе с электронным расцепителем, 3-полюсный, номинальная отключающая способность 50кА, I-ном.1250А | IEK | руб./шт | 255836.81
| ВА88-35Р 3Р 250А 35кА (SVAR30-3-0250) | Автоматический выключатель силовой в литом корпусе, 3-полюсный, номинальная отключающая способность 35кА, I-ном.250А | IEK | руб./шт | 25749.83
| ВА88-35Р 3Р 160А 35кА (SVAR30-3-0160) | Автоматический выключатель силовой в литом корпусе, 3-полюсный, номинальная отключающая способность 35кА, I-ном.160А | IEK | руб./шт | 22659.85
| ВА88-35Р 3Р 200А 35кА (SVAR30-3-0200) | Автоматический выключатель силовой в литом корпусе, 3-полюсный, номинальная отключающая способность 35кА, I-ном.200А | IEK | руб./шт | 25749.83
| ВА88-31 3Р 25А 25кА MASTER (SVA00-3-0025-02) | Автоматический выключатель силовой в литом корпусе, 3-полюсный, номинальная отключающая способность 25кА, I-ном.25А | IEK | руб./шт | 6706.14
| ВА88-31 3Р 32А 25кА MASTER (SVA00-3-0032-02) | Автоматический выключатель силовой в литом корпусе, 3-полюсный, номинальная отключающая способность 25кА, I-ном.32А | IEK | руб./шт | 6706.14
| ВА88-31 3Р 63А 25кА MASTER (SVA00-3-0063-02) | Автоматический выключатель силовой в литом корпусе, 3-полюсный, номинальная отключающая способность 25кА, I-ном.63А | IEK | руб./шт | 6706.14
| ВА88-31 3Р 40А 25кА MASTER (SVA00-3-0040-02) | Автоматический выключатель силовой в литом корпусе, 3-полюсный, номинальная отключающая способность 25кА, I-ном.40А | IEK | руб./шт | 6706.14
| ВА88-31 3Р 50А 25кА MASTER (SVA00-3-0050-02) | Автоматический выключатель силовой в литом корпусе, 3-полюсный, номинальная отключающая способность 25кА, I-ном.50А | IEK | руб./шт | 6706.14
| ВА88-31 3Р 20А 25кА MASTER (SVA00-3-0020-02) | Автоматический выключатель силовой в литом корпусе, 3-полюсный, номинальная отключающая способность 25кА, I-ном.20А | IEK | руб./шт | 6706.14
| Аварийный контакт ALT для MGS125 левый, 1пер. конт.(ALT-MGS125L1) | Аварийный контакт для MGS125 левый, 1 контакт (НЗ/НР), U-коммут.250 В, I-коммут.3 А. Фронтальная установка. В сборе с кабелем. | ДКС | руб./шт | 1211.83
| Аварийный контакт ALT для MGS160 левый, 1пер. конт. (ALT-MGS160L1) | Аварийный контакт для MGS160 левый, 1 контакт (НЗ/НР), U-коммут.230 В, I-коммут.3 А. Фронтальная установка. В сборе с кабелем. | ДКС | руб./шт | 1211.83
| Аварийный контакт ALT для MGS250 левый, 1пер. конт. (ALT-MGS250L1) | Аварийный контакт для MGS25 левый, 1 контакт (НЗ/НР), U-коммут.230 В, I-коммут.3 А. Фронтальная установка. В сборе с кабелем. | ДКС | руб./шт | 1210.42
| Аварийный контакт ALT для MGS800/630/400 левый, 1пер. конт. (ALT-MGS800L1) | Аварийный контакт для MGS800/630/400 левый, 1 контакт (НЗ/НР), U-коммут.230 В, I-коммут.3 А. Фронтальная установка. В сборе с кабелем. | ДКС | руб./шт | 2495.52
| Аварийный контакт ALT для MNX125/160/250/400/630/1600 (ALT-MNX-SPC) | Аварийный контакт для MNX125/160/250/400/630/1600, 1 контакт (НЗ/НР), U-коммут.230 В, I-коммут.0.3 А. Монтаж сверху и интегрированный. Винтовое подключение. | ДКС | руб./шт | 4067.49
| Вспомогательный контакт AUX для MGS125 левый, 1пер. конт. (AUX-MGS125L1) | Вспомогательный контакт для MGS125 левый, 1 контакт (НЗ/НР), U-коммут.230 В, I-коммут.3 А. Фронтальная установка (спереди). В сборе с кабелем. | ДКС | руб./шт | 1211.83
| Вспомогательный контакт AUX для MGS125 левый, 2пер. конт. (AUX-MGS125L2) | Вспомогательный контакт для MGS125 левый, 2 контакта (НЗ/НР), U-коммут.230 В, I-коммут.3 А. Фронтальная установка (спереди). В сборе с кабелем. | ДКС | руб./шт | 1355.55
| Вспомогательный контакт AUX для MGS125 правый, 1пер. конт. (AUX-MGS125R1) | Вспомогательный контакт для MGS125 правый, 1 контакт (НЗ/НР), U-коммут.230 В, I-коммут.3 А. Фронтальная установка (спереди). В сборе с кабелем. | ДКС | руб./шт | 1211.83
| Вспомогательный контакт AUX для MGS125 правый, 2пер. конт. (AUX-MGS125R2) | Вспомогательный контакт для MGS125 правый, 2 контакта (НЗ/НР), U-коммут.230 В, I-коммут.3 А. Фронтальная установка (спереди). В сборе с кабелем. | ДКС | руб./шт | 1355.55
| Вспомогательный контакт AUX для MGS160 левый, 1пер. конт. (AUX-MGS160L1) | Вспомогательный контакт для MGS160 левый, 1 контакт (НЗ/НР), U-коммут.230 В, I-коммут.3 А. Фронтальная установка (спереди). В сборе с кабелем. | ДКС | руб./шт | 1211.83
| Вспомогательный контакт AUX для MGS160 левый, 2пер. конт. (AUX-MGS160L2) | Вспомогательный контакт для MGS160 левый, 2 контакта (НЗ/НР), U-коммут.230 В, I-коммут.3 А. Фронтальная установка (спереди). В сборе с кабелем. | ДКС | руб./шт | 1355.55
| Вспомогательный контакт AUX для MGS160 правый, 1пер. конт. (AUX-MGS160R1) | Вспомогательный контакт для MGS160 правый, 1 контакт (НЗ/НР), U-коммут.230 В, I-коммут.3 А. Фронтальная установка (спереди). В сборе с кабелем. | ДКС | руб./шт | 1211.83
| Вспомогательный контакт AUX для MGS160 правый, 2пер. конт. (AUX-MGS160R2) | Вспомогательный контакт для MGS160 правый, 2 контакта (НЗ/НР), U-коммут.230 В, I-коммут.3 А. Фронтальная установка (спереди). В сборе с кабелем. | ДКС | руб./шт | 1355.55
| Вспомогательный контакт AUX для MGS250 левый, 1пер. конт. (AUX-MGS250L1) | Вспомогательный контакт для MGS250 левый, 1 контакт (НЗ/НР), U-коммут.230 В, I-коммут.3 А. Фронтальная установка (спереди). В сборе с кабелем. | ДКС | руб./шт | 1210.42
| Вспомогательный контакт AUX для MGS250 левый, 2пер. конт. (AUX-MGS250L2) | Вспомогательный контакт для MGS250 левый, 2 контакта (НЗ/НР), U-коммут.230 В, I-коммут.3 А. Фронтальная установка (спереди). В сборе с кабелем. | ДКС | руб./шт | 1355.55
| Вспомогательный контакт AUX для MGS250 правый, 1пер. конт. (AUX-MGS250R1) | Вспомогательный контакт для MGS250 правый, 1 контакт (НЗ/НР), U-коммут.230 В, I-коммут.3 А. Фронтальная установка (спереди). В сборе с кабелем. | ДКС | руб./шт | 1210.42
| Вспомогательный контакт AUX для MGS250 правый, 2пер. конт. (AUX-MGS250R2) | Вспомогательный контакт для MGS250 правый, 2 контакта (НЗ/НР), U-коммут.230 В, I-коммут.3 А. Фронтальная установка (спереди). В сборе с кабелем. | ДКС | руб./шт | 1355.55
| Вспомогательный контакт AUX для MGS800/630/400 левый, 1пер. конт. (AUX-MGS800L1) | Вспомогательный контакт для MGS800/630/400 левый, 1 контакт (НЗ/НР), U-коммут.230 В, I-коммут.3 А. Фронтальная установка (спереди). В сборе с кабелем. | ДКС | руб./шт | 2495.52
| Вспомогательный контакт AUX для MGS800/630/400 левый, 2пер. конт. (AUX-MGS800L2) | Вспомогательный контакт для MGS800/630/400 левый, 2 контакта (НЗ/НР), U-коммут.230 В, I-коммут.3 А. Фронтальная установка (спереди). В сборе с кабелем. | ДКС | руб./шт | 2792.84
| Вспомогательный контакт AUX для MGS800/630/400 правый, 1пер. конт. (AUX-MGS800R1) | Вспомогательный контакт для MGS800/630/400 правый, 1 контакт (НЗ/НР), U-коммут.230 В, I-коммут.3 А. Фронтальная установка (спереди). В сборе с кабелем. | ДКС | руб./шт | 2495.52
| Вспомогательный контакт AUX для MGS800/630/400 правый, 2пер. конт. (AUX-MGS800R2) | Вспомогательный контакт для MGS800/630/400 правый, 2 контакта (НЗ/НР), U-коммут.230 В, I-коммут.3 А. Фронтальная установка (спереди). В сборе с кабелем. | ДКС | руб./шт | 2792.84
| Вспомогательный контакт AUX для MNX125/160/250/400/630/1600 (AUX-MNX-SPC) | Вспомогательный контакт для MNX125/160/250/400/630/1600, 1 контакт (НЗ/НР), U-коммут.230 В, I-коммут.0.3 А. Монтаж сверху и интегрированный. Винтовые клеммы. | ДКС | руб./шт | 4067.49
| Совмещенный контакт AXT для MGS125 левый, 2пер. конт. (AXT-MGS125L1) | Совмещённый контакт для MGS125 левый, 2 контакта (НЗ/НР), U-коммут.230 В, I-коммут.3 А. Фронтальная установка (спереди). В сборе с кабелем. | ДКС | руб./шт | 1816.34
| Совмещенный контакт AXT для MGS160 левый, 2пер. конт. (AXT-MGS160L1) | Совмещённый контакт для MGS160 левый, 2 контакта (НЗ/НР), U-коммут.230 В, I-коммут.3 А. Фронтальная установка (спереди). В сборе с кабелем. | ДКС | руб./шт | 1816.34
| Совмещенный контакт AXT для MGS160 правый, 2пер. конт. (AXT-MGS160R1) | Совмещённый контакт для MGS160 правый, 2 контакта (НЗ/НР), U-коммут.230 В, I-коммут.3 А. Фронтальная установка (спереди). В сборе с кабелем. | ДКС | руб./шт | 1816.34
| Совмещенный контакт AXT для MGS250 левый, 2пер. конт. (AXT-MGS250L1) | Совмещённый контакт для MGS250 левый, 2 контакта (НЗ/НР), U-коммут.230 В, I-коммут.3 А. Фронтальная установка (спереди). В сборе с кабелем. | ДКС | руб./шт | 2198.2
| Совмещенный контакт AXT для MGS800/630/400 левый, 2пер. конт. (AXT-MGS800L1) | Совмещённый контакт для MGS800/630/400 левый, 2 контакта (НЗ/НР), U-коммут.230 В, I-коммут.3 А. Фронтальная установка (спереди). В сборе с кабелем. | ДКС | руб./шт | 2802.71
| Совмещенный контакт AXT для MGS800/630/400 правый, 2пер. конт. (AXT-MGS800R1) | Совмещённый контакт для MGS800/630/400 правый, 2 контакта (НЗ/НР), U-коммут.230 В, I-коммут.3 А. Фронтальная установка (спереди). В сборе с кабелем. | ДКС | руб./шт | 2802.71
| YON MGS125 3P 12,8-16A 18kA (MGS125B-3TAMF0016) | Автоматический выключатель в литом корпусе; типоразмер 125; 3-полюсный, отключающая способность 18 кА, U-ном.415 В, I-ном.16 А; блок защит с электромагнитным и тепловым расцепителем; IP20. | ДКС | руб./шт | 9243.7
| YON MGS125 3P 16-20A 18kA (MGS125B-3TAMF0020) | Автоматический выключатель в литом корпусе; типоразмер 125; 3-полюсный, отключающая способность 18 кА, U-ном.415 В, I-ном.20 А; блок защит с электромагнитным и тепловым расцепителем; IP20. | ДКС | руб./шт | 9243.7
| YON MGS125 3P 20-25A 18kA (MGS125B-3TAMF0025) | Автоматический выключатель в литом корпусе; типоразмер 125; 3-полюсный, отключающая способность 18 кА, U-ном.415 В, I-ном.25 А; блок защит с электромагнитным и тепловым расцепителем; IP20. | ДКС | руб./шт | 9243.7
| YON MGS125 3P 25,6-32A 18kA (MGS125B-3TAMF0032) | Автоматический выключатель в литом корпусе; типоразмер 125; 3-полюсный, отключающая способность 18 кА, U-ном.415 В, I-ном.32 А; блок защит с электромагнитным и тепловым расцепителем; IP20. | ДКС | руб./шт | 9243.7
| YON MGS125 3P 32-40A 18kA (MGS125B-3TAMF0040) | Автоматический выключатель в литом корпусе; типоразмер 125; 3-полюсный, отключающая способность 18 кА, U-ном.415 В, I-ном.40 А; блок защит с электромагнитным и тепловым расцепителем; IP20. | ДКС | руб./шт | 9243.7
| YON MGS125 3P 40-50A 18kA (MGS125B-3TAMF0050) | Автоматический выключатель в литом корпусе; типоразмер 125; 3-полюсный, отключающая способность 18 кА, U-ном.415 В, I-ном.50 А; блок защит с электромагнитным и тепловым расцепителем; IP20. | ДКС | руб./шт | 9243.7
| YON MGS125 3P 50,4-63A 18kA (MGS125B-3TAMF0063) | Автоматический выключатель в литом корпусе; типоразмер 125; 3-полюсный, отключающая способность 18 кА, U-ном.415 В, I-ном.63 А; блок защит с электромагнитным и тепловым расцепителем; IP20. | ДКС | руб./шт | 9243.7
| YON MGS125 3P 64-80A 18kA (MGS125B-3TAMF0080) | Автоматический выключатель в литом корпусе; типоразмер 125; 3-полюсный, отключающая способность 18 кА, U-ном.415 В, I-ном.80 А; блок защит с электромагнитным и тепловым расцепителем; IP20. | ДКС | руб./шт | 9243.7
| YON MGS125 3P 80-100A 18kA (MGS125B-3TAMF0100) | Автоматический выключатель в литом корпусе; типоразмер 125; 3-полюсный, отключающая способность 18 кА, U-ном.415 В, I-ном.100 А; блок защит с электромагнитным и тепловым расцепителем; IP20. | ДКС | руб./шт | 9243.7
| YON MGS125 3P 100-125A 18kA (MGS125B-3TAMF0125) | Автоматический выключатель в литом корпусе; типоразмер 125; 3-полюсный, отключающая способность 18 кА, U-ном.415 В, I-ном.125 А; блок защит с электромагнитным и тепловым расцепителем; IP20. | ДКС | руб./шт | 9665.02
| YON MGS125 3P 12,8-16A 25kA (MGS125M-3TAMF0016) | Автоматический выключатель в литом корпусе; типоразмер 125; 3-полюсный, отключающая способность 25 кА, U-ном.415 В, I-ном.16 А; блок защит с электромагнитным и тепловым расцепителем; IP20. | ДКС | руб./шт | 10155.39
| YON MGS125 3P 16-20A 25kA (MGS125M-3TAMF0020) | Автоматический выключатель в литом корпусе; типоразмер 125; 3-полюсный, отключающая способность 25 кА, U-ном.415 В, I-ном.20 А; блок защит с электромагнитным и тепловым расцепителем; IP20. | ДКС | руб./шт | 10155.39
| YON MGS125 3P 20-25A 25kA (MGS125M-3TAMF0025) | Автоматический выключатель в литом корпусе; типоразмер 125; 3-полюсный, отключающая способность 25 кА, U-ном.415 В, I-ном.25 А; блок защит с электромагнитным и тепловым расцепителем; IP20. | ДКС | руб./шт | 10155.39
| YON MGS125 3P 25,6-32A 25kA (MGS125M-3TAMF0032) | Автоматический выключатель в литом корпусе; типоразмер 125; 3-полюсный, отключающая способность 25 кА, U-ном.415 В, I-ном.32 А; блок защит с электромагнитным и тепловым расцепителем; IP20. | ДКС | руб./шт | 10155.39
| YON MGS125 3P 32-40A 25kA (MGS125M-3TAMF0040) | Автоматический выключатель в литом корпусе; типоразмер 125; 3-полюсный, отключающая способность 25 кА, U-ном.415 В, I-ном.40 А; блок защит с электромагнитным и тепловым расцепителем; IP20. | ДКС | руб./шт | 10155.39
| YON MGS125 3P 40-50A 25kA (MGS125M-3TAMF0050) | Автоматический выключатель в литом корпусе; типоразмер 125; 3-полюсный, отключающая способность 25 кА, U-ном.415 В, I-ном.50 А; блок защит с электромагнитным и тепловым расцепителем; IP20. | ДКС | руб./шт | 10155.39
| YON MGS125 3P 50,4-63A 25kA (MGS125M-3TAMF0063) | Автоматический выключатель в литом корпусе; типоразмер 125; 3-полюсный, отключающая способность 25 кА, U-ном.415 В, I-ном.63 А; блок защит с электромагнитным и тепловым расцепителем; IP20. | ДКС | руб./шт | 10155.39
| YON MGS125 3P 64-80A 25kA (MGS125M-3TAMF0080) | Автоматический выключатель в литом корпусе; типоразмер 125; 3-полюсный, отключающая способность 25 кА, U-ном.415 В, I-ном.80 А; блок защит с электромагнитным и тепловым расцепителем; IP20. | ДКС | руб./шт | 10155.39
| YON MGS125 3P 80-100A 25kA (MGS125M-3TAMF0100) | Автоматический выключатель в литом корпусе; типоразмер 125; 3-полюсный, отключающая способность 25 кА, U-ном.415 В, I-ном.100 А; блок защит с электромагнитным и тепловым расцепителем; IP20. | ДКС | руб./шт | 10430.16
| YON MGS125 3P 100-125A 25kA (MGS125M-3TAMF0125) | Автоматический выключатель в литом корпусе; типоразмер 125; 3-полюсный, отключающая способность 25 кА, U-ном.415 В, I-ном.125 А; блок защит с электромагнитным и тепловым расцепителем; IP20. | ДКС | руб./шт | 10852.89
| YON MGS160 3P 100-125A 25kA (MGS160M-3TAMF0125) | Автоматический выключатель в литом корпусе; типоразмер 160; 3-полюсный, отключающая способность 25 кА, U-ном.415 В, I-ном.125 А; блок защит с электромагнитным и тепловым расцепителем; IP20. | ДКС | руб./шт | 12263.4
| YON MGS160 3P 128-160A 25kA (MGS160M-3TAMF0160) | Автоматический выключатель в литом корпусе; типоразмер 160; 3-полюсный, отключающая способность 25 кА, U-ном.415 В, I-ном.160 А; блок защит с электромагнитным и тепловым расцепителем; IP20. | ДКС | руб./шт | 12522.68
| YON MGS160 3P 25,6-32A 36kA (MGS160N-3TAMF0032) | Автоматический выключатель в литом корпусе; типоразмер 160; 3-полюсный, отключающая способность 36 кА, U-ном.415 В, I-ном.32 А; блок защит с электромагнитным и тепловым расцепителем; IP20. | ДКС | руб./шт | 12254.95
| YON MGS160 3P 32-40A 36kA (MGS160N-3TAMF0040) | Автоматический выключатель в литом корпусе; типоразмер 160; 3-полюсный, отключающая способность 36 кА, U-ном.415 В, I-ном.40 А; блок защит с электромагнитным и тепловым расцепителем; IP20. | ДКС | руб./шт | 12254.95
| YON MGS160 3P 40-50A 36kA (MGS160N-3TAMF0050) | Автоматический выключатель в литом корпусе; типоразмер 160; 3-полюсный, отключающая способность 36 кА, U-ном.415 В, I-ном.50 А; блок защит с электромагнитным и тепловым расцепителем; IP20. | ДКС | руб./шт | 12254.95
| YON MGS160 3P 50,4-63A 36kA (MGS160N-3TAMF0063) | Автоматический выключатель в литом корпусе; типоразмер 160; 3-полюсный, отключающая способность 36 кА, U-ном.415 В, I-ном.63 А; блок защит с электромагнитным и тепловым расцепителем; IP20. | ДКС | руб./шт | 12254.95
| YON MGS160 3P 64-80A 36kA (MGS160N-3TAMF0080) | Автоматический выключатель в литом корпусе; типоразмер 160; 3-полюсный, отключающая способность 36 кА, U-ном.415 В, I-ном.80 А; блок защит с электромагнитным и тепловым расцепителем; IP20. | ДКС | руб./шт | 12254.95
| YON MGS160 3P 80-100A 36kA (MGS160N-3TAMF0100) | Автоматический выключатель в литом корпусе; типоразмер 160; 3-полюсный, отключающая способность 36 кА, U-ном.415 В, I-ном.100 А; блок защит с электромагнитным и тепловым расцепителем; IP20. | ДКС | руб./шт | 12254.95
| YON MGS160 3P 100-125A 36kA (MGS160N-3TAMF0125) | Автоматический выключатель в литом корпусе; типоразмер 160; 3-полюсный, отключающая способность 36 кА, U-ном.415 В, I-ном.125 А; блок защит с электромагнитным и тепловым расцепителем; IP20. | ДКС | руб./шт | 12531.13
| YON MGS160 3P 128-160A 36kA (MGS160N-3TAMF0160) | Автоматический выключатель в литом корпусе; типоразмер 160; 3-полюсный, отключающая способность 36 кА, U-ном.415 В, I-ном.160 А; блок защит с электромагнитным и тепловым расцепителем; IP20. | ДКС | руб./шт | 12952.45
| YON MGS250 3P 160-200A 25kA (MGS250M-3TAMF0200) | Автоматический выключатель в литом корпусе; типоразмер 250; 3-полюсный, отключающая способность 25 кА, U-ном.415 В, I-ном.200 А; блок защит с электромагнитным и тепловым расцепителем; IP20. | ДКС | руб./шт | 17857.53
| YON MGS250 3P 200-250A 25kA (MGS250M-3TAMF0250) | Автоматический выключатель в литом корпусе; типоразмер 250; 3-полюсный, отключающая способность 25 кА, U-ном.415 В, I-ном.250 А; блок защит с электромагнитным и тепловым расцепителем; IP20. | ДКС | руб./шт | 18132.3
| YON MGS250 3P 160-200A 36kA (MGS250N-3TAMF0200) | Автоматический выключатель в литом корпусе; типоразмер 250; 3-полюсный, отключающая способность 36 кА, U-ном.415 В, I-ном.200 А; блок защит с электромагнитным и тепловым расцепителем; IP20. | ДКС | руб./шт | 18624.08
| YON MGS250 3P 200-250A 36kA (MGS250N-3TAMF0250) | Автоматический выключатель в литом корпусе; типоразмер 250; 3-полюсный, отключающая способность 36 кА, U-ном.415 В, I-ном.250 А; блок защит с электромагнитным и тепловым расцепителем; IP20. | ДКС | руб./шт | 18838.26
| YON MGS400 3P 240-300A 75kA (MGS400H-3TAMF0300) | Автоматический выключатель в литом корпусе; типоразмер 400; 3-полюсный, отключающая способность 75 кА, U-ном.415 В, I-ном.300 А; блок защит с электромагнитным и тепловым расцепителем; IP20. | ДКС | руб./шт | 45506.89
| YON MGS400 3P 280-350A 75kA (MGS400H-3TAMF0350) | Автоматический выключатель в литом корпусе; типоразмер 400; 3-полюсный, отключающая способность 75 кА, U-ном.415 В, I-ном.350 А; блок защит с электромагнитным и тепловым расцепителем; IP20. | ДКС | руб./шт | 46645.44
| YON MGS400 3P 320-400A 75kA (MGS400H-3TAMF0400) | Автоматический выключатель в литом корпусе; типоразмер 400; 3-полюсный, отключающая способность 75 кА, U-ном.415 В, I-ном.400 А; блок защит с электромагнитным и тепловым расцепителем; IP20. | ДКС | руб./шт | 47782.58
| YON MGS400 3P 240-300A 60kA (MGS400S-3TAMF0300) | Автоматический выключатель в литом корпусе; типоразмер 400; 3-полюсный, отключающая способность 60 кА, U-ном.415 В, I-ном.300 А; блок защит с электромагнитным и тепловым расцепителем; IP20. | ДКС | руб./шт | 40610.26
| YON MGS400 3P 280-350A 60kA (MGS400S-3TAMF0350) | Автоматический выключатель в литом корпусе; типоразмер 400; 3-полюсный, отключающая способность 60 кА, U-ном.415 В, I-ном.350 А; блок защит с электромагнитным и тепловым расцепителем; IP20. | ДКС | руб./шт | 41626.23
| YON MGS400 3P 320-400A 60kA (MGS400S-3TAMF0400) | Автоматический выключатель в литом корпусе; типоразмер 400; 3-полюсный, отключающая способность 60 кА, U-ном.415 В, I-ном.400 А; блок защит с электромагнитным и тепловым расцепителем; IP20. | ДКС | руб./шт | 42640.78
| YON MGS630 3P 400-500A 75kA (MGS630H-3TAMF0500) | Автоматический выключатель в литом корпусе; типоразмер 630; 3-полюсный, отключающая способность 75 кА, U-ном.415 В, I-ном.500 А; блок защит с электромагнитным и тепловым расцепителем; IP20. | ДКС | руб./шт | 65111.69
| YON MGS630 3P 504-630A 75kA (MGS630H-3TAMF0630) | Автоматический выключатель в литом корпусе; типоразмер 630; 3-полюсный, отключающая способность 75 кА, U-ном.415 В, I-ном.630 А; блок защит с электромагнитным и тепловым расцепителем; IP20. | ДКС | руб./шт | 68366.71
| YON MGS630 3P 400-500A 60kA (MGS630S-3TAMF0500) | Автоматический выключатель в литом корпусе; типоразмер 630; 3-полюсный, отключающая способность 60 кА, U-ном.415 В, I-ном.500 А; блок защит с электромагнитным и тепловым расцепителем; IP20. | ДКС | руб./шт | 60215.08
| YON MGS630 3P 504-630A 60kA (MGS630S-3TAMF0630) | Автоматический выключатель в литом корпусе; типоразмер 630; 3-полюсный, отключающая способность 60 кА, U-ном.415 В, I-ном.630 А; блок защит с электромагнитным и тепловым расцепителем; IP20. | ДКС | руб./шт | 63224.91
| YON MGS800 3P 640-800A 75kA (MGS800H-3TAMF0800) | Автоматический выключатель в литом корпусе; типоразмер 800; 3-полюсный, отключающая способность 75 кА, U-ном.415 В, I-ном.800 А; блок защит с электромагнитным и тепловым расцепителем; IP20. | ДКС | руб./шт | 85421.06
| YON MGS800 3P 640-800A 60kA (MGS800S-3TAMF0800) | Автоматический выключатель в литом корпусе; типоразмер 800; 3-полюсный, отключающая способность 60 кА, U-ном.415 В, I-ном.800 А; блок защит с электромагнитным и тепловым расцепителем; IP20. | ДКС | руб./шт | 80515.97
| Механическая блокировка MI для MGS125 3P (MI-MGS125MI3) | Механическая блокировка MI для MGS125 3P | ДКС | руб./шт | 6357.86
| Механическая блокировка MI для MGS160 3P (MI-MGS160MI3) | Механическая блокировка MI для MGS160 3P | ДКС | руб./шт | 6357.86
| Механическая блокировка MI для MGS250 3P (MI-MGS250MI3) | Механическая блокировка MI для MGS250 3P | ДКС | руб./шт | 6739.73
| Механическая блокировка MI для MGS630/400 3P (MI-MGS630MI3) | Механическая блокировка MI для MGS630/400 3P | ДКС | руб./шт | 9617.11
| YON pro MNX125L 3P 125A 70kA при AC415V расц. ETS (MNX125L3PETS0125) | Автоматический выключатель в литом корпусе; типоразмер 125; 3-полюсный с наличием защит во всех полюсах, отключающая способность 70 кА, U-ном.415 В, I-ном.125 А; электронный расцепитель (стандартный); IP20. | ДКС | руб./шт | 91987.78
| YON pro MNX125L 3P 100A 70kA при AC415V расц. TMD (MNX125L3PTMD0100) | Автоматический выключатель в литом корпусе; типоразмер 125; 3-полюсный с наличием защит во всех полюсах, отключающая способность 100 кА, U-ном.415 В, I-ном.100 А; расцепитель для защиты сетей электроснабжения, с тепловым и электромагнитным расцепителем; IP20. | ДКС | руб./шт | 45686.23
| YON pro MNX125L 3P 125A 70kA при AC415V расц. TMD (MNX125L3PTMD0125) | Автоматический выключатель в литом корпусе; типоразмер 125; 3-полюсный с наличием защит во всех полюсах, отключающая способность 100 кА, U-ном.415 В, I-ном.125 А; расцепитель для защиты сетей электроснабжения, с тепловым и электромагнитным расцепителем; IP20. | ДКС | руб./шт | 45686.23
| YON pro MNX1600L 3P 800A 70kA при AC415V расц. ETS (MNX1600L3PETS0800) | Автоматический выключатель в литом корпусе; типоразмер 1600; 3-полюсный с наличием защит во всех полюсах, отключающая способность 70 кА, U-ном.415 В, I-ном.800 А; электронный расцепитель (стандартный); IP20. | ДКС | руб./шт | 449718.03
| YON pro MNX1600L 3P 1000A 70kA при AC415V расц. ETS (MNX1600L3PETS1000) | Автоматический выключатель в литом корпусе; типоразмер 1600; 3-полюсный с наличием защит во всех полюсах, отключающая способность 70 кА, U-ном.415 В, I-ном.1000 А; электронный расцепитель (стандартный); IP20. | ДКС | руб./шт | 449718.03
| YON pro MNX160L 3P 160A 70kA при AC415V расц. ETS (MNX160L3PETS0160) | Автоматический выключатель в литом корпусе; типоразмер 160; 3-полюсный с наличием защит во всех полюсах, отключающая способность 70 кА, U-ном.415 В, I-ном.160 А; электронный расцепитель (стандартный); IP20. | ДКС | руб./шт | 103179.63
| YON pro MNX160L 3P 160A 70kA при AC415V расц. TMD (MNX160L3PTMD0160) | Автоматический выключатель в литом корпусе; типоразмер 160; 3-полюсный с наличием защит во всех полюсах, отключающая способность 100 кА, U-ном.415 В, I-ном.160 А; расцепитель для защиты сетей электроснабжения, с тепловым и электромагнитным расцепителем; IP20. | ДКС | руб./шт | 55635.93
| YON pro MNX250L 3P 250A 70kA при AC415V расц. ETS (MNX250L3PETS0250) | Автоматический выключатель в литом корпусе; типоразмер 250; 3-полюсный с наличием защит во всех полюсах, отключающая способность 70 кА, U-ном.415 В, I-ном.250 А; электронный расцепитель (стандартный); IP20. | ДКС | руб./шт | 135017.62
| YON pro MNX250L 3P 200A 70kA при AC415V расц. TMD (MNX250L3PTMD0200) | Автоматический выключатель в литом корпусе; типоразмер 250; 3-полюсный с наличием защит во всех полюсах, отключающая способность 100 кА, U-ном.415 В, I-ном.200 А; расцепитель для защиты сетей электроснабжения, с тепловым и электромагнитным расцепителем; IP20. | ДКС | руб./шт | 66660.9
| YON pro MNX250L 3P 250A 70kA при AC415V расц. TMD (MNX250L3PTMD0250) | Автоматический выключатель в литом корпусе; типоразмер 250; 3-полюсный с наличием защит во всех полюсах, отключающая способность 100 кА, U-ном.415 В, I-ном.250 А; расцепитель для защиты сетей электроснабжения, с тепловым и электромагнитным расцепителем; IP20. | ДКС | руб./шт | 66660.9
| YON pro MNX250M 3P 250A 100kA при AC415V расц. ETE (MNX250M3PETE0250) | Автоматический выключатель в литом корпусе; типоразмер 250; 3-полюсный с наличием защит во всех полюсах, отключающая способность 100 кА, U-ном.415 В, I-ном.250 А; электронный расцепитель (измерение тока, напряжения, мощности + передача данных); IP20. | ДКС | руб./шт | 227669.76
| YON pro MNX400L 3P 400A 70kA при AC415V расц. ETS (MNX400L3PETS0400) | Автоматический выключатель в литом корпусе; типоразмер 400; 3-полюсный с наличием защит во всех полюсах, отключающая способность 70 кА, U-ном.415 В, I-ном.400 А; электронный расцепитель (стандартный); IP20. | ДКС | руб./шт | 174572.36
| YON pro MNX400L 3P 320A 70kA при AC415V расц. TMD (MNX400L3PTMD0320) | Автоматический выключатель в литом корпусе; типоразмер 400; 3-полюсный с наличием защит во всех полюсах, отключающая способность 100 кА, U-ном.415 В, I-ном.320 А; расцепитель для защиты сетей электроснабжения, с тепловым и электромагнитным расцепителем; IP20. | ДКС | руб./шт | 94114.35
| YON pro MNX400L 3P 400A 70kA при AC415V расц. TMD (MNX400L3PTMD0400) | Автоматический выключатель в литом корпусе; типоразмер 400; 3-полюсный с наличием защит во всех полюсах, отключающая способность 100 кА, U-ном.415 В, I-ном.400 А; расцепитель для защиты сетей электроснабжения, с тепловым и электромагнитным расцепителем; IP20. | ДКС | руб./шт | 94114.35
| YON pro MNX630L 3P 630A 70kA при AC415V расц. ETS (MNX630L3PETS0630) | Автоматический выключатель в литом корпусе; типоразмер 630; 3-полюсный с наличием защит во всех полюсах, отключающая способность 70 кА, U-ном.415 В, I-ном.630 А; электронный расцепитель (стандартный); IP20. | ДКС | руб./шт | 225778.91
| YON pro MNX630M 3P 630A 100kA при AC415V расц. ETE (MNX630M3PETE0630) | Автоматический выключатель в литом корпусе; типоразмер 630; 3-полюсный с наличием защит во всех полюсах, отключающая способность 100 кА, U-ном.415 В, I-ном.630 А; электронный расцепитель (стандартный); IP20. | ДКС | руб./шт | 378683.03
| Моторный привод MO для MGS125 напряжение AC230 (MO-MGS125AC230) | Моторный привод для MGS125; 3 полюсный; U-ном.230 В, I-ном.125 А; IP20. | ДКС | руб./шт | 28944.33
| Моторный привод MO для MGS160 напряжение AC230 (MO-MGS160AC230) | Моторный привод для MGS160; 3 полюсный; U-ном.230 В, I-ном.160 А; IP20. | ДКС | руб./шт | 29686.92
| Моторный привод MO для MGS250 напряжение AC230 (MO-MGS250AC230) | Моторный привод для MGS250; 3 полюсный; U-ном.230 В, I-ном.250 А; IP20. | ДКС | руб./шт | 31170.71
| Моторный привод MO для MGS630/400 напряжение AC230 (MO-MGS630AC230) | Моторный привод для MGS630/400; 3 полюсный; U-ном.230 В, I-ном.630 А; IP20. | ДКС | руб./шт | 51880.24
| Независимый расцепитель SHT для MGS125 напряжение AC230 (SHT-MGS125AC230R) | Независимый расцепитель для MGS125; U-упр.220…230 В (АС), I-расц.0.7 А. | ДКС | руб./шт | 2384.2
| Независимый расцепитель SHT для MGS125 напряжение DC24 (SHT-MGS125DC24R) | Независимый расцепитель для MGS125; U-упр.20…26 В (DC), I-расц.7.5 А. | ДКС | руб./шт | 2384.2
| Независимый расцепитель SHT для MGS160 напряжение AC230 (SHT-MGS160AC230R) | Независимый расцепитель для MGS160; U-упр.220…230 В (АС), I-расц.1 А. | ДКС | руб./шт | 2405.34
| Независимый расцепитель SHT для MGS160 напряжение DC24 (SHT-MGS160DC24R) | Независимый расцепитель для MGS160; U-упр.20…26 В (DC), I-расц.7.5 А. | ДКС | руб./шт | 2405.34
| Независимый расцепитель SHT для MGS250 напряжение AC230 (SHT-MGS250AC230R) | Независимый расцепитель для MGS250; U-упр.220…230 В (АС), I-расц.0.7 А. | ДКС | руб./шт | 2728.02
| Независимый расцепитель SHT для MGS250 напряжение DC24 (SHT-MGS250DC24R) | Независимый расцепитель для MGS250; U-упр.20…26 В (DC), I-расц.7.5 А. | ДКС | руб./шт | 2728.02
| Независимый расцепитель SHT для MGS800/630/400 напряжение AC230 (SHT-MGS800AC230R) | Независимый расцепитель для MGS800/630/400; U-упр.220…230 В (АС), I-расц.0.8 А. | ДКС | руб./шт | 5604
| Независимый расцепитель SHT для MGS800/630/400 напряжение AC400 (SHT-MGS800AC400R) | Независимый расцепитель для MGS800/630/400; U-упр.380…415 В (АС), I-расц.0.16 А. | ДКС | руб./шт | 5604
| Независимый расцепитель SHT для MGS800/630/400 напряжение DC24 (SHT-MGS800DC24R) | Независимый расцепитель для MGS800/630/400; U-упр.20…26 В (DC), I-расц.7.5 А. | ДКС | руб./шт | 5604
| Расширители полюсов TBB для MGS125 3 шт. (TBB-MGS125C3) | Расширители полюсов для MGS125 3 шт. | ДКС | руб./компл | 820.1
| Расширители полюсов TBB для MGS160 3 шт. (TBB-MGS160C3) | Расширители полюсов для MGS160 3 шт. | ДКС | руб./компл | 1099.1
| Расширители полюсов TBB для MGS250 3 шт. (TBB-MGS250C3) | Расширители полюсов для MGS250 3 шт. | ДКС | руб./компл | 2085.47
| Расширители полюсов TBB для MGS630/400 3 шт. (TBB-MGS630C3) | Расширители полюсов для MGS630/400 3 шт. | ДКС | руб./компл | 5110.81
| Расширители полюсов TBB для MGS800 3 шт. (TBB-MGS800C3) | Расширители полюсов для MGS800 3 шт. | ДКС | руб./компл | 7420.32
| Расширители полюсов для MNX400/630 3P 6 шт (TBB-MNX630-3P) | Расширители полюсов для MNX400/630 3P 6шт | ДКС | руб./компл | 39319.05
| Клеммная крышка TCF для MGS125 2 шт. 3P (TCF-MGS125TC3) | Клеммная крышка для MGS125 2 шт. 3P | ДКС | руб./компл | 391.73
| Клеммная крышка TCF для MGS160 2 шт. 3P (TCF-MGS160TC3) | Клеммная крышка для MGS160 2 шт. 3P | ДКС | руб./компл | 438.24
| Клеммная крышка TCF для MGS250 2 шт. 3P (TCF-MGS250TC3) | Клеммная крышка для MGS250 2 шт. 3P | ДКС | руб./компл | 456.55
| Клеммная крышка TCF для MGS630/400 2 шт. 3P (TCF-MGS630TC3) | Клеммная крышка для MGS630/400 2 шт. 3P | ДКС | руб./компл | 959.6
| Монтажное основание TDM для MGS125 фронтальное подключение 3P (TDM-MGS125PF3) | Монтажное основание для MGS125 фронтальное подключение, 3 полюсное, U-ном.415 В, I-ном.125 А. Цвет чёрный. | ДКС | руб./шт | 14540.51
| Монтажное основание TDM для MGS160 фронтальное подключение 3P (TDM-MGS160PF3) | Монтажное основание для MGS160 фронтальное подключение, 3 полюсное, U-ном.415 В, I-ном.160 А. Цвет чёрный. | ДКС | руб./шт | 24390.12
| Монтажное основание TDM для MGS250 фронтальное подключение 3P (TDM-MGS250PF3) | Монтажное основание для MGS250 фронтальное подключение, 3 полюсное, U-ном.415 В, I-ном.250 А. Цвет чёрный. | ДКС | руб./шт | 30980.47
| Монтажное основание TDM для MGS630/400 заднее подключение 3P (TDM-MGS630PR3) | Монтажное основание для MGS630/400 фронтальное подключение, 3 полюсное, U-ном.415 В, I-ном.630 А. Цвет чёрный. | ДКС | руб./шт | 51349.02
| Втычное основание фронт. подкл. для MNX250 3P (TDM-MNX250-3P-F) | Втычное основание для MNX250 фронтальное подключение, 3 полюсное, I-ном.250 А. Винтовое соединение. | ДКС | руб./шт | 43282.23
| Выносная рукоятка на дверь TFH для MGS125 (TFH-MGS125EH) | Выносная рукоятка на дверь для MGS125. | ДКС | руб./шт | 4999.49
| Выносная рукоятка на дверь TFH для MGS160 (TFH-MGS160EH) | Выносная рукоятка на дверь для MGS160. | ДКС | руб./шт | 4999.49
| Выносная рукоятка на дверь TFH для MGS250 (TFH-MGS250EH) | Выносная рукоятка на дверь для MGS250. | ДКС | руб./шт | 5567.36
| Выносная рукоятка на дверь TFH для MGS630/400 (TFH-MGS630EH) | Выносная рукоятка на дверь для MGS630/400 | ДКС | руб./шт | 6932.77
| Выносная рукоятка на дверь TFH для MGS800 (TFH-MGS800EH) | Выносная рукоятка на дверь для MGS800 | ДКС | руб./шт | 7196.28
| Выносная рукоятка для MNX250 L/M/H (TFH-MNX250) | Выносная рукоятка для MNX250 L/M/H | ДКС | руб./шт | 11055.23
| Выносная рукоятка для MNX400/630 (TFH-MNX630) | Выносная рукоятка для MNX400/630 | ДКС | руб./шт | 13141.11
| Расцепитель пониженного напряжения UVT для MGS125 напряжение AC230 (UVT-MGS125AC230R) | Расцепитель пониженного напряжения для MGS125; U-упр.220…230 В (АС). | ДКС | руб./шт | 5725.18
| Расцепитель пониженного напряжения UVT для MGS160 напряжение AC230 (UVT-MGS160AC230R) | Расцепитель пониженного напряжения для MGS160; U-упр.220…230 В (АС). | ДКС | руб./шт | 5866.09
| Расцепитель пониженного напряжения UVT для MGS250 напряжение AC230 (UVT-MGS250AC230R) | Расцепитель пониженного напряжения для MGS250; U-упр.220…230 В (АС). | ДКС | руб./шт | 5994.31
| Расцепитель пониженного напряжения UVT для MGS800/630/400 напряжение AC230 (UVT-MGS800AC230R) | Расцепитель пониженного напряжения для MGS800/630/400; U-упр.220…230 В (АС). | ДКС | руб./шт | 6938.41
| Автоматический выключатель в литом корпусе 3P S 16A 35kA (AR-MCCB-3S-035-0016A-ATUC) | Автоматический выключатель в литом корпусе на DIN-рейку, типоразмер S, расцепитель термомагнитный регулируемый, 3-полюсный, номин. откл. способность 35 кА; I-ном. 16 А, U-ном. 400 В, IP20, t-раб.-40…+60°C. Цвет белый. | IEK | руб./шт | 21252.44
| Автоматический выключатель в литом корпусе 3P S 20A 35kA (AR-MCCB-3S-035-0020A-ATUC) | Автоматический выключатель в литом корпусе на DIN-рейку, типоразмер S, расцепитель термомагнитный регулируемый, 3-полюсный, номин. откл. способность 35 кА; I-ном. 20 А, U-ном. 400 В, IP20, t-раб.-40…+60°C. Цвет белый. | IEK | руб./шт | 22269.16
| Автоматический выключатель в литом корпусе 3P S 25A 35kA (AR-MCCB-3S-035-0025A-ATUC) | Автоматический выключатель в литом корпусе на DIN-рейку, типоразмер S, расцепитель термомагнитный регулируемый, 3-полюсный, номин. откл. способность 35 кА; I-ном. 25 А, U-ном. 400 В, IP20, t-раб.-40…+60°C. Цвет белый. | IEK | руб./шт | 22269.16
| Автоматический выключатель в литом корпусе 3P S 32A 35kA (AR-MCCB-3S-035-0032A-ATUC) | Автоматический выключатель в литом корпусе на DIN-рейку, типоразмер S, расцепитель термомагнитный регулируемый, 3-полюсный, номин. откл. способность 35 кА; I-ном. 32 А, U-ном. 400 В, IP20, t-раб.-40…+60°C. Цвет белый. | IEK | руб./шт | 22269.16
| Автоматический выключатель в литом корпусе 3P S 40A 35kA (AR-MCCB-3S-035-0040A-ATUC) | Автоматический выключатель в литом корпусе на DIN-рейку, типоразмер S, расцепитель термомагнитный регулируемый, 3-полюсный, номин. откл. способность 35 кА; I-ном. 40 А, U-ном. 400 В, IP20, t-раб.-40…+60°C. Цвет белый. | IEK | руб./шт | 22269.16
| Автоматический выключатель в литом корпусе 3P S 50A 35kA (AR-MCCB-3S-035-0050A-ATUC) | Автоматический выключатель в литом корпусе на DIN-рейку, типоразмер S, расцепитель термомагнитный регулируемый, 3-полюсный, номин. откл. способность 35 кА; I-ном. 50 А, U-ном. 400 В, IP20, t-раб.-40…+60°C. Цвет белый. | IEK | руб./шт | 22269.16
| Автоматический выключатель в литом корпусе 3P S 63A 35kA (AR-MCCB-3S-035-0063A-ATUC) | Автоматический выключатель в литом корпусе на DIN-рейку, типоразмер S, расцепитель термомагнитный регулируемый, 3-полюсный, номин. откл. способность 35 кА; I-ном. 16 А, U-ном. 400 В, IP20, t-раб.-40…+60°C. Цвет белый. | IEK | руб./шт | 22269.16
| Автоматический выключатель в литом корпусе 3P A 63A 35kA (AR-MCCB-3A-035-0063A-ATUC) | Автоматический выключатель в литом корпусе на DIN-рейку, типоразмер A, расцепитель термомагнитный регулируемый, 3-полюсный, номин. откл. способность 35 кА; I-ном. 63 А, U-ном. 400…690 В, IP20, t-раб.-40…+60°C. Цвет белый. | IEK | руб./шт | 26115.12
| Автоматический выключатель в литом корпусе 3P A 80A 35kA (AR-MCCB-3A-035-0080A-ATUC) | Автоматический выключатель в литом корпусе на DIN-рейку, типоразмер A, расцепитель термомагнитный регулируемый, 3-полюсный, номин. откл. способность 35 кА; I-ном. 80 А, U-ном. 400…690 В, IP20, t-раб.-40…+60°C. Цвет белый. | IEK | руб./шт | 26115.12
| Автоматический выключатель в литом корпусе 3P A 100A 35kA (AR-MCCB-3A-035-0100A-ATUC) | Автоматический выключатель в литом корпусе на DIN-рейку, типоразмер A, расцепитель термомагнитный регулируемый, 3-полюсный, номин. откл. способность 35 кА; I-ном. 100 А, U-ном. 400…690 В, IP20, t-раб.-40…+60°C. Цвет белый. | IEK | руб./шт | 26115.12
| Автоматический выключатель в литом корпусе 3P A 125A 35kA (AR-MCCB-3A-035-0125A-ATUC) | Автоматический выключатель в литом корпусе на DIN-рейку, типоразмер A, расцепитель термомагнитный регулируемый, 3-полюсный, номин. откл. способность 35 кА; I-ном. 125 А, U-ном. 400…690 В, IP20, t-раб.-40…+60°C. Цвет белый. | IEK | руб./шт | 26115.12
| Автоматический выключатель в литом корпусе 3P D 160A 35kA (AR-MCCB-3D-035-0160A-ATUC) | Автоматический выключатель в литом корпусе на DIN-рейку, типоразмер A, расцепитель термомагнитный регулируемый, 3-полюсный, номин. откл. способность 35 кА; I-ном. 160 А, U-ном. 400…690 В, IP20, t-раб.-40…+60°C. Цвет белый. | IEK | руб./шт | 32327.87
| Автоматический выключатель в литом корпусе 3P A 25A 50kA (AR-MCCB-3A-050-0025A-ATUC) | Автоматический выключатель в литом корпусе на DIN-рейку, типоразмер A, расцепитель термомагнитный регулируемый, 3-полюсный, номин. откл. способность 50 кА; I-ном. 25 А, U-ном. 400…690 В, IP20, t-раб.-40…+60°C. Цвет белый. | IEK | руб./шт | 30546.82
| Автоматический выключатель в литом корпусе 3P A 32A 50kA (AR-MCCB-3A-050-0032A-ATUC) | Автоматический выключатель в литом корпусе на DIN-рейку, типоразмер A, расцепитель термомагнитный регулируемый, 3-полюсный, номин. откл. способность 50 кА; I-ном. 32 А, U-ном. 400…690 В, IP20, t-раб.-40…+60°C. Цвет белый. | IEK | руб./шт | 30546.82
| Автоматический выключатель в литом корпусе 3P A 40A 50kA (AR-MCCB-3A-050-0040A-ATUC) | Автоматический выключатель в литом корпусе на DIN-рейку, типоразмер A, расцепитель термомагнитный регулируемый, 3-полюсный, номин. откл. способность 50 кА; I-ном. 40 А, U-ном. 400…690 В, IP20, t-раб.-40…+60°C. Цвет белый. | IEK | руб./шт | 30824.53
| Автоматический выключатель в литом корпусе 3P A 50A 50kA (AR-MCCB-3A-050-0050A-ATUC) | Автоматический выключатель в литом корпусе на DIN-рейку, типоразмер A, расцепитель термомагнитный регулируемый, 3-полюсный, номин. откл. способность 50 кА; I-ном. 50 А, U-ном. 400…690 В, IP20, t-раб.-40…+60°C. Цвет белый. | IEK | руб./шт | 30546.82
| Автоматический выключатель в литом корпусе 3P A 63A 50kA (AR-MCCB-3A-050-0063A-ATUC) | Автоматический выключатель в литом корпусе на DIN-рейку, типоразмер A, расцепитель термомагнитный регулируемый, 3-полюсный, номин. откл. способность 50 кА; I-ном. 63 А, U-ном. 400…690 В, IP20, t-раб.-40…+60°C. Цвет белый. | IEK | руб./шт | 30546.82
| Автоматический выключатель в литом корпусе 3P A 80A 50kA (AR-MCCB-3A-050-0080A-ATUC) | Автоматический выключатель в литом корпусе на DIN-рейку, типоразмер A, расцепитель термомагнитный регулируемый, 3-полюсный, номин. откл. способность 50 кА; I-ном. 80 А, U-ном. 400…690 В, IP20, t-раб.-40…+60°C. Цвет белый. | IEK | руб./шт | 29964.99
| Автоматический выключатель в литом корпусе 3P A 100A 50kA (AR-MCCB-3A-050-0100A-ATUC) | Автоматический выключатель в литом корпусе на DIN-рейку, типоразмер A, расцепитель термомагнитный регулируемый, 3-полюсный, номин. откл. способность 50 кА; I-ном. 100 А, U-ном. 400…690 В, IP20, t-раб.-40…+60°C. Цвет белый. | IEK | руб./шт | 29964.99
| Автоматический выключатель в литом корпусе 3P A 125A 50kA (AR-MCCB-3A-050-0125A-ATUC) | Автоматический выключатель в литом корпусе на DIN-рейку, типоразмер A, расцепитель термомагнитный регулируемый, 3-полюсный, номин. откл. способность 50 кА; I-ном. 125 А, U-ном. 400…690 В, IP20, t-раб.-40…+60°C. Цвет белый. | IEK | руб./шт | 29964.99
| Автоматический выключатель в литом корпусе 3P D 125A 50kA (AR-MCCB-3D-050-0125A-ATUC) | Автоматический выключатель в литом корпусе на DIN-рейку, типоразмер D, расцепитель термомагнитный регулируемый, 3-полюсный, номин. откл. способность 50 кА; I-ном. 125 А, U-ном. 400…690 В, IP20, t-раб.-40…+60°C. Цвет белый. | IEK | руб./шт | 37352.72
| Автоматический выключатель в литом корпусе 3P D 160A 50kA (AR-MCCB-3D-050-0160A-ATUC) | Автоматический выключатель в литом корпусе на DIN-рейку, типоразмер D, расцепитель термомагнитный регулируемый, 3-полюсный, номин. откл. способность 50 кА; I-ном. 160 А, U-ном. 400…690 В, IP20, t-раб.-40…+60°C. Цвет белый. | IEK | руб./шт | 37472.25
| Автоматический выключатель в литом корпусе 3P G 125A 50kA (AR-MCCB-3G-050-0125A-ATUC) | Автоматический выключатель в литом корпусе на DIN-рейку, типоразмер G, расцепитель термомагнитный регулируемый, 3-полюсный, номин. откл. способность 50 кА; I-ном. 125 А, U-ном. 400…690 В, IP20, t-раб.-40…+60°C. Цвет белый. | IEK | руб./шт | 54097
| Автоматический выключатель в литом корпусе 3P G 160A 50kA (AR-MCCB-3G-050-0160A-ATUC) | Автоматический выключатель в литом корпусе на DIN-рейку, типоразмер G, расцепитель термомагнитный регулируемый, 3-полюсный, номин. откл. способность 50 кА; I-ном. 160 А, U-ном. 400…690 В, IP20, t-раб.-40…+60°C. Цвет белый. | IEK | руб./шт | 53898.79
| Автоматический выключатель в литом корпусе 3P G 200A 50kA (AR-MCCB-3G-050-0200A-ATUC) | Автоматический выключатель в литом корпусе на DIN-рейку, типоразмер G, расцепитель термомагнитный регулируемый, 3-полюсный, номин. откл. способность 50 кА; I-ном. 200 А, U-ном. 400…690 В, IP20, t-раб.-40…+60°C. Цвет белый. | IEK | руб./шт | 53898.79
| Автоматический выключатель в литом корпусе 3P G 225A 50kA (AR-MCCB-3G-050-0225A-ATUC) | Автоматический выключатель в литом корпусе на DIN-рейку, типоразмер G, расцепитель термомагнитный регулируемый, 3-полюсный, номин. откл. способность 50 кА; I-ном. 225 А, U-ном. 400…690 В, IP20, t-раб.-40…+60°C. Цвет белый. | IEK | руб./шт | 54097
| Автоматический выключатель в литом корпусе 3P G 250A 50kA (AR-MCCB-3G-050-0250A-ATUC) | Автоматический выключатель в литом корпусе на DIN-рейку, типоразмер G, расцепитель термомагнитный регулируемый, 3-полюсный, номин. откл. способность 50 кА; I-ном. 250 А, U-ном. 400…690 В, IP20, t-раб.-40…+60°C. Цвет белый. | IEK | руб./шт | 53898.79
| Автоматический выключатель в литом корпусе 3P H 315A 50kA (AR-MCCB-3H-050-0315A-ATUC) | Автоматический выключатель в литом корпусе на DIN-рейку, типоразмер H, расцепитель термомагнитный регулируемый, 3-полюсный, номин. откл. способность 50 кА; I-ном. 315 А, U-ном. 400…690 В, IP20, t-раб.-40…+60°C. Цвет белый. | IEK | руб./шт | 76570.5
| Автоматический выключатель в литом корпусе 3P H 400A 50kA (AR-MCCB-3H-050-0400A-ATUC) | Автоматический выключатель в литом корпусе на DIN-рейку, типоразмер H, расцепитель термомагнитный регулируемый, 3-полюсный, номин. откл. способность 50 кА; I-ном. 400 А, U-ном. 400…690 В, IP20, t-раб.-40…+60°C. Цвет белый. | IEK | руб./шт | 76570.5
| Автоматический выключатель в литом корпусе 3P A 32A 50kA (AR-MCCB-3A-050-0032A-ELSC) | Автоматический выключатель в литом корпусе на DIN-рейку, типоразмер A, расцепитель электронный стандартный, 3-полюсный, номин. откл. способность 50 кА; I-ном. 32 А, U-ном. 400…690 В, IP20, t-раб.-25…+60°C. Цвет белый. | IEK | руб./шт | 62402.68
| Автоматический выключатель в литом корпусе 3P A 63A 50kA (AR-MCCB-3A-050-0063A-ELSC) | Автоматический выключатель в литом корпусе на DIN-рейку, типоразмер A, расцепитель электронный стандартный, 3-полюсный, номин. откл. способность 50 кА; I-ном. 63 А, U-ном. 400…690 В, IP20, t-раб.-25…+60°C. Цвет белый. | IEK | руб./шт | 56189.43
| Автоматический выключатель в литом корпусе 3P A 125A 50kA (AR-MCCB-3A-050-0125A-ELSC) | Автоматический выключатель в литом корпусе на DIN-рейку, типоразмер A, расцепитель электронный стандартный, 3-полюсный, номин. откл. способность 50 кА; I-ном. 125 А, U-ном. 400…690 В, IP20, t-раб.-25…+60°C. Цвет белый. | IEK | руб./шт | 56275.87
| Автоматический выключатель в литом корпусе 3P D 160A 50kA (AR-MCCB-3D-050-0160A-ELSC) | Автоматический выключатель в литом корпусе на DIN-рейку, типоразмер D, расцепитель электронный стандартный, 3-полюсный, номин. откл. способность 50 кА; I-ном. 160 А, U-ном. 400…690 В, IP20, t-раб.-25…+60°C. Цвет белый. | IEK | руб./шт | 58926.45
| Автоматический выключатель в литом корпусе 3P G 250A 50kA (AR-MCCB-3G-050-0250A-ELSC) | Автоматический выключатель в литом корпусе на DIN-рейку, типоразмер G, расцепитель электронный стандартный, 3-полюсный, номин. откл. способность 50 кА; I-ном. 250 А, U-ном. 400…690 В, IP20, t-раб.-25…+60°C. Цвет белый. | IEK | руб./шт | 75375.19
| Автоматический выключатель в литом корпусе 3P H 400A 50kA (AR-MCCB-3H-050-0400A-ELSC) | Автоматический выключатель в литом корпусе на DIN-рейку, типоразмер H, расцепитель электронный стандартный, 3-полюсный, номин. откл. способность 50 кА; I-ном. 400 А, U-ном. 400…690 В, IP20, t-раб.-25…+60°C. Цвет белый. | IEK | руб./шт | 102555.53
| Аварийный контакт АКм-125е (АКм-32) для ВА88-32 MASTER (SVA11D-AK-1-02) | Аварийный контакт для ВА88-32 MASTER с электронным расцепителем; 1 контакт (НЗ/НР), U-ном.230/220 В (AC/DC), I-ном.0.5 А. | IEK | руб./шт | 880.86
| Дополнительный контакт ДКм-125 (ДКм-32) MASTER (SVA10D-DK-1-02) | Дополнительный контакт для ВА88 MASTER; 1 контакт (НЗ/НР), U-ном.230/220 В (AC/DC), I-ном.0.5 А. | IEK | руб./шт | 946.6
| Дополнительный контакт ДКм-250 (ДКм-35) MASTER (SVA30D-DK-1-02) | Дополнительный контакт для ВА88 MASTER; 1 контакт (НЗ/НР), U-ном.400 В (AC), I-ном.0.5 А. | IEK | руб./шт | 961.3
| Дополнительный контакт ДКм-250е (ДКм-35) для ВА88-35 MASTER с электронным расцепителем (SVA31D-DK-1-02) | Дополнительный контакт для ВА88-35 MASTER с электронным расцепителем; 1 контакт (НЗ/НР), U-ном.400 В (AC), I-ном.0.5 А. | IEK | руб./шт | 1017.57
| Дополнительный контакт ДКм-400 (ДКм-37) MASTER (SVA40D-DK-1-02) | Дополнительный контакт для ВА88 MASTER; 1 контакт (НЗ/НР), U-ном.400 В (AC), I-ном.2 А. | IEK | руб./шт | 2579.93
| Расширитель выводов РВ-250 для ВА88-35 (3 шт) (SVA30D-RV-0250) | Расширитель выводов для ВА88-35 | IEK | руб./компл | 2414.69
| Расширитель выводов РВ-125 для ВА88-32 (3 шт) (SVA10D-RV-0125) | Расширитель выводов для ВА88-32 | IEK | руб./компл | 825.27
| Расширитель выводов РВ-400 для ВА88-37 (3 шт) (SVA40D-RV-0400) | Расширитель выводов для ВА88-37 | IEK | руб./компл | 4882.44
| Расширитель выводов РВ-160 для ВА88-33 (3 шт) (SVA20D-RV-0160) | Расширитель выводов для ВА88-33 | IEK | руб./компл | 1093.94
| Расширитель выводов РВм-250 (РВм-35) MASTER (3 шт) (SVA30D-RV-02) | Расширитель выводов для ВА88-35 Master | IEK | руб./компл | 2181.68
| Расширитель выводов РВм-125 (РВм-32) MASTER (3 шт) (SVA10D-RV-02) | Расширитель выводов для ВА88-32 Master | IEK | руб./компл | 1067.54
| Расширитель выводов РВм-250e (РВм-35) MASTER (3 шт) (SVA31D-RV-02) | Расширитель выводов для ВА88-35 MASTER электронный расцепитель | IEK | руб./компл | 2272.54
| Расширитель выводов РВм-400 (РВм-37) MASTER (3 шт) (SVA40D-RV-02) | Расширитель выводов для ВА88-37 MASTER | IEK | руб./компл | 5400.11
| Расширитель выводов РВм-400e/630e (РВм-39) MASTER (3 шт) (SVA41D-RV-02) | Расширитель выводов для ВА88-39 MASTER электронный расцепитель | IEK | руб./компл | 5737.62
| Расцепитель независимый РН-125/160 (РН-32/33) (SVA10D-RN) | Автоматический расцепитель независимый для дистанционного отключения выключателя, для авт. выключателей серии ВА88-32/33; U-ном. 230В, U-раб.161…253; IP20. Цвет белый. | IEK | руб./шт | 1591.59
| Расцепитель независимый РН-250/400 (РН-35/37) (SVA30D-RN) | Автоматический расцепитель независимый для дистанционного отключения выключателя, для авт. выключателей серии ВА88-35/37; U-ном. 230В, U-раб.161…253; IP20. Цвет белый. | IEK | руб./шт | 3289.14
| Расцепитель независимый РНм-250 (РНм-35) 220В MASTER (SVA30D-RN-02) | Автоматический расцепитель независимый для дистанционного отключения выключателя, для авт. выключателей серии ВА88 MASTER; U-ном. 230В, U-раб.230…400; IP20. Цвет белый. | IEK | руб./шт | 2271.07
| Расцепитель независимый РНм-125е (РНм-32) 220В для ВА88-32 MASTER (SVA11D-RN-02) | Автоматический расцепитель независимый для дистанционного отключения выключателя, для авт. выключателей серии ВА88 MASTER; U-ном. 230В, U-раб.230…400; IP20. Цвет белый. | IEK | руб./шт | 1757.35
| Расцепитель независимый РНм-125 (РНм-32) 220В MASTER (SVA10D-RN-02) | Автоматический расцепитель независимый для дистанционного отключения выключателя, для авт. выключателей серии ВА88 MASTER; U-ном. 230В, U-раб.230…400; IP20. Цвет белый. | IEK | руб./шт | 1518.96
| Расцепитель независимый РНм-400 (РНм-37) 220В MASTER (SVA40D-RN-02) | Автоматический расцепитель независимый для дистанционного отключения выключателя, для авт. выключателей серии ВА88 MASTER; U-ном. 230В, U-раб.230…400; IP20. Цвет белый. | IEK | руб./шт | 4933.62
| Наконечники для ВА88-32 125А 3Р (6 шт) (SVA10D-N-3) | Наконечники для ВА88-32 125А 3Р (3 шт.) | IEK | руб./уп | 806.19
| Электропривод ЭПм-35 220В MASTER (SVA30D-EP-02) | Электропривод для ВА88-35 серии MASTER; U-раб.220 В (АС) | IEK | руб./шт | 24224.39
| Электропривод ЭПм-32 220В MASTER (SVA10D-EP-02) | Электропривод для ВА88-32 серии MASTER; U-раб.220 В (АС) | IEK | руб./шт | 21371.22
| Электропривод ЭПм-37 220В MASTER (SVA40D-EP-02) | Электропривод для ВА88-37 серии MASTER; U-раб.220 В (АС) | IEK | руб./шт | 42102.94
| Блокировка механическая МБм-250 (МБм-35) для 2-х ВА88-35 MASTER (SVA30D-BM-3-0250-02) | Блокировка механическая для 2-х ВА88-35 MASTER | IEK | руб./шт | 4680.65
| Аварийный контакт правый для MCCB типоразмер A; D ARMAT (AR-MCCBD-AU-000-0-22-C) | Аварийный контакт правый совместимый с MCCB ARMAT, типоразмер A, D типоразмер A, D; 1 контакт (НЗ/НР), U-раб.400/220 В (AC/DC). Верхний и интегрированный монтаж. В сборе с кабелем | IEK | руб./шт | 4295.61
| Дополнительный контакт левый для MCCB типоразмер G; H; I 2NO2NC ARMAT (AR-MCCBD-AU-000-0-06-C) | Дополнительный контакт совместимый с MCCB ARMAT, типоразмер G, H, I; 2 контакта (НЗ/НР), U-раб.400/220 В (AC/DC). Верхний и интегрированный монтаж. В сборе с кабелем | IEK | руб./шт | 10833.48
| Дополнительный контакт совмещённый с аварийным левый для MCCB типоразмер S 1NO1NC ARMAT (AR-MCCBD-AU-000-0-12-C) | Дополнительный контакт совмещённый с аварийным левый совместимый c MCCB ARMAT, типоразмер S; 2 контакта (НЗ/НР), U-раб.400/220 В (AC/DC). Верхний и интегрированный монтаж. В сборе с кабелем | IEK | руб./шт | 6994.36
| Дополнительный контакт правый для MCCB типоразмер S 1NO1NC ARMAT (AR-MCCBD-AU-000-0-08-C) | Дополнительный контакт правый совместимый c MCCB ARMAT, типоразмер S; 1 контакт (НЗ/НР), U-раб.400/220 В (AC/DC). Верхний и интегрированный монтаж. В сборе с кабелем | IEK | руб./шт | 3645.48
| Дополнительный контакт левый для MCCB типоразмер A; D 3NO3NC ARMAT (AR-MCCBD-AU-000-0-04-C) | Дополнительный контакт левый совместимый c MCCB ARMAT, типоразмер A, D; 3 контакта (НЗ/НР), U-раб.400/220 В (AC/DC). Верхний и интегрированный монтаж. В сборе с кабелем | IEK | руб./шт | 10834.96
| Дополнительный контакт левый для MCCB типоразмер G; H; I 1NO1NC ARMAT (AR-MCCBD-AU-000-0-05-C) | Дополнительный контакт левый совместимый c MCCB ARMAT, типоразмер G, H, I; 1 контакт (НЗ/НР), U-раб.400/220 В (AC/DC). Верхний и интегрированный монтаж. В сборе с кабелем | IEK | руб./шт | 5517.2
| Дополнительный контакт правый для MCCB типоразмер A; D 1NO1NC ARMAT (AR-MCCBD-AU-000-0-10-C) | Дополнительный контакт правый совместимый c MCCB ARMAT, типоразмер A, D; 1 контакт (НЗ/НР), U-раб.400/220 В (AC/DC). Верхний и интегрированный монтаж. В сборе с кабелем | IEK | руб./шт | 4333.54
| Дополнительный контакт левый для MCCB типоразмер A; D 1NO1NC ARMAT (AR-MCCBD-AU-000-0-02-C) | Дополнительный контакт левый совместимый c MCCB ARMAT, типоразмер A, D; 1 контакт (НЗ/НР), U-раб.400/220 В (AC/DC). Верхний и интегрированный монтаж. В сборе с кабелем | IEK | руб./шт | 4334.81
| Дополнительный контакт левый для MCCB типоразмер A; D 2NO2NC ARMAT (AR-MCCBD-AU-000-0-03-C) | Дополнительный контакт левый совместимый c MCCB ARMAT, типоразмер A, D; 2 контакта (НЗ/НР), U-раб.400/220 В (AC/DC). Верхний и интегрированный монтаж. В сборе с кабелем | IEK | руб./шт | 8765.6
| Дополнительный контакт правый для MCCB типоразмер G; H; I 1NO1NC ARMAT (AR-MCCBD-AU-000-0-11-C) | Дополнительный контакт правый совместимый c MCCB ARMAT, типоразмер G, H, I; 1 контакт (НЗ/НР), U-раб.400/220 В (AC/DC). Верхний и интегрированный монтаж. В сборе с кабелем | IEK | руб./шт | 5517.2
| Дополнительный контакт левый для MCCB типоразмер G; H; I 3NO3NC ARMAT (AR-MCCBD-AU-000-0-07-C) | Дополнительный контакт левый совместимый c MCCB ARMAT, типоразмер G, H, I; 3 контакта (НЗ/НР), U-раб.400/220 В (AC/DC). Верхний и интегрированный монтаж. В сборе с кабелем | IEK | руб./шт | 13213.82
| Аварийный контакт правый для MCCB типоразмер G; H; I ARMAT (AR-MCCBD-AU-000-0-23-C) | Аварийный контакт правый совместимый c MCCB ARMAT, типоразмер G, H, I; 1 контакт (НЗ/НР), U-раб.400/220 В (AC/DC). Верхний и интегрированный монтаж. В сборе с кабелем | IEK | руб./шт | 5314.65
| Расширители выводов MCCB 3P типоразмер A; D ARMAT (AR-MCCBD-FC-000-3-01-C) | Расширители выводов совместимый c MCCB ARMAT, типоразмер A, D; 3 полюсной | IEK | руб./шт | 4910.57
| Расширители выводов MCCB 3P типоразмер H; I ARMAT (AR-MCCBD-FC-000-3-03-C) | Расширители выводов совместимый c MCCB ARMAT, типоразмер H, I; 3 полюсной | IEK | руб./шт | 43156.45
| Расширители выводов MCCB 3P типоразмер G ARMAT (AR-MCCBD-FC-000-3-02-C) | Расширители выводов совместимый c MCCB ARMAT, типоразмер G; 3 полюсной | IEK | руб./шт | 8117.33
| Поворотная рукоятка для MCCB типоразмер A; D ARMAT (AR-MCCBD-HE-000-0-02-C) | Поворотная рукоятка совместимая c MCCB ARMAT, типоразмер A, D. Цвет чёрный. | IEK | руб./шт | 11669.53
| Поворотная рукоятка для MCCB типоразмер S ARMAT (AR-MCCBD-HE-000-0-01-C) | Поворотная рукоятка совместимая c MCCB ARMAT, типоразмер S. Цвет чёрный. | IEK | руб./шт | 12217.17
| Поворотная рукоятка для MCCB типоразмер H; I ARMAT (AR-MCCBD-HE-000-0-04-C) | Поворотная рукоятка совместимая c MCCB ARMAT, типоразмер H, I. Цвет чёрный. | IEK | руб./шт | 19387.32
| Расцепитель независимый левый 230В AC для MCCB типоразмер G; H; I ARMAT (AR-MCCBD-SR-230-0-04-C) | Расцепитель независимый левый совместимый c MCCB ARMAT, типоразмер G, H, I; U-упр.230 В (AC), t-раб.-40…+70°C. | IEK | руб./шт | 15234.03
| Расцепитель независимый левый 230В AC для MCCB типоразмер A; D ARMAT (AR-MCCBD-SR-230-0-03-C) | Расцепитель независимый левый совместимый c MCCB ARMAT, типоразмер A, D; U-упр.230 В (AC), t-раб.-40…+70°C. | IEK | руб./шт | 13059.58
| Моторный привод 230В AC для MCCB типоразмер H; I ARMAT (AR-MCCBD-MD-230-0-05-C) | Моторный привод совместимый c MCCB ARMAT, типоразмер H, I; U-упр.230 В (AC). | IEK | руб./шт | 120455.57
| Моторный привод 230В AC для MCCB типоразмер A; D ARMAT (AR-MCCBD-MD-230-0-98-C) | Моторный привод совместимый c MCCB ARMAT, типоразмер A, D; U-упр.230 В (AC). | IEK | руб./шт | 55493.63
| Моторный привод 230В AC для MCCB типоразмер G ARMAT (AR-MCCBD-MD-230-0-04-C) | Моторный привод совместимый c MCCB ARMAT, типоразмер G; U-упр.230 В (AC). | IEK | руб./шт | 70126.21
| Устройство втычного исполнения для MCCB 3P типоразмер A; D ARMAT (AR-MCCBD-PI-000-3-02-C) | Устройство втычного исполнения для MCCB 3P типоразмер A; D. | IEK | руб./шт | 22517.87
| Устройство втычного исполнения для MCCB 3P типоразмер H; I ARMAT (AR-MCCBD-PI-000-3-06-C) | Устройство втычного исполнения для MCCB 3P типоразмер H; I. | IEK | руб./шт | 96139.46
| Устройство втычного исполнения для MCCB 3P типоразмер G ARMAT (AR-MCCBD-PI-000-3-04-C) | Устройство втычного исполнения для MCCB 3P типоразмер G. | IEK | руб./шт | 26463.22
| Выводы заднего подключения MCCB 3P типоразмер A; D ARMAT (AR-MCCBD-BC-000-3-01-C) | Выводы заднего подключения MCCB 3P типоразмер A; D. | IEK | руб./шт | 12543.17
3.2 | Контакторы, пускатели, реле
| Контактор КМИ10960 9А в оболочке Ue=220В/АС3 IP54 (KKM16-009-220-00) | Контактор КМИ10960 в сборе с электротепловым реле РТИ-1314 в защитной оболочке; 3НО контакта; U-управл.230В, I-ном.25А; IP54, t-раб.-25...+50°С, 166х88х140мм. Пластиковый корпус. | IEK | руб./шт | 3428.67
| Контактор КМИ22560 25А в оболочке Ue=380В/АС3 IP54 (KKM26-025-380-00) | Контактор КМИ22560 в сборе с электротепловым реле РТИ-1322 в защитной оболочке; 3НО контакта; U-управл.400В, I-ном.25А; IP54, t-раб.-25...+50°С, 185х1001х142мм. Пластиковый корпус. | IEK | руб./шт | 4745.22
| Контактор КМИ22560 25А в оболочке Ue=220В/АС3 IP54 (KKM26-025-220-00) | Контактор КМИ22560 в сборе с электротепловым реле РТИ-1322 в защитной оболочке; 3НО контакта; U-управл.230В, I-ном.25А; IP54, t-раб.-25...+50°С, 185х1001х142мм. Пластиковый корпус. | IEK | руб./шт | 4597.64
| Контактор КМИ11860 18А в оболочке Ue=220В/АС3 IP54 (KKM16-018-220-00) | Контактор КМИ11860 в сборе с электротепловым реле РТИ-1321 в защитной оболочке; 3НО контакта; U-управл.230В, I-ном.18А; IP54, t-раб.-25...+50°С, 166х88х140мм. Пластиковый корпус. | IEK | руб./шт | 4106.48
| Контактор КМИ11860 18А в оболочке Ue=380В/АС3 IP54 (KKM16-018-380-00) | Контактор КМИ11860 в сборе с электротепловым реле РТИ-1321 в защитной оболочке; 3НО контакта; U-управл.400В, I-ном.18А; IP54, t-раб.-25...+50°С, 166х88х140мм. Пластиковый корпус. | IEK | руб./шт | 4360.73
| Контактор КМИ11260 12А в оболочке Ue=220В/АС3 IP54 (KKM16-012-220-00) | Контактор КМИ11260 в сборе с электротепловым реле РТИ-1316 в защитной оболочке; 3НО контакта; U-управл.230В, I-ном.12А; IP54, t-раб.-25...+50°С, 166х88х140мм. Пластиковый корпус. | IEK | руб./шт | 4142.39
| Контактор КМИ10960 9А в оболочке Ue=380В/АС3 IP54 (KKM16-009-380-00) | Контактор КМИ10960 в сборе с электротепловым реле РТИ-1314 в защитной оболочке; 3НО контакта; U-управл.400В, I-ном.25А; IP54, t-раб.-25...+50°С, 166х88х140мм. Пластиковый корпус. | IEK | руб./шт | 3434.9
| КМЭ 9А 220В 1NC PROxima (ctr-s-9-220-nc) | Контактор малогабаритный на DIN рейку; 3-полюсный, дополнительный 1NC контакт; U-ном.230/400/660 В (АС), I-ном.9 А; U-кат.управ.230 В; IP20, t-раб.-25…+50°C, 45х74х80 мм. | EKF | руб./шт | 796.5
| КМЭ 65А 220В NO+NC PROxima (ctr-s-65-220) | Контактор малогабаритный на DIN рейку; 3-полюсный, дополнительные 1NO+1NC контакты; U-ном.230/400/660 В (АС), I-ном.65 А; U-кат.управ.230 В; IP20, t-раб.-25…+50°C, 74х127х114 мм. | EKF | руб./шт | 3192
| КМЭ 18А 220В 1NO PROxima (ctr-s-18-220) | Контактор малогабаритный на DIN рейку; 3-полюсный, дополнительный 1NO контакт; U-ном.230/400/660 В (АС), I-ном.18 А; U-кат.управ.230 В; IP20, t-раб.-25…+50°C, 45х74х80 мм. | EKF | руб./шт | 926.25
| КМЭ 32А 220В 1NO PROxima (ctr-s-32-220) | Контактор малогабаритный на DIN рейку; 3-полюсный, дополнительный 1NO контакт; U-ном.230/400/660 В (АС), I-ном.32 А; U-кат.управ.230 В; IP20, t-раб.-25…+50°C, 56х84х98 мм. | EKF | руб./шт | 1289.25
| КМЭ 9А 220В 1NO PROxima (ctr-s-9-220) | Контактор малогабаритный на DIN рейку; 3-полюсный, дополнительный 1NO контакт; U-ном.230/400/660 В (АС), I-ном.9 А; U-кат.управ.230 В; IP20, t-раб.-25…+50°C, 45х74х80 мм. | EKF | руб./шт | 698.25
| Контактор NC1-3210 32А кат. 230В AC 1НО AC-3 (R) CHINT (222051) | Контактор; количество замыкающих главных контактов 3, 1НО, I-ном.32А, U-ном.400В, U-упр.230В, ток цепи управления АС; t-раб.-5…+40°C. | CHINT | руб./шт | 1827.67
| Контактор NXC-25 25А кат. 220В AC 1НО+1НЗ AC-3 CHINT (836851) | Контактор; количество замыкающих главных контактов 3, 1НО+1НЗ, I-ном.25А, U-ном.400В, U-упр.230В, ток цепи управления АС; t-раб.-35…+70°C. | CHINT | руб./шт | 1168.86
| Контактор NXC-09 9А кат. 220В AC 1НО+1НЗ AC-3 CHINT (836704) | Контактор; количество замыкающих главных контактов 3, 1НО+1НЗ, I-ном.9А, U-ном.400В, U-упр.230В, ток цепи управления АС; t-раб.-35…+70°C. | CHINT | руб./шт | 653.4
| Контактор NC1-2510 25А кат. 230В AC 1НО AC-3 CHINT (221865) | Контактор; количество замыкающих главных контактов 3, 1НО, I-ном.25А, U-ном.400В, U-упр.230В, ток цепи управления АС; t-раб.-5…+40°C. | CHINT | руб./шт | 1560.97
| Контактор NC1-1810 18А кат. 230В AC 1НО AC-3 CHINT (221545) | Контактор; количество замыкающих главных контактов 3, 1НО, I-ном.18А, U-ном.400В, U-упр.230В, ток цепи управления АС; t-раб.-5…+40°C. | CHINT | руб./шт | 1181.11
| Контактор NC1-1210 12А кат. 230В AC 1НО AC-3 CHINT (221358) | Контактор; количество замыкающих главных контактов 3, 1НО, I-ном.12А, U-ном.400В, U-упр.230В, ток цепи управления АС; t-раб.-5…+40°C. | CHINT | руб./шт | 1009.48
| Контактор NC1-0910 9А кат. 230В AC 1НО AC-3 CHINT (221033) | Контактор; количество замыкающих главных контактов 3, 1НО, I-ном.9А, U-ном.400В, U-упр.230В, ток цепи управления АС; t-раб.-5…+40°C. | CHINT | руб./шт | 909.77
| Контактор КМИ-10910 9А 230В/АС3 1NO (KKM11-009-230-10) | Малогабаритный контактор переменного тока общепромышленного исполнения 3-х полюсный; 1НО контакт; U-управл.230В, I-ном.9А; IP20, t-раб.-25...+50°С, 48х45х80мм | IEK | руб./шт | 876.88
| Контактор КМИ-35012 50А 230В/АС3 1NO;1NC (KKM31-050-230-11) | Малогабаритный контактор переменного тока общепромышленного исполнения 3-х полюсный; 1НО, 1НЗ контакты; U-управл.230В, I-ном.50А; IP20, t-раб.-25...+50°С, 105х75х114мм | IEK | руб./шт | 3927.16
| Контактор КМИ-34012 40А 400В/АС3 1NO;1NC (KKM31-040-400-11) | Малогабаритный контактор переменного тока общепромышленного исполнения 3-х полюсный; 1НО, 1НЗ контакты; U-управл.400В, I-ном.40А; IP20, t-раб.-25...+50°С, 105х75х114мм | IEK | руб./шт | 3190.83
| Контактор КМИ-34012 40А 230В/АС3 1NO;1NC (KKM31-040-230-11) | Малогабаритный контактор переменного тока общепромышленного исполнения 3-х полюсный; 1НО, 1НЗ контакты; U-управл.230В, I-ном.40А; IP20, t-раб.-25...+50°С, 105х75х114мм | IEK | руб./шт | 3144.8
| Контактор КМИ-23210 32А 400В/АС3 1NO (KKM21-032-400-10) | Малогабаритный контактор переменного тока общепромышленного исполнения 3-х полюсный; 1НО контакт; U-управл.400В, I-ном.32А; IP20, t-раб.-25...+50°С, 60х56х98мм | IEK | руб./шт | 1774.26
| Контактор КМИ-23210 32А 230В/АС3 1NO (KKM21-032-230-10) | Малогабаритный контактор переменного тока общепромышленного исполнения 3-х полюсный; 1НО контакт; U-управл.230В, I-ном.32А; IP20, t-раб.-25...+50°С, 60х56х98мм | IEK | руб./шт | 1712.41
| Контактор КМИ-22510 25А 400В/АС3 1NO (KKM21-025-400-10) | Малогабаритный контактор переменного тока общепромышленного исполнения 3-х полюсный; 1НО контакт; U-управл.400В, I-ном.25А; IP20, t-раб.-25...+50°С, 60х56х93мм | IEK | руб./шт | 1535.09
| Контактор КМИ-22510 25А 230В/АС3 1NO (KKM21-025-230-10) | Малогабаритный контактор переменного тока общепромышленного исполнения 3-х полюсный; 1НО контакт; U-управл.230В, I-ном.25А; IP20, t-раб.-25...+50°С, 60х56х93мм | IEK | руб./шт | 1522.95
| Контактор КМИ-11210 12А 230В/АС3 1NO (KKM11-012-230-10) | Малогабаритный контактор переменного тока общепромышленного исполнения 3-х полюсный; 1НО контакт; U-управл.230В, I-ном.12А; IP20, t-раб.-25...+50°С, 48х45х80мм | IEK | руб./шт | 1000.67
| Приставка ПКИ-22 дополнительные контакты 2NO+2NC (KPK10-22) | Приставка к контакторам серии КМИ, КТИ IEK прямого (непосредственного) крепления; дополнительные контакты 2NO+2NC; U-ном.660(AC)/440(DC) В; IP20, t-раб.-40…+50°C | IEK | руб./шт | 350.57
| Реле РТИ-1307 электротепловое 1,6-2,5А (DRT10-D016-D025) | Реле электротепловое для работы с контакторами серии КМИ IEK; дополнительные контакты: отключение контактора (НЗ), сигнализация срабатывания (НР); U-ном.230;400;600 В, диапазон регулировки уставки тепловой защиты 1.6…2.5 А; IP20, t-раб.-45…+55°C | IEK | руб./шт | 970.78
| Реле РТИ-1316 электротепловое 9-13А (DRT10-0009-0013) | Реле электротепловое для работы с контакторами серии КМИ IEK; дополнительные контакты: отключение контактора (НЗ), сигнализация срабатывания (НР); U-ном.230;400;600 В, диапазон регулировки уставки тепловой защиты 9…13 А; IP20, t-раб.-45…+55°C | IEK | руб./шт | 981.03
| Реле РТИ-3359 электротепловое 48-65А (DRT30-0048-0065) | Реле электротепловое для работы с контакторами серии КМИ IEK; дополнительные контакты: отключение контактора (НЗ), сигнализация срабатывания (НР); U-ном.230;400;600 В, диапазон регулировки уставки тепловой защиты 48…65 А; IP20, t-раб.-45…+55°C | IEK | руб./шт | 2452.25
| Реле РТИ-1314 электротепловое 7-10А (DRT10-0007-0010) | Реле электротепловое для работы с контакторами серии КМИ IEK; дополнительные контакты: отключение контактора (НЗ), сигнализация срабатывания (НР); U-ном.230;400;600 В, диапазон регулировки уставки тепловой защиты 7…10 А; IP20, t-раб.-45…+55°C | IEK | руб./шт | 1051.09
| Реле РТИ-1321 электротепловое 12-18А (DRT10-0012-0018) | Реле электротепловое для работы с контакторами серии КМИ IEK; дополнительные контакты: отключение контактора (НЗ), сигнализация срабатывания (НР); U-ном.230;400;600 В, диапазон регулировки уставки тепловой защиты 12…18 А; IP20, t-раб.-45…+55°C | IEK | руб./шт | 906.07
| Реле РТИ-1312 электротепловое 5,5-8А (DRT10-D055-0008) | Реле электротепловое для работы с контакторами серии КМИ IEK; дополнительные контакты: отключение контактора (НЗ), сигнализация срабатывания (НР); U-ном.230;400;600 В, диапазон регулировки уставки тепловой защиты 5.5…8 А; IP20, t-раб.-45…+55°C | IEK | руб./шт | 970.78
| Реле РТИ-1308 электротепловое 2,5-4,0А (DRT10-D025-0004) | Реле электротепловое для работы с контакторами серии КМИ IEK; дополнительные контакты: отключение контактора (НЗ), сигнализация срабатывания (НР); U-ном.230;400;600 В, диапазон регулировки уставки тепловой защиты 2.5…4.0 А; IP20, t-раб.-45…+55°C | IEK | руб./шт | 970.78
| Реле РТИ-1310 электротепловое 4-6А (DRT10-0004-0006) | Реле электротепловое для работы с контакторами серии КМИ IEK; дополнительные контакты: отключение контактора (НЗ), сигнализация срабатывания (НР); U-ном.230;400;600 В, диапазон регулировки уставки тепловой защиты 4…6 А; IP20, t-раб.-45…+55°C | IEK | руб./шт | 970.78
| Реле РТИ-3353 электротепловое 23-32А (DRT30-0023-0032) | Реле электротепловое для работы с контакторами серии КМИ IEK; дополнительные контакты: отключение контактора (НЗ), сигнализация срабатывания (НР); U-ном.230;400;600 В, диапазон регулировки уставки тепловой защиты 23…32 А; IP20, t-раб.-45…+55°C | IEK | руб./шт | 2022
| Реле РТИ-1305 электротепловое 0,63-1,0А (DRT10-C063-0001) | Реле электротепловое для работы с контакторами серии КМИ IEK; дополнительные контакты: отключение контактора (НЗ), сигнализация срабатывания (НР); U-ном.230;400;600 В, диапазон регулировки уставки тепловой защиты 0.63…1.0 А; IP20, t-раб.-45…+55°C | IEK | руб./шт | 929.82
| Реле РТИ-1306 электротепловое 1-1,6А (DRT10-0001-D016) | Реле электротепловое для работы с контакторами серии КМИ IEK; дополнительные контакты: отключение контактора (НЗ), сигнализация срабатывания (НР); U-ном.230;400;600 В, диапазон регулировки уставки тепловой защиты 1…1.6 А; IP20, t-раб.-45…+55°C | IEK | руб./шт | 970.78
| Реле РТИ-3355 электротепловое 30-40А (DRT30-0030-0040) | Реле электротепловое для работы с контакторами серии КМИ IEK; дополнительные контакты: отключение контактора (НЗ), сигнализация срабатывания (НР); U-ном.230;400;600 В, диапазон регулировки уставки тепловой защиты 30…40 А; IP20, t-раб.-45…+55°C | IEK | руб./шт | 2014.97
| Реле РТИ-1322 электротепловое 17-25А (DRT10-0017-0025) | Реле электротепловое для работы с контакторами серии КМИ IEK; дополнительные контакты: отключение контактора (НЗ), сигнализация срабатывания (НР); U-ном.230;400;600 В, диапазон регулировки уставки тепловой защиты 17…25 А; IP20, t-раб.-45…+55°C | IEK | руб./шт | 887.08
| Приставка ПКИ-11 дополнительные контакты 1NO+1NC (KPK10-11) | Приставка к контакторам серии КМИ, КТИ IEK прямого (непосредственного) крепления; дополнительные контакты 1NO+1NC; U-ном.660(AC)/440(DC) В; IP20, t-раб.-40…+50°C | IEK | руб./шт | 262.86
| Приставка ПКИ-40 дополнительные контакты 4NO (KPK10-40) | Приставка к контакторам серии КМИ, КТИ IEK прямого (непосредственного) крепления; дополнительные контакты 4NO; U-ном.660(AC)/440(DC) В; IP20, t-раб.-40…+50°C | IEK | руб./шт | 305.64
| Приставка ПКИ-20 дополнительные контакты 2NO (KPK10-20) | Приставка к контакторам серии КМИ, КТИ IEK прямого (непосредственного) крепления; дополнительные контакты 2NO; U-ном.660(AC)/440(DC) В; IP20, t-раб.-40…+50°C | IEK | руб./шт | 292.11
| Приставка ПКИ-04 дополнительные контакты 4NC (KPK10-04) | Приставка к контакторам серии КМИ, КТИ IEK прямого (непосредственного) крепления; дополнительные контакты 4NC; U-ном.660(AC)/440(DC) В; IP20, t-раб.-40…+50°C | IEK | руб./шт | 370.09
| Механизм блокировки для КМИ(09А-32А) (KKM10D-MB) | Механизм блокировки контакторов КМИ-109xx (112xx, 118xx, 225xx, 232xx) IEK; I-ном.9…32 А; t-раб.-25…+50°C | IEK | руб./шт | 285.22
| Механизм блокировки для КМИ(40А-95А) (KKM30D-MB) | Механизм блокировки контакторов КМИ-3401xx (350xx, 465xx, 480xx, 495xx) IEK; I-ном.40…95 А; t-раб.-25…+50°C | IEK | руб./шт | 498.45
3.3 | Автоматы защиты двигателей
| АПД-32 0,1-0,16А (apd-me-0.16) | Автомат пуска двигателя с термомагнитным расцепителем, элемент управления - нажимная кнопка, 3 полюсный, класс расцепления 10А, на DIN-рейку; U-ном.до 690 В (AC), диапазон уставок тепловых расцепителей 0.1…0.16 А, IP20, t-раб.-20…+40°C. | EKF | руб./шт | 3724.01
| АПД-32 0,16-0,25А (apd-me-0.25) | Автомат пуска двигателя с термомагнитным расцепителем, элемент управления - нажимная кнопка, 3 полюсный, класс расцепления 10А, на DIN-рейку; U-ном.до 690 В (AC), диапазон уставок тепловых расцепителей 0.16…0.25 А, IP20, t-раб.-20…+40°C. | EKF | руб./шт | 3724.01
| АПД-32 1,0-1,6А (apd-me-1.6) | Автомат пуска двигателя с термомагнитным расцепителем, элемент управления - нажимная кнопка, 3 полюсный, класс расцепления 10А, на DIN-рейку; U-ном.до 690 В (AC), диапазон уставок тепловых расцепителей 1.0…1.6 А, IP20, t-раб.-20…+40°C. | EKF | руб./шт | 3426.09
| АПД-32 1,6-2,5А (apd-me-2.5) | Автомат пуска двигателя с термомагнитным расцепителем, элемент управления - нажимная кнопка, 3 полюсный, класс расцепления 10А, на DIN-рейку; U-ном.до 690 В (AC), диапазон уставок тепловых расцепителей 1.6…2.5 А, IP20, t-раб.-20…+40°C. | EKF | руб./шт | 3426.09
| АПД-32 17-23А (apd-me-23) | Автомат пуска двигателя с термомагнитным расцепителем, элемент управления - нажимная кнопка, 3 полюсный, класс расцепления 10А, на DIN-рейку; U-ном.до 690 В (AC), диапазон уставок тепловых расцепителей 17…23 А, IP20, t-раб.-20…+40°C. | EKF | руб./шт | 3431.46
| АПД-32 20-25А (apd-me-25) | Автомат пуска двигателя с термомагнитным расцепителем, элемент управления - нажимная кнопка, 3 полюсный, класс расцепления 10А, на DIN-рейку; U-ном.до 690 В (AC), диапазон уставок тепловых расцепителей 20…25 А, IP20, t-раб.-20…+40°C. | EKF | руб./шт | 3431.46
| АПД-32 24-32А (apd-me-32) | Автомат пуска двигателя с термомагнитным расцепителем, элемент управления - нажимная кнопка, 3 полюсный, класс расцепления 10А, на DIN-рейку; U-ном.до 690 В (AC), диапазон уставок тепловых расцепителей 24…32 А, IP20, t-раб.-20…+40°C. | EKF | руб./шт | 3431.46
| АПД-32 2,5-4А (apd-me-4.0) | Автомат пуска двигателя с термомагнитным расцепителем, элемент управления - нажимная кнопка, 3 полюсный, класс расцепления 10А, на DIN-рейку; U-ном.до 690 В (AC), диапазон уставок тепловых расцепителей 2.5…4 А, IP20, t-раб.-20…+40°C. | EKF | руб./шт | 3426.09
| АПД-32 4-6,3А (apd-me-6.3) | Автомат пуска двигателя с термомагнитным расцепителем, элемент управления - нажимная кнопка, 3 полюсный, класс расцепления 10А, на DIN-рейку; U-ном.до 690 В (AC), диапазон уставок тепловых расцепителей 4…6.3 А, IP20, t-раб.-20…+40°C. | EKF | руб./шт | 3426.09
| АПД-32 6-10А (apd-me-10) | Автомат пуска двигателя с термомагнитным расцепителем, элемент управления - нажимная кнопка, 3 полюсный, класс расцепления 10А, на DIN-рейку; U-ном.до 690 В (AC), диапазон уставок тепловых расцепителей 6…10 А, IP20, t-раб.-20…+40°C. | EKF | руб./шт | 3426.09
| АПД-32 9-14А (apd-me-14) | Автомат пуска двигателя с термомагнитным расцепителем, элемент управления - нажимная кнопка, 3 полюсный, класс расцепления 10А, на DIN-рейку; U-ном.до 690 В (AC), диапазон уставок тепловых расцепителей 9…14 А, IP20, t-раб.-20…+40°C. | EKF | руб./шт | 3431.46
| АПД-80 25-40А (apd80-me-40) | Автомат пуска двигателя с термомагнитным расцепителем, элемент управления - нажимная кнопка, 3 полюсный, класс расцепления 10А, на DIN-рейку; U-ном.до 690 В (AC), диапазон уставок тепловых расцепителей 25…40 А, IP20, t-раб.-20…+40°C. | EKF | руб./шт | 9520.64
| АПД-80 40-63А (apd80-me-63) | Автомат пуска двигателя с термомагнитным расцепителем, элемент управления - нажимная кнопка, 3 полюсный, класс расцепления 10А, на DIN-рейку; U-ном.до 690 В (AC), диапазон уставок тепловых расцепителей 40…63 А, IP20, t-раб.-20…+40°C. | EKF | руб./шт | 9520.64
| АПД-80 56-80А (apd80-me-80) | Автомат пуска двигателя с термомагнитным расцепителем, элемент управления - нажимная кнопка, 3 полюсный, класс расцепления 10А, на DIN-рейку; U-ном.до 690 В (AC), диапазон уставок тепловых расцепителей 56…80 А, IP20, t-раб.-20…+40°C. | EKF | руб./шт | 9520.64
| GV2P 0,4-0,63А (gv2pm-0.63) | Автомат пуска двигателя с термомагнитным расцепителем, элемент управления - рычажковый (перекидной рычаг), 3 полюсный, класс расцепления 10А, на DIN-рейку; U-ном.до 690 В (AC), диапазон уставок тепловых расцепителей 0.4…0.63 А, IP20, t-раб.-20…+40°C. | EKF | руб./шт | 4428.91
| GV2P 1-1,6А (gv2pm-1.6) | Автомат пуска двигателя с термомагнитным расцепителем, элемент управления - рычажковый (перекидной рычаг), 3 полюсный, класс расцепления 10А, на DIN-рейку; U-ном.до 690 В (AC), диапазон уставок тепловых расцепителей 1…1.6 А, IP20, t-раб.-20…+40°C. | EKF | руб./шт | 4207.46
| GV2P 13-18А (gv2pm-18) | Автомат пуска двигателя с термомагнитным расцепителем, элемент управления - рычажковый (перекидной рычаг), 3 полюсный, класс расцепления 10А, на DIN-рейку; U-ном.до 690 В (AC), диапазон уставок тепловых расцепителей 13…18 А, IP20, t-раб.-20…+40°C. | EKF | руб./шт | 4794.92
| GV2P 1,6-2,5А (gv2pm-2.5) | Автомат пуска двигателя с термомагнитным расцепителем, элемент управления - рычажковый (перекидной рычаг), 3 полюсный, класс расцепления 10А, на DIN-рейку; U-ном.до 690 В (AC), диапазон уставок тепловых расцепителей 1.6…2.5 А, IP20, t-раб.-20…+40°C. | EKF | руб./шт | 4207.46
| GV2P 17-23А (gv2pm-23) | Автомат пуска двигателя с термомагнитным расцепителем, элемент управления - рычажковый (перекидной рычаг), 3 полюсный, класс расцепления 10А, на DIN-рейку; U-ном.до 690 В (AC), диапазон уставок тепловых расцепителей 17…23 А, IP20, t-раб.-20…+40°C. | EKF | руб./шт | 4813.86
| GV2P 20-25А (gv2pm-25) | Автомат пуска двигателя с термомагнитным расцепителем, элемент управления - рычажковый (перекидной рычаг), 3 полюсный, класс расцепления 10А, на DIN-рейку; U-ном.до 690 В (AC), диапазон уставок тепловых расцепителей 20…25 А, IP20, t-раб.-20…+40°C. | EKF | руб./шт | 4794.92
| GV2P 24-32А (gv2pm-32) | Автомат пуска двигателя с термомагнитным расцепителем, элемент управления - рычажковый (перекидной рычаг), 3 полюсный, класс расцепления 10А, на DIN-рейку; U-ном.до 690 В (AC), диапазон уставок тепловых расцепителей 24…32 А, IP20, t-раб.-20…+40°C. | EKF | руб./шт | 4862
| GV2P 4-6,3А (gv2pm-6.3) | Автомат пуска двигателя с термомагнитным расцепителем, элемент управления - рычажковый (перекидной рычаг), 3 полюсный, класс расцепления 10А, на DIN-рейку; U-ном.до 690 В (AC), диапазон уставок тепловых расцепителей 4…6.3 А, IP20, t-раб.-20…+40°C. | EKF | руб./шт | 4207.46
| GV2P 6,3-10А (gv2pm-10) | Автомат пуска двигателя с термомагнитным расцепителем, элемент управления - рычажковый (перекидной рычаг), 3 полюсный, класс расцепления 10А, на DIN-рейку; U-ном.до 690 В (AC), диапазон уставок тепловых расцепителей 6.3…10 А, IP20, t-раб.-20…+40°C. | EKF | руб./шт | 4207.46
| АПД-80 ДКБ-11 НО+НЗ (apd80-a01) | Дополнительный блок контактов боковой (установка справа) для АПД-80; I-ном.6 А (при 230 В); 2 группы контактов (1НО + 1НЗ). | EKF | руб./шт | 956.2
| АПД-80 ДКБ-20 2НО (apd80-a02) | Дополнительный блок контактов боковой (установка справа) для АПД-80; I-ном.6 А (при 230 В); 2 группы контактов (2НО). | EKF | руб./шт | 956.2
| АПД/GV2 ДКП-11 НО+НЗ (apd-an-11) | Дополнительный блок контактов боковой (установка слева) для АПД-32 и GV2P; I-ном.6 А (при 230 В); 2 группы контактов (1НО + 1 НЗ). | EKF | руб./шт | 948.95
| АПД/GV2 ДКП-20 2НО (apd-an-20) | Дополнительный блок контактов боковой (установка слева) для АПД-32 и GV2P; I-ном.6 А (при 230 В); 2 группы контактов (2НО). | EKF | руб./шт | 948.95
| АПД/GV2 ДКП-11 НО+НЗ (apd-ae-11) | Дополнительный блок контактов фронтальный (установка спереди) для АПД-32 и GV2P; I-ном.6 А (при 230 В); 2 группы контактов (1НО + 1 НЗ). | EKF | руб./шт | 956.93
| АПД/GV2 ДКП-20 2НО (apd-ae-20) | Дополнительный блок контактов фронтальный (установка спереди) для АПД-32 и GV2P; I-ном.6 А (при 230 В); 2 группы контактов (2НО). | EKF | руб./шт | 956.93
| АПД/GV2 АК-0101 1НЗ + 1НЗ (apd-ad0101) | Контакт сигнализации аварийного отключения + вспомогательный контакт мгновенного действия боковой (установка слева) для АПД-32 и GV2P; I-ном.6 А (при 230 В); 1 контакт аварийный (НЗ), 1 контакт вспомогательный (НЗ). | EKF | руб./шт | 959
| АПД/GV2 АК-0110 1НЗ + 1НО (apd-ad0110) | Контакт сигнализации аварийного отключения + вспомогательный контакт мгновенного действия боковой (установка слева) для АПД-32 и GV2P; I-ном.6 А (при 230 В); 1 контакт аварийный (НЗ), 1 контакт вспомогательный (НО). | EKF | руб./шт | 959
| АПД/GV2 АК-1001 1НО + 1НЗ (apd-ad1001) | Контакт сигнализации аварийного отключения + вспомогательный контакт мгновенного действия боковой (установка слева) для АПД-32 и GV2P; I-ном.6 А (при 230 В); 1 контакт аварийный (НО), 1 контакт вспомогательный (НЗ). | EKF | руб./шт | 959
| АПД/GV2 АК-1010 1НО + 1НО (apd-ad1010) | Контакт сигнализации аварийного отключения + вспомогательный контакт мгновенного действия боковой (установка слева) для АПД-32 и GV2P; I-ном.6 А (при 230 В); 1 контакт аварийный (НО), 1 контакт вспомогательный (НО). | EKF | руб./шт | 959
| АПД/GV2 АК-1НЗ (apd-am11) | Контакт сигнализации короткого замыкания с кнопкой возврата (сброса) и индикатором (флажком) срабатывания, боковой (установка слева), для АПД-32 и GV2P; I-ном.6 А (при 230 В); 1 группа контактов (НО/НЗ). | EKF | руб./шт | 972.14
| АПД/GV2 РМН 230В (apd-au220) | Расцепитель минимального напряжения боковой (установка слева) для АПД-32 и GV2P; U-упр.230 В (AC). | EKF | руб./шт | 1730.48
| АПД/GV2 РН 230В (apd-sh220) | Расцепитель независимый боковой (установка слева) для АПД-32 и GV2P; U-упр.230 В (AC). | EKF | руб./шт | 1725.74
| Соединительная шина 2х45 АПД/GV2 (apd-cb245) | Соединительная шина, устанавливается сверху, для АПД-32 и GV2P; I-ном.45 А. | EKF | руб./шт | 1457.25
| Соединительная шина 3х45 АПД/GV2 (apd-cb345) | Соединительная шина, устанавливается сверху, для АПД-32 и GV2P; I-ном.45 А. | EKF | руб./шт | 2172.68
| Соединительная шина 4х45 АПД/GV2 (apd-cb445) | Соединительная шина, устанавливается сверху, для АПД-32 и GV2P; I-ном.45 А. | EKF | руб./шт | 2853.93
| Соединительный блок АПД/GV2 (apd-cb) | Соединительный блок устанавливается сверху, для АПД-32 и GV2P. | EKF | руб./шт | 1571.6
| Черная выносная рукоятка GV2 (apd-APN01) | Черная выносная рукоятка, устанавливается спереди, для АПД-32 и GV2P. | EKF | руб./шт | 3133.79
| Пускатель ПРК32-4 In=4A Ir=2,5-4A Ue 660В (DMS11-004) | Пускатель ручной кнопочный на DIN-рейку с блокировкой кнопки START; 3 полюсный; U-ном.230/400/600 В, I-ном.4 А; класс расцепления (защиты) 10А, термомагнитный расцепитель, диапазон регулирования уставки 2.5…4.0 А; IP20, t-раб.-5…+40°C | IEK | руб./шт | 2986.56
| Пускатель ПРК32-0,63 In=0,63А Ir=0,4-0,63А 660В MASTER (DMS11-C63) | Пускатель ручной кнопочный на DIN-рейку с блокировкой кнопки START; 3 полюсный; U-ном.230/400/600 В, I-ном.0.6 А; класс расцепления (защиты) 10А, термомагнитный расцепитель, диапазон регулирования уставки 0.4…0.63 А; IP20, t-раб.-5…+40°C | IEK | руб./шт | 3189.23
| Пускатель ПРК32-1 In=1А Ir=0,63-1А Ue 660В MASTER (DMS11-001) | Пускатель ручной кнопочный на DIN-рейку с блокировкой кнопки START; 3 полюсный; U-ном.230/400/600 В, I-ном.1 А; класс расцепления (защиты) 10А, термомагнитный расцепитель, диапазон регулирования уставки 0.63…1.0 А; IP20, t-раб.-5…+40°C | IEK | руб./шт | 3084.51
| Пускатель ПРК32-1,6 In=1,6А Ir=1-1,6А Ue 660В MASTER (DMS11-D16) | Пускатель ручной кнопочный на DIN-рейку с блокировкой кнопки START; 3 полюсный; U-ном.230/400/600 В, I-ном.1.6 А; класс расцепления (защиты) 10А, термомагнитный расцепитель, диапазон регулирования уставки 1.0…1.6 А; IP20, t-раб.-5…+40°C | IEK | руб./шт | 2979.5
| Пускатель ПРК32-2,5 In=2,5А Ir=1,6-2,5А Ue 660В MASTER (DMS11-D25) | Пускатель ручной кнопочный на DIN-рейку с блокировкой кнопки START; 3 полюсный; U-ном.230/400/600 В, I-ном.2.5 А; класс расцепления (защиты) 10А, термомагнитный расцепитель, диапазон регулирования уставки 1.6…2.5 А; IP20, t-раб.-5…+40°C | IEK | руб./шт | 2979.25
| Пускатель ПРК32-6,3 In=6,3А Ir=4-6,3А Ue 660В MASTER (DMS11-D63) | Пускатель ручной кнопочный на DIN-рейку с блокировкой кнопки START; 3 полюсный; U-ном.230/400/600 В, I-ном.6.3 А; класс расцепления (защиты) 10А, термомагнитный расцепитель, диапазон регулирования уставки 4.0…6.3 А; IP20, t-раб.-5…+40°C | IEK | руб./шт | 2965.19
| Пускатель ПРК32-10 In=10А Ir=6-10А Ue 660В MASTER (DMS11-010) | Пускатель ручной кнопочный на DIN-рейку с блокировкой кнопки START; 3 полюсный; U-ном.230/400/600 В, I-ном.10 А; класс расцепления (защиты) 10А, термомагнитный расцепитель, диапазон регулирования уставки 6.0…10.0 А; IP20, t-раб.-5…+40°C | IEK | руб./шт | 2954.26
| Пускатель ПРК32-14 In=14А Ir=9-14А Ue 660В MASTER (DMS11-014) | Пускатель ручной кнопочный на DIN-рейку с блокировкой кнопки START; 3 полюсный; U-ном.230/400/600 В, I-ном.14 А; класс расцепления (защиты) 10А, термомагнитный расцепитель, диапазон регулирования уставки 9.0…14.0 А; IP20, t-раб.-5…+40°C | IEK | руб./шт | 3204.62
| Пускатель ПРК32-18 In=18А Ir=13-18А Ue 660В MASTER (DMS11-018) | Пускатель ручной кнопочный на DIN-рейку с блокировкой кнопки START; 3 полюсный; U-ном.230/400/600 В, I-ном.18 А; класс расцепления (защиты) 10А, термомагнитный расцепитель, диапазон регулирования уставки 13.0…18.0 А; IP20, t-раб.-5…+40°C | IEK | руб./шт | 3119.64
| Пускатель ПРК32-25 In=25А Ir=20-25А Ue 660В MASTER (DMS11-025) | Пускатель ручной кнопочный на DIN-рейку с блокировкой кнопки START; 3 полюсный; U-ном.230/400/600 В, I-ном.25 А; класс расцепления (защиты) 10А, термомагнитный расцепитель, диапазон регулирования уставки 20.0…25.0 А; IP20, t-раб.-5…+40°C | IEK | руб./шт | 3254.27
| Пускатель ПРК64-25 In=25А Ir=16-25А Ue 660В MASTER (DMS22-25) | Пускатель ручной кнопочный на DIN-рейку; 3 полюсный; U-ном.230/400/600 В, I-ном.25 А; класс расцепления (защиты) 10А, термомагнитный расцепитель, диапазон регулирования уставки 16.0…25.0 А; IP20, t-раб.-5…+40°C | IEK | руб./шт | 7904.17
| Пускатель ПРК64-40 In=40А Ir=25-40А Ue 660В MASTER (DMS22-40) | Пускатель ручной кнопочный на DIN-рейку; 3 полюсный; U-ном.230/400/600 В, I-ном.40 А; класс расцепления (защиты) 10А, термомагнитный расцепитель, диапазон регулирования уставки 25.0…40.0 А; IP20, t-раб.-5…+40°C | IEK | руб./шт | 8391.67
| Пускатель ПРК64-63 In=64А Ir=40-63А Ue 660В MASTER (DMS22-63) | Пускатель ручной кнопочный на DIN-рейку; 3 полюсный; U-ном.230/400/600 В, I-ном.64 А; класс расцепления (защиты) 10А, термомагнитный расцепитель, диапазон регулирования уставки 40.0…63.0 А; IP20, t-раб.-5…+40°C | IEK | руб./шт | 8766.3
| Пускатель ПРК64-80 In=80А Ir=56-80А Ue 660В MASTER (DMS22-80) | Пускатель ручной кнопочный на DIN-рейку; 3 полюсный; U-ном.230/400/600 В, I-ном.80 А; класс расцепления (защиты) 10А, термомагнитный расцепитель, диапазон регулирования уставки 56.0…80.0 А; IP20, t-раб.-5…+40°C | IEK | руб./шт | 9121.18
| Автоматический выключатель защиты двигателя A1 GV2P 0,1-0,16А ARMAT (AR-MPCB-A1A16) | Автоматический выключатель защиты двигателя с термомагнитным расцепителем на DIN-рейку; 3 полюсный, класс расцепления 10, диапазон уставок тепловых расцепителей 0.1…0.16 А; U-ном.до 230/400/480/690 В (AC), I-ном.0.16 А; IP20, t-раб.-40…+70°C. | IEK | руб./шт | 6235.47
| Автоматический выключатель защиты двигателя A1 GV2P 0,16-0,25А ARMAT (AR-MPCB-A1A25) | Автоматический выключатель защиты двигателя с термомагнитным расцепителем на DIN-рейку; 3 полюсный, класс расцепления 10, диапазон уставок тепловых расцепителей 0.16…0.25 А; U-ном.до 230/400/480/690 В (AC), I-ном.0.25 А; IP20, t-раб.-40…+70°C. | IEK | руб./шт | 6235.47
| Автоматический выключатель защиты двигателя A1 GV2P 0,24-0,4А ARMAT (AR-MPCB-A1A40) | Автоматический выключатель защиты двигателя с термомагнитным расцепителем на DIN-рейку; 3 полюсный, класс расцепления 10, диапазон уставок тепловых расцепителей 0.24…0.4 А; U-ном.до 230/400/480/690 В (AC), I-ном.0.4 А; IP20, t-раб.-40…+70°C. | IEK | руб./шт | 6235.47
| Автоматический выключатель защиты двигателя A1 GV2P 0,4-0,63А ARMAT (AR-MPCB-A1A63) | Автоматический выключатель защиты двигателя с термомагнитным расцепителем на DIN-рейку; 3 полюсный, класс расцепления 10, диапазон уставок тепловых расцепителей 0.4…0.63 А; U-ном.до 230/400/480/690 В (AC), I-ном.0.63 А; IP20, t-раб.-40…+70°C. | IEK | руб./шт | 6235.47
| Автоматический выключатель защиты двигателя A1 GV2P 0,63-1А ARMAT (AR-MPCB-A1B10) | Автоматический выключатель защиты двигателя с термомагнитным расцепителем на DIN-рейку; 3 полюсный, класс расцепления 10, диапазон уставок тепловых расцепителей 0.63…1.0 А; U-ном.до 230/400/480/690 В (AC), I-ном.1.0 А; IP20, t-раб.-40…+70°C. | IEK | руб./шт | 6235.47
| Автоматический выключатель защиты двигателя A1 GV2P 1-1,6А ARMAT (AR-MPCB-A1B16) | Автоматический выключатель защиты двигателя с термомагнитным расцепителем на DIN-рейку; 3 полюсный, класс расцепления 10, диапазон уставок тепловых расцепителей 1.0…1.6 А; U-ном.до 230/400/480/690 В (AC), I-ном.1.6 А; IP20, t-раб.-40…+70°C. | IEK | руб./шт | 6235.47
| Автоматический выключатель защиты двигателя A6 GV2P 1,6-2,5А ARMAT (AR-MPCB-A6B25) | Автоматический выключатель защиты двигателя с термомагнитным расцепителем на DIN-рейку; 3 полюсный, класс расцепления 10, диапазон уставок тепловых расцепителей 1.6…2.5 А; U-ном.до 230/400/480/690 В (AC), I-ном.2.5 А; IP20, t-раб.-40…+70°C. | IEK | руб./шт | 6235.47
| Автоматический выключатель защиты двигателя A6 GV2P 2,5-4А ARMAT (AR-MPCB-A6B40) | Автоматический выключатель защиты двигателя с термомагнитным расцепителем на DIN-рейку; 3 полюсный, класс расцепления 10, диапазон уставок тепловых расцепителей 2.5…4.0 А; U-ном.до 230/400/480/690 В (AC), I-ном.4.0 А; IP20, t-раб.-40…+70°C. | IEK | руб./шт | 6235.47
| Автоматический выключатель защиты двигателя A6 GV2P 4-6,3А ARMAT (AR-MPCB-A6B63) | Автоматический выключатель защиты двигателя с термомагнитным расцепителем на DIN-рейку; 3 полюсный, класс расцепления 10, диапазон уставок тепловых расцепителей 4.0…6.3 А; U-ном.до 230/400/480/690 В (AC), I-ном.6.3 А; IP20, t-раб.-40…+70°C. | IEK | руб./шт | 6235.47
| Автоматический выключатель защиты двигателя A6 GV2P 6,3-10А ARMAT (AR-MPCB-A6C10) | Автоматический выключатель защиты двигателя с термомагнитным расцепителем на DIN-рейку; 3 полюсный, класс расцепления 10, диапазон уставок тепловых расцепителей 6.3…10.0 А; U-ном.до 230/400/480/690 В (AC), I-ном.10.0 А; IP20, t-раб.-40…+70°C. | IEK | руб./шт | 6235.47
| Автоматический выключатель защиты двигателя A6 GV2P 10-16А ARMAT (AR-MPCB-A6C16) | Автоматический выключатель защиты двигателя с термомагнитным расцепителем на DIN-рейку; 3 полюсный, класс расцепления 10, диапазон уставок тепловых расцепителей 10.0…16.0 А; U-ном.до 230/400/480/690 В (AC), I-ном.16.0 А; IP20, t-раб.-40…+70°C. | IEK | руб./шт | 6235.47
| Автоматический выключатель защиты двигателя A6 GV2P 14,5-20А ARMAT (AR-MPCB-A6C20) | Автоматический выключатель защиты двигателя с термомагнитным расцепителем на DIN-рейку; 3 полюсный, класс расцепления 10, диапазон уставок тепловых расцепителей 14.5…20.0 А; U-ном.до 230/400/480/690 В (AC), I-ном.20.0 А; IP20, t-раб.-40…+70°C. | IEK | руб./шт | 6755.09
| Автоматический выключатель защиты двигателя A6 GV2P 18-25А ARMAT (AR-MPCB-A6C25) | Автоматический выключатель защиты двигателя с термомагнитным расцепителем на DIN-рейку; 3 полюсный, класс расцепления 10, диапазон уставок тепловых расцепителей 18.0…25.0 А; U-ном.до 230/400/480/690 В (AC), I-ном.25.0 А; IP20, t-раб.-40…+70°C. | IEK | руб./шт | 6928.29
| Автоматический выключатель защиты двигателя A6 GV2P 23-32А ARMAT (AR-MPCB-A6C32) | Автоматический выключатель защиты двигателя с термомагнитным расцепителем на DIN-рейку; 3 полюсный, класс расцепления 10, диапазон уставок тепловых расцепителей 23.0…32.0 А; U-ном.до 230/400/480/690 В (AC), I-ном.32.0 А; IP20, t-раб.-40…+70°C. | IEK | руб./шт | 7361.32
| Автоматический выключатель защиты двигателя B6 GV2P 32-45А ARMAT (AR-MPCB-B6C45) | Автоматический выключатель защиты двигателя с термомагнитным расцепителем на DIN-рейку; 3 полюсный, класс расцепления 10, диапазон уставок тепловых расцепителей 32.0…45.0 А; U-ном.до 230/400/480/690 В (AC), I-ном.45.0 А; IP20, t-раб.-40…+70°C. | IEK | руб./шт | 11258.49
| Рукоять выносная GV2P ARMAT (AR-AUX-65-320) | Ручка выносная для автоматического выключателя защиты двигателя серии MPCB ARMAT IEK; длина 179 мм | IEK | руб./шт | 1732.07
| Дополнительный контакт боковой ДКБ-02 GV2P ARMAT (AR-AUX-ASA02) | Дополнительный контакт боковой совместимый c MPCB ARMAT IEK; 2 контакта (НЗ), U-раб.48/130/240/415 В (AC/DC); IP20. | IEK | руб./шт | 1732.07
| Дополнительный контакт боковой ДКБ-11 GV2P ARMAT (AR-AUX-ASA11) | Дополнительный контакт боковой совместимый c MPCB ARMAT IEK; 2 контакта (1НЗ + 1 НО), U-раб.48/130/240/415 В (AC/DC); IP20. | IEK | руб./шт | 1732.07
| Дополнительный контакт боковой ДКБ-20 GV2P ARMAT (AR-AUX-ASA20) | Дополнительный контакт боковой совместимый c MPCB ARMAT IEK; 2 контакта (НО), U-раб.48/130/240/415 В (AC/DC); IP20. | IEK | руб./шт | 1732.07
| Аварийный контакт боковой АБ-10 GV2P ARMAT (AR-AUX-ASR10M10) | Аварийный контакт боковой совместимый c MPCB ARMAT IEK; 2 контакта (НО), U-раб.48/130/240/415 В (AC/DC); IP20. | IEK | руб./шт | 1732.07
| Оболочка защитная IP65 GV2P ARMAT (AR-AUX-BX1) | Оболочка защитная (корпус) для автоматического выключателя защиты двигателя серии ARMAT; IP65, t-раб.-40…+70°C. | IEK | руб./шт | 3464.16
| Расцепитель независимый 24В GV2P ARMAT (AR-AUX-SN03) | Расцепитель независимый боковой левый совместимый с MCCB ARMAT, типоразмер S; U-упр.24 В (DC); IP20, t-раб.-40…+70°C. | IEK | руб./шт | 3464.16
| Расцепитель независимый 220/230В GV2P ARMAT (AR-AUX-SN21) | Расцепитель независимый боковой левый совместимый с MCCB ARMAT, типоразмер S; U-упр.230 В (АС); IP20, t-раб.-40…+70°C. | IEK | руб./шт | 3031.12
| Расцепитель независимый 380/400В GV2P ARMAT (AR-AUX-SN30) | Расцепитель независимый боковой левый совместимый с MCCB ARMAT, типоразмер S; U-упр.400 В (АС); IP20, t-раб.-40…+70°C. | IEK | руб./шт | 3464.16
| Расцепитель минимального напряжения с ранним срабатыванием 24В GV2P ARMAT (AR-AUX-UC03) | Расцепитель минимального напряжения боковой левый совместимый с MCCB ARMAT, типоразмер S; 2 отключающих контакта раннего срабатывания; U-упр.24 В (DC); IP20, t-раб.-40…+70°C. | IEK | руб./шт | 3031.12
| Расцепитель минимального напряжения с ранним срабатыванием 220/230В GV2P ARMAT (AR-AUX-UC21) | Расцепитель минимального напряжения боковой левый совместимый с MCCB ARMAT, типоразмер S; 2 отключающих контакта раннего срабатывания; U-упр.230 В (AС); IP20, t-раб.-40…+70°C. | IEK | руб./шт | 2598.11
| Расцепитель минимального напряжения с ранним срабатыванием 380/400В GV2P ARMAT (AR-AUX-UC30) | Расцепитель минимального напряжения боковой левый совместимый с MCCB ARMAT, типоразмер S; 2 отключающих контакта раннего срабатывания; U-упр.400 В (AС); IP20, t-раб.-40…+70°C. | IEK | руб./шт | 3031.12
| Расцепитель минимального напряжения 24В GV2P ARMAT (AR-AUX-UX03) | Расцепитель минимального напряжения боковой левый совместимый с MCCB ARMAT, типоразмер S; U-упр.24 В (DC); IP20, t-раб.-40…+70°C. | IEK | руб./шт | 2598.11
| Расцепитель минимального напряжения 220/230В GV2P ARMAT (AR-AUX-UX21) | Расцепитель минимального напряжения боковой левый совместимый с MCCB ARMAT, типоразмер S; U-упр.230 В (AС); IP20, t-раб.-40…+70°C. | IEK | руб./шт | 2165.1
| Расцепитель минимального напряжения 380/400В GV2P ARMAT (AR-AUX-UX30) | Расцепитель минимального напряжения боковой левый совместимый с MCCB ARMAT, типоразмер S; U-упр.400 В (AС); IP20, t-раб.-40…+70°C. | IEK | руб./шт | 2598.11
| Дополнительный контакт поперечный ДКП-02 GV2P ARMAT (AR-AUX-AFA02) | Дополнительный контакт поперечный совместимый c MPCB ARMAT IEK; 2 контакта (НЗ), U-раб.220 В (DC)/400 В (AC); IP20, t-раб.-40…+70°C. | IEK | руб./шт | 1732.07
| Дополнительный контакт поперечный ДКП-11 GV2P ARMAT (AR-AUX-AFA11) | Дополнительный контакт поперечный совместимый c MPCB ARMAT IEK; 2 контакта (1НЗ + 1НО), U-раб.220 В (DC)/400 В (AC); IP20, t-раб.-40…+70°C. | IEK | руб./шт | 1732.07
| Дополнительный контакт поперечный ДКП-20 GV2P ARMAT (AR-AUX-AFA20) | Дополнительный контакт поперечный совместимый c MPCB ARMAT IEK; 2 контакта (НО), U-раб.220 В (DC)/400 В (AC); IP20, t-раб.-40…+70°C. | IEK | руб./шт | 1732.07
| Аварийный контакт поперечный АП-10 GV2P ARMAT (AR-AUX-AFR10A10) | Дополнительный контакт поперечный совместимый c MPCB ARMAT IEK; 2 контакта (НО), U-раб.48/130/240/415 В (AC/DC); IP20, t-раб.-40…+70°C. | IEK | руб./шт | 1732.07
| Дополнительный контакт ДК64-11 MASTER (DMS21D-AU11) | Дополнительный контакт боковой совместимый c ПРК64 MASTER IEK; 2 контакта (1НЗ + 1 НО), U-раб.24/48/60/110/230/690 В (AC/DC); IP20, t-раб.-45…+50°C. | IEK | руб./шт | 996.52
| Дополнительный контакт ДК64-20 MASTER (DMS21D-AU20) | Дополнительный контакт боковой совместимый c ПРК64 MASTER IEK; 2 контакта (НО), U-раб.24/48/60/110/230/690 В (AC/DC); IP20, t-раб.-45…+50°C. | IEK | руб./шт | 996.52
| Дополнительный контакт поперечный ДКП32-11 MASTER (DMS11D-AE11) | Дополнительный контакт поперечный совместимый c ПРК64 MASTER IEK; 2 контакта (1НЗ + 1 НО), U-раб.24/48/60/110/230/690 В (AC/DC); IP20, t-раб.-45…+50°C. | IEK | руб./шт | 1202.78
| Дополнительный контакт поперечный ДКП32-20 MASTER (DMS11D-AE20) | Дополнительный контакт поперечный совместимый c ПРК64 MASTER IEK; 2 контакта (1НО), U-раб.24/48/60/110/230/690 В (AC/DC); IP20, t-раб.-45…+50°C. | IEK | руб./шт | 1112.18
| Дополнительный контакт ДК32-11 MASTER (DMS11D-AU11) | Дополнительный контакт боковой совместимый c ПРК32 MASTER IEK; 2 контакта (1НЗ + 1 НО), U-раб.24/48/60/110/230/690 В (AC/DC); IP20, t-раб.-45…+50°C. | IEK | руб./шт | 1016.55
| Дополнительный контакт ДК32-20 MASTER (DMS11D-AU20) | Дополнительный контакт боковой совместимый c ПРК32 MASTER IEK; 2 контакта (НО), U-раб.24/48/60/110/230/690 В (AC/DC); IP20, t-раб.-45…+50°C. | IEK | руб./шт | 1010.63
| Аварийно-дополнительный контакт ДК/АК32-11 MASTER (DMS11D-FA11) | Аварийно-дополнительный контакт боковой совместимый c ПРК32 MASTER IEK; 2 контакта (1НЗ + 1 НО), U-раб.24/48/60/110/230 В (AC/DC); IP20, t-раб.-45…+50°C. | IEK | руб./шт | 1399.05
| Аварийно-дополнительный контакт ДК/АК32-20 MASTER (DMS11D-FA20) | Аварийно-дополнительный контакт боковой совместимый c ПРК32 MASTER IEK; 2 контакта (НО), U-раб.24/48/60/110/230 В (AC/DC); IP20, t-раб.-45…+50°C. | IEK | руб./шт | 1127.9
3.4 | Выключатели нагрузки, рубильники и предохранители
| Дополнительный полюс 100А TwinBlock (tb-s-100-dp) | Дополнительный полюс для рубильника TwinBlock EKF установка сбоку; U-ном.690 В, I-ном.100 А. | EKF | руб./шт | 1258.13
| Дополнительный полюс 160А TwinBlock (tb-s-160-dp) | Дополнительный полюс для рубильника TwinBlock EKF установка сбоку; U-ном.690 В, I-ном.160 А. | EKF | руб./шт | 3593.21
| Дополнительный полюс 250А TwinBlock (tb-s-250-dp) | Дополнительный полюс для рубильника TwinBlock EKF установка сбоку; U-ном.690 В, I-ном.250 А. | EKF | руб./шт | 3593.21
| Дополнительный полюс 315А TwinBlock (tb-s-315-dp) | Дополнительный полюс для рубильника TwinBlock EKF установка сбоку; U-ном.690 В, I-ном.315 А. | EKF | руб./шт | 6500.31
| Дополнительный полюс 400А TwinBlock (tb-s-400-dp) | Дополнительный полюс для рубильника TwinBlock EKF установка сбоку; U-ном.690 В, I-ном.400 А. | EKF | руб./шт | 6630.32
| Дополнительный полюс 630А TwinBlock (tb-s-630-dp) | Дополнительный полюс для рубильника TwinBlock EKF установка сбоку; U-ном.690 В, I-ном.630 А. | EKF | руб./шт | 13755.5
| Дополнительный полюс 800А TwinBlock (tb-s-800-dp) | Дополнительный полюс для рубильника TwinBlock EKF установка сбоку; U-ном.690 В, I-ном.800 А. | EKF | руб./шт | 14216.81
| Дополнительный полюс 80А TwinBlock (tb-s-80-dp) | Дополнительный полюс для рубильника TwinBlock EKF установка сбоку; U-ном.690 В, I-ном.80 А. | EKF | руб./шт | 1258.13
| Комплект клеммных крышек для рубильников TwinBlock 160-250А (8 шт) (tb-cvrlong-8-160-250) | Комплект клеммных крышек (длинные) для рубильников TwinBlock 160-250А EKF; U-ном.690 В; 66х80 мм. 8 штук. | EKF | руб./уп | 3145.27
| Комплект клеммных крышек для рубильников TwinBlock 315-400А (8 шт) (tb-cvrlong-8-315-400) | Комплект клеммных крышек (длинные) для рубильников TwinBlock 315-400А EKF; U-ном.690 В; 79х125 мм. 8 штук. | EKF | руб./уп | 4952.33
| Комплект клеммных крышек для рубильников TwinBlock 160-250А (6 шт) (tb-cvrshort-6-160-250) | Комплект клеммных крышек (короткие) для рубильников TwinBlock 160-250А EKF; U-ном.690 В; 66х34 мм. 6 штук. | EKF | руб./уп | 1788.41
| Комплект клеммных крышек для рубильников TwinBlock 315-400А (6 шт) (tb-cvrshort-6-315-400) | Комплект клеммных крышек (короткие) для рубильников TwinBlock 314-400А EKF; U-ном.690 В; 79х51 мм. 6 штук. | EKF | руб./уп | 2459.14
| Комплект клеммных крышек для рубильников TwinBlock 315-400А (8 шт) (tb-cvrshort-8-315-400) | Комплект клеммных крышек (короткие) для рубильников TwinBlock 314-400А EKF; U-ном.690 В; 79х51 мм. 8 штук. | EKF | руб./уп | 3214.44
| Межфазная перегородка для рубильников TwinBlock 1000-1600А (1 шт) (tb-fb-1000-1600) | Межфазная перегородка для рубильников TwinBlock 1000-1600А EKF. 1 шт. | EKF | руб./шт | 542.18
| Межфазные перемычки для реверсивных TwinBlock 315-400А (3 шт) (tb-bar-315-400-rev) | Межфазная перемычка для реверсивных рубильников TwinBlock 315-400А EKF. 3 шт. | EKF | руб./уп | 878.13
| Межфазные перемычки для реверсивных TwinBlock 630-800А (3 шт) (tb-bar-630-800-rev) | Межфазная перемычка для реверсивных рубильников TwinBlock 630-800А EKF. 3 шт. | EKF | руб./уп | 2419.79
| Переходник 280 мм для рукояток управления TwinBlock 315-800А (tb-a-2-280) | Переходник для рукояток управления рубильников TwinBlock 315-800А EKF; длина 280 мм. | EKF | руб./шт | 996.2
| Переходник 280 мм для рукояток управления TwinBlock 40-250А (tb-a-1-280) | Переходник для рукояток управления рубильников TwinBlock 40-250А EKF; длина 280 мм. | EKF | руб./шт | 641.65
| Переходник 280 мм для рукояток управления рубильниками TwinBlock 1000-1600А (tb-a-3-280) | Переходник для рукояток управления рубильников TwinBlock 1000-1600А EKF; длина 280 мм. | EKF | руб./шт | 976.66
| Переходник 400 мм для рукояток управления рубильниками TwinBlock 1000-1600А (tb-a-3-400) | Переходник для рукояток управления рубильников TwinBlock 1000-1600А EKF; длина 400 мм. | EKF | руб./шт | 1090.37
| Переходник 520 мм для рукояток управления TwinBlock 40-250А (tb-a-1-520) | Переходник для рукояток управления рубильников TwinBlock 40-250А EKF; длина 520 мм. | EKF | руб./шт | 1045.82
| Переходник 520 мм для рукояток управления рубильниками TwinBlock 1000-1600А (tb-a-3-520) | Переходник для рукояток управления рубильников TwinBlock 1000-1600А EKF; длина 520 мм. | EKF | руб./шт | 1640.95
| Рубильник 1000A 3P без рукоятки управления TwinBlock (tb-s-1000-3p) | Рубильник (выключатель-разъединитель) без рукоятки управления с дугогасительной камерой; 3 полюсный; отключающая способность при коротком замыкании 1 кА, U-ном.до 690 В (AC), I-ном.1000 А; IP00, t-раб.-25…+40°C. | EKF | руб./шт | 106627.77
| Рубильник 100A 3P с рукояткой управления для прямой установки TwinBlock (tb-100-3p-f) | Рубильник (выключатель-разъединитель) c рукояткой управления для прямой установки с дугогасительной камерой; 3 полюсный; отключающая способность при коротком замыкании 1 кА, U-ном.до 690 В (AC), I-ном.100 А; IP00, t-раб.-25…+40°C. | EKF | руб./шт | 6999.37
| Рубильник 100A 3P реверсивный с рукояткой для прямой установки TwinBlock (tb-s-100-3p-rev) | Рубильник (выключатель-разъединитель) реверсивный c рукояткой управления для прямой установки с дугогасительной камерой; 3 полюсный; отключающая способность при коротком замыкании 1 кА, U-ном.до 690 В (AC), I-ном.100 А; IP00, t-раб.-25…+40°C. | EKF | руб./шт | 10887.82
| Рубильник 100A 4P с рукояткой управления для прямой установки TwinBlock (tb-100-4p-f) | Рубильник (выключатель-разъединитель) c рукояткой управления для прямой установки с дугогасительной камерой; 4 полюсный; отключающая способность при коротком замыкании 1 кА, U-ном.до 690 В (AC), I-ном.100 А; IP00, t-раб.-25…+40°C. | EKF | руб./шт | 8897.46
| Рубильник 100A 4P реверсивный с рукояткой для прямой установки TwinBlock (tb-s-100-4p-rev) | Рубильник (выключатель-разъединитель) реверсивный c рукояткой управления для прямой установки с дугогасительной камерой; 4 полюсный; отключающая способность при коротком замыкании 1 кА, U-ном.до 690 В (AC), I-ном.100 А; IP00, t-раб.-25…+40°C. | EKF | руб./шт | 17593.38
| Рубильник 1250A 3P без рукоятки управления TwinBlock (tb-s-1250-3p) | Рубильник (выключатель-разъединитель) без рукоятки управления с дугогасительной камерой; 3 полюсный; отключающая способность при коротком замыкании 1 кА, U-ном.до 690 В (AC), I-ном.1250 А; IP00, t-раб.-25…+40°C. | EKF | руб./шт | 116251.59
| Рубильник 125A 4P с рукояткой управления для прямой установки TwinBlock (tb-125-4p-f) | Рубильник (выключатель-разъединитель) c рукояткой управления для прямой установки с дугогасительной камерой; 4 полюсный; отключающая способность при коротком замыкании 1 кА, U-ном.до 690 В (AC), I-ном.125 А; IP00, t-раб.-25…+40°C. | EKF | руб./шт | 10690.16
| Рубильник 125A 4P реверсивный с рукояткой для прямой установки TwinBlock (tb-s-125-4p-rev) | Рубильник (выключатель-разъединитель) реверсивный c рукояткой управления для прямой установки с дугогасительной камерой; 4 полюсный; отключающая способность при коротком замыкании 1 кА, U-ном.до 690 В (AC), I-ном.125 А; IP00, t-раб.-25…+40°C. | EKF | руб./шт | 17196.05
| Рубильник 1600A 3P без рукоятки управления TwinBlock (tb-s-1600-3p) | Рубильник (выключатель-разъединитель) без рукоятки управления с дугогасительной камерой; 3 полюсный; отключающая способность при коротком замыкании 1 кА, U-ном.до 690 В (AC), I-ном.1600 А; IP00, t-раб.-25…+40°C. | EKF | руб./шт | 124799.21
| Рубильник 160A 3P без рукоятки управления TwinBlock (tb-s-160-3p) | Рубильник (выключатель-разъединитель) без рукоятки управления с дугогасительной камерой; 3 полюсный; отключающая способность при коротком замыкании 1 кА, U-ном.до 690 В (AC), I-ном.160 А; IP00, t-раб.-25…+40°C. | EKF | руб./шт | 12439.5
| Рубильник 160A 3P реверсивный без рукоятки управления TwinBlock (tb-s-160-3p-rev) | Рубильник (выключатель-разъединитель) реверсивный без рукоятки управления с дугогасительной камерой; 3 полюсный; отключающая способность при коротком замыкании 1 кА, U-ном.до 690 В (AC), I-ном.160 А; IP00, t-раб.-25…+40°C. | EKF | руб./шт | 28259.17
| Рубильник 2000A 3P без рукоятки управления TwinBlock (tb-s-2000-3p) | Рубильник (выключатель-разъединитель) без рукоятки управления с дугогасительной камерой; 3 полюсный; отключающая способность при коротком замыкании 1 кА, U-ном.до 690 В (AC), I-ном.2000 А; IP00, t-раб.-25…+40°C. | EKF | руб./шт | 163634.25
| Рубильник 200A 3P без рукоятки управления TwinBlock (tb-s-200-3p) | Рубильник (выключатель-разъединитель) без рукоятки управления с дугогасительной камерой; 3 полюсный; отключающая способность при коротком замыкании 1 кА, U-ном.до 690 В (AC), I-ном.200 А; IP00, t-раб.-25…+40°C. | EKF | руб./шт | 10049.9
| Рубильник 200A 3P реверсивный без рукоятки управления TwinBlock (tb-s-200-3p-rev) | Рубильник (выключатель-разъединитель) реверсивный без рукоятки управления с дугогасительной камерой; 3 полюсный; отключающая способность при коротком замыкании 1 кА, U-ном.до 690 В (AC), I-ном.200 А; IP00, t-раб.-25…+40°C. | EKF | руб./шт | 27979.45
| Рубильник 2500A 3P без рукоятки управления TwinBlock (tb-s-2500-3p) | Рубильник (выключатель-разъединитель) без рукоятки управления с дугогасительной камерой; 3 полюсный; отключающая способность при коротком замыкании 1 кА, U-ном.до 690 В (AC), I-ном.2500 А; IP00, t-раб.-25…+40°C. | EKF | руб./шт | 163634.25
| Рубильник 250A 3P без рукоятки управления TwinBlock (tb-s-250-3p) | Рубильник (выключатель-разъединитель) без рукоятки управления с дугогасительной камерой; 3 полюсный; отключающая способность при коротком замыкании 1 кА, U-ном.до 690 В (AC), I-ном.250 А; IP00, t-раб.-25…+40°C. | EKF | руб./шт | 9677.5
| Рубильник 250A 3P реверсивный без рукоятки управления TwinBlock (tb-s-250-3p-rev) | Рубильник (выключатель-разъединитель) реверсивный без рукоятки управления с дугогасительной камерой; 3 полюсный; отключающая способность при коротком замыкании 1 кА, U-ном.до 690 В (AC), I-ном.250 А; IP00, t-раб.-25…+40°C. | EKF | руб./шт | 27979.45
| Рубильник 315A 3P без рукоятки управления TwinBlock (tb-s-315-3p) | Рубильник (выключатель-разъединитель) без рукоятки управления с дугогасительной камерой; 3 полюсный; отключающая способность при коротком замыкании 1 кА, U-ном.до 690 В (AC), I-ном.315 А; IP00, t-раб.-25…+40°C. | EKF | руб./шт | 22254.28
| Рубильник 400A 3P без рукоятки управления TwinBlock (tb-s-400-3p) | Рубильник (выключатель-разъединитель) без рукоятки управления с дугогасительной камерой; 3 полюсный; отключающая способность при коротком замыкании 1 кА, U-ном.до 690 В (AC), I-ном.400 А; IP00, t-раб.-25…+40°C. | EKF | руб./шт | 24204.65
| Рубильник 400A 3P реверсивный без рукоятки управления TwinBlock (tb-s-400-3p-rev) | Рубильник (выключатель-разъединитель) реверсивный без рукоятки управления с дугогасительной камерой; 3 полюсный; отключающая способность при коротком замыкании 1 кА, U-ном.до 690 В (AC), I-ном.400 А; IP00, t-раб.-25…+40°C. | EKF | руб./шт | 50221
| Рубильник 40A 3P c рукояткой управления для прямой установки TwinBlock (tb-40-3p-f) | Рубильник (выключатель-разъединитель) c рукояткой управления для прямой установки с дугогасительной камерой; 3 полюсный; отключающая способность при коротком замыкании 1 кА, U-ном.до 690 В (AC), I-ном.40 А; IP00, t-раб.-25…+40°C. | EKF | руб./шт | 4838.75
| Рубильник 40A 4P реверсивный c рукояткой для прямой установки TwinBlock (tb-s-40-4p-rev) | Рубильник (выключатель-разъединитель) реверсивный c рукояткой управления для прямой установки с дугогасительной камерой; 4 полюсный; отключающая способность при коротком замыкании 1 кА, U-ном.до 690 В (AC), I-ном.40 А; IP00, t-раб.-25…+40°C. | EKF | руб./шт | 12139.9
| Рубильник 630A 3P без рукоятки управления TwinBlock (tb-s-630-3p) | Рубильник (выключатель-разъединитель) без рукоятки управления с дугогасительной камерой; 3 полюсный; отключающая способность при коротком замыкании 1 кА, U-ном.до 690 В (AC), I-ном.630 А; IP00, t-раб.-25…+40°C. | EKF | руб./шт | 49252.24
| Рубильник 630A 3P реверсивный без рукоятки управления TwinBlock (tb-s-630-3p-rev) | Рубильник (выключатель-разъединитель) реверсивный без рукоятки управления с дугогасительной камерой; 3 полюсный; отключающая способность при коротком замыкании 1 кА, U-ном.до 690 В (AC), I-ном.630 А; IP00, t-раб.-25…+40°C. | EKF | руб./шт | 109046.73
| Рубильник 63A 3P с рукояткой управления для прямой установки TwinBlock (tb-63-3p-f) | Рубильник (выключатель-разъединитель) c рукояткой управления для прямой установки с дугогасительной камерой; 3 полюсный; отключающая способность при коротком замыкании 1 кА, U-ном.до 690 В (AC), I-ном.63 А; IP00, t-раб.-25…+40°C. | EKF | руб./шт | 5560.91
| Рубильник 800A 3P без рукоятки управления TwinBlock (tb-s-800-3p) | Рубильник (выключатель-разъединитель) без рукоятки управления с дугогасительной камерой; 3 полюсный; отключающая способность при коротком замыкании 1 кА, U-ном.до 690 В (AC), I-ном.800 А; IP00, t-раб.-25…+40°C. | EKF | руб./шт | 50792.52
| Рубильник 800A 3P реверсивный без рукоятки управления TwinBlock (tb-s-800-3p-rev) | Рубильник (выключатель-разъединитель) реверсивный без рукоятки управления с дугогасительной камерой; 3 полюсный; отключающая способность при коротком замыкании 1 кА, U-ном.до 690 В (AC), I-ном.800 А; IP00, t-раб.-25…+40°C. | EKF | руб./шт | 110200.18
| Рубильник 80A 3P с рукояткой управления для прямой установки TwinBlock (tb-80-3p-f) | Рубильник (выключатель-разъединитель) c рукояткой управления для прямой установки с дугогасительной камерой; 3 полюсный; отключающая способность при коротком замыкании 1 кА, U-ном.до 690 В (AC), I-ном.80 А; IP00, t-раб.-25…+40°C. | EKF | руб./шт | 5218.7
| Рубильник 80A 4P реверсивный с рукояткой для прямой установки TwinBlock (tb-s-80-4p-rev) | Рубильник (выключатель-разъединитель) реверсивный c рукояткой управления для прямой установки с дугогасительной камерой; 4 полюсный; отключающая способность при коротком замыкании 1 кА, U-ном.до 690 В (AC), I-ном.80 А; IP00, t-раб.-25…+40°C. | EKF | руб./шт | 14073.39
| Рукоятка для управления через дверь рубильниками TwinBlock 1000-2500А (tb-1000-1250-dh) | Рукоятка для управления через дверь рубильниками TwinBlock 1000-2500А EKF | EKF | руб./шт | 4004.22
| Рукоятка для управления через дверь рубильниками TwinBlock 160-250А (tb-160-250-dh) | Рукоятка для управления через дверь рубильниками TwinBlock 160-250А EKF | EKF | руб./шт | 1246.38
| Рукоятка для управления через дверь рубильниками TwinBlock 315-400А (tb-315-400-dh) | Рукоятка для управления через дверь рубильниками TwinBlock 315-400А EKF | EKF | руб./шт | 1863.7
| Рукоятка для управления через дверь рубильниками TwinBlock 40-125А (tb-80-100-dh) | Рукоятка для управления через дверь рубильниками TwinBlock 40-125А EKF | EKF | руб./шт | 1311.8
| Рукоятка для управления через дверь рубильниками TwinBlock 630-800А (tb-630-800-dh) | Рукоятка для управления через дверь рубильниками TwinBlock 630-800А EKF | EKF | руб./шт | 2116.93
| Рукоятка для управления через дверь рубильниками (I-0-II) TwinBlock 315-400А (tb-315-400-dh-rev) | Рукоятка для управления через дверь рубильниками реверсивными (I-0-II) TwinBlock 315-400А EKF | EKF | руб./шт | 2082.71
| Рукоятка для управления через дверь рубильниками (I-0-II) TwinBlock 40-250А (tb-160-250-dh-rev) | Рукоятка для управления через дверь рубильниками реверсивными (I-0-II) TwinBlock 40-250А EKF | EKF | руб./шт | 1377.76
| Рукоятка для управления через дверь рубильниками (I-0-II) TwinBlock 630-800А (tb-630-800-dh-rev) | Рукоятка для управления через дверь рубильниками реверсивными (I-0-II) TwinBlock 630-800А EKF | EKF | руб./шт | 2363.32
| Рукоятка управления для прямой установки на рубильники TwinBlock 160-250А (tb-160-250-fh) | Рукоятка управления для прямой установки на рубильники TwinBlock 160-250А EKF | EKF | руб./шт | 606.08
| Рукоятка управления для прямой установки на рубильники TwinBlock 315-400А (tb-315-400-fh) | Рукоятка управления для прямой установки на рубильники TwinBlock 315-400А EKF | EKF | руб./шт | 657.41
| Рукоятка управления для прямой установки (I-0-II) TwinBlock 160-250А (tb-160-250-fh-rev) | Рукоятка управления для прямой установки на рубильники реверсивные (I-0-II) TwinBlock 160-250А EKF | EKF | руб./шт | 729.27
| Усилитель жесткости для реверсивных рубильников (I-0-II) TwinBlock 315-400А (tb-str-315-400-rev) | Усилитель жесткости для реверсивных рубильников (I-0-II) TwinBlock 315-400А EKF | EKF | руб./уп | 325.79
| Усилитель жесткости для реверсивных рубильников (I-0-II) TwinBlock 630-800А (tb-str-630-800-rev) | Усилитель жесткости для реверсивных рубильников (I-0-II) TwinBlock 630-800А EKF | EKF | руб./уп | 409.67
NEW | Выключатель нагрузки ВН-99 125/100А 3P EKF PROxima (sl99-125-100) | Выключатель нагрузки; 3-полюсный; U-ном.400 В, I-ном.100 А; IP20, t-раб.-25…+60°C. | EKF | руб./шт | 6208.19
NEW | Выключатель нагрузки ВН-99 160/160А 3P EKF PROxima (sl99-160-160) | Выключатель нагрузки; 3-полюсный; U-ном.400 В, I-ном.160 А; IP20, t-раб.-25…+60°C. | EKF | руб./шт | 8348.13
NEW | Выключатель нагрузки ВН-99 250/250А 3P EKF PROxima (sl99-250-250) | Выключатель нагрузки; 3-полюсный; U-ном.400 В, I-ном.250 А; IP20, t-раб.-25…+60°C. | EKF | руб./шт | 13844.16
NEW | Выключатель нагрузки ВН-99 400/400А 3P EKF PROxima (sl99-400-400) | Выключатель нагрузки; 3-полюсный; U-ном.400 В, I-ном.400 А; IP20, t-раб.-25…+60°C. | EKF | руб./шт | 20701.41
3.5 | Автоматический ввод резерва (АВР)
| АВР ТСР1 32А 3Р 230В (ats-tsr1-32A-3p-pro) | Устройство АВР, 3 полюса; U-ном.230 В, I-ном.32 А, IP00, t-раб.-25…+40°C | EKF | руб./шт | 23535.5
| АВР ТСР1 40А 3Р 230В (ats-tsr1-40A-3p-pro) | Устройство АВР, 3 полюса; U-ном.230 В, I-ном.40 А, IP00, t-раб.-25…+40°C | EKF | руб./шт | 22457.54
| АВР ТСР1 50А 3Р 230В (ats-tsr1-50A-3p-pro) | Устройство АВР, 3 полюса; U-ном.230 В, I-ном.50 А, IP00, t-раб.-25…+40°C | EKF | руб./шт | 22457.54
| АВР ТСР1 63А 3Р 230В (ats-tsr1-63A-3p-pro) | Устройство АВР, 3 полюса; U-ном.230 В, I-ном.63 А, IP00, t-раб.-25…+40°C | EKF | руб./шт | 22457.54
| АВР ТСР1 80А 3Р 230В (ats-tsr1-80A-3p-pro) | Устройство АВР, 3 полюса; U-ном.230 В, I-ном.80 А, IP00, t-раб.-25…+40°C | EKF | руб./шт | 27667.68
| АВР ТСР1 100А 3Р 230В (ats-tsr1-100A-3p-pro) | Устройство АВР, 3 полюса; U-ном.230 В, I-ном.100 А, IP00, t-раб.-25…+40°C | EKF | руб./шт | 25152.44
| АВР ТСР1 125А 3Р 230В (ats-tsr1-125A-3p-pro) | Устройство АВР, 3 полюса; U-ном.230 В, I-ном.125 А, IP00, t-раб.-25…+40°C | EKF | руб./шт | 37908.32
| АВР ТСР1 160А 3Р 230В (ats-tsr1-160A-3p-pro) | Устройство АВР, 3 полюса; U-ном.230 В, I-ном.160 А, IP00, t-раб.-25…+40°C | EKF | руб./шт | 40243.9
| АВР ТСР1 200А 3Р 230В (ats-tsr1-200A-3p-pro) | Устройство АВР, 3 полюса; U-ном.230 В, I-ном.200 А, IP00, t-раб.-25…+40°C | EKF | руб./шт | 43926.93
| АВР ТСР1 250А 3Р 230В (ats-tsr1-250A-3p-pro) | Устройство АВР, 3 полюса; U-ном.230 В, I-ном.250 А, IP00, t-раб.-25…+40°C | EKF | руб./шт | 46442.18
| АВР ТСР1 400А 3Р 230В (ats-tsr1-400A-3p-pro) | Устройство АВР, 3 полюса; U-ном.230 В, I-ном.400 А, IP00, t-раб.-25…+40°C | EKF | руб./шт | 70247.16
| АВР ТСР1 630А 3Р 230В (ats-tsr1-630A-3p-pro) | Устройство АВР, 3 полюса; U-ном.230 В, I-ном.630 А, IP00, t-раб.-25…+40°C | EKF | руб./шт | 82553.89
| АВР МCB 16А (C) 3Р 400В PROxima (ats-mcb-16c-3p-pro) | Устройство АВР, 3 полюса, кривая отключения "С"; U-ном.400 В, I-ном.16 А, отключающая способность 4.5 кА; IP20, t-раб.-40…+50°C | EKF | руб./шт | 11823.63
| АВР МCB 20А (C) 3Р 400В PROxima (ats-mcb-20c-3p-pro) | Устройство АВР, 3 полюса, кривая отключения "С"; U-ном.400 В, I-ном.20 А, отключающая способность 4.5 кА; IP20, t-раб.-40…+50°C | EKF | руб./шт | 11910.86
| АВР МCB 25А (C) 3Р 400В PROxima (ats-mcb-25c-3p-pro) | Устройство АВР, 3 полюса, кривая отключения "С"; U-ном.400 В, I-ном.25 А, отключающая способность 4.5 кА; IP20, t-раб.-40…+50°C | EKF | руб./шт | 12093.26
| АВР МCB 32А (C) 3Р 400В PROxima (ats-mcb-32c-3p-pro) | Устройство АВР, 3 полюса, кривая отключения "С"; U-ном.400 В, I-ном.32 А, отключающая способность 4.5 кА; IP20, t-раб.-40…+50°C | EKF | руб./шт | 12370.8
| АВР МCB 40А (C) 3Р 400В PROxima (ats-mcb-40c-3p-pro) | Устройство АВР, 3 полюса, кривая отключения "С"; U-ном.400 В, I-ном.40 А, отключающая способность 4.5 кА; IP20, t-раб.-40…+50°C | EKF | руб./шт | 12735.59
| АВР МСB 50А (C) 3Р 400В PROxima (ats-mcb-50c-3p-pro) | Устройство АВР, 3 полюса, кривая отключения "С"; U-ном.400 В, I-ном.50 А, отключающая способность 4.5 кА; IP20, t-раб.-40…+50°C | EKF | руб./шт | 12830.75
| АВР МСB 63А (C) 3Р 400В PROxima (ats-mcb-63c-3p-pro) | Устройство АВР, 3 полюса, кривая отключения "С"; U-ном.400 В, I-ном.63 А, отключающая способность 4.5 кА; IP20, t-раб.-40…+50°C | EKF | руб./шт | 12830.75
| Контроллер АВР на 2 ввода AVR-2 (rel-avr-2) | Контроллер АВР на 2 входа на DIN-рейку; 3 фазы; 2(НО) контакта; U-управ.230 В (АС), U-раб.50…400 В, I-ном.8 А; IP20, t-раб.-5…+40°C | EKF | руб./шт | 7111.83
| Контроллер АВР на 2 ввода с секционированием AVR-3 (rel-avr-3) | Контроллер АВР на 2 входа с секционированием на DIN-рейку; 3 фазы; 3(НО) контакта; U-управ.230 В (АС), U-ном.50…400 В, I-ном.8 А; IP20, t-раб.-5…+40°C | EKF | руб./шт | 8090.23
4 | Приборы учета электроэнергии
| Меркурий 201.7 1ф 5-60А 1 класс точности, 1 тариф (00000032680) | Счетчик электроэнергии однофазный однотарифный; электромеханическое отсчетное устройство, оптический импульсный испытательный выход; U-ном.230 В, I-баз.5 А, I-макс.60 А; IP51, t-раб.-45...+70°С, габ.размеры 77×91×66 мм. Крепление на DIN-рейку. | Инкотекс | руб./шт | 2087.71
| Меркурий 230 ART-01 PQRSIN 3ф 5-60А 1.0/2.0 класс точности, многотарифный (М0000051910) | Счетчик электроэнергии трехфазный многотарифный; RS-485, CAN; U-ном.230/400 В, I-баз.5 А, I-макс.60 А; до 4 тарифов; IP51, t-раб.-40...+70°С, габ.размеры 170×258×76 мм. Крепление на DIN-рейку. | Инкотекс | руб./шт | 15246.13
5 | Электромонтажные и коммутационные изделия
| 12A-00-02WT | Коробка для рамок французский стандарт 2 модуля 45х22,5 мм, белый, 80х80 мм. | Eurolan | руб./шт | 531
| 12B-00-02WT | Настенная коробка 2-портовая, установка 2 модулей Keystone, белый, 62х58х25 мм. | Eurolan | руб./шт | 336
| 61 225 FL (100шт), (2054450) | Клеммный разъем многоразовый быстрозажимной 2-х контактный; прозрачный корпус; для проводов Ø 0.2-2.5 мм², I-раб. ≤24 А; U-раб. ≤450 В; t-раб. 85°C. | OBO Bettermann | руб./уп | 2829.08
| 61 325 FL (75 шт), (2054454) | Клеммный разъем многоразовый быстрозажимной 3-х контактный; прозрачный корпус; для проводов Ø 0.2-2.5 мм², I-раб. ≤24 А; U-раб. ≤450 В; t-раб. 85°C. | OBO Bettermann | руб./уп | 3060
| 61 325 LGR (100шт), (2054485) | Клеммная колодка 3-х контактная втычного типа для медных одножильных проводов сечением 0,5 - 2,5 мм2. Рабочее напряжение 450 В, ток 24 А. Контрольное отверстие: фазный контролер и контрольный штифт (макс. Ø 2 мм); t-раб. 90°C. | OBO Bettermann | руб./уп | 1341.27
| 61 525 FL (50шт), (2054458) | Клеммный разъем многоразовый быстрозажимной 5-ти контактный; прозрачный корпус; для проводов Ø 0.2-2.5 мм², I-раб. ≤24 А; U-раб. ≤450 В; t-раб. 85°C. | OBO Bettermann | руб./уп | 2881.67
| 61 525 LGR (100шт), (2054507) | Клеммная колодка 5-ти контактная втычного типа для медных одножильных проводов сечением 0,5 - 2,5 мм2. Рабочее напряжение 450 В, ток 24 А. Контрольное отверстие: фазный контролер и контрольный штифт (макс. Ø 2 мм); t-раб. 90°C. | OBO Bettermann | руб./уп | 1896.4
| A11, (2000342) | Коробка распределительная для открытой проводки с 12 кабельными вводами для кабеля Ø 5-14 мм; защелкивающаяся крышка, IP55, габ.размеры 85х85х40 мм | OBO Bettermann | руб./шт | 94.3
| ALJB-12 | Разветвительная коробка на 12 контактов, U-номин. 42 В, I-номин. 0,2 А, аналог JB720 (CQR), габ.размеры 65х65х18 мм. | Alarmico | руб./шт | 306
| ALJB-24 | Разветвительная коробка на 24 контактов, U-номин. 42 В, I-номин. 0,2 А, аналог JB730 (CQR), габ.размеры 128х102х53 мм. | Alarmico | руб./шт | 612
| ALJB-8 | Разветвительная коробка на 8 контактов, U-номин. 42 В, I-номин. 0,2 А, аналог JB701 (CQR), габ.размеры 80х23х18 мм. | Alarmico | руб./шт | 171
| Germikom IP66 | Коробка распределительная уличная; 4 каб.ввода Ø=6,5 мм; IP66, t-раб.-50…+80°С; габ.размеры 150х130х50 мм. Цвет серый | GERMIKOM | руб./шт | 1436.82
| Germikom IP66 PRO 16 | Коробка распределительная уличная; 3 ввода для пластиковой гофры 16 мм (M20x1.5); IP66, t-раб.-50…+80°С; габ.размеры 153х157х61 мм. Цвет серый | GERMIKOM | руб./шт | 1575.42
| SBS 15.15.08 | Коробка распределительная из нержавеющей стали; IP66, t-раб.-60...+135°С, 150х150х80 мм | ПРОВЕНТО | руб./шт | 13732
| T100, (2007077) | Коробка распределительная влагозащищенная с 10 кабельными вводами, не содержит галогенов, стойкая к УФ, IP66, габ.размеры 150x116x67 мм | OBO Bettermann | руб./шт | 393.88
| WAGO 221-412 клемма 2-проводная | Клеммный разъем многоразовый 2 контактный с рычажком; 0.2-4 мм2; 32 А; 450 В; 105°C. | WAGO | руб./шт | 41.15
| WAGO 221-413 клемма 3-проводная | Клеммный разъем многоразовый 3 контактный с рычажком; 0.2-4 мм2; 32 А; 450 В; 105°C. | WAGO | руб./шт | 45.73
| WAGO 221-415 клемма 5-проводная | Клеммный разъем многоразовый 5 контактный с рычажком; 0.2-4 мм2; 32 А; 450 В; 105°C. | WAGO | руб./шт | 69.44
| WAGO 221-612 клемма 2-проводная | Клеммный разъем многоразовый 2-х контактный с рычажком; прозрачный корпус; 0.5-6 мм2; 41 А; 450 В; 85°C. | WAGO | руб./шт | 80.78
| WAGO 221-613 клемма 3-проводная | Клеммный разъем многоразовый 3-х контактный с рычажком; прозрачный корпус; 0.5-6 мм2; 41 А; 450 В; 85°C. | WAGO | руб./шт | 99.94
| WAGO 221-615 клемма 5-проводная | Клеммный разъем многоразовый 5-ти контактный с рычажком; прозрачный корпус; 0.5-6 мм2; 41 А; 450 В; 85°C. | WAGO | руб./шт | 278.75
| WAGO 224-101 клемма для светильников серая | Клемма для светильников, I-ном.24 А, U-ном.400 В, 2 контакта 0.5..2.5 кв.мм, t-раб.-60…+105°С, 8.5х15.5х20.5 мм, цвет серый | WAGO | руб./шт | 67.81
| WAGO 224-104 Клемма для светильников черная | Клемма для светильников, I-ном.24 А, U-ном.400 В, 2 контакта 1..2.5 кв.мм, t-раб.-60…+120°С, 8.5х15.5х20.5 мм, цвет черный | WAGO | руб./шт | 32.41
| WAGO 224-111 клемма для светильников серая | Клемма для светильников, номинальный ток 16 А, номинальное напряжение 400 В, количество контактов 2 шт, размеры ВхДхШ 30,5х20,5х8,5 мм, сечение жилы 0,5 - 2,5 кв.мм, температура эксплуатации: -35…+105С, цвет серый | WAGO | руб./шт | 72.45
| WAGO 224-122 клемма для светильников белая | Клемма для светильников, номинальный ток 16 А, номинальное напряжение 400 В, количество контактов 2 шт, размеры ВхДхШ 30,5х20,5х8,5 мм, сечение жилы 0,5 - 2,5 кв.мм, температура эксплуатации: -35…+105С, цвет белый | WAGO | руб./шт | 120.69
| WAGO 224-201 Клемма для светильников, 2 нажимных разъема | Клемма для светильников, I-ном.24 А, U-ном.400 В, 2 контакта 1..2.5 кв.мм, t-раб.-60…+105°С, 8.5х15.5х20.5 мм, цвет серый | WAGO | руб./шт | 190.63
| WAGO 243-112 Монтажный адаптер на 4 гнезда | Монтажный адаптер для клемм MICRO | WAGO | руб./шт | 168.23
| WAGO 243-113 Монтажный адаптер на 6 гнезд | Монтажный адаптер для клемм MICRO | WAGO | руб./шт | 205.63
| WAGO 243-204 Клемма MICRO 4-проводная темно-серая | Клемма для распределительных коробок, I-ном.6 А, U-ном.100 В, 4 контакта 0.6..0.8 кв.мм, t-раб.-60…+105°С, 5.8х10х10 мм, цвет темно-серая | WAGO | руб./шт | 105.63
| WAGO 243-208 Клемма MICRO 8-проводная темно-серая | Клемма для распределительных коробок, I-ном.6 А, U-ном.100 В, 8 контакта 0.6..0.8 кв.мм, t-раб.-60…+105°С, 5.8х10х18.4 мм, цвет темно-серая | WAGO | руб./шт | 85.58
| WAGO 243-304 Клемма MICRO 4-проводная светло-серая | Клемма для распределительных коробок, I-ном.6 А, U-ном.100 В, 4 контакта 0.6..0.8 кв.мм, t-раб.-60…+105°С, 6.8х10х18.4 мм, цвет желтый | WAGO | руб./шт | 104.93
| WAGO 243-308 Клемма MICRO 8-проводная светло-серая | Клемма для распределительных коробок, I-ном.6 А, U-ном.100 В, 8 контакта 0.6..0.8 кв.мм, t-раб.-60…+105°С, 5.8х10х18.4 мм, цвет желтый | WAGO | руб./шт | 85.58
| WAGO 243-504 Клемма MICRO 4-проводная желтая | Клемма для распределительных коробок, I-ном.6 А, U-ном.100 В, 4 контакта 0.6..0.8 кв.мм, t-раб.-60…+105°С, 5.8х10х10 мм, цвет желтый | WAGO | руб./шт | 85.94
| WAGO 243-508 Клемма MICRO 8-проводная желтая | Клемма для распределительных коробок, I-ном.6 А, U-ном.100 В, 8 контакта 0.6..0.8 кв.мм, t-раб.-60…+105°С, 6.8х10х18.4 мм, цвет желтый | WAGO | руб./шт | 85.58
| WAGO 243-804 Клемма MICRO 4-проводная красная | Клемма для распределительных коробок, I-ном.6 А, U-ном.100 В, 4 контакта 0.6..0.8 кв.мм, t-раб.-60…+105°С, 5.8х10х10 мм, цвет красная | WAGO | руб./шт | 78.6
| WAGO 243-808 Клемма MICRO 8-проводная красная | Клемма для распределительных коробок, I-ном.6 А, U-ном.100 В, 8 контакта 0.6..0.8 кв.мм, t-раб.-60…+105°С, 5.8х10х18.4 мм, цвет красная | WAGO | руб./шт | 85.58
| Втулка уплотнительная IP44 D20 V20 (100 шт) (43920) | Втулка уплотнительная (гермоввод) IP44 для труб Ø20 мм (1уп = 100шт) | Экопласт | руб./уп | 363.57
| Втулка уплотнительная IP44 D20 V25 (100 шт) (43925) | Втулка уплотнительная (гермоввод) IP44 для труб Ø25 мм (1уп = 100шт) | Экопласт | руб./уп | 534
| Втулка уплотнительная IP44 D20 V32 (100 шт) (43932) | Втулка уплотнительная (гермоввод) IP44 для труб Ø32 мм (1уп = 100шт) | Экопласт | руб./уп | 731.65
| Зажим винтовой ЗВИ-10 2,5-6мм² 12пар GENERICA (UZV10-010-006-K01-10-G) | Блок клеммный, 12 пар винтовых клемм, номинальное сечение провода 2,5-6 кв.мм, полиэтилен, IP20, цвет белый | IEK | руб./шт | 70.22
| Зажим винтовой ЗВИ-3 1,0-2,5мм² 12пар GENERICA (UZV10-003-D25-K01-10-G) | Блок клеммный, 12 пар винтовых клемм, номинальное сечение провода 1-2,5 кв.мм, полиэтилен, IP20, цвет белый | IEK | руб./шт | 41.23
| Зажим винтовой ЗВИ-5 1,5-4мм² 12пар GENERICA (UZV10-005-004-K01-10-G) | Блок клеммный, 12 пар винтовых клемм, номинальное сечение провода 1,5-4 кв.мм, полиэтилен, IP20, цвет белый | IEK | руб./шт | 47
| Зажим винтовой ЗВИ-10 2,5-6 кв.мм 12 пар (UZV3-010-06) | Блок клеммный, 12 пар винтовых клемм, номинальное сечение провода 2,5-6 кв.мм, полиэтилен, белый | IEK | руб./шт | 123.04
| ЗВИ-10 1,5-6 мм² 12пар TDM (SQ0510-0003) | Блок клеммный, 12 пар винтовых клемм, U-мах. 400 В, I-ном. 10 А, номинальное сечение провода 1.5-6 мм², t-раб. -25…+80°С, полиэтилен, белый | TDM ЕLECTRIC | руб./шт | 77
| Зажим винтовой ЗВИ-100 10-25 кв.мм 12 пар (UZV3-100-25) | Блок клеммный, 12 пар винтовых клемм, номинальное сечение провода 10-25 кв.мм, полиэтилен, белый | IEK | руб./шт | 1267.04
| ЗВИ-100 6-25 мм² 12пар 100°С белый TDM (SQ0510-0029) | Блок клеммный, 12 пар винтовых клемм, U-мах. 400 В, I-ном. 100 А, номинальное сечение провода 6-25 мм², t-раб. -25…+100°С, полипропилен, белый | TDM ЕLECTRIC | руб./шт | 941
| ЗВИ-100 6-25 мм² 12пар 100°С черный TDM (SQ0510-0039) | Блок клеммный, 12 пар винтовых клемм, U-мах. 400 В, I-ном. 100 А, номинальное сечение провода 6-25 мм², t-раб. -25…+100°С, полипропилен, черный | TDM ЕLECTRIC | руб./шт | 986
| ЗВИ-100 6-25 мм² 12пар TDM (SQ0510-0009) | Блок клеммный, 12 пар винтовых клемм, U-мах. 400 В, I-ном. 100 А, номинальное сечение провода 6-25 мм², t-раб. -25…+80°С, полиэтилен, белый | TDM ЕLECTRIC | руб./шт | 876
| ЗВИ-15 1,5-6 мм² 12пар TDM (SQ0510-0004) | Блок клеммный, 12 пар винтовых клемм, U-мах. 400 В, I-ном. 15 А, номинальное сечение провода 1.5-6 мм², t-раб. -25…+80°С, полиэтилен, белый | TDM ЕLECTRIC | руб./шт | 106
| Зажим винтовой ЗВИ-150 16-35 кв.мм 12 пар (UZV3-150-35) | Блок клеммный, 12 пар винтовых клемм, номинальное сечение провода 16-35 кв.мм, полиэтилен, белый | IEK | руб./шт | 1448.22
| ЗВИ-150 10-35 мм² 12пар 100°С белый TDM (SQ0510-0030) | Блок клеммный, 12 пар винтовых клемм, U-мах. 400 В, I-ном. 150 А, номинальное сечение провода 10-35 мм², t-раб. -25…+100°С, полипропилен, белый | TDM ЕLECTRIC | руб./шт | 1085
| ЗВИ-150 10-35 мм² 12пар 100°С черный TDM (SQ0510-0040) | Блок клеммный, 12 пар винтовых клемм, U-мах. 400 В, I-ном. 150 А, номинальное сечение провода 10-35 мм², t-раб. -25…+100°С, полипропилен, черный | TDM ЕLECTRIC | руб./шт | 1083
| ЗВИ-150 10-35 мм² 12пар TDM (SQ0510-0010) | Блок клеммный, 12 пар винтовых клемм, U-мах. 400 В, I-ном. 150 А, номинальное сечение провода 10-35 мм², t-раб. -25…+80°С, полиэтилен, белый | TDM ЕLECTRIC | руб./шт | 1301
| Зажим винтовой ЗВИ-20 4-10 кв.мм 12 пар (UZV3-020-06) | Блок клеммный, 12 пар винтовых клемм, номинальное сечение провода 4-10 кв.мм, полиэтилен, белый | IEK | руб./шт | 172.8
| ЗВИ-20 1,5-6 мм² 12пар TDM (SQ0510-0005) | Блок клеммный, 12 пар винтовых клемм, U-мах. 400 В, I-ном. 20 А, номинальное сечение провода 1.5-6 мм², t-раб. -25…+80°С, полиэтилен, белый | TDM ЕLECTRIC | руб./шт | 127.1
| Зажим винтовой ЗВИ-3 1,0-2,5 кв.мм 12 пар (UZV3-003-04) | Блок клеммный, 12 пар винтовых клемм, номинальное сечение провода 1-2,5 кв.мм, полиэтилен, белый | IEK | руб./шт | 62.45
| Зажим винтовой ЗВИ-30 6-16 кв.мм 12 пар (UZV1-030-10) | Блок клеммный, 12 пар винтовых клемм, номинальное сечение провода 6-16 кв.мм, полиэтилен, белый | IEK | руб./шт | 234.58
| ЗВИ-30 1,5-10 мм² 12пар TDM (SQ0510-0006) | Блок клеммный, 12 пар винтовых клемм, U-мах. 400 В, I-ном. 30 А, номинальное сечение провода 1.5-10 мм², t-раб. -25…+80°С, полиэтилен, белый | TDM ЕLECTRIC | руб./шт | 151
| Зажим винтовой ЗВИ-5 1,5-4 кв.мм 12 пар (UZV3-005-04) | Блок клеммный, 12 пар винтовых клемм, номинальное сечение провода 1,5-4 кв.мм, полиэтилен, белый | IEK | руб./шт | 80.89
| ЗВИ-5 0,75-4 мм² 12пар 100°C белый TDM (SQ0510-0022) | Блок клеммный, 12 пар винтовых клемм, U-мах. 400 В, I-ном. 5 А, номинальное сечение провода 0.75-4 мм², t-раб. -25…+100°С, полипропилен, белый | TDM ЕLECTRIC | руб./шт | 60.4
| ЗВИ-5 0,75-4 мм² 12пар TDM (SQ0510-0002) | Блок клеммный, 12 пар винтовых клемм, U-мах. 400 В, I-ном. 5 А, номинальное сечение провода 0.75-4 мм², t-раб. -25…+80°С, полиэтилен, белый | TDM ЕLECTRIC | руб./шт | 53.4
| Зажим винтовой ЗВИ-60 6-16 кв.мм 12 пар (UZV1-060-16) | Блок клеммный, 12 пар винтовых клемм, номинальное сечение провода 6-16 кв.мм, полиэтилен, белый | IEK | руб./шт | 442.1
| ЗВИ-60 2,5-16 мм² 12пар TDM (SQ0510-0007) | Блок клеммный, 12 пар винтовых клемм, U-мах. 400 В, I-ном. 60 А, номинальное сечение провода 2.5-16 мм², t-раб. -25…+80°С, полиэтилен, белый | TDM ЕLECTRIC | руб./шт | 267
| Зажим винтовой ЗВИ-80 10-25 кв.мм 12 пар (UZV3-080-25) | Блок клеммный, 12 пар винтовых клемм, номинальное сечение провода 10-25 кв.мм, полиэтилен, белый | IEK | руб./шт | 666.78
| ЗВИ-80 6-25 мм² 12пар 100°С белый TDM (SQ0510-0028) | Блок клеммный, 12 пар винтовых клемм, U-мах. 400 В, I-ном. 80 А, номинальное сечение провода 6-25 мм², t-раб. -25…+100°С, полипропилен, белый | TDM ЕLECTRIC | руб./шт | 537
| ЗВИ-80 6-25 мм² 12пар TDM (SQ0510-0008) | Блок клеммный, 12 пар винтовых клемм, U-мах. 400 В, I-ном. 80 А, номинальное сечение провода 6-25 мм², t-раб. -25…+80°С, полиэтилен, белый | TDM ЕLECTRIC | руб./шт | 661
| КВСК "Север" АБС.8.ПС.11-17.РМ2 | Коробка соединительная, корпус из АБС-пластика, 8 пластиковых каб.вводов под кабель Ø 11...17 мм, 24 клеммы, быстрозажимной клеммник WAGO РМ2 (до 4мм.кв.; 300В/30А), тампер (датчик вскрытия); t-раб. -55…+60 °С, IP66/67, габ.размеры без каб.вводов 300х150х95 мм | Магнито-Контакт | руб./шт | 8453.72
| КВСК "Север" АБС.8.ПС.11-17.Т31 | Коробка соединительная, корпус из АБС-пластика, 8 пластиковых каб.вводов под кабель Ø 11...17 мм, 24 клеммы, барьерный клеммник Т31 (до 2.5мм.кв.; 300В/30А), тампер (датчик вскрытия); t-раб. -55…+60 °С, IP66/67, габ.размеры без каб.вводов 300х150х95 мм | Магнито-Контакт | руб./шт | 8453.72
| КВСК "Север" АБС.8.ПС.13-18.РМ2 | Коробка соединительная, корпус из АБС-пластика, 8 пластиковых каб.вводов под кабель Ø 13...18 мм, 24 клеммы, быстрозажимной клеммник WAGO РМ2 (до 4мм.кв.; 300В/30А), тампер (датчик вскрытия); t-раб. -55…+60 °С, IP66/67, габ.размеры без каб.вводов 300х150х95 мм | Магнито-Контакт | руб./шт | 9044.3
| КВСК "Север" АБС.8.ПС.13-18.Т31 | Коробка соединительная, корпус из АБС-пластика, 8 пластиковых каб.вводов под кабель Ø 13...18 мм, 24 клеммы, барьерный клеммник Т31 (до 2.5мм.кв.; 300В/30А), тампер (датчик вскрытия); t-раб. -55…+60 °С, IP66/67, габ.размеры без каб.вводов 300х150х95 мм | Магнито-Контакт | руб./шт | 9044.3
| КВСК "Север" АБС.8.ПС.6-12.РМ2 | Коробка соединительная, корпус из АБС-пластика, 8 пластиковых каб.вводов под кабель Ø 6...12 мм, 24 клеммы, быстрозажимной клеммник WAGO РМ2 (до 4мм.кв.; 300В/30А), тампер (датчик вскрытия); t-раб. -55…+60 °С, IP66/67, габ.размеры без каб.вводов 300х150х95 мм | Магнито-Контакт | руб./шт | 5780.92
| КВСК "Север" АБС.8.ПС.6-12.Т31 | Коробка соединительная, корпус из АБС-пластика, 8 пластиковых каб.вводов под кабель Ø 6...12 мм, 24 клеммы, барьерный клеммник Т31 (до 2.5мм.кв.; 300В/30А), тампер (датчик вскрытия); t-раб. -55…+60 °С, IP66/67, габ.размеры без каб.вводов 300х150х95 мм | Магнито-Контакт | руб./шт | 5780.92
| КВСК "Север" ПЛ.4.ВМ-15.Т31 | Коробка соединительная, корпус из АБС-пластика, 4 каб.ввода под металлорукав РЗЦ 15 мм (МКВ М20КМ15), 24 клеммы, барьерный клеммник Т31 (до 2.5мм.кв.; 300В/30А), тампер (датчик вскрытия); t-раб. -55…+60 °С, IP66/67, габ.размеры без каб.вводов 300х150х95 мм | Магнито-Контакт | руб./шт | 7435.44
| КВСК "Север" ПЛ.8.ПС.6-12.PM2 | Коробка соединительная, корпус из полистирола, 8 пластиковых каб.вводов под кабель Ø 6...12 мм, 24 клеммы, быстрозажимной клеммник WAGO РМ2 (до 4мм.кв.; 300В/30А), тампер (датчик вскрытия); t-раб. -55…+60 °С, IP66/67, габ.размеры без каб.вводов 300х150х95 мм | Магнито-Контакт | руб./шт | 5363.86
| КВСК "Север" ПЛ.8.ПС.6-12.Т31 | Коробка соединительная, корпус из полистирола, 8 пластиковых каб.вводов под кабель Ø 6...12 мм, 24 клеммы, барьерный клеммник Т31 (до 2.5мм.кв.; 300В/30А), тампер (датчик вскрытия); t-раб. -55…+60 °С, IP66/67, габ.размеры без каб.вводов 300х150х95 мм | Магнито-Контакт | руб./шт | 5363.86
| КЗНА-08 У3 IP43 (zeta30331) | Клеммная коробка с наборными зажимами; сечение жил до 4 кв.мм; Количество зажимов: 10 шт; Номинальный ток до 25A; Материал изготовления: оцинкованная сталь; Покрытие: грунтовое; Напряжение переменного тока: 660 В; Напряжение постоянного тока: 440 В; Климатическое исполнение: У 3; t-раб.-40…+60°С; IP43; Тип вводов: Ввод-пирамидка PVC; Параметры вводов: D25(8-19мм) х2, D32(8-24мм) х1; Заглушка: 2 шт; размеры 240х175х100 мм | ЗЭТА | руб./шт | 2314.26
| КЗНА-32 У3 IP43 (zeta30312) | Клеммная коробка с наборными зажимами; сечение жил до 4 кв.мм; Количество зажимов: 32 шт; Номинальный ток до 25A; Материал изготовления: оцинкованная сталь; Покрытие: грунтовое; Напряжение переменного тока: 660 В; Напряжение постоянного тока: 440 В; Климатическое исполнение: У 3; t-раб.-40…+60°С; IP43; Тип вводов: Ввод-пирамидка PVC; Параметры вводов: D25(8-19мм) х4, D32(8-24мм) х3; Заглушка: 5 шт; размеры 346х345х106 мм | ЗЭТА | руб./шт | 6517.74
| КЗНА-48 У3 IP43 (zeta30313) | Клеммная коробка с наборными зажимами; сечение жил до 4 кв.мм; Количество зажимов: 48 шт; Номинальный ток до 25A; Материал изготовления: оцинкованная сталь; Покрытие: грунтовое; Напряжение переменного тока: 660 В; Напряжение постоянного тока: 440 В; Климатическое исполнение: У 3; t-раб.-40…+60°С; IP43; Тип вводов: Ввод-пирамидка PVC; Параметры вводов: D25(8-19мм) х4, D32(8-24мм) х3; Заглушка: 5 шт; размеры 345х365х107 мм | ЗЭТА | руб./шт | 7792.95
| КЗНС-08 У2 IP54 пластиковый ввод (zeta30315) | Клеммная коробка с наборными зажимами, пластмассовыми сальниками; сечение жил до 4 кв.мм; Количество зажимов: 10 шт; Номинальный ток до 25A; Материал изготовления: оцинкованная сталь; Покрытие: грунтовое; Напряжение переменного тока: 660 В; Напряжение постоянного тока: 440 В; Климатическое исполнение: У 2; t-раб.-40…+60°С; IP54; Тип вводов: Ввод-пирамидка PVC; Параметры вводов: МG25 (13-18мм) х2, МG32 (18-25мм) х1; Заглушка: 2 шт; размеры 260х210х100 мм | ЗЭТА | руб./шт | 2574.05
| КЗНС-32 У2 IP54 пластиковый ввод (zeta30357) | Клеммная коробка с наборными зажимами, пластмассовыми сальниками; сечение жил до 4 кв.мм; Количество зажимов: 32 шт; Номинальный ток до 25A; Материал изготовления: оцинкованная сталь; Покрытие: грунтовое; Напряжение переменного тока: 660 В; Напряжение постоянного тока: 440 В; Климатическое исполнение: У 2; t-раб.-40…+60°С; IP54; Тип вводов: Ввод-пирамидка PVC; Параметры вводов: МG25 (13-18мм) х4, МG32 (18-25мм) х3, МG40 (24-30мм) х1; Заглушка: 4 шт; размеры 345х345х106 мм | ЗЭТА | руб./шт | 6949.56
| КЗНС-32 УХЛ1,5 IP65 латунный ввод (zeta30319) | Клеммная коробка с наборными зажимами, латунными сальниками; сечение жил до 4 кв.мм; Количество зажимов: 32 шт; Номинальный ток до 25A; Материал изготовления: оцинкованная сталь; Покрытие: грунтовое; Напряжение переменного тока: 660 В; Напряжение постоянного тока: 440 В; Климатическое исполнение: УХЛ 1, 5; t-раб.-40…+60°С; IP65; Тип вводов: Ввод-пирамидка PVC; Параметры вводов: М25 (8-16мм) х4, М32 (14-25мм) х3, М40 (22-30мм) х1; Заглушка: 4 шт; размеры 345х345х106 мм | ЗЭТА | руб./шт | 9670.92
| КЗНС-48 У2 IP54 пластиковый ввод (zeta30358) | Клеммная коробка с наборными зажимами, пластмассовыми сальниками; сечение жил до 4 кв.мм; Количество зажимов: 48 шт; Номинальный ток до 25A; Материал изготовления: оцинкованная сталь; Покрытие: грунтовое; Напряжение переменного тока: 660 В; Напряжение постоянного тока: 440 В; Климатическое исполнение: У 2; t-раб.-40…+60°С; IP54; Тип вводов: Ввод-пирамидка PVC; Параметры вводов: МG25 (13-18мм) х4, МG32 (18-25мм) х3, МG40 (24-30мм) х1; Заглушка: 4 шт; размеры 345х365х107 мм | ЗЭТА | руб./шт | 8209.03
| КЗНС-48 УХЛ 1,5 IP65 латунный ввод (zeta30350) | Клеммная коробка с наборными зажимами, латунными сальниками; сечение жил до 4 кв.мм; Количество зажимов: 48 шт; Номинальный ток до 25A; Материал изготовления: оцинкованная сталь; Покрытие: грунтовое; Напряжение переменного тока: 660 В; Напряжение постоянного тока: 440 В; Климатическое исполнение: У 1,5; t-раб.-40…+60°С; IP65; Тип вводов: Ввод-пирамидка PVC; Параметры вводов: М25 (8-16мм) х4, М32 (14-25мм) х3, М40 (22-30мм) х1; Заглушка: 4 шт; размеры 345х365х107 мм | ЗЭТА | руб./шт | 11217.14
| КК-8 (SLT) | Коробка разветвительная низковольтная на защелках, 4 контакта, 65х65х22 мм. | SLT | руб./шт | 46.8
| КК-8 (ИП Раченков А.В.) | Коробка круглая на защелке на 4 пары проводов, крепление крышки на защелке, габ.размеры 65х22мм. | ИП Раченков А.В. | руб./шт | 79.52
| ККМА-10 У2 IP54 (zeta30372) | Коробка клеммная металлическая с муфтами АТК для трубной электропроводки ККМА; сечение жил до 4 мм²; кол-во зажимов 10 шт; I-ном.25A; U-перем. 660 В; U-пост. 440 В; IP54; У2; t-раб.-40…+60°С; оцинкованная сталь с грунтовым покрытием; габ.размеры 260х220х100 мм. Тип вводов АТК: муфта вводная АТК-20 (26,3-27,2мм) х2, муфта вводная АТК-25 (33,0-33,9мм) х1, заглушка метал. Ø25 (3шт) + Ø32 (1шт). | ЗЭТА | руб./шт | 3306.11
| ККМА-20 У2 IP54 (zeta30373) | Коробка клеммная металлическая с муфтами АТК для трубной электропроводки ККМА; сечение жил до 4 мм²; кол-во зажимов 20 шт; I-ном.25A; U-перем. 660 В; U-пост. 440 В; IP54; У2; t-раб.-40…+60°С; оцинкованная сталь с грунтовым покрытием; габ.размеры 380х220х100 мм. Тип вводов АТК: муфта вводная АТК-20 (26,3-27,2мм) х3, муфта вводная АТК-25 (33,0-33,9мм) х1, заглушка метал. Ø26-27 (4шт) + Ø32 (1шт). | ЗЭТА | руб./шт | 4746.62
| ККМТ-10 У3 IP31 (zeta30370) | Коробка клеммная металлическая с муфтами ТР для трубной электропроводки ККМТ; сечение жил до 4 мм²; кол-во зажимов 10 шт; I-ном.25A; U-перем. 660 В; U-пост. 440 В; IP31; У3; t-раб.-40…+60°С; оцинкованная сталь с грунтовым покрытием; размеры 260х310х100 мм. Тип вводов патрубок + муфта ТР: патрубок У476 + муфта ТР4 (2 комплекта) (25-28мм), патрубок У477 + муфта ТР5 (1 комплект), заглушка метал. Ø25 (3шт) + Ø32 (1шт). | ЗЭТА | руб./шт | 3069.96
| ККМТ-20 У3 IP31 (zeta30371) | Коробка клеммная металлическая с муфтами ТР для трубной электропроводки ККМТ; сечение жил до 4 мм²; кол-во зажимов 20 шт; I-ном.25A; U-перем. 660 В; U-пост. 440 В; IP31; У3; t-раб.-40…+60°С; оцинкованная сталь с грунтовым покрытием; габ.размеры 470х310х100 мм. Тип вводов патрубок + муфта ТР: патрубок У476 + муфта ТР4 (3 комплекта) (25-28мм), Патрубок У477 + муфта ТР5 (1 комплект), Заглушка метал. Ø26-27 (4шт) + Ø32 (1шт). | ЗЭТА | руб./шт | 4486.85
| Клеммная колодка безвинтовая 3х1,5-2,5 мм.кв. (B273/3) | Клеммная колодка безвинтовая, количество проводов 3 шт, сечение провода 1,5-2,5 мм.кв, размеры 15х9,3х19 мм, рабочая температура -5°…+85°С, цвет серый | ДКС | руб./шт | 41.21
| Клеммная колодка безвинтовая 4х1,5-2,5 мм.кв. (B273/4) | Клеммная колодка безвинтовая, количество проводов 4 шт, сечение провода 1,5-2,5 мм.кв, размеры 18,5х9,3х19 мм, рабочая температура -5°…+85°С, цвет серый | ДКС | руб./шт | 43.76
| Клеммная колодка безвинтовая 5х1,5-2,5 мм.кв. (B273/5) | Клеммная колодка безвинтовая, количество проводов 3 шт, сечение провода 1,5-2,5 мм.кв, размеры 22х9,3х19 мм, рабочая температура -5°…+85°С, цвет серый | ДКС | руб./шт | 55.77
| Клеммная колодка винтовая KВ-10. 4-10 мм², ток 10 A, полипропилен черный ЗВИ (07-5010-2) | Блок клеммный, 12 пар винтовых клемм, номинальное сечение провода 4 до 10 мм², полиэтилен, черный. Максимальная сила тока: 10 Ампер. | Rexant | руб./шт | 65.76
| Клеммная колодка винтовая KВ-12. 4-12 мм², ток 16 A, полипропилен черный ЗВИ (07-5012-2) | Блок клеммный, 12 пар винтовых клемм, номинальное сечение провода 4 до 12 мм², полиэтилен, черный. Максимальная сила тока: 16 Ампер. | Rexant | руб./шт | 96.35
| Клеммная колодка винтовая KВ-12. 4-12 мм², ток 16 A, полиэтилен белый ЗВИ (07-5012) | Блок клеммный, 12 пар винтовых клемм, номинальное сечение провода 4 до 12 мм², полиэтилен, белый. Максимальная сила тока: 16 Ампер. | Rexant | руб./шт | 95.25
| Клеммная колодка винтовая KВ-16. 6-16 мм², ток 30 A, полипропилен черный ЗВИ (07-5016-2) | Блок клеммный, 12 пар винтовых клемм, номинальное сечение провода 6 до 16 мм², полиэтилен, черный. Максимальная сила тока: 30 Ампер. | Rexant | руб./шт | 112.74
| Клеммная колодка винтовая KВ-16. 6-16 мм², ток 30 A, полиэтилен белый ЗВИ (07-5016) | Блок клеммный, 12 пар винтовых клемм, номинальное сечение провода 6 до 16 мм², полиэтилен, белый. Максимальная сила тока: 30 Ампер. | Rexant | руб./шт | 106.33
| Клеммная колодка винтовая KВ-25. 10-25 мм², ток 60 A, полипропилен черный ЗВИ (07-5025-2) | Блок клеммный, 12 пар винтовых клемм, номинальное сечение провода 10 до 25 мм², полиэтилен, черный. Максимальная сила тока: 60 Ампер. | Rexant | руб./шт | 218.13
| Клеммная колодка винтовая KВ-4. 1,5-4 мм², ток 3 A, полипропилен черный ЗВИ (07-5004-2) | Блок клеммный, 12 пар винтовых клемм, номинальное сечение провода 1,5 до 4 мм², полиэтилен, черный. Максимальная сила тока: 3 Ампера. | Rexant | руб./шт | 45.33
| Клеммная колодка винтовая KВ-4. 1,5-4 мм², ток 3 A, полиэтилен белый ЗВИ (07-5004) | Блок клеммный, 12 пар винтовых клемм, номинальное сечение провода 1,5 до 4 мм², полиэтилен, белый. Максимальная сила тока: 3 Ампера. | Rexant | руб./шт | 43.67
| Клеммная колодка винтовая KВ-6. 2,5-6 мм², ток 6 A, полипропилен черный ЗВИ (07-5006-2) | Блок клеммный, 12 пар винтовых клемм, номинальное сечение провода 2,5 до 6 мм², полиэтилен, черный. Максимальная сила тока: 6 Ампер. | Rexant | руб./шт | 51.16
| Клеммная колодка винтовая KВ-6. 2,5-6 мм², ток 6 A, полиэтилен белый ЗВИ (07-5006) | Блок клеммный, 12 пар винтовых клемм, номинальное сечение провода 2,5 до 6 мм², полиэтилен, белый. Максимальная сила тока: 6 Ампер. | Rexant | руб./шт | 56.55
| Клеммник 12х2х10 черный Nybloc (034215) | Клеммный блок Nylbloc - сечение 10 мм² - черный | Legrand | руб./шт | 95.18
| Клеммник 12х2х2,5, полиамид 6.6 (43112NY) | Клеммник количество контактов: 12, номинальный ток: 24А, номинальное напряжение: 450В, сечение жилы: 2,5 мм2, максимальная рабочая температура 110º С, материал изделия: полиамид 6.6, цвет: белый | ДКС | руб./шт | 223.69
| Клеммник 12х2х2,5, полипропилен (43112PL/B) | Клеммник количество контактов: 12, номинальный ток: 24А, номинальное напряжение: 450В, сечение жилы: 2,5 мм2, максимальная рабочая температура 85º С, материал изделия: полипропилен, цвет: белый | ДКС | руб./шт | 217.67
| Клеммник 12х2х4, полиамид 6.6 (43212NY) | Клеммник количество контактов: 12, номинальный ток: 24А, номинальное напряжение: 450В, сечение жилы: 4 мм2, максимальная рабочая температура 110º С, материал изделия: полиамид 6.6, цвет: белый | ДКС | руб./шт | 214.57
| Клеммник 12х2х4, полипропилен (43212PL/B) | Клеммник количество контактов: 12, номинальный ток: 24А, номинальное напряжение: 450В, сечение жилы: 4 мм2, максимальная рабочая температура 85º С, материал изделия: полипропилен, цвет: белый | ДКС | руб./шт | 177.45
| Клеммник 12х2х4, фибергласс (43312FV) | Клеммник количество контактов: 12, номинальный ток: 32А, номинальное напряжение: 450В, сечение жилы: 4 мм2, максимальная рабочая температура 150º С, материал изделия: фибергласс | ДКС | руб./шт | 327.01
| Клеммник 12х2х6, полиамид 6.6 (43312NY) | Клеммник количество контактов: 12, номинальный ток: 32А, номинальное напряжение: 450В, сечение жилы: 6 мм2, максимальная рабочая температура 110º С, материал изделия: полиамид 6.6, цвет: белый | ДКС | руб./шт | 256.41
| Клеммник 12х2х6, полипропилен (43312PL/B) | Клеммник количество контактов: 12, номинальный ток: 32А, номинальное напряжение: 450В, сечение жилы: 6 мм2, максимальная рабочая температура 85º С, материал изделия: полипропилен, цвет: белый | ДКС | руб./шт | 196.97
| Клеммник 12х2х2,5, фибергласс (43212FV) | Клеммник количество контактов: 12, номинальный ток: 24А, номинальное напряжение: 450В, сечение жилы: 2,5 мм2, максимальная рабочая температура 150º С, материал изделия: фибергласс | ДКС | руб./шт | 276.77
| WAGO 222-412 | Клеммная колодка 2-х контактная с нажимным рычагом для медных одножильных и многожильных проводников сечением 0,08 – 4 мм2. Рабочее напряжение 380 В, ток 32 А. Для проводников из алюминия данные клеммы заполняются токопроводящей пастой Alu-Plus. | WAGO | руб./шт | 38.41
| WAGO 222-413 клемма 3-проводная | Клеммная колодка 3-х контактная с нажимным рычагом для медных одножильных и многожильных проводников сечением 0,08 – 4мм2. Рабочее напряжение 380 В, ток 32 А. Для проводников из алюминия данные клеммы заполняются токопроводящей пастой Alu-Plus. | WAGO | руб./шт | 41.09
| WAGO 222-415 клемма 5-проводная | Клеммная колодка 5-ти контактная с нажимным рычагом для медных одножильных и многожильных проводников сечением 0,08 – 4 мм2. Рабочее напряжение 380 В, ток 32 А. Для проводников из алюминия данные клеммы заполняются токопроводящей пастой Alu-Plus. | WAGO | руб./шт | 70.05
| WAGO 2273-202 клемма 2-проводная | Клеммная колодка 2-х контактная втычного типа для медных одножильных проводов сечением 0,5 - 2,5 мм2. Рабочее напряжение 450 В, ток 24 А. Для проводников из алюминия данные клеммы заполняются токопроводящей пастой Alu-Plus. | WAGO | руб./шт | 14.71
| WAGO 2273-203 клемма 3-проводная | Клеммная колодка 3-х контактная втычного типа для медных одножильных проводов сечением 0,5 - 2,5 мм2. Рабочее напряжение 450 В, ток 24 А. Для проводников из алюминия данные клеммы заполняются токопроводящей пастой Alu-Plus. | WAGO | руб./шт | 18.55
| WAGO 2273-204 клемма 4-проводная | Клеммная колодка 4-х контактная втычного типа для медных одножильных проводов сечением 0,5 - 2,5 мм2. Рабочее напряжение 450 В, ток 24 А. Для проводников из алюминия данные клеммы заполняются токопроводящей пастой Alu-Plus. | WAGO | руб./шт | 21.04
| WAGO 2273-205 клемма 5-проводная | Клеммная колодка 5-ти контактная втычного типа для медных одножильных проводов сечением 0,5 - 2,5 мм2. Рабочее напряжение 450 В, ток 24 А. Для проводников из алюминия данные клеммы заполняются токопроводящей пастой Alu-Plus. | WAGO | руб./шт | 21.36
| WAGO 2273-208 клемма 8-проводная | Клеммная колодка 8-ми контактная втычного типа для медных одножильных проводов сечением 0,5 - 2,5 мм2. Рабочее напряжение 450 В, ток 24 А. Для проводников из алюминия данные клеммы заполняются токопроводящей пастой Alu-Plus. | WAGO | руб./шт | 43.06
| WAGO 2273-242 клемма 2-проводная | Клеммная колодка 2-х контактная с токопроводящей пастой Alu-Plus втычного типа для медных и алюминиевых одножильных проводов сечением 0,5 - 2,5 мм2. Рабочее напряжение 450 В, ток 24 А. | WAGO | руб./шт | 21.41
| WAGO 2273-243 клемма 3-проводная | Клеммная колодка 3-х контактная с токопроводящей пастой Alu-Plus втычного типа для медных и алюминиевых одножильных проводов сечением 0,5 - 2,5 мм2. Рабочее напряжение 450 В, ток 24 А. | WAGO | руб./шт | 29.86
| WAGO 2273-244 клемма 4-проводная | Клеммная колодка 4-х контактная с токопроводящей пастой Alu-Plus втычного типа для медных и алюминиевых одножильных проводов сечением 0,5 - 2,5 мм2. Рабочее напряжение 450 В, ток 24 А. | WAGO | руб./шт | 33.71
| WAGO 2273-245 клемма 5-проводная | Клеммная колодка 5-ти контактная с токопроводящей пастой Alu-Plus втычного типа для медных и алюминиевых одножильных проводов сечением 0,5 - 2,5 мм2. Рабочее напряжение 450 В, ток 24 А. | WAGO | руб./шт | 39.15
| Коробка распаячная КМ41221-04 104х104х44 открытой проводки сосна (UKO10-100-100-044-K34-E) | Коробка коммутационная для открытой проводки; 6 клемм 6 кв.мм, IP20, tраб -25…+40С°, 100х100х44 мм, цвет сосна | IEK | руб./шт | 199.94
| КМ 43-10 ступенчатый ПВХ ввод (zeta30338) | Коробка монтажная со ступенчатыми ПВХ кабельными вводами, климатическое исполнением У 3 ; IP43; количество зажимов 10 шт, сечение жил до: 4 кв.мм; номинальный ток: до 25A; оцинкованная сталь; напряжение переменного тока: 660 В; напряжение постоянного тока: 440 В; t-раб.-40…+60°С; параметры вводов: D20(6-14мм) х2, D25(8-19мм) х1, D32(8-24мм) х1; размеры 260х210х100 мм | ЗЭТА | руб./шт | 2337.89
| КМ 43-20 ступенчатый ПВХ ввод (zeta30339) | Коробка монтажная со ступенчатыми ПВХ кабельными вводами, климатическое исполнением У 3; IP43; количество зажимов 20 шт, сечение жил до: 4 кв.мм; номинальный ток: до 25A; оцинкованная сталь; напряжение переменного тока: 660 В; напряжение постоянного тока: 440 В; t-раб.-40…+60°С; параметры вводов: D20(6-14мм) х2, D25(8-19мм) х3, D32(8-24мм) х2; размеры 380х210х100 мм | ЗЭТА | руб./шт | 3542.26
| КМ 65-10 латунный ввод (zeta30342) | Коробка монтажная с латунными сальниками, климатическое исполнением УХЛ 1, 5; IP65; сечение жил до: 4 кв.мм; номинальный ток: до 25A; оцинкованная сталь; напряжение переменного тока: 660 В; напряжение постоянного тока: 440 В; t-раб.-40…+60°С; параметры вводов: М20(6-12мм) х2, М25(8-16мм) х1, М32(14-25мм) х1; количество зажимов 10 шт; размеры 260х210х100 мм | ЗЭТА | руб./шт | 3542.26
| КМ 65-10 металлические заглушки (zeta30325) | Коробка монтажная с металлическими заглушками, климатическое исполнением УХЛ 1, 5; IP65; сечение жил до: 4 кв.мм; номинальный ток: до 25A; оцинкованная сталь; напряжение переменного тока: 660 В; напряжение постоянного тока: 440 В; t-раб.-40…+60°С; параметры вводов: М20(6-12мм) х2, М25(8-16мм) х1, М32(14-25мм) х1; количество зажимов 10 шт; размеры 260х210х100 мм | ЗЭТА | руб./шт | 2455.96
| КМ 65-20 латунный ввод (zeta30343) | Коробка монтажная с латунными сальниками, климатическое исполнением УХЛ 1, 5; IP65; сечение жил до: 4 кв.мм; номинальный ток: до 25A; оцинкованная сталь; напряжение переменного тока: 660 В; напряжение постоянного тока: 440 В; t-раб.-40…+60°С; параметры вводов: М20(6-12мм) х2, М25(8-16мм) х3, М32(14-25мм) х2; количество зажимов 20 шт; размеры 380х210х100 мм | ЗЭТА | руб./шт | 5667.6
| КМ 65-20 металлические заглушки (zeta30326) | Коробка монтажная с металлическими заглушками, климатическое исполнением УХЛ 1, 5; IP65; сечение жил до: 4 кв.мм; номинальный ток: до 25A; оцинкованная сталь; напряжение переменного тока: 660 В; напряжение постоянного тока: 440 В; t-раб.-40…+60°С; параметры вводов: М20(6-12мм) х2, М25(8-16мм) х3, М32(14-25мм) х2; количество зажимов 20 шт; размеры 380х210х100 мм | ЗЭТА | руб./шт | 4250.71
| КМ 65-40 латунный ввод (zeta30360) | Коробка монтажная с латунными сальниками, климатическое исполнением УХЛ 1, 5; IP65; сечение жил до: 4 кв.мм; номинальный ток: до 25A; оцинкованная сталь; напряжение переменного тока: 660 В; напряжение постоянного тока: 440 В; t-раб.-40…+60°С; параметры вводов: М25 (8-16мм) х4 М32 (14-25мм) х3 М40 (22-30мм) х1; количество зажимов 40 шт; размеры 380х210х100 мм | ЗЭТА | руб./шт | 10862.91
| КМ 65-40 пластиковый ввод (zeta30359) | Коробка монтажная с пластмассовыми сальниками, климатическое исполнением У 2; IP54; сечение жил до: 4 кв.мм; номинальный ток: до 25A; оцинкованная сталь; напряжение переменного тока: 660 В; напряжение постоянного тока: 440 В; t-раб.-40…+60°С; параметры вводов: МG25 (13-18мм) х4, МG32 (18-25мм) х3, МG40 (24-30мм) х1; количество зажимов 40 шт; размеры 358х100 мм | ЗЭТА | руб./шт | 8029.11
| Коробка распаячная КМ41215-01 75х75х28 открытой проводки белая (UKO10-075-075-028-K01-E) | Коробка распаячная для открытой проводки, 6 клемм 6 кв.мм, IP20, t-раб -25…+40 °С, габ.размеры 75х75х28 мм, цвет белый | IEK | руб./шт | 74.81
| КМ IP55-0808 (без DIN рейки) | Коробка монтажная огнестойкая, 4 ввода под кабель D 4...17 мм, IP55, t-раб.-40…+80°C, габ.размеры 80х80х62 мм, оцинкованная сталь с полимерной окраской. | Гефест | руб./шт | 1955
| КМ IP55-0812 (без DIN рейки) | Коробка монтажная огнестойкая, 6 вводов под кабель D 4...17 мм, IP55, t-раб.-40…+80°C, габ.размеры 86х126х62 мм, оцинкованная сталь с полимерной окраской. | Гефест | руб./шт | 2119
| КМ IP55-1010 (без DIN рейки) | Коробка монтажная огнестойкая, 4 ввода под кабель D 4...17 мм, IP55, t-раб.-40…+80°C, габ.размеры 103х103х62 мм, оцинкованная сталь с полимерной окраской. | Гефест | руб./шт | 2029
| КМ IP55-1212 | Коробка монтажная огнестойкая, 8 вводов под кабель D 4...17 мм, IP55, t-раб.-40…+80°C, габ.размеры 123х123х62 мм, оцинкованная сталь с полимерной окраской | Гефест | руб./шт | 2253
| КМ IP55-1224 | Коробка монтажная огнестойкая, 12 вводов под кабель D 4...17 мм, IP55, t-раб.-40…+80°C, габ.размеры 123х240х62 мм, оцинкованная сталь с полимерной окраской | Гефест | руб./шт | 2648
| КМ IP55-1515 | Коробка монтажная с DIN-рейкой Ω-типа шириной 35 мм и высотой 7.5 мм, 8 вводов, IP55, t-раб.-40…+60°C, габ.размеры 150х150х60 мм, вес 1.26 кг, оцинкованная сталь с полимерной окраской | Гефест | руб./шт | 2695
| КМ IP55-1515, 8 вводов, нержавейка | Коробка монтажная с DIN-рейкой Ω-типа шириной 35 мм и высотой 7.5 мм, 8 вводов, IP55, t-раб.-40…+60°C, габ.размеры 150х150х60 мм, вес 1.26кг, нержавеющая сталь | Гефест | руб./шт | 4306
| КМ IP55-1530 | Коробка монтажная с DIN-рейкой Ω-типа шириной 35 мм и высотой 7.5 мм, 14 вводов, IP55, t-раб.-40…+60°C, габ.размеры 150х300х60 мм, вес 1.86 кг, оцинкованная сталь с полимерной окраской | Гефест | руб./шт | 3772
| КМ IP55-1530, 14 вводов, нержавейка | Коробка монтажная с DIN-рейкой Ω-типа шириной 35 мм и высотой 7.5 мм, 14 вводов, IP55, t-раб.-40…+60°C, габ.размеры 150х300х60 мм, вес 1.86кг, нержавеющая сталь | Гефест | руб./шт | 6434
| КМ IP55-2020 | Коробка монтажная с DIN-рейкой Ω-типа шириной 35 мм и высотой 7.5 мм, 12 вводов, IP55, t-раб.-40…+60°C, габ.размеры 200х200х60 мм, вес 1.67кг, оцинкованная сталь с полимерной окраской | Гефест | руб./шт | 3176
| КМ IP55-2020, 12 вводов, нержавейка | Коробка монтажная с DIN-рейкой Ω-типа шириной 35 мм и высотой 7.5 мм, 12 вводов, IP55, t-раб.-40…+60°C, габ.размеры 200х200х60 мм, вес 1.67кг, нержавеющая сталь | Гефест | руб./шт | 8821
| КМ IP55-2040 | Коробка монтажная с DIN-рейкой Ω-типа шириной 35 мм и высотой 7.5 мм, 20 вводов, IP55, t-раб.-40…+60°C, габ.размеры 200х400х60 мм, вес 1.86кг, оцинкованная сталь с полимерной окраской | Гефест | руб./шт | 4077
| КМ IP55-2040, 20 вводов, нержавейка | Коробка монтажная с DIN-рейкой Ω-типа шириной 35 мм и высотой 7.5 мм, 20 вводов, IP55, t-раб.-40…+60°C, габ.размеры 200х400х60 мм, вес 1.86кг, нержавеющая сталь | Гефест | руб./шт | 9321
| КМ IP66(Р)-0808 4 ввода (8-13) (без DIN рейки) | Коробка монтажная; 4 ввода из резины под кабель 4…17 мм; IP66, t-раб.-40…+100°С, 86х86х62 мм. Цвет белый. Корпус из листовой конструкционной стали Ст3 толщиной 1.2 мм. | Гефест | руб./шт | 2152
| КМ IP66(Р)-0812 6 вводов (8-13) (без DIN рейки) | Коробка монтажная; 6 вводов из резины под кабель 4…17 мм; IP66, t-раб.-40…+100°С, 86х126х62 мм. Цвет белый. Корпус из листовой конструкционной стали Ст3 толщиной 1.2 мм. | Гефест | руб./шт | 2308
| КМ IP66(Р)-1010 4 ввода (8-13) (без DIN рейки) | Коробка монтажная; 4 ввода из резины под кабель 4…17 мм; IP66, t-раб.-40…+100°С, 86х126х62 мм. Цвет белый. Корпус из листовой конструкционной стали Ст3 толщиной 1.2 мм. | Гефест | руб./шт | 2226
| КМ IP66(Р)-1212 8 вводов (8-13) | Коробка монтажная; 8 вводов из резины под кабель 4…17 мм; DIN-рейка; IP66, t-раб.-40…+100°С, 123х123х62 мм. Цвет белый. Корпус из листовой конструкционной стали Ст3 толщиной 1.2 мм. | Гефест | руб./шт | 2436
| КМ IP66(Р)-1224 12 вводов (8-13) | Коробка монтажная; 12 вводов из резины под кабель 4…17 мм; DIN-рейка; IP66, t-раб.-40…+100°С, 123х240х62 мм. Цвет белый. Корпус из листовой конструкционной стали Ст3 толщиной 1.2 мм. | Гефест | руб./шт | 2906
| КМ IP66(Р)-1515 8 вводов (8-13) | Коробка монтажная; 8 вводов из резины под кабель 4…17 мм; DIN-рейка; IP66, t-раб.-40…+100°С, 150х150х62 мм. Цвет белый. Корпус из листовой конструкционной стали Ст3 толщиной 1.2 мм. | Гефест | руб./шт | 2878
| КМ IP66(Р)-1530 12 вводов (8-13) | Коробка монтажная; 12 вводов из резины под кабель 4…17 мм; DIN-рейка; IP66, t-раб.-40…+100°С, 150х300х62 мм. Цвет белый. Корпус из листовой конструкционной стали Ст3 толщиной 1.2 мм. | Гефест | руб./шт | 3934
| КМ IP66(Р)-2020 12 вводов (8-13) | Коробка монтажная; 12 вводов из резины под кабель 4…17 мм; DIN-рейка; IP66, t-раб.-40…+100°С, 200х200х62 мм. Цвет белый. Корпус из листовой конструкционной стали Ст3 толщиной 1.2 мм. | Гефест | руб./шт | 3346
| КМ IP66(Р)-2040 18 вводов (8-13) | Коробка монтажная; 18 вводов из резины под кабель 4…17 мм; DIN-рейка; IP66, t-раб.-40…+100°С, 200х400х62 мм. Цвет белый. Корпус из листовой конструкционной стали Ст3 толщиной 1.2 мм. | Гефест | руб./шт | 3934
| КМ IP66-0808 4 вводов (без DIN рейки) | Коробка монтажная; 4 ввода из никелированной латуни под кабель 4…18 мм; IP66, t-раб.-40…+100°С, 86х86х62 мм. Цвет белый. Корпус из листовой конструкционной стали Ст3 толщиной 1.2 мм. | Гефест | руб./шт | 2599
| КМ IP66-0812 6 вводов (без DIN рейки) | Коробка монтажная; 6 вводов из никелированной латуни под кабель 4…18 мм; IP66, t-раб.-40…+100°С, 86х126х62 мм. Цвет белый. Корпус из листовой конструкционной стали Ст3 толщиной 1.2 мм. | Гефест | руб./шт | 2979
| КМ IP66-1010 4 вводов (без DIN рейки) | Коробка монтажная; 4 ввода из никелированной латуни под кабель 4…18 мм; IP66, t-раб.-40…+100°С, 103х103х62 мм. Цвет белый. Корпус из листовой конструкционной стали Ст3 толщиной 1.2 мм. | Гефест | руб./шт | 2674
| КМ IP66-1212 8 вводов | Коробка монтажная; 8 вводов из никелированной латуни под кабель 4…18 мм; DIN-рейка; IP66, t-раб.-40…+100°С, 123х123х62 мм. Цвет белый. Корпус из листовой конструкционной стали Ст3 толщиной 1.2 мм. | Гефест | руб./шт | 3331
| КМ IP66-1224 12 вводов | Коробка монтажная; 12 вводов из никелированной латуни под кабель 4…18 мм; DIN-рейка; IP66, t-раб.-40…+100°С, 123х240х62 мм. Цвет белый. Корпус из листовой конструкционной стали Ст3 толщиной 1.2 мм. | Гефест | руб./шт | 4248
| КМ IP66-1515, 8 вводов | Коробка монтажная с DIN-рейкой Ω-типа шириной 35 мм и высотой 7.5 мм, 8 вводов, IP66, tраб.-40…+60°С, габ.размеры 150х150х60 мм, вес 1.45кг, оцинкованная сталь с полимерной окраской | Гефест | руб./шт | 3896
| КМ IP66-1515, 8 вводов, нержавейка | Коробка монтажная с DIN-рейкой Ω-типа шириной 35 мм и высотой 7.5 мм, 8 вводов, IP66, tраб.-40…+60°С, габ.размеры 150х150х60 мм, вес 1.45кг, нержавеющая сталь | Гефест | руб./шт | 12313
| КМ IP66-1530, 12 вводов | Коробка монтажная с DIN-рейкой Ω-типа шириной 35 мм и высотой 7.5 мм, 12 вводов, IP66, t-раб.-40…+60°C, габ.размеры 150х300х60 мм, вес 2.35кг, оцинкованная сталь с полимерной окраской | Гефест | руб./шт | 5301
| КМ IP66-1530, 12 вводов, нержавейка | Коробка монтажная с DIN-рейкой Ω-типа шириной 35 мм и высотой 7.5 мм, 12 вводов, IP66, t-раб.-40…+60°C, габ.размеры 150х300х60 мм, вес 2.35кг, нержавеющая сталь | Гефест | руб./шт | 20312
| КМ IP66-2020, 12 вводов | Коробка монтажная с DIN-рейкой Ω-типа шириной 35 мм и высотой 7.5 мм, 12 вводов, IP66, tраб.-40…+60°С, габ.размеры 200х200х60 мм, вес 2.09кг, оцинкованная сталь с полимерной окраской | Гефест | руб./шт | 4812
| КМ IP66-2020, 12 вводов, нержавейка | Коробка монтажная с DIN-рейкой Ω-типа шириной 35 мм и высотой 7.5 мм, 12 вводов, IP66, tраб.-40…+60°С, габ.размеры 200х200х60 мм, вес 2.09кг, нержавеющая сталь | Гефест | руб./шт | 17960
| КМ IP66-2040 | Коробка монтажная с DIN-рейкой Ω-типа шириной 35 мм и высотой 7.5 мм, 18 вводов, IP66, t-раб.-40…+60°C, габ.размеры 200х400х60 мм, вес 3.57кг, оцинкованная сталь с полимерной окраской | Гефест | руб./шт | 6167
| КМ IP66-2040, нержавейка | Коробка монтажная с DIN-рейкой Ω-типа шириной 35 мм и высотой 7.5 мм, 18 вводов, IP66, t-раб.-40…+60°C, габ.размеры 200х400х60 мм, вес 3.57кг, нержавеющая сталь | Гефест | руб./шт | 26740
| КМ-1010(П)-IP55 | Коробка монтажная пластиковая, стойкая к УФ; 4 ступенчатых мембранных ввода (устанавливаются самостоятельно в удаляемые профили); У1, IP55, t-раб. -40…+80°С, габ.размеры 95х95х52 мм , цвет серый. | Гефест | руб./шт | 980
| КМ-1010(П)-IP66(П6-12) | Коробка монтажная пластиковая, стойкая к УФ; 4 пластиковых каб.ввода под кабель Ø6…12 мм (устанавливаются самостоятельно в удаляемые профили); У1, IP66, t-раб. -40…+80°С, габ.размеры 95х95х52 мм , цвет серый. | Гефест | руб./шт | 1069
| КМ-1212(П)-IP55 | Коробка монтажная пластиковая, стойкая к УФ; 7 ступенчатых мембранных вводов (устанавливаются самостоятельно в удаляемые профили); У1, IP55, t-раб. -40…+80°С, габ.размеры 122х122х66 мм , цвет серый. | Гефест | руб./шт | 1197
| КМ-1212(П)-IP66(БВ) | Коробка монтажная пластиковая, стойкая к УФ; без каб.вводов, имеет 7 удаляемых профилей, под каб.вводы размером М16, М20, М25; У1, IP66, t-раб. -40…+80°С, габ.размеры 122х122х66 мм , цвет серый. | Гефест | руб./шт | 1023
| КМ-1212(П)-IP66(П6-12) | Коробка монтажная пластиковая, стойкая к УФ; 7 пластиковых каб.вводов под кабель Ø6…12 мм (устанавливаются самостоятельно в удаляемые профили); У1, IP66, t-раб. -40…+80°С, габ.размеры 122х122х66 мм , цвет серый. | Гефест | руб./шт | 1419
| Коробка распаячная КМ41001 92х92х45 для твердых стен с саморезами с крышкой (UKT11-092-092-040) | Коробка КМ41001 распаячная для твердых стен (с саморезами, с крышкой), крышка не прозрачная, IP20, габ. размеры 92x92x45, цвет серый | IEK | руб./шт | 62.97
| Коробка распаячная КМ41006 172х96х45 для твердых стен с саморезами с крышкой (UKT11-172-096-045) | Коробка КМ41001 распаячная для твердых стен (с саморезами, с крышкой), крышка не прозрачная, IP20, габ. размеры 92x92x45, цвет серый | IEK | руб./шт | 111.51
| Коробка распаячная КМ41206-01 50х50х20 открытой проводки (4 клеммы 3 мм²) белая (UKO10-050-050-020-K01) | Коробка распаячная для открытой проводки, 4 клемм 3 кв.мм, 50х50х20 мм, IP20, tраб -25…+40С°, цвет белый | IEK | руб./шт | 88.82
| Коробка распаячная КМ41212-01 75х75х20 открытой проводки (6 клемм 6 мм²) белая (UKO10-075-075-020-K01) | Коробка распаячная для открытой проводки, 6 клемм 6 кв.мм, 75х75х20 мм, IP20, tраб -25…+40С°, цвет белый | IEK | руб./шт | 115.33
| Коробка распаячная КМ41212-02 75х75х20 открытой проводки (6 клемм 6 мм²) слоновая кость (UKO10-075-075-020-K32) | Коробка распаячная для открытой проводки, 6 клемм 6 кв.мм, 75х75х20 мм, IP20, tраб -25…+40С°, цвет слоновая кость | IEK | руб./шт | 115.33
| Коробка распаячная КМ41212-04 75х75х20 открытой проводки (6 клемм 6 мм²) сосна (UKO10-075-075-020-K34) | Коробка распаячная для открытой проводки, 6 клемм 6 кв.мм, 75х75х20 мм, IP20, t-раб. -25…+40 °С, цвет "сосна" | IEK | руб./шт | 173.81
| Коробка распаячная КМ41216-01 75х75х28 открытой проводки (6 клемм 6 мм²) белая (UKO10-075-075-028-K01) | Коробка распаячная для открытой проводки, 6 клемм 6 кв.мм, 75х75х28 мм, IP20, tраб -25…+40С°, цвет слоновая кость | IEK | руб./шт | 125.48
| Коробка распаячная КМ41219 100х100х29 открытой проводки (6 клемм 6 мм²) белая (UKO10-100-100-029-K01) | Коробка распаячная для открытой проводки, 6 клемм 6 кв.мм, 100х100х29 мм, IP20, tраб -25…+40С°, цвет белый | IEK | руб./шт | 227.37
| Коробка распаячная КМ41222 100х100х44 открытой проводки (6 клемм 6 мм²) белая (UKO10-100-100-044-K01) | Коробка распаячная для открытой проводки, 6 клемм 6 кв.мм, 100х100х44 мм, IP20, tраб -25…+40С°, цвет белый | IEK | руб./шт | 279.71
| Коробка распаячная КМ41222-05 100х100х44 открытой проводки (6 клемм 6 мм²) дуб (UKO10-100-100-044-K24) | Коробка распаячная для открытой проводки, 6 клемм 6 кв.мм, 100х100х44 мм, IP20, t-раб -25…+40 °С, цвет дуб | IEK | руб./шт | 355.12
| Коробка распаячная КМ41233 100х100х50 открытой проводки IP44 6 гермовводов серая (UKO11-100-100-050-K41-44) | Коробка распаячная для открытой проводки, 6 гермоввода, 100х100х50 мм, IP44, tраб -25…+40С°, цвет серый | IEK | руб./шт | 158.86
| Коробка распаячная КМ41234 100х100х50 открытой проводки IP55 6 гермовводов серая (UKO11-100-100-050-K41-55) | Коробка распаячная для открытой проводки, 6 гермоввода, 100х100х50 мм, IP55, tраб -25…+40С°, цвет серый | IEK | руб./шт | 167.48
| Коробка распаячная КМ41235 85х85х40 открытой проводки IP44 6 гермовводов серая (UKO11-085-085-040-K41-44) | Коробка распаячная для открытой проводки, 6 гермоввода, 85х85х40 мм, IP44, tраб -25…+40С°, цвет серый | IEK | руб./шт | 93.17
| Коробка распаячная КМ41236 70х70х40 открытой проводки IP44 4 гермоввода серая (UKOZ11-070-070-040-K41-44) | Коробка распаячная для открытой проводки, 4 гермоввода, защелкивающаяся крышка, 70х70х40 мм, IP44, tраб -25…+40С°, цвет серый | IEK | руб./шт | 85.19
| Коробка распаячная КМ41237 D75х40 открытой проводки IP44 4 гермоввода серая (UKO11-075-040-000-K41-44) | Коробка распаячная для открытой проводки, 4 гермоввода, D75х40 мм, IP44, tраб -25…+40С°, цвет серый | IEK | руб./шт | 78.1
| Коробка распаячная КМ41242 150х110х70 открытой проводки IP55 10 гермовводов серая (UKO10-150-110-070-K41-55) | Коробка распаячная для открытой проводки, 10 гермоввода, 150х110х70 мм, IP55, tраб -25…+40С°, цвет серый | IEK | руб./шт | 347.17
| Коробка распаячная КМ41243 190х140х70 открытой проводки IP44 10 гермовводов серая (UKO11-190-140-070-K41-44) | Коробка распаячная для открытой проводки, 10 гермоввода, 190х140х70 мм, IP44, tраб -25…+40С°, цвет серый | IEK | руб./шт | 404.11
| Коробка распаячная КМ41244 190х140х70 открытой проводки IP55 10 гермовводов серая (UKO11-190-140-070-K41-55) | Коробка распаячная для открытой проводки, 10 гермоввода, 190х140х70 мм, IP55, tраб -25…+40С°, цвет серый | IEK | руб./шт | 428.76
| Коробка распаячная КМ41245 190х140х120 открытой проводки IP44 10 гермовводов серая (UKO10-190-140-120-K41-44) | Коробка распаячная для открытой проводки, 10 гермоввода, 190х140х120 мм, IP44, tраб -25…+40С°, цвет серый | IEK | руб./шт | 489.48
| Коробка распаячная КМ41246 190х140х120 открытой проводки IP55 10 гермовводов серая (UKO10-190-140-120-K41-55) | Коробка распаячная для открытой проводки, 10 гермоввода, 190х140х120 мм, IP55, tраб -25…+40С°, цвет серый | IEK | руб./шт | 519.72
| Коробка распаячная КМ41255 100х100х50 открытой проводки IP44 6 гермовводов серая (UKOZ11-100-100-050-K41-44) | Коробка распаячная для открытой проводки, 6 гермоввода, защелкивающаяся крышка, 100х100х50 мм, IP44, tраб -25…+40С°, цвет серый | IEK | руб./шт | 162.51
| КМ-А-1515 IP55 | Коробка монтажная распределительная; 8 вводов под кабель 4…18 мм (ступенчатые силиконовые втулки мембранного типа), DIN-рейка 95 мм; IP55, t-раб.-40…+100°С, 150х150х100 мм. Цвет белый. Корпус из листовой конструкционной стали Ст3 толщиной 1.2 мм. | Гефест | руб./шт | 2698
| КМ-А-1515 IP55 нержавеющая сталь | Коробка монтажная распределительная; 8 вводов под кабель 4…18 мм (ступенчатые силиконовые втулки мембранного типа), DIN-рейка 95 мм; IP55, t-раб.-40…+100°С, 150х150х100 мм. Корпус из нержавеющей стали толщиной 1.2 мм. | Гефест | руб./шт | 4560
| КМ-А-1515 IP55 нержавеющая сталь со смотровым окном | Коробка монтажная распределительная со смотровым окном 40х80 мм; 8 вводов под кабель 4…18 мм (ступенчатые силиконовые втулки мембранного типа), DIN-рейка 95 мм; IP55, t-раб.-40…+100°С, 150х150х100 мм. Корпус из нержавеющей стали толщиной 1.2 мм. | Гефест | руб./шт | 5045
| КМ-А-1515 IP55 со смотровым окном | Коробка монтажная распределительная со смотровым окном 40х80 мм; 8 вводов под кабель 4…18 мм (ступенчатые силиконовые втулки мембранного типа), DIN-рейка 95 мм; IP55, t-раб.-40…+100°С, 150х150х100 мм. Цвет белый. Корпус из листовой конструкционной стали Ст3 толщиной 1.2 мм. | Гефест | руб./шт | 3104
| КМ-А-1515 IP66(Р) | Коробка монтажная распределительная; 8 вводов из резины под кабель 4…17 мм, DIN-рейка 95 мм; IP66, t-раб.-40…+100°С, 150х150х100 мм. Цвет белый. Корпус из листовой конструкционной стали Ст3 толщиной 1.2 мм. | Гефест | руб./шт | 2882
| КМ-А-1515 IP66(Р) нержавеющая сталь | Коробка монтажная распределительная; 8 вводов из резины под кабель 4…17 мм, DIN-рейка 95 мм; IP66, t-раб.-40…+100°С, 150х150х100 мм. Корпус из нержавеющей стали толщиной 1.2 мм. | Гефест | руб./шт | 4640
| КМ-А-1515 IP66(Р) нержавеющая сталь со смотровым окном | Коробка монтажная распределительная со смотровым окном 40х80 мм; 8 вводов из резины под кабель 4…17 мм, DIN-рейка 95 мм; IP66, t-раб.-40…+100°С, 150х150х100 мм. Корпус из нержавеющей стали толщиной 1.2 мм. | Гефест | руб./шт | 5132
| КМ-А-1515 IP66(Р) со смотровым окном | Коробка монтажная распределительная со смотровым окном 40х80 мм; 8 вводов из резины под кабель 4…17 мм, DIN-рейка 95 мм; IP66, t-раб.-40…+100°С, 150х150х100 мм. Цвет белый. Корпус из листовой конструкционной стали Ст3 толщиной 1.2 мм. | Гефест | руб./шт | 3265
| КМР-030-014 с крышкой (100х100х50) (plc-kmr-030-014) | Коробка распределительная с крышкой, 10 мембр. вводов, IP54, габ.размеры 100х100х50 мм, серая | EKF | руб./шт | 132.32
| КМР-030-014 с крышкой (100х100х50) (plc-kmr-030-014-2b) | Коробка распределительная с крышкой, 10 мембр. вводов, IP54, габ.размеры 100х100х50 мм, черная, с розничным стикером | EKF | руб./шт | 126.44
| КМР-030-014 с крышкой (100х100х50) (plc-kmr-030-014-r) | Коробка распределительная с крышкой, 10 мембр. вводов, IP54, габ.размеры 100х100х50 мм, серая, с розничным стикером | EKF | руб./шт | 135.59
| КМР-030-014 с крышкой (100х100х55) светлое дерево IP54 (plc-kmr-030-014-s) | Коробка распределительная с крышкой, 8 мембр. вводов, IP54, габ.размеры 100х100х50 мм, светлое дерево | EKF | руб./шт | 224.55
| КМР-030-014 с крышкой (100х100х55) тёмное дерево IP54 (plc-kmr-030-014-t) | Коробка распределительная с крышкой, 8 мембр. вводов, IP54, габ.размеры 100х100х50 мм, темное дерево | EKF | руб./шт | 220.15
| КМР-030-036 (65х65х50) чёрная (plc-kmr2-030-036-b) | Коробка распределительная с крышкой, 4 мембр. вводов, IP54, габ.размеры 65х65х50 мм, черная, с розничным стикером | EKF | руб./шт | 94.28
| КМР-030-036 пылевлагозащитная (65х65х50) (plc-kmr2-030-036) | Коробка распределительная с крышкой, 4 мембр. вводов, IP54, габ.размеры 65х65х50 мм, серая | EKF | руб./шт | 73.88
| КМР-030-036 пылевлагозащитная (65х65х50) (plc-kmr2-030-036-r) | Коробка распределительная с крышкой, 4 мембр. вводов, IP54, габ.размеры 65х65х50 мм, серая, с розничным стикером | EKF | руб./шт | 77
| КМР-030-036 пылевлагозащитная (65х65х50) светлое дерево (plc-kmr2-030-036-s) | Коробка распределительная с крышкой, 4 мембр. вводов, IP54, габ.размеры 65х65х50 мм, светлое дерево | EKF | руб./шт | 108.77
| КМР-030-036 пылевлагозащитная (65х65х50) тёмное дерево (plc-kmr2-030-036-t) | Коробка распределительная с крышкой, 4 мембр. вводов, IP54, габ.размеры 65х65х50 мм, темное дерево | EKF | руб./шт | 108.77
| КМР-040-038 с крышкой (65х40) светлое дерево IP54 (plc-kmr-040-038-s) | Коробка распределительная с крышкой, 4 мембр. вводов, IP54, габ.размеры Ø65х40 мм, светлое дерево | EKF | руб./шт | 107.14
| КМР-040-038 с крышкой (65х40) тёмное дерево IP54 (plc-kmr-040-038-t) | Коробка распределительная с крышкой, 4 мембр. вводов, IP54, габ.размеры Ø65х40 мм, темное дерево | EKF | руб./шт | 92.76
| КМР-040-038 с крышкой (65х40) чёрная IP54 (plc-kmr-040-038-b) | Коробка распределительная с крышкой, 4 мембр. вводов, IP54, габ.размеры Ø65х40 мм, черная | EKF | руб./шт | 85.85
| КМР-040-038 с крышкой наружная (65х40) IP54 (plc-kmr-040-038) | Коробка распределительная с крышкой, 4 мембр. вводов, IP54, габ.размеры Ø65х40 мм, серая | EKF | руб./шт | 78.12
| КМТ-010-033 для твердых стен (71х45) (plc-kmt-010-033) | Подрозетник для твердых стен с саморезами, IP20, габ.размеры Ø71х45 мм, полистирол, синяя | EKF | руб./шт | 22.47
| Коробка распаячная огнестойкая ПС 100х100х50 6P 4мм² IP44 гладкие стенки (UKF20-100-100-050-6-4-09) | Коробка распаячная огнестойкая, огнестойкость E15-E90, керам.клеммник 6 х 6мм², IP44, tраб.-25…+60°С, 100х100х50мм, цвет оранжевый | IEK | руб./шт | 2394.23
| Коробка распаячная огнестойкая ПС 100х100х50 6P 6мм² IP44 гладкие стенки (UKF20-100-100-050-6-6-09) | Коробка распаячная огнестойкая, огнестойкость E15-E90, керам.клеммник 6 х 4мм², IP44, tраб.-25…+60°С, 100х100х50мм, цвет оранжевый | IEK | руб./шт | 2271.93
| Коробка распаячная огнестойкая ПС 100х100х50 6P 4мм² IP55 гладкие стенки (UKF30-100-100-050-6-4-09) | Коробка распаячная огнестойкая с 6 кабельными вводами, огнестойкость E15-E90, керам.клеммник 6 х 4мм², IP55, tраб.-25…+60°С, 100х100х50мм, цвет оранжевый | IEK | руб./шт | 2479.37
| Коробка 100х100х50 распределительная для полых стен (IMT35161) | Коробка распределительная для полых стен 100х100х50 мм с белой крышкой, полипропилен, IP20, t-раб.-25…+60°С, цвет желтый | Systeme Electric | руб./шт | 90.89
| Коробка 100х100х50 распределительная для сплошных стен (IMT35122) | Коробка распределительная для сплошных стен 100х100х50 мм с белой крышкой, полипропилен, IP30, t-раб.-25…+60°С, цвет зеленый | Systeme Electric | руб./шт | 82.05
| Коробка 100х100х50 распределительная открытой установки, IP55, 6 сальников (IMT35091) | Коробка распределительная открытой установки 100х100х50 мм, 6 сальников, полипропилен, IP55, t-раб.-25…+60°С, цвет серый | Systeme Electric | руб./шт | 186.05
| Коробка 102х100х37 клеммная (KLK-5S) | Коробка клеммная с монтажной пластиной и распорными лапками, 5х2 контактов,сечение проводов ≤6 мм² , U-раб. ≤380 В, I-раб. ≤40 А; IP44, габ.размеры 102х100х37 мм, цвет белый | Systeme Electric | руб./шт | 544.71
| Коробка 148х45х51 установочная двойная под бетон (KM-252) | Коробка установочная двойная под бетон 148х45х51 мм с белой крышкой, с соединителем, полипропилен, IP40, t-раб.-25…+60°С, цвет зеленый | Systeme Electric | руб./шт | 89.48
| Коробка распаячная огнестойкая ПС 150х110х70 6P 6мм² IP55 гладкие стенки (UKF30-150-110-070-6-6-09) | Коробка распаячная огнестойкая с 10 кабельными вводами, огнестойкость E15-E90, керам.клеммник 6 х 6мм², IP55, tраб.-25…+60°С, 150х110х70 мм, цвет оранжевый | IEK | руб./шт | 3191.8
| Коробка 151х71х51 установочная двойная для полых стен (KM-251) | Коробка установочная двойная для полых стен 151х71х51 мм, с соединителем, полипропилен, IP20, t-раб.-25…+60°С, цвет желтый | Systeme Electric | руб./шт | 114.5
| Коробка 3001 D70x36, 4 вых, IP55, серая (44001) | Распаячная коробка D70x36 мм, 4 выхода, IP55, цвет серый | Экопласт | руб./шт | 56.72
| Коробка 3001 D70x36, 4 вых, IP55, серая (44001HF) | Распаячная коробка D70x36 мм, 4 выхода, IP55, огнестойкость E15-E110, цвет серый | Экопласт | руб./шт | 82.24
| Коробка 70х70х40 распределительная открытой установки, IP55, 6 сальников (IMT35090) | Коробка распределительная открытой установки 70х70х40 мм, 4 сальника, полипропилен, IP55, t-раб.-25…+60°С, цвет серый | Systeme Electric | руб./шт | 94.97
| Коробка 85х85х40 распределительная открытой установки, IP55, 6 сальников (IMT35092) | Коробка распределительная открытой установки 85х85х40 мм, 6 сальников, полипропилен, IP55, t-раб.-25…+60°С, цвет серый | Systeme Electric | руб./шт | 116.44
| Коробка BJB/JBS100 100х100х55, 6 вых., IP56, серая (44057HF) | Коробка распределительная для открытой проводки, без галогена, разметка под 6 выходов, IP56, 100х100х55 мм, цвет серый | Экопласт | руб./шт | 129.04
| Коробка BJB/JBS100 100х100х55, IP56, белая (44057W-1) | Коробка распределительная без сальников для открытой проводки, IP56, 100х100х55 мм, цвет белый | Экопласт | руб./шт | 90.22
| Коробка BJB/JBS100 100х100х55, IP56, серая (44057) | Коробка распределительная без сальников для открытой проводки, IP56, 100х100х55 мм, цвет серый | Экопласт | руб./шт | 88.99
| Коробка BJB/JBS100 100х100х55, IP56, черная (44057BL-1) | Коробка распределительная без сальников для открытой проводки, IP56, 100х100х55 мм, цвет черный | Экопласт | руб./шт | 90.22
| Коробка BJB/JBS120 120х80х50, 6 вых., IP56, серая (44058HF) | Коробка распределительная для открытой проводки, без галогена, разметка под 6 выходов, IP56, 120х80х50 мм, цвет серый | Экопласт | руб./шт | 130.1
| Коробка BJB/JBS120 120х80х50, IP56, белая (44058W-1) | Коробка распределительная без сальников для открытой проводки, IP56, 120х80х50 мм, цвет белый | Экопласт | руб./шт | 90.95
| Коробка BJB/JBS120 120х80х50, IP56, серая (44058) | Коробка распределительная без сальников для открытой проводки, IP56, 120х80х50 мм, цвет серый | Экопласт | руб./шт | 89.72
| Коробка BJB/JBS120 120х80х50, IP56, черная (44058BL-1) | Коробка распределительная без сальников для открытой проводки, IP56, 120х80х50 мм, цвет черный | Экопласт | руб./шт | 90.95
| Коробка BJB/JBS150 150х110х110, IP56, белая (44061W-1) | Коробка распределительная без сальников для открытой проводки, IP56, 150х110х110 мм, цвет белый | Экопласт | руб./шт | 221.18
| Коробка BJB/JBS150 150х110х110, IP56, серая (44061) | Коробка распределительная без сальников для открытой проводки, IP56, 150х110х110 мм, цвет серый | Экопласт | руб./шт | 219.96
| Коробка BJB/JBS150 150х110х110, IP56, серая (44061HF) | Коробка распределительная для открытой проводки без сальников, без галогена, IP56, 150х110х110 мм, цвет серый | Экопласт | руб./шт | 318.94
| Коробка BJB/JBS150 150х110х110, IP56, черная (44061BL-1) | Коробка распределительная без сальников для открытой проводки, IP56, 150х110х110 мм, цвет черный | Экопласт | руб./шт | 221.18
| Коробка BJB/JBS150 150х110х70, 10 вых., IP55, серая (44009HF) | Коробка распределительная для открытой проводки, без галогена, 10 выходов, IP55, 150х110х70 мм, цвет серый | Экопласт | руб./шт | 371.53
| Коробка ответвительная с кабельными вводами IP55, 300х220х120 (54300) | Коробка ответвительная, 10 вводов D≤40 мм; У2, IP55, t-раб.-25…+60°C, габ.размеры внешние 312х239х132 мм. Цвет серый. | ДКС | руб./шт | 1881.01
| Коробка ответвительная с кабельными вводами IP44, 80х40 (53600) | Коробка ответвительная, 4 ввода D≤20 мм; У2, IP44, t-раб.-25…+60°C, габ.размеры внешние D88х43 мм. Цвет серый. | ДКС | руб./шт | 97.86
| Коробка ответвительная с кабельными вводами IP44, 80х80х40 (53700) | Коробка ответвительная, безгалогенная (HF), 6 вводов D≤20 мм; У2, IP44, t-раб.-25…+60°C, габ.размеры внешние 84х84х45 мм. Цвет серый. | ДКС | руб./шт | 118.93
| Коробка распределительная для о/п безгалогенная (HF) 100х100х50 (40-0300) (Промрукав) | Коробка распределительная безгалогеновая (HF); 6 вводов D=25 мм; УХЛ4, IP55, t-раб.-25…+40°C; габ.размеры 100х100х50 мм. Цвет серый. | Промрукав | руб./шт | 219.64
| Коробка ответвительная с кабельными вводами IP55, 100х100х50 (53800) | Коробка ответвительная, безгалогенная (HF), 8+2 вводов D≤25 мм; У2, IP55, t-раб.-25…+60°C, габ.размеры внешние 109х109х58 мм. Цвет серый. | ДКС | руб./шт | 131.93
| Коробка ответвительная с кабельными вводами IP55, 120х80х50 (53900) | Коробка ответвительная, 6 вводов D≤25 мм; У2, IP55, t-раб.-25…+60°C, габ.размеры внешние 134х94х62 мм. Цвет серый. | ДКС | руб./шт | 309.62
| Коробка ответвительная с кабельными вводами IP55, 150х110х70 (54000) | Коробка ответвительная, 10 вводов D≤25 мм; У2, IP55, t-раб.-25…+60°C, габ.размеры внешние 165х124х84 мм. Цвет серый. | ДКС | руб./шт | 371.54
| Коробка ответвительная с кабельными вводами IP55, 190х140х70 (54100) | Коробка ответвительная, 10 вводов D≤32 мм; У2, IP55, t-раб.-25…+60°C, габ.размеры внешние 204х159х84 мм. Цвет серый. | ДКС | руб./шт | 662.07
| Коробка ответвительная с кабельными вводами IP55, 240х190х90 (54200) | Коробка ответвительная, 10 вводов D≤32 мм; У2, IP55, t-раб.-25…+60°C, габ.размеры внешние 254х199х102 мм. Цвет серый. | ДКС | руб./шт | 1128.51
| Коробка ответвительная с кабельными вводами IP55, 380х300х120 (54400) | Коробка ответвительная, 12 вводов D≤40 мм; У2, IP55, t-раб.-25…+60°C, габ.размеры внешние 409х304х130 мм. Цвет серый. | ДКС | руб./шт | 2595.57
| Коробка распределительная для о/п безгалогенная (HF) 80х80х40 (40-0210) (Промрукав) | Коробка распределительная безгалогеновая (HF); 7 вводов D=20 мм; УХЛ4, IP55, t-раб.-25…+40°C; габ.размеры 80х80х40 мм. Цвет серый. | Промрукав | руб./шт | 92.54
| Коробка JBL085 85х85х38, 12вых., IP55, белая (44054W-1) | Коробка распределительная для открытой проводки без сальников, 12 выходов, IP55, 85х85х38 мм, подходит для монтажного пистолета, цвет белый | Экопласт | руб./шт | 43.62
| Коробка JBL085 85х85х38, 12вых., IP55, серая (44054) | Коробка распределительная для открытой проводки без сальников, 12 выходов, IP55, 85х85х38 мм, подходит для монтажного пистолета, цвет серый | Экопласт | руб./шт | 42.35
| Коробка JBL085 85х85х38, 12вых., IP55, черная (44054BL-1) | Коробка распределительная для открытой проводки без сальников, 12 выходов, IP55, 85х85х38 мм, подходит для монтажного пистолета, цвет черный | Экопласт | руб./шт | 43.62
| Коробка JBL090 90х42х40, 10 вых., IP55, белая (44055W-1) | Коробка распределительная для открытой проводки без сальников, 10 выходов, IP55, 90х42х40 мм, подходит для монтажного пистолета, цвет белый | Экопласт | руб./шт | 32.96
| Коробка JBL090 90х42х40, 10 вых., IP55, серая (44055) | Коробка распределительная для открытой проводки без сальников, 10 выходов, IP55, 90х42х40 мм, подходит для монтажного пистолета, цвет серый | Экопласт | руб./шт | 31.73
| Коробка JBL090 90х42х40, 10 вых., IP55, черная (44055BL-1) | Коробка распределительная для открытой проводки без сальников, 10 выходов, IP55, 90х42х40 мм, подходит для монтажного пистолета, цвет черный | Экопласт | руб./шт | 32.96
| Коробка JBR065 D=65х35, 4 вых., IP44, белая (44004W-1) | Коробка распределительная для открытой проводки, 4 выхода, IP44, Ø65х35 мм, подходит для монтажного пистолета, цвет белый | Экопласт | руб./шт | 37.79
| Коробка JBR065 D=65х35, 4 вых., IP44, серая (44004) | Коробка распределительная для открытой проводки, 4 выхода, IP44, Ø65х35 мм, подходит для монтажного пистолета, цвет серый | Экопласт | руб./шт | 36.43
| Коробка JBR065 D=65х35, 4 вых., IP44, черная (44004BL-1) | Коробка распределительная для открытой проводки, 4 выхода, IP44, Ø65х35 мм, подходит для монтажного пистолета, цвет черный | Экопласт | руб./шт | 37.79
| Коробка JBR080 D=80х40, 4 вых. IP44, серая (44005HF) | Коробка безгалогенная, 4 выхода, без клеммника, IP44, 100х100х55 мм, цвет серый, подходит для быстрого монтажа (пистолетом) | Экопласт | руб./шт | 62.9
| Коробка JBR080 D=80х40, 4 вых., IP44, белая (44005W-1) | Коробка распределительная для открытой проводки, 4 выхода, IP44, Ø80х40 мм, подходит для монтажного пистолета, цвет белый | Экопласт | руб./шт | 44.74
| Коробка JBR080 D=80х40, 4 вых., IP44, серая (44005) | Коробка распределительная для открытой проводки, 4 выхода, IP44, Ø80х40 мм, подходит для монтажного пистолета, цвет серый | Экопласт | руб./шт | 43.38
| Коробка JBR080 D=80х40, 4 вых., IP44, черная (44005BL-1) | Коробка распределительная для открытой проводки, 4 выхода, IP44, Ø80х40 мм, подходит для монтажного пистолета, цвет черный | Экопласт | руб./шт | 44.74
| Коробка JBS070 70х70х40, 6 вых., IP44, белая (44056W-1) | Коробка распределительная для открытой проводки, 6 выходов, IP44, 70х70х40 мм, подходит для монтажного пистолета, цвет белый | Экопласт | руб./шт | 48.67
| Коробка JBS070 70х70х40, 6 вых., IP44, серая (44056) | Коробка распределительная для открытой проводки, 6 выходов, IP44, 70х70х40 мм, подходит для монтажного пистолета, цвет серый | Экопласт | руб./шт | 47.3
| Коробка JBS070 70х70х40, 6 вых., IP44, черная (44056BL-1) | Коробка распределительная для открытой проводки, 6 выходов, IP44, 70х70х40 мм, подходит для монтажного пистолета, цвет черный | Экопласт | руб./шт | 48.67
| Коробка JBS080 85х85х40, 6 вых, IP44, серая (44006) | Коробка распределительная для о/п, для монтажного пистолета, 6 выходов Ø20 мм; IP44, t-раб. -25…+60°С, пластик, серая, габ.размеры 85х85х40 мм | Экопласт | руб./шт | 56.77
| Коробка JBS080 85х85х40, 6 вых, IP44, черная (44006BL-1) | Коробка распределительная для о/п, для монтажного пистолета, 6 выходов Ø20 мм; IP44, t-раб. -25…+60°С, пластик, чёрная, габ.размеры 85х85х40 мм | Экопласт | руб./шт | 58.14
| Коробка JBS080 85х85х40, 6 вых, IP44, белая (44006W-1) | Коробка распределительная для о/п, для монтажного пистолета, 6 выходов Ø20 мм; IP44, t-раб. -25…+60°С, пластик, белая, габ.размеры 85х85х40 мм | Экопласт | руб./шт | 58.14
| Коробка JBS080 85х85х50, 6 вых., IP44, белая (44066W-1) | Коробка распределительная для открытой проводки, 6 выходов, IP44, 85х85х50 мм, подходит для монтажного пистолета, цвет белый | Экопласт | руб./шт | 60.92
| Коробка JBS080 85х85х50, 6 вых., IP44, серая (44066) | Коробка распределительная для открытой проводки, 6 выходов, IP44, 85х85х50 мм, подходит для монтажного пистолета, цвет серый | Экопласт | руб./шт | 59.55
| Коробка JBS080 85х85х50, 6 вых., IP44, чёрная (44066BL-1) | Коробка распределительная для открытой проводки, 6 выходов, IP44, 85х85х50 мм, подходит для монтажного пистолета, цвет черный | Экопласт | руб./шт | 60.92
| Коробка JBS100 100х100х55, 6 вых, IP55, серая (44007HF) | Коробка без галогена, 6 выходов, без клеммника, IP55, 100х100х55 мм, цвет серый | Экопласт | руб./шт | 146.64
| Коробка JBS100 100х100х55, 6 вых., IP55, серая (44007) | Коробка распределительная для о/п, 6 выходов Ø29 мм; IP55, t-раб. -25…+60°С, пластик, серая, габ.размеры 100х100х58 мм | Экопласт | руб./шт | 101.13
| Коробка JBS101 100х100х55, 6 вых., IP55, серая (44037) | Коробка распределительная для о/п, 6 выходов Ø29 мм; IP55, t-раб. -25…+60°С, пластик, серая, габ.размеры 100х100х55 мм | Экопласт | руб./шт | 95.3
| Коробка JBS101 100х100х55, 6 вых., IP55, черная (44037BL-1) | Коробка распределительная для о/п, 6 выходов Ø29 мм; IP55, t-раб. -25…+60°С, пластик, чёрная, габ.размеры 100х100х55 мм | Экопласт | руб./шт | 96.66
| Коробка JBS101 100х100х55, 6 вых., IP55, белая (44037W-1) | Коробка распределительная для о/п, 6 выходов Ø29 мм; IP55, t-раб. -25…+60°С, пластик, белая, габ.размеры 100х100х55 мм | Экопласт | руб./шт | 96.66
| Коробка JBS120 120х80х50, 6 вых., IP55, белая (44008W-1) | Коробка распределительная для открытой проводки, 6 выходов, IP55, 120х80х50 мм, подходит для монтажного пистолета, цвет белый | Экопласт | руб./шт | 100.97
| Коробка JBS120 120х80х50, 6 вых., IP55, серая (44008) | Коробка распределительная для открытой проводки, 6 выходов, IP55, 120х80х50 мм, подходит для монтажного пистолета, цвет серый | Экопласт | руб./шт | 99.6
| Коробка JBS120 120х80х50, 6 вых., IP55, черная (44008BL-1) | Коробка распределительная для открытой проводки, 6 выходов, IP55, 120х80х50 мм, подходит для монтажного пистолета, цвет черный | Экопласт | руб./шт | 100.97
| Коробка JBS150 150х110х70, 10 вых., IP55, серая (44009) | Коробка распределительная для о/п, 10 выходов Ø25 мм; IP55, t-раб. -25…+60°С, пластик, габ.размеры 150х110х70 мм, подходит для монтажного пистолета, цвет серый | Экопласт | руб./шт | 256.22
| Коробка JBS150 150х110х70, 10 вых., IP55, белая (44009W-1) | Коробка распределительная для о/п, 10 выходов Ø25 мм; IP55, t-раб. -25…+60°С, пластик, габ.размеры 150х110х70 мм, подходит для монтажного пистолета, цвет белый | Экопласт | руб./шт | 257.59
| Коробка JBS150 150х110х70, 10 вых., IP55, черная (44009BL-1) | Коробка распределительная для о/п, 10 выходов Ø25 мм; IP55, t-раб. -25…+60°С, пластик, габ.размеры 150х110х70 мм, подходит для монтажного пистолета, цвет черный | Экопласт | руб./шт | 257.59
| Коробка JBS210 210х150х100, 8 вых., IP55, серая (44016) | Коробка распределительная для о/п, 8 выходов: 6 по Ø50 мм, 2 по Ø32 мм, 4 по Ø32; IP55, t-раб. -25…+60°С, пластик, габ.размеры 210х150х100 мм, подходит для монтажного пистолета, цвет серый | Экопласт | руб./шт | 327.55
| Коробка JBS210 210х150х100, 8 вых., IP55, белая (44016W-1) | Коробка распределительная для о/п, 8 выходов: 6 по Ø50 мм, 2 по Ø32 мм, 4 по Ø32; IP55, t-раб. -25…+60°С, пластик, габ.размеры 210х150х100 мм, подходит для монтажного пистолета, цвет белый | Экопласт | руб./шт | 328.92
| Коробка JBS210 210х150х100, 8 вых., IP55, черная (44016BL-1) | Коробка распределительная для о/п, 8 выходов: 6 по Ø50 мм, 2 по Ø32 мм, 4 по Ø32; IP55, t-раб. -25…+60°С, пластик, габ.размеры 210х150х100 мм, подходит для монтажного пистолета, цвет черный | Экопласт | руб./шт | 328.92
| Коробка Ø100х50 распределительная для сплошных стен (IMT35121) | Коробка распределительная для сплошных стен Ø100х50 мм с белой крышкой, полипропилен, IP30, t-раб.-25…+60°С, цвет зеленый | Systeme Electric | руб./шт | 52.96
| Коробка Ø106х17 ответвительная для сплошных стен (U191) | Коробка распределительная для сплошных стен Ø106х17 мм с белой крышкой, полипропилен, IP30, t-раб.-25…+60°С, цвет черный | Systeme Electric | руб./шт | 49.77
| Коробка Ø106х33 ответвительная для сплошных стен (U192) | Коробка распределительная для сплошных стен Ø106х30 мм с белой крышкой, полипропилен, IP30, t-раб.-25…+60°С, цвет черный | Systeme Electric | руб./шт | 57.88
| Коробка Ø60х40 распределительная открытой установки, IP55, 4 сальника (IMT35093) | Коробка распределительная открытой установки Ø60х40 мм, 4 сальника, полипропилен, IP55, t-раб.-25…+60°С, цвет серый | Systeme Electric | руб./шт | 72.47
| Коробка Ø68х47 монтажная для полых стен (LEX1450414R) | Коробка монтажная для полых стен Ø68х47 мм, с соединителем, полипропилен, IP20, t-раб.-25…+60°С, цвет желтый | Systeme Electric | руб./шт | 98.21
| Коробка Ø70х40 распределительная для сплошных стен (IMT35120) | Коробка распределительная для сплошных стен Ø70х40 мм с белой крышкой, полипропилен, IP30, t-раб.-25…+60°С, цвет зеленый | Systeme Electric | руб./шт | 38.24
| Коробка Ø71х47 установочная под бетон с винтами (LEX1420572MR) | Коробка установочная под бетон с винтами Ø71х47 мм, с соединителем, полипропилен, IP40, t-раб.-25…+60°С, цвет зеленый | Systeme Electric | руб./шт | 56.3
| Коробка Ø80х17 ответвительная для сплошных стен (U194) | Коробка распределительная для сплошных стен Ø80х17 мм с белой крышкой, полипропилен, IP30, t-раб.-25…+60°С, цвет черный | Systeme Electric | руб./шт | 34.53
| Коробка Ø80х33 ответвительная для сплошных стен (U195) | Коробка распределительная для сплошных стен Ø80х33 мм с белой крышкой, полипропилен, IP30, t-раб.-25…+60°С, цвет черный | Systeme Electric | руб./шт | 42.63
| Коробка Ø80х40 распределительная открытой установки, IP55, 4 сальника (IMT35094) | Коробка распределительная открытой установки Ø80х40 мм, 4 сальника, полипропилен, IP55, t-раб.-25…+60°С, цвет серый | Systeme Electric | руб./шт | 87.77
| Коробка Ø80х45 распределительная для полых стен (IMT35160) | Коробка распределительная для полых стен Ø80х45 мм с белой крышкой, полипропилен, IP20, t-раб.-25…+60°С, цвет желтый | Systeme Electric | руб./шт | 61.43
| Коробка TYCO 100х100х35мм (67095) | Коробка ответвительная для открытой проводки с 12 кабельными вводами, 100х100х35мм , степень защиты IP54, цвет светло-серый | RuVinil | руб./шт | 75.47
| Коробка TYCO 100х100х35мм, белая (67095Б) | Коробка ответвительная для открытой проводки с 12 кабельными вводами, 100х100х35мм , степень защиты IP54, цвет белый | RuVinil | руб./шт | 75.47
| Коробка TYCO 100х100х45 (10160) | Коробка распределительная для скрытой проводки, 100х100х45мм , IP30, цвет синий | RuVinil | руб./шт | 43.34
| Коробка TYCO 100х100х50 (67044) | Коробка ответвительная, с откидной крышкой, без гермовводов для открытой проводки, 98х98х60мм, степень защиты IP54, цвет светло-серый | RuVinil | руб./шт | 101.45
| Коробка TYCO 100х100х50 (67045) | Коробка ответвительная с откидной крышкой для открытой проводки с 8 кабельными вводами, 100х100х50 мм, степень защиты IP54, цвет серый | RuVinil | руб./шт | 109.02
| Коробка TYCO 100х100х50 (67049) | Коробка ответвительная без гермовводов для открытой проводки, 100х100х50мм, степень защиты IP55, цвет серы | RuVinil | руб./шт | 109.23
| Коробка TYCO 100х100х50 (67050) | Коробка ответвительная для открытой проводки с 6 кабельными вводами для, 100х100х50 мм, степень защиты IP54, цвет светло-серый | RuVinil | руб./шт | 112.7
| Коробка TYCO 120х80х50 (67051) | Коробка ответвительная с откидной крышкой для открытой проводки с 6 кабельными вводами, 120х80х50 мм, степень защиты IP55, цвет серый | RuVinil | руб./шт | 110.99
| Коробка TYCO 150х110х70 (67053) | Коробка ответвительная с откидной крышкой для открытой проводки с 10 кабельными вводами, 150х110х70 мм, степень защиты IP55, цвет серый | RuVinil | руб./шт | 285.68
| Коробка TYCO 150х110х70мм (67054) | Коробка ответвительная без гермовводов для открытой проводки, 150х110х70мм, степень защиты IP55, цвет светло-серый | RuVinil | руб./шт | 264.78
| Коробка TYCO ОП 150х110х90 IP55 (67058) | Коробка ответвительная без гермовводов для открытой проводки, 150х110х90мм, степень защиты IP55, цвет серый | RuVinil | руб./шт | 291.3
| Коробка TYCO 200х140х75 (67055), 10вводов, IP55 | Коробка ответвительная с откидной крышкой для открытой проводки с 10 кабельными вводами, 200х140х75 мм, степень защиты IP55, цвет серый | RuVinil | руб./шт | 369.06
| Коробка TYCO 200х140х75 (67056), без гермовводов | Коробка ответвительная без гермовводов для открытой проводки, 200х140х75 мм, степень защиты IP55, цвет серый | RuVinil | руб./шт | 327.35
| Коробка TYCO 240х195х90 (67066) | Коробка ответвительная без гермовводов для открытой проводки, 240х195х90мм, степень защиты IP55, цвет серый | RuVinil | руб./шт | 489.78
| Коробка TYCO 300х220х120мм (67068) | Коробка ответвительная без гермовводов для открытой проводки, 300х220х120мм, степень защиты IP65, цвет светло-серый | RuVinil | руб./шт | 2001.9
| Коробка TYCO 300х220х120мм (67069) | Коробка ответвительная для открытой проводки с 10 кабельными вводами, 300х220х120мм, степень защиты IP55, цвет светло-серый | RuVinil | руб./шт | 2113.18
| Коробка TYCO 370х275х135 (67075) | Коробка ответвительная для открытой проводки с 10 кабельными вводами для, 370х275х135мм, степень защиты IP55, цвет светло-серый | RuVinil | руб./шт | 3413.38
| Коробка TYCO 43х80х35 (67091) | Коробка ответвительная для открытой проводки с 8 кабельными вводами для, 43х80х35 мм, степень защиты IP54, цвет светло-серый | RuVinil | руб./шт | 35.39
| Коробка TYCO 43х80х35, белая (67091Б) | Коробка ответвительная для открытой проводки с 8 кабельными вводами для, 43х80х35 мм, степень защиты IP54, цвет белый | RuVinil | руб./шт | 35.39
| Коробка TYCO 55х55х32 (65002) | Коробка распаячная клеммная наружная для открытой проводки 55х55х32 мм, 4 клеммника, степень защиты IP40, цвет белый | RuVinil | руб./шт | 40.35
| Коробка TYCO 60 мм (67010) | Коробка ответвительная для открытой проводки с 4 кабельными вводами для, D=60 мм, Н=40 мм, степень защиты IP54, цвет светло-серый | RuVinil | руб./шт | 40.92
| Коробка TYCO ОП 60х40мм IP55 (67010Б) | Коробка ответвительная для открытой проводки с 4 кабельными вводами для, D=60 мм, Н=40 мм, степень защиты IP54, цвет белый | RuVinil | руб./шт | 40.92
| Коробка TYCO 68х68х45мм (67031) | Коробка ответвительная для открытой проводки с 6 кабельными вводами для быстрого монтажа, 68х68х45мм, степень защиты IP54, цвет светло-серый | RuVinil | руб./шт | 65.83
| Коробка TYCO 70 мм (67020) | Коробка ответвительная для открытой проводки с 4 кабельными вводами для, D=70 мм, Н=50 мм, степень защиты IP54, цвет светло-серый | RuVinil | руб./шт | 46.5
| Коробка TYCO 70мм, белая (67020Б) | Коробка ответвительная для открытой проводки с 4 кабельными вводами для , D=70 мм, Н=50 мм, степень защиты IP54, цвет белый | RuVinil | руб./шт | 46.5
| Коробка TYCO 70х70х40 (67030) | Коробка ответвительная для открытой проводки с 7 кабельными вводами для, 70х70х40 мм, степень защиты IP55, цвет светло-серый | RuVinil | руб./шт | 54.83
| Коробка TYCO 70х70х40 (67030Б) | Коробка ответвительная для открытой проводки с 7 кабельными вводами для, 70х70х40 мм, степень защиты IP55, цвет белый | RuVinil | руб./шт | 54.83
| Коробка TYCO ОП распаячная 72х50мм (67021) | Коробка ответвительная для открытой проводки с 4 кабельными вводами для быстрого монтажа, D=72 мм, Н=50 мм, степень защиты IP54, цвет светло-серый | RuVinil | руб./шт | 53.25
| Коробка TYCO 79х79х32 (65004) | Коробка распаячная клеммная наружная для открытой проводки 79х79х32 мм, 2 клеммника, степень защиты IP40, цвет белый | RuVinil | руб./шт | 51.84
| Коробка TYCO 80 мм (67025) | Коробка ответвительная для открытой проводки с 4 кабельными вводами для, D=80 мм, Н=50 мм, степень защиты IP55, цвет светло-серый | RuVinil | руб./шт | 50.05
| Коробка TYCO ОП 80мм IP55 (67025Б) | Коробка ответвительная для открытой проводки с 4 кабельными вводами для, D=80 мм, Н=50 мм, степень защиты IP54, цвет белый | RuVinil | руб./шт | 50.05
| Коробка TYCO 80х80х25 (65005) | Коробка распределительная универсальная 80х80х25 мм для кабель-канала до 40х16 мм, 80х80х25 мм, степень защиты IP40, цвет белый | RuVinil | руб./шт | 42.51
| Коробка TYCO 85х85х35мм (67093) | Коробка ответвительная для открытой проводки с 12 кабельными вводами, 85х85х35мм, степень защиты IP54, цвет светло-серый | RuVinil | руб./шт | 47.31
| Коробка TYCO 85х85х40 (67040) | Коробка ответвительная для открытой проводки с 6 кабельными вводами для, 85х85х40 мм, степень защиты IP54, цвет светло-серый | RuVinil | руб./шт | 65.94
| Коробка TYCO 85х85х50мм (67041) | Коробка ответвительная для открытой проводки с 7 кабельными вводами для быстрого монтажа, 85х85х50мм, степень защиты IP54, цвет светло-серый | RuVinil | руб./шт | 79.13
| Коробка TYCO 98х98х60 (67048) | Коробка ответвительная для открытой проводки, 98х98х60мм, степень защиты IP55, цвет серый | RuVinil | руб./шт | 155.48
| Коробка TYCO 62мм, белая (65001Б) | Коробка распаячная клеммная наружная для открытой проводки D=62 мм H=24 мм, 2 клеммника, степень защиты IP40, цвет белый | RuVinil | руб./шт | 40.35
| Коробка TYCO ОП 100х100х50мм УХЛ1 IP54 черный (67050Ч) | Коробка распаячная для открытой проводки, 6 каб.вводов, IP54, 100x100x50 мм (черная) | RuVinil | руб./шт | 112.7
| Коробка TYCO ОП 70х70х40мм 7вводов HF стойкая к УФ УХЛ1 IP55 черная (67030Ч) | Коробка распаячная для открытой проводки, 7 каб.вводов, IP55, 70x70x40мм (черная) | RuVinil | руб./шт | 54.83
| Коробка TYCO ОП 79х79х32мм IP40 сосна (65004-27М) | Коробка распаячная для открытой проводки 79х79х32 мм (2 клеммника, сосна на светлой основе) | RuVinil | руб./шт | 74.63
| Коробка TYCO ОП 80х80х50мм откидная крышка УХЛ1 IP54 черный (67040МЧ) | Коробка распаячная для открытой проводки, 7 каб.вводов, IP54, 80x80x50 мм (с откидной крышкой) черная | RuVinil | руб./шт | 65.94
| Коробка TYCO ОП 85х85х40мм УХЛ1 IP54 черный (67040Ч) | Коробка распаячная для открытой проводки, 6 каб.вводов, IP54, 85x85x40мм (черная) | RuVinil | руб./шт | 65.94
| Коробка TYCO СП 100х40мм IP30 У-198 (10159) | Коробка распаячная с крышкой для скрытой проводки D=100мм,Н=40мм (У-198) | RuVinil | руб./шт | 27.34
| Коробка TYCO СП 130х106х50мм IP30 (10162) | Коробка распаячная для скрытой проводки, IP20, 130х106х50 мм | RuVinil | руб./шт | 67.48
| Коробка TYCO СП 60х40 IP30 (10156) | Коробка установочная без винтов для скрытой проводки D=60мм,Н=40мм | RuVinil | руб./шт | 7.74
| Коробка TYCO СП 60х60х42 IP30 (10183) | Коробка установочная для блоков 60х60х42 мм усиленная | RuVinil | руб./шт | 13.29
| Коробка TYCO СП 60х62 блочная углубление IP30 красный (10190) | Коробка установочная для блоков углубленная D=60мм, Н=62мм | RuVinil | руб./шт | 11.58
| Коробка TYCO СП 65х40 блочная IP30 (10180) | Коробка установочная для блоков D=65 мм, Н=40 мм для бетонных стен | RuVinil | руб./шт | 8.45
| Коробка TYCO СП 65х45 для гипсокартона IP30 (10170) | Коробка распаячная с пластик.распорками для гипсокартонных стен под скрытую парковку D=65 мм, Н=45 мм | RuVinil | руб./шт | 14.65
| Коробка TYCO СП 65х45 для гипсокартона с металическими лапками IP30 (10172) | Коробка распаячная с металлическими распорками для гипсокартонных стен под скрытую проводку D=65 мм, Н=45 мм | RuVinil | руб./шт | 19.7
| Коробка TYCO СП 70х40мм IP30 У-197 (10147) | Коробка распаячная с крышкой для скрытой проводки D=70 мм,Н=40 мм (У-197) | RuVinil | руб./шт | 17.58
| Коробка TYCO СП 70х60 в бетон IP40 (10131) | Коробка установочная c крышкой (усиленная) для заливки в бетон D=70 мм, Н=60 мм | RuVinil | руб./шт | 36.28
| Коробка TYCO СП ГСК 100х100х45мм IP30 (10161) | Коробка распаячная с металлическими распорками для гипсокартонных стен под скрытую проводку 100х100х45 мм | RuVinil | руб./шт | 53.42
| Коробка TYCO СП ГСК 80х45мм IP30 (10174) | Коробка распаячная с пластик.распорками для гипсокартонных стен под скрытую парковку D=80 мм, Н=45 мм | RuVinil | руб./шт | 31.08
| Коробка распределительная для прямого монтажа безгалогенная (HF) серая 100х100х50 (40-0302) (Промрукав) | Коробка распределительная для открытой проводки, 6 вводов D=25 мм; подходит для прямого монтажа, безгалогенная (HF); УХЛ4, IP55, t-раб.-25…+40°C, габ.размеры внешние 108х108х52 мм. Цвет серый. | Промрукав | руб./шт | 169.49
| Коробка распаячная КМ открытой проводки с откидной крышкой 100х100х50 IP54 4 гермоввода серый GENERICA (UKO31-100-100-050-K03-54G) | Коробка распаячная для открытой проводки серии GENERICA, 100х100х50 мм² IP54, 4 гермоввода, t-раб.-25...+40°C, цвет серый | IEK | руб./шт | 85.1
| Коробка распаячная КМ для открытой проводки с откидной крышкой 65х65х50 IP54 4 гермоввода серый GENERICA (UKO31-065-065-050-K03-54) | Коробка распаячная для открытой проводки серии GENERICA, 65х65х50 мм² IP54, 4 гермоввода, t-раб.-25...+40°C, цвет серый | IEK | руб./шт | 47.4
| Коробка распаячная КМ для открытой проводки с откидной крышкой 80х80х50 IP54 4 гермоввода серый GENERICA (UKO31-080-080-050-K03-54G) | Коробка распаячная для открытой проводки серии GENERICA, 80х80х50 мм² IP54, 4 гермоввода, t-раб.-25...+40°C, цвет серый | IEK | руб./шт | 63.34
| Коробка распаячная КМ для открытой проводки D85х40 IP54 4 гермоввода серый GENERICA (UKO21-085-040-000-K03-54) | Коробка распаячная для открытой проводки серии GENERICA, D=85х40 мм² IP54, 4 гермоввода, t-раб.-25...+40°C, цвет серый | IEK | руб./шт | 55.12
| Коробка КР 100х100х44 ОП белая, IP40, с клеммной колодкой (SQ1401-0910) | Коробка распаячная; 6 контактов, до 4 мм²; IP40, 100х100х44 мм. Цвет белый. Полистирол | TDM ЕLECTRIC | руб./шт | 115.81
| Коробка КР 100х100х44 ОП с клеммной колодкой, белая, IP40 (SQ1401-0210) | Коробка распаячная с клеммной колодкой; 6 контактов, до 4 мм²; IP40, 100х100х44 мм. Цвет белый. Полистирол | TDM ЕLECTRIC | руб./шт | 114.05
| Коробка КР 75х75х20 ОП белая IP40 (SQ1401-0203) | Коробка распаячная для открытой проводки в каб.каналах, IP40, t-раб -25…+40С°, габ.размеры 75х75х20 мм, цвет белый | TDM ЕLECTRIC | руб./шт | 26.11
| Коробка КР 75х75х20 ОП белая, IP40 (SQ1401-0903) | Коробка распаячная; IP40, 75х75х20 мм. Цвет белый. Полистирол | TDM ЕLECTRIC | руб./шт | 27.88
| Коробка КР 75х75х20 ОП белая, IP40, с клеммной колодкой (SQ1401-0904) | Коробка распаячная; 6 контактов, до 4 мм²; IP40, 75х75х20 мм. Цвет белый. Полистирол | TDM ЕLECTRIC | руб./шт | 48.25
| Коробка КР 75х75х20 ОП с клеммной колодкой, белая, IP40 (SQ1401-0204) | Коробка распаячная с клеммной колодкой; 6 контактов, до 4 мм²; IP40, 75х75х20 мм. Цвет белый. Полистирол | TDM ЕLECTRIC | руб./шт | 51.14
| Коробка КР 75х75х28 ОП белая, IP40 (SQ1401-0905) | Коробка распаячная; IP40, 75х75х28 мм. Цвет белый. Полистирол | TDM ЕLECTRIC | руб./шт | 29.88
| Коробка КР 75х75х28 ОП с клеммной колодкой, белая, IP40 (SQ1401-0206) | Коробка распаячная с клеммной колодкой; 6 контактов, до 4 мм²; IP40, 75х75х28 мм. Цвет белый. Полистирол | TDM ЕLECTRIC | руб./шт | 56.59
| Коробка ОП 100х100х50мм, крышка на винтах, IP55, 6 вх. (SQ1401-1234) | Коробка ответвительная для открытой проводки с 6 каб. гермовводами, крышка на винтах, ПВХ, IP55, габ.размеры 100х100х50 мм, цвет светло-серый | TDM ЕLECTRIC | руб./шт | 104.4
| Коробка ОП 100х100х55мм, крышка, IP54, 8вх (SQ1401-0113) | Коробка ответвительная для открытой проводки с 8 каб. гермовводами, ПВХ, IP54, габ.размеры 100х100х55 мм, цвет светло-серый | TDM ЕLECTRIC | руб./шт | 45.94
| Коробка ОП 100х100х55мм, крышка, IP54, 8вх. (SQ1401-0513) | Коробка распаячная с крышкой; 8 вводов, ступенчатый мембранный сальник; IP54, 100х100х55 мм. Цвет серый. Полипропилен | TDM ЕLECTRIC | руб./шт | 63.95
| Коробка ОП 100х100х55мм, крышка, IP54, 8вх., без гермовводов (SQ1401-0813) | Коробка ответвительная для открытой проводки под 8 входов, без гермовводов, ПВХ, IP54, габ.размеры 100х100х55 мм, цвет светло-серый | TDM ЕLECTRIC | руб./шт | 45.02
| Коробка ОП 100х100х55мм, крышка, IP54, 8вх., без гермовводов (SQ1401-0823) | Коробка ответвительная для открытой проводки под 8 входов, без гермовводов, ПВХ, IP54, габ.размеры 100х100х55 мм, цвет светло-серый | TDM ЕLECTRIC | руб./шт | 51.48
| Коробка ОП 100х100х55мм, крышка, IP54, 8вх., белая (SQ1401-0923) | Коробка распаячная с крышкой; 4 ввода, ступенчатый мембранный сальник; IP54, 100х100х55 мм. Цвет серый. Полипропилен | TDM ЕLECTRIC | руб./шт | 59.7
| Коробка ОП 110х110х70мм, крышка на винтах, IP55, 8вх. (SQ1401-0114) | Коробка ответвительная для открытой проводки с 8 каб. гермовводами, крышка на винтах, ПВХ, IP55, габ.размеры 110х110х70 мм, цвет светло-серый | TDM ЕLECTRIC | руб./шт | 135.54
| Коробка ОП 110х110х70мм, крышка на винтах, IP55, 8вх. (SQ1401-0124) | Коробка ответвительная для открытой проводки с 8 каб. гермовводами, крышка на винтах, ПВХ, IP55, габ.размеры 110х110х70 мм, цвет светло-серый | TDM ЕLECTRIC | руб./шт | 145.93
| Коробка ОП 110х110х70мм, крышка на винтах, IP55, 8вх., без гермовводов (SQ1401-0824) | Коробка ответвительная для открытой проводки под 8 входов, без гермовводов, ПВХ, IP55, габ.размеры 110х110х70 мм, цвет светло-серый | TDM ЕLECTRIC | руб./шт | 107.41
| Коробка ОП 120х80х50мм, крышка, IP55, 6 вх (SQ1401-0105) | Коробка ответвительная для открытой проводки с 6 каб. гермовводами, крышка на винтах, полистирол, IP55, габ.размеры 120х80х50 мм, цвет светло-серый | TDM ЕLECTRIC | руб./шт | 107.48
| Коробка ОП 120х80х50мм, крышка, IP55, 6 вх. (SQ1401-0505) | Коробка ответвительная для открытой проводки с 6 каб. гермовводами, крышка на винтах, ПВХ, IP55, габ.размеры 120х80х50 мм, цвет светло-серый | TDM ЕLECTRIC | руб./шт | 121.33
| Коробка ОП 120х80х50мм, крышка, IP55, 6 вх., без гермовводов (SQ1401-0825) | Коробка ответвительная для открытой проводки под 6 входов, без гермовводов, крышка на винтах, ПВХ, IP55, габ.размеры 120х80х50 мм, цвет светло-серый | TDM ЕLECTRIC | руб./шт | 108.82
| Коробка ОП 150х110х70мм, крышка, IP44, 10 гермовводов (SQ1401-1241) | Коробка ответвительная для открытой проводки с 10 каб. гермовводами, крышка на винтах без уплотнителя, ПВХ, IP44, габ.размеры 150х110х70 мм, цвет светло-серый | TDM ЕLECTRIC | руб./шт | 155.98
| Коробка ОП 150х110х70мм, крышка, IP55, 10 гермовводов (SQ1401-1242) | Коробка ответвительная для открытой проводки с 10 каб. гермовводами, крышка на винтах, ПВХ, IP55, габ.размеры 150х110х70 мм, цвет светло-серый | TDM ЕLECTRIC | руб./шт | 168.55
| Коробка ОП 190х140х120мм, крышка, IP44, 10 гермовводов (SQ1401-1245) | Коробка ответвительная для открытой проводки с 10 каб. гермовводами, крышка на винтах без уплотнителя, ПВХ, IP44, габ.размеры 190х140х120 мм, цвет светло-серый | TDM ЕLECTRIC | руб./шт | 317.99
| Коробка ОП 190х140х70мм, крышка, IP44, 10 гермовводов (SQ1401-1243) | Коробка ответвительная для открытой проводки с 10 каб. гермовводами, крышка на винтах без уплотнителя, ПВХ, IP44, габ.размеры 190х140х70 мм, цвет светло-серый | TDM ЕLECTRIC | руб./шт | 234.06
| Коробка ОП 65х65х50мм, крышка, IP54, 4вх. (SQ1401-0111) | Коробка ответвительная для открытой проводки с 4 каб. гермовводами, ПВХ, IP54, габ.размеры 65х65х50 мм, цвет светло-серый | TDM ЕLECTRIC | руб./шт | 25.93
| Коробка ОП 65х65х50мм, крышка, IP54, 4вх (SQ1401-0511) | Коробка ответвительная для открытой проводки с 3 гермовводами, ПВХ, IP54, габ.размеры 65х65х50 мм, цвет светло-серый | TDM ЕLECTRIC | руб./шт | 30.67
| Коробка ОП 65х65х50мм, крышка, IP54, 4вх., без гермовводов (SQ1401-0811) | Коробка ответвительная для открытой проводки под 4 входа без гермовводов, ПВХ, IP54, габ.размеры 65х65х50 мм, цвет светло-серый | TDM ЕLECTRIC | руб./шт | 19.74
| Коробка ОП 65х65х50мм, крышка, IP54, 4вх., без гермовводов (SQ1401-0821) | Коробка распаячная с крышкой; без гервовводов, 4 выдавливаемых отверстия; IP54, 65х65х50 мм. Цвет серый. Полипропилен | TDM ЕLECTRIC | руб./шт | 24.12
| Коробка ОП 80х80х50мм, крышка, IP54, 7вх. (SQ1401-0112) | Коробка ответвительная для открытой проводки с 7 каб. гермовводами, ПВХ, IP54, габ.размеры 80х80х50 мм, цвет светло-серый | TDM ЕLECTRIC | руб./шт | 33.61
| Коробка ОП 80х80х50мм, крышка, IP54, 7вх. (SQ1401-0512) | Коробка распаячная с крышкой; 4 ввода, ступенчатый мембранный сальник; IP54, 80х80х50 мм. Цвет серый. Полипропилен | TDM ЕLECTRIC | руб./шт | 42.44
| Коробка ОП 80х80х50мм, крышка, IP54, 7вх., без гермовводов (SQ1401-0812) | Коробка ответвительная для открытой проводки под 7 входов без гермовводов, ПВХ, IP54, габ.размеры 80х80х50 мм, цвет светло-серый | TDM ЕLECTRIC | руб./шт | 28.43
| Коробка ОП 80х80х50мм, крышка, IP54, 7вх., без гермовводов (SQ1401-0822) | Коробка распаячная с крышкой; без гервовводов, 7 выдавливаемых отверстия; IP54, 80х80х50 мм. Цвет серый. Полипропилен | TDM ЕLECTRIC | руб./шт | 33.2
| Коробка ОП 80х80х50мм, крышка, IP54, 7вх., белая (SQ1401-0922) | Коробка распаячная с крышкой; 4 ввода, ступенчатый мембранный сальник; IP54, 80х80х50 мм. Цвет белый. Полипропилен | TDM ЕLECTRIC | руб./шт | 41.27
| Коробка ОП D65х40мм, крышка, IP54, 4вх. (SQ1401-0101) | Коробка ответвительная круглая для открытой проводки с 4 каб. гермовводами, ПВХ, IP54, габ.размеры Ø65х40 мм, цвет светло-серый | TDM ЕLECTRIC | руб./шт | 25.2
| Коробка ОП D85х40мм, крышка, IP54, 4вх. (SQ1401-0102) | Коробка распаячная с крышкой; 4 ввода, ступенчатый мембранный сальник; IP54, 85х40 мм. Цвет серый. Полипропилен | TDM ЕLECTRIC | руб./шт | 30.62
| Коробка ответвит. с глад. стенками IP56, 240х190х160 (54240) | Коробка ответвительная с гладкими стенками и высокой прозрачной крышкой; У2, IP56, t-раб.-25…+60°C, габ.размеры внешние 255х199х168 мм. Цвет серый. | ДКС | руб./шт | 2083.46
| Коробка ответвит. с глад. стенками IP56, 300х220х180 (54340) | Коробка ответвительная с гладкими стенками и высокой прозрачной крышкой; У2, IP56, t-раб.-25…+60°C, габ.размеры внешние 312х239х211 мм. Цвет серый. | ДКС | руб./шт | 3151.87
| Коробка ответвит. с глад. стенками IP56, 380х300х180 (54440) | Коробка ответвительная с гладкими стенками и высокой прозрачной крышкой; У2, IP56, t-раб.-25…+60°C, габ.размеры внешние 409х304х244 мм. Цвет серый. | ДКС | руб./шт | 4099.74
| Коробка ответвительная алюминиевая окрашенная IP66, 154х129х58 (65302) | Коробка ответвительная алюминиевая окрашенная IP66, 154х129х58 мм, цвет серый | ДКС | руб./шт | 4782.33
| Коробка ответвительная алюминиевая окрашенная IP66, 178х155х74 (65303) | Коробка ответвительная алюминиевая окрашенная IP66, 178х155х74 мм, цвет серый | ДКС | руб./шт | 7048.93
| Коробка ответвительная алюминиевая окрашенная IP66, 239х202х85 (65304) | Коробка ответвительная алюминиевая окрашенная IP66, 239х202х85 мм, цвет серый | ДКС | руб./шт | 11296.68
| Коробка ответвительная алюминиевая окрашенная IP66, 294х244х114 (65305) | Коробка ответвительная алюминиевая окрашенная IP66, 294х244х114 мм, цвет серый | ДКС | руб./шт | 19799.38
| Коробка ответвительная алюминиевая окрашенная, IP66, 128х103х55 (65301) | Коробка ответвительная алюминиевая окрашенная, IP66, 128х103х55 мм, цвет серый | ДКС | руб./шт | 4049.95
| Коробка ответвительная алюминиевая окрашенная, IP66, 90х90х53 (65300) | Коробка ответвительная алюминиевая окрашенная, IP66, 90х90х53 мм, цвет серый | ДКС | руб./шт | 2837.93
| Коробка ответвительная для твердых стен, IP40, 118х96х50 (59362) | Коробка ответвительная скрытой установки прямоугольная для твердых стен, IP40, t-раб.-25…+60С°, габ.размеры 118х96х50 мм. Полистирол. | ДКС | руб./шт | 252.93
| Коробка ответвительная для твердых стен, IP40, 118х96х70 (59363) | Коробка ответвительная скрытой установки прямоугольная для твердых стен, IP40, t-раб.-25…+60С°, габ.размеры 118х96х70 мм. Полистирол. | ДКС | руб./шт | 262.13
| Коробка ответвительная для твердых стен, IP40, 154х98х70 (59364) | Коробка ответвительная скрытой установки прямоугольная для твердых стен, IP40, t-раб.-25…+60С°, габ.размеры 154х98х70 мм. Полистирол. | ДКС | руб./шт | 326.53
| Коробка ответвительная для твердых стен, IP40, 160х130х70 (59365) | Коробка ответвительная скрытой установки прямоугольная для твердых стен, IP40, t-раб.-25…+60С°, габ.размеры 160х130х70 мм. Полистирол. | ДКС | руб./шт | 392.56
| Коробка ответвительная для твердых стен, IP40, 196х152х70 (59366) | Коробка ответвительная скрытой установки прямоугольная для твердых стен, IP40, t-раб.-25…+60С°, габ.размеры 196х152х70 мм. Полистирол. | ДКС | руб./шт | 613.99
| Коробка ответвительная для твердых стен, IP40, 297х152х70 (59367) | Коробка ответвительная скрытой установки прямоугольная для твердых стен, IP40, t-раб.-25…+60С°, габ.размеры 297х152х70 мм. Полистирол. | ДКС | руб./шт | 764.38
| Коробка ответвительная для твердых стен, IP40, 392х152х70 (59368) | Коробка ответвительная скрытой установки прямоугольная для твердых стен, IP40, t-раб.-25…+60С°, габ.размеры 392х152х70 мм. Полистирол. | ДКС | руб./шт | 1022.18
| Коробка ответвительная для твердых стен, IP40, 480х160х70 (59369) | Коробка ответвительная скрытой установки прямоугольная для твердых стен, IP40, t-раб.-25…+60С°, габ.размеры 480х160х70 мм. Полистирол. | ДКС | руб./шт | 1289.52
| Коробка ответвительная для твердых стен, IP40, 92х92х45 (59361) | Коробка ответвительная скрытой установки прямоугольная для твердых стен, IP40, t-раб.-25…+60С°, габ.размеры 92х92х45 мм. Полистирол. | ДКС | руб./шт | 252.6
| Коробка ответвительная с гладкими стенками IP56, 120х80х50 (53920) | Коробка ответвительная с гладкими стенками и матовой крышкой; У2, IP56, t-раб.-25…+60°C, габ.размеры внешние 134х94х62 мм. Цвет серый. | ДКС | руб./шт | 304.98
| Коробка ответвительная с гладкими стенками IP56, 150х110х135 (54030) | Коробка ответвительная с гладкими стенками и высокой крышкой, IP56, 150х110х135 мм, цвет серый | ДКС | руб./шт | 1195.03
| Коробка ответвительная с гладкими стенками IP56, 150х110х70 (54020) | Коробка ответвительная с гладкими стенками и матовой крышкой; У2, IP56, t-раб.-25…+60°C, габ.размеры внешние 165х124х84 мм. Цвет серый. | ДКС | руб./шт | 484.4
| Коробка ответвительная с гладкими стенками IP56, 190х140х70 (54120) | Коробка ответвительная с гладкими стенками и матовой крышкой; У2, IP55, t-раб.-25…+60°C, габ.размеры внешние 204х159х84 мм. Цвет серый. | ДКС | руб./шт | 910.68
| Коробка ответвительная с гладкими стенками IP56, 190х145х135 (54130) | Коробка ответвительная с гладкими стенками и высокой крышкой; У2, IP55, t-раб.-25…+60°C, габ.размеры внешние 195х150х140 мм. Цвет серый. | ДКС | руб./шт | 1411.75
| Коробка ответвительная с гладкими стенками IP56, 240х190х160 (54230) | Коробка ответвительная с гладкими стенками и высокой крышкой; У2, IP56, t-раб.-25…+60°C, габ.размеры внешние 255х199х168 мм. Цвет серый. | ДКС | руб./шт | 1142.36
| Коробка ответвительная с гладкими стенками IP56, 240х190х90 (54220) | Коробка ответвительная с гладкими стенками и матовой крышкой; У2, IP56, t-раб.-25…+60°C, габ.размеры внешние 254х199х102 мм. Цвет серый. | ДКС | руб./шт | 1709.09
| Коробка ответвительная с гладкими стенками IP56, 300х220х120 (54320) | Коробка ответвительная с гладкими стенками и прозрачной крышкой; У2, IP56, t-раб.-25…+60°C, габ.размеры внешние 312х239х132 мм. Цвет серый. | ДКС | руб./шт | 2421.99
| Коробка ответвительная с гладкими стенками IP56, 300х220х180 (54330) | Коробка ответвительная с гладкими стенками и высокой крышкой; У2, IP56, t-раб.-25…+60°C, габ.размеры внешние 312х239х211 мм. Цвет серый. | ДКС | руб./шт | 1937.88
| Коробка ответвительная с гладкими стенками, IP56, 380х300х120 (54420) | Коробка ответвительная с гладкими стенками и прозрачной крышкой; У2, IP56, t-раб.-25…+60°C, габ.размеры внешние 409х304х130 мм. Цвет серый. | ДКС | руб./шт | 4101.85
| Коробка ответвительная с гладкими стенками, IP56, 380х300х180 (54430) | Коробка ответвительная с гладкими стенками и высокой крышкой; У2, IP56, t-раб.-25…+60°C, габ.размеры внешние 409х304х244 мм. Цвет серый. | ДКС | руб./шт | 3042.48
| Коробка ответвительная с кабельными вводами IP44, 65х35 (53500) | Коробка ответвительная, 6 вводов D≤20 мм; У2, IP44, t-раб.-25…+60°C, габ.размеры внешние D66х40 мм. Цвет серый. | ДКС | руб./шт | 88.41
| Коробка ответвительная с кабельными вводами IP55, 100х100х50 (53801) | Коробка ответвительная, 6 вводов D≤25 мм; У2, IP55, t-раб.-25…+60°C, габ.размеры внешние 114х114х62 мм. Цвет серый. | ДКС | руб./шт | 216.18
| Коробка ответвительная с кабельными вводами IP55, 240х190х90 (54201) | Коробка ответвительная, 2 ввода D≤40 мм, 6 вводов D≤32 мм; У2, IP55, t-раб.-25…+60°C, габ.размеры внешние 254х199х102 мм. Цвет серый. | ДКС | руб./шт | 1184.97
| Коробка ответвительная с кабельными вводами IP55, 70х70х40 (53770) | Коробка ответвительная, безгалогенная (HF), 8+2 вводов D≤20 мм; У2, IP55, t-раб.-25…+60°C, габ.размеры внешние 79х79х48 мм. Цвет серый. | ДКС | руб./шт | 110.21
| Коробка ответвительная с кабельными вводами IP55, 85х85х40 (53785) | Ответвительная коробка с 8+2 кабельными вводами Ø20 мм, IP55, t-раб. –25...+60 °С, габ.размеры 85х85х40 мм, цвет серый | ДКС | руб./шт | 114.51
| Коробка распределительная ГСК для с/п безгалогенная (HF) 103х103х47 (80-0960) (Промрукав) | Коробка распаячная синяя, полипропилен, IP30, t-раб.-25…+40°C, 100х100х45мм | Промрукав | руб./шт | 102.66
| Коробка распределительная для с/п безгалогенная (HF) 103х103х47 (80-0860) (Промрукав) | Коробка распаячная черная, полипропилен, IP30, tраб.-25…+40°С, 100х100х45мм | Промрукав | руб./шт | 88.71
| Коробка распределительная для о/п безгалогенная (HF) 120х80х50 (40-0340) (Промрукав) | Коробка распределительная безгалогеновая (HF); 6 вводов D=25 мм; УХЛ4, IP55, t-раб.-25…+40°C; габ.размеры внешние 89х129х58 мм. Цвет серый. | Промрукав | руб./шт | 264.09
| Коробка распределительная для о/п безгалогенная (HF) 150х110х70 (40-0310) (Промрукав) | Коробка распределительная безгалогеновая (HF); 10 вводов D=25 мм; УХЛ4, IP55, t-раб.-25…+40°C; габ.размеры внешние 119х159х76 мм. Цвет серый. | Промрукав | руб./шт | 441.77
| Коробка распределительная для о/п безгалогенная (HF) 200х150х75 (40-0320) (Промрукав) | Коробка распределительная безгалогеновая (HF); 10 вводов D=32 мм; УХЛ4, IP55, t-раб.-25…+40°C; габ.размеры внешние 163х213х80 мм. Цвет серый. | Промрукав | руб./шт | 712.93
| Коробка распределительная для о/п безгалогенная (HF) 260х175х90 (40-0330) (Промрукав) | Коробка распределительная безгалогеновая (HF); 10 вводов D=32 мм; УХЛ4, IP55, t-раб.-25…+40°C; габ.размеры внешние 188х273х96 мм. Цвет серый. | Промрукав | руб./шт | 975
| Коробка распределительная для о/п безгалогенная (HF) 260х175х90 б/г (40-0331) (Промрукав) | Коробка распределительная безгалогеновая (HF); гладкие стенки, размечены 10 вводов D=32 мм; УХЛ4, IP55, t-раб.-25…+40°C; габ.размеры внешние 188х273х96 мм. Цвет серый. | Промрукав | руб./шт | 1004.98
| Коробка распределительная для с/п безгалогенная (HF) 76х42 (80-0850) (Промрукав) | Коробка распаячная черная, полипропилен, IP20, tраб.-25…+40°С, 70х40мм | Промрукав | руб./шт | 35.97
| Коробка распределительная для о/п безгалогенная (HF) 70х50 (40-0110) (Промрукав) | Коробка распределительная безгалогеновая (HF); 4 ввода D=20 мм; УХЛ4, IP55, t-раб.-25…+40°C; габ.размеры внешние 80х55 мм. Цвет серый. | Промрукав | руб./шт | 69.24
| Коробка распределительная для о/п безгалогенная (HF) 70х70х40 (40-0200) (Промрукав) | Коробка распределительная безгалогеновая (HF); 6 вводов D=20 мм; УХЛ4, IP55, t-раб.-25…+40°C; габ.размеры 70х70х40 мм. Цвет серый. | Промрукав | руб./шт | 80.5
| Коробка распределительная ГСК для с/п безгалогенная (HF) 79х44 (80-0900) (Промрукав) | Коробка распаячная синяя, полипропилен, IP20, t-раб.-25…+40°C, 78х44мм | Промрукав | руб./шт | 64.41
| Коробка распаячная для полых стен 172х96х45, GE41026 (44962) | Коробка распаячная для полых стен 172х96х45 мм, IP20 | Экопласт | руб./шт | 112.2
| Коробка распаячная для полых стен D=85х40, GE41024 (44954) | Коробка распаячная для полых стен 85х40 мм, с металлическими лапками | Экопласт | руб./шт | 40.77
| Коробка распределительная ГСК для с/п безгалогенная (HF) 196х146х70 (80-0970) (Промрукав) | Коробка распределительная для скрытой установки в полых стенах, 12 вводов, IP20, t-раб.-25…+40°С, 196х146х70 мм | Промрукав | руб./шт | 447.98
| Коробка распределительная для с/п безгалогенная (HF) 256х171х70 (80-0880) (Промрукав) | Коробка распределительная для скрытой установки в кирпичных и бетонных стенах, 14 вводов, IP20, t-раб.-25…+40°С, 256х171х70 мм | Промрукав | руб./шт | 515.95
| Коробка распределительная ГСК для с/п безгалогенная (HF) 256х171х70 (80-0980) (Промрукав) | Коробка распределительная для скрытой проводки в полых стенах, 14 вводов; безгалогенная (HF); УХЛ4, IP20, t-раб.-25…+40°С, 256х171х70 мм. Цвет синий. | Промрукав | руб./шт | 666.61
| Коробка распаячная КРВ 15(1/2") (PR08.4123) (Промрукав) | Коробка распаячная для трубы 15 мм (1/2") для открытой установки; IP65, t-раб.-55…+85°С, 43х34х120 мм. Материал алюминий. | Промрукав | руб./шт | 1030.97
| Коробка распаячная КРВ 20(3/4") (PR08.4124) (Промрукав) | Коробка распаячная для трубы 20 мм (3/4") для открытой установки; IP65, t-раб.-55…+85°С, 48.9х38.7х137 мм. Материал алюминий. | Промрукав | руб./шт | 1291.23
| Коробка распаячная КРВ 25(1") (PR08.4125) (Промрукав) | Коробка распаячная для трубы 25 мм (1") для открытой установки; IP65, t-раб.-55…+85°С, 56.4х46х164.5 мм. Материал алюминий. | Промрукав | руб./шт | 1944.5
| Коробка распаячная КРВ 32(1 1/4") (PR08.4126) (Промрукав) | Коробка распаячная для трубы 32 мм (1 1/4") для открытой установки; IP65, t-раб.-55…+85°С, 71.7х64.3х205.8 мм. Материал алюминий. | Промрукав | руб./шт | 3324.5
| Коробка распределительная для прямого монтажа двухкомпонентная (HF) в комплекте с 6-кл. зажимами, сечение до 2,5 мм², 100х100х40 серая (PR80.0170) (Промрукав) | Коробка распределительная для открытой проводки, 8 вводов; 6-х клеммный зажим, сечение кабеля до 2.5 мм², U-max.660 В, I-ном.25 А; подходит для прямого монтажа, двухкомпонентная, безгалогенная (HF), устойчивая к УФ, атмосферостойкая; УХЛ1, IP66, t-раб.-45…+60°C, 100х100х40 мм. Цвет серый. | Промрукав | руб./шт | 273.94
| Коробка распределительная для прямого монтажа двухкомпонентная (HF) в комплекте с 6-кл. зажимами, сечение до 2,5 мм², 100х100х40 чёрная (PR80.0171) (Промрукав) | Коробка распределительная для открытой проводки, 8 вводов; 6-х клемм2ый зажим, сечение кабеля до 2.5 мм2, U-max.660 В, I-ном.25 А; подходит для прямого монтажа, двухкомпонентная, безгалогенная (HF), устойчивая к УФ, атмосферостойкая; УХЛ1, IP66, t-раб.-45…+60°С, 100х100х40 мм2 Цвет чёрный. | Промрукав | руб./шт | 273.94
| Коробка распределительная двухкомпонентная (HF) в комплекте с компаундом и с 6-кл. зажимами, сечение до 2,5 мм², 100х100х40 серая (PR80.0176) (Промрукав) | Коробка распределительная для открытой проводки в комплекте с двухкомпонентным полиуретановым компаундом, 8 вводов; 6-х клеммный зажим, сечение кабеля до 2.5 мм², U-max.660 В, I-ном.25 А; подходит для прямого монтажа, двухкомпонентная, безгалогенная (HF), устойчивая к УФ, атмосферостойкая; УХЛ1, IP68, t-раб.-45…+60°С, 100х100х40 мм. Цвет серый. | Промрукав | руб./шт | 4780.73
| Коробка распределительная двухкомпонентная (HF) в комплекте с компаундом и с 6-кл. зажимами, сечение до 2,5 мм², 100х100х40 чёрная (PR80.0177) (Промрукав) | Коробка распределительная для открытой проводки в комплекте с двухкомпонентным полиуретановым компаундом, 8 вводов; 6-х клеммный зажим, сечение кабеля до 2.5 мм², U-max.660 В, I-ном.25 А; подходит для прямого монтажа, двухкомпонентная, безгалогенная (HF), устойчивая к УФ, атмосферостойкая; УХЛ1, IP68, t-раб.-45…+60°C, 100х100х40 мм. Цвет чёрный. | Промрукав | руб./шт | 4780.73
| Коробка распределительная для прямого монтажа двухкомпонентная безгалогенная (HF) белая 100х100х40 (60-0303-9003) (Промрукав) | Коробка распределительная для открытой проводки, 12 вводов Ø=20 мм; подходит для прямого монтажа, двухкомпонентная, безгалогенная (HF), устойчивая к УФ, атмосферостойкая; УХЛ1, IP66, t-раб.-45…+60°С, габ.размеры внешние 110х110х45 мм. Цвет белый. | Промрукав | руб./шт | 179.25
| Коробка распределительная для прямого монтажа двухкомпонентная безгалогенная (HF) белая 100х100х50 (60-0300-9003) (Промрукав) | Коробка распределительная для открытой проводки, 8 вводов Ø=20 мм; подходит для прямого монтажа, двухкомпонентная, безгалогенная (HF), устойчивая к УФ, атмосферостойкая; УХЛ1, IP66, t-раб.-45…+60°С, габ.размеры внешние 110х110х55 мм. Цвет белый. | Промрукав | руб./шт | 179.25
| Коробка распределительная для прямого монтажа двухкомпонентная (HF) в комплекте с 6-кл. зажимами, сечение до 2,5 мм², 100х100х50 серая (PR80.0172) (Промрукав) | Коробка распределительная для открытой проводки, 8 вводов; 6-х клеммный зажим, сечение кабеля до 2.5 мм², U-max.660 В, I-ном.25 А; подходит для прямого монтажа, двухкомпонентная, безгалогенная (HF), устойчивая к УФ, атмосферостойкая; УХЛ1, IP66, t-раб.-45…+60°C, 100х100х50 мм. Цвет серый. | Промрукав | руб./шт | 273.97
| Коробка распределительная для прямого монтажа двухкомпонентная (HF) в комплекте с 6-кл. зажимами, сечение до 2,5 мм², 100х100х50 чёрная (PR80.0173) (Промрукав) | Коробка распределительная для открытой проводки, 8 вводов; 6-х клеммный зажим, сечение кабеля до 2.5 мм², U-max.660 В, I-ном.25 А; подходит для прямого монтажа, двухкомпонентная, безгалогенная (HF), устойчивая к УФ, атмосферостойкая; УХЛ1, IP66, t-раб.-45…+60°C, 100х100х50 мм. Цвет чёрный. | Промрукав | руб./шт | 273.97
| Коробка распределительная двухкомпонентная (HF) в комплекте с компаундом и с 6-кл. зажимами, сечение до 2,5 мм², 100х100х50 серая (PR80.0178) (Промрукав) | Коробка распределительная для открытой проводки в комплекте с двухкомпонентным полиуретановым компаундом, 8 вводов; 6-х клеммный зажим, сечение кабеля до 2.5 мм², U-max.660 В, I-ном.25 А; подходит для прямого монтажа, двухкомпонентная, безгалогенная (HF), устойчивая к УФ, атмосферостойкая; УХЛ1, IP68, t-раб.-45…+60°C, 100х100х50 мм. Цвет серый. | Промрукав | руб./шт | 4777.07
| Коробка распределительная двухкомпонентная (HF) в комплекте с компаундом и с 6-кл. зажимами, сечение до 2,5 мм², 100х100х50 чёрная (PR80.0179) (Промрукав) | Коробка распределительная для открытой проводки в комплекте с двухкомпонентным полиуретановым компаундом, 8 вводов; 6-х клеммный зажим, сечение кабеля до 2.5 мм², U-max.660 В, I-ном.25 А; подходит для прямого монтажа, двухкомпонентная, безгалогенная (HF), устойчивая к УФ, атмосферостойкая; УХЛ1, IP68, t-раб.-45…+60°C, 100х100х50 мм. Цвет чёрный. | Промрукав | руб./шт | 4777.07
| Коробка распределительная для прямого монтажа безгалогенная (HF) бук 100х100х50 (40-0302-8001) (Промрукав) | Коробка распределительная для открытой проводки, 6 вводов D=25 мм; подходит для прямого монтажа, безгалогенная (HF); УХЛ4, IP55, t-раб.-25…+40°C, габ.размеры внешние 108х108х52 мм. Цвет бук. | Промрукав | руб./шт | 167.84
| Коробка распределительная для прямого монтажа безгалогенная (HF) атмосферостойкая серая 100х100х50 (40-03025) (Промрукав) | Коробка распределительная для открытой проводки, 6 вводов D=25 мм; подходит для прямого монтажа, безгалогенная (HF), устойчивая к УФ, атмосферостойкая; У1, IP55, t-раб.-45…+60°C, габ.размеры внешние 108х108х52 мм. Цвет серый. | Промрукав | руб./шт | 335.51
| Коробка распределительная для прямого монтажа безгалогенная (HF) чёрная 100х100х50 (40-0302-9005) (Промрукав) | Коробка распределительная для открытой проводки, 6 вводов D=25 мм; подходит для прямого монтажа, безгалогенная (HF); УХЛ4, IP55, t-раб.-25…+40°C, габ.размеры внешние 108х108х52 мм. Цвет черный. | Промрукав | руб./шт | 172.77
| Коробка распределительная для с/п безгалогенная (HF) 103х103х47 (80-0860С) (Промрукав) | Коробка распределительная для скрытой проводки в сплошных стенах, 20 вводов; безгалогенная (HF); УХЛ4, IP20, t-раб.-25…+40°С, 103х103х47 мм. Цвет чёрный. | Промрукав | руб./шт | 85.13
| Коробка распределительная для о/п безгалогенная (HF) 150х110х90 подъездная (40-0351) (Промрукав) | Коробка распределительная безгалогеновая (HF); гладкие стенки, размечены 4 ввода D=50 мм; УХЛ4, IP55, t-раб.-25…+40°C; габ.размеры внешние 120х160х95 мм. Цвет серый. | Промрукав | руб./шт | 541.2
| Коробка распределительная для о/п безгалогенная (HF) чёрная 70х50 (40-0110-9005) (Промрукав) | Коробка распределительная безгалогеновая (HF); 4 ввода D=20 мм; УХЛ4, IP55, t-раб.-25…+40°C; габ.размеры внешние 80х55 мм. Цвет черный. | Промрукав | руб./шт | 70.58
| Коробка распределительная для о/п безгалогенная (HF) чёрная 80х50 (40-0120-9005) (Промрукав) | Коробка распределительная безгалогеновая (HF); 4 ввода D=20 мм; УХЛ4, IP55, t-раб.-25…+40°C; габ.размеры внешние D90х55 мм. Цвет черный. | Промрукав | руб./шт | 78.17
| Коробка распределительная для о/п безгалогенная (HF) чёрная 70х70х40 (40-0200-9005) (Промрукав) | Коробка распределительная безгалогеновая (HF); 6 вводов D=20 мм; УХЛ4, IP55, t-раб.-25…+40°C; габ.размеры 70х70х40 мм. Цвет черный. | Промрукав | руб./шт | 82.07
| Коробка распределительная для о/п безгалогенная (HF) чёрная 80х80х40 (40-0210-9005) (Промрукав) | Коробка распределительная безгалогеновая (HF); 7 вводов D=20 мм; УХЛ4, IP55, t-раб.-25…+40°C; габ.размеры 80х80х40 мм. Цвет чёрный. | Промрукав | руб./шт | 94.35
| Коробка распределительная 40-0300-9005 для о/п безгалогенная (HF) чёрная 100х100х50 (40-0300-9005) (Промрукав) | Коробка распределительная безгалогеновая (HF); 6 вводов D=25 мм; УХЛ4, IP55, t-раб.-25…+40°C; габ.размеры 100х100х50 мм. Цвет чёрный. | Промрукав | руб./шт | 223.91
| Коробка распределительная для о/п безгалогенная (HF) атмосферостойкая (60 шт/кор) (40-0305) (Промрукав) | Коробка распределительная безгалогеновая (HF) атмосферостойкая, стойкая к УФ; 6 вводов D=25 мм; У1, IP55, t-раб.-25…+40°C; габ.размеры внешние 108х10х8х55 мм. Цвет серый. | Промрукав | руб./шт | 270.15
| Коробка распределительная для о/п безгалогенная (HF) чёрная 150х110х70 (40-0310-9005) (Промрукав) | Коробка распределительная безгалогеновая (HF); 10 вводов D=25 мм; УХЛ4, IP55, t-раб.-25…+40°C; габ.размеры внешние 119х159х76 мм. Цвет черный. | Промрукав | руб./шт | 450.34
| Коробка распределительная для о/п безгалогенная (HF) атмосферостойкая 150х110х70 (40-0315) (Промрукав) | Коробка распределительная безгалогеновая (HF) атмосферостойкая, стойкая к УФ; 10 вводов D=25 мм; У1, IP55, t-раб.-25…+40°C; габ.размеры внешние 119х159х76 мм. Цвет серый. | Промрукав | руб./шт | 533.72
| Коробка распределительная для о/п безгалогенная (HF) атмосферостойкая 200х150х75 б/г (40-03215) (Промрукав) | Коробка распределительная безгалогеновая (HF) атмосферостойкая, стойкая к УФ; гладкие стенки, размечены 10 вводов D=32 мм; У1, IP55, t-раб.-25…+40°C; габ.размеры внешние 163х213х80 мм. Цвет серый. | Промрукав | руб./шт | 884.1
| Коробка распределительная для о/п безгалогенная (HF) атмосферостойкая 200х150х75 (40-0325) (Промрукав) | Коробка распределительная безгалогеновая (HF) атмосферостойкая, стойкая к УФ; 10 вводов D=32 мм; У1, IP55, t-раб.-25…+40°C; габ.размеры внешние 163х213х80 мм. Цвет серый | Промрукав | руб./шт | 813.28
| Коробка распределительная для о/п безгалогенная (HF) атмосферостойкая 260х175х90 (40-0335) (Промрукав) | Коробка распределительная безгалогеновая (HF) атмосферостойкая, стойкая к УФ; 10 вводов D=32 мм; УХЛ4, IP55, t-раб.-25…+40°C; габ.размеры внешние 188х273х96 мм. Цвет серый. | Промрукав | руб./шт | 1138.54
| Коробка распределительная для прямого монтажа двухкомпонентная безгалогенная (HF) 70х70х40 (60-0200) (Промрукав) | Коробка распределительная безгалогенная (HF) атмосферостойкая, стойкая к УФ, 6 вводов D=20 мм; подходит для прямого монтажа, двухкомпонентная; УХЛ1, IP66, t-раб.-45…+60°C, габ.размеры 80х80х45 мм. Цвет серый. | Промрукав | руб./шт | 113.51
| Коробка распределительная для прямого монтажа двухкомпонентная безгалогенная (HF) чёрная 70х70х40 (60-0200-9005) (Промрукав) | Коробка распределительная безгалогенная (HF) атмосферостойкая, стойкая к УФ, 6 вводов D=20 мм; подходит для прямого монтажа, двухкомпонентная; УХЛ1, IP66, t-раб.-45…+60°C, габ.размеры 80х80х45 мм. Цвет черный | Промрукав | руб./шт | 113.51
| Коробка распределительная для прямого монтажа двухкомпонентная безгалогенная (HF) 80х80х40 (60-0210) (Промрукав) | Коробка распределительная для открытой проводки, 8 вводов D=20 мм; подходит для прямого монтажа, двухкомпонентная, безгалогенная (HF), устойчивая к УФ, атмосферостойкая; УХЛ1, IP66, t-раб.-45…+60°C, габ.размеры 80х80х40 мм. Цвет серый. | Промрукав | руб./шт | 145.25
| Коробка распределительная для прямого монтажа двухкомпонентная безгалогенная (HF) чёрная 80х80х40 (60-0210-9005) (Промрукав) | Коробка распределительная для открытой проводки, 8 вводов Ø=20 мм; подходит для прямого монтажа, двухкомпонентная, безгалогенная (HF), устойчивая к УФ, атмосферостойкая; УХЛ1, IP66, t-раб.-45…+60°С, габ.размеры 80х80х40 мм. Цвет черный. | Промрукав | руб./шт | 145.25
| Коробка распределительная для прямого монтажа двухкомпонентная безгалогенная (HF) 100х100х50 (60-0300) (Промрукав) | Коробка распределительная для открытой проводки, 8 вводов Ø=20 мм; подходит для прямого монтажа, двухкомпонентная, безгалогенная (HF), устойчивая к УФ, атмосферостойкая; УХЛ1, IP66, t-раб.-45…+60°С, габ.размеры внешние 110х110х55 мм. Цвет серый. | Промрукав | руб./шт | 181.95
| Коробка распределительная для прямого монтажа двухкомпонентная безгалогенная (HF) чёрная 100х100х50 (60-0300-9005) (Промрукав) | Коробка распределительная для открытой проводки, 8 вводов Ø=20 мм; подходит для прямого монтажа, двухкомпонентная, безгалогенная (HF), устойчивая к УФ, атмосферостойкая; УХЛ1, IP66, t-раб.-45…+60°С, габ.размеры внешние 110х110х55 мм. Цвет чёрный. | Промрукав | руб./шт | 181.95
| Коробка распределительная для прямого монтажа двухкомпонентная безгалогенная (HF) 100х100х40 (60-0303) (Промрукав) | Коробка распределительная для открытой проводки, 12 вводов Ø=20 мм; подходит для прямого монтажа, двухкомпонентная, безгалогенная (HF), устойчивая к УФ, атмосферостойкая; УХЛ1, IP66, t-раб.-45…+60°С, габ.размеры внешние 110х110х45 мм. Цвет серый. | Промрукав | руб./шт | 181.95
| Коробка распределительная для прямого монтажа двухкомпонентная безгалогенная (HF) чёрная 100х100х40 (60-0303-9005) (Промрукав) | Коробка распределительная для открытой проводки, 12 вводов Ø=20 мм; подходит для прямого монтажа, двухкомпонентная, безгалогенная (HF), устойчивая к УФ, атмосферостойкая; УХЛ1, IP66, t-раб.-45…+60°С, габ.размеры внешние 110х110х45 мм. Цвет чёрный. | Промрукав | руб./шт | 181.95
| Коробка распределительная для прямого монтажа двухкомпонентная безгалогенная (HF) белая 70х50 (60-0110-9003) (Промрукав) | Коробка распределительная безгалогенная (HF) атмосферостойкая, стойкая к УФ, 6 вводов D=20 мм; подходит для прямого монтажа, двухкомпонентная; УХЛ1, IP66, t-раб.-45…+60°C, габ.размеры Ø80х55 мм. Цвет белый. | Промрукав | руб./шт | 92.04
| Коробка распределительная для заливки бетоном безгалогенная (HF) 118х76х60 (80-0890) (Промрукав) | Коробка для заливки бетоном. 8 вводов диаметром 20-25 мм, IP44, t-раб.-25…+60°С, Габаритные размеры 171х129х64 мм. Внутренние размеры 118х76х60 мм. | Промрукав | руб./шт | 167.76
| Коробка распределительная для прямого монтажа двухкомпонентная (HF) в комплекте с 4-кл. зажимами, сечение до 1,5 мм², 80х80х40 серая (PR80.0168) (Промрукав) | Коробка распределительная для открытой проводки, 8 вводов; 4-х клеммный зажим, сечение кабеля до 1.5 мм², U-max.660 В, I-ном.15 А; подходит для прямого монтажа, двухкомпонентная, безгалогенная (HF), устойчивая к УФ, атмосферостойкая; УХЛ1, IP66, t-раб.-45…+60°C, 80х80х40 мм. Цвет серый. | Промрукав | руб./шт | 184.1
| Коробка распределительная для прямого монтажа двухкомпонентная (HF) в комплекте с 4-кл. зажимами, сечение до 1,5 мм², 80х80х40 чёрная (PR80.0169) (Промрукав) | Коробка распределительная для открытой проводки, 8 вводов; 4-х клеммный зажим, сечение кабеля до 1.5 мм², U-max.660 В, I-ном.15 А; подходит для прямого монтажа, двухкомпонентная, безгалогенная (HF), устойчивая к УФ, атмосферостойкая; УХЛ1, IP66, t-раб.-45…+60°C, 80х80х40 мм. Цвет чёрный. | Промрукав | руб./шт | 184.1
| Коробка распределительная двухкомпонентная (HF) в комплекте с компаундом и с 4-кл. зажимами, сечение до 1,5 мм², 80х80х40 серая (PR80.0174) (Промрукав) | Коробка распределительная для открытой проводки в комплекте с двухкомпонентным полиуретановым компаундом, 8 вводов; 4-х клеммный зажим, сечение кабеля до 1.5 мм², U-max.660 В, I-ном.15 А; подходит для прямого монтажа, двухкомпонентная, безгалогенная (HF), устойчивая к УФ, атмосферостойкая; УХЛ1, IP68, t-раб.-45…+60°C, 80х80х40 мм. Цвет серый. | Промрукав | руб./шт | 4689.91
| Коробка распределительная двухкомпонентная (HF) в комплекте с компаундом и с 4-кл. зажимами, сечение до 1,5 мм², 80х80х40 чёрная (PR80.0175) (Промрукав) | Коробка распределительная для открытой проводки в комплекте с двухкомпонентным полиуретановым компаундом, 8 вводов; 4-х клеммный зажим, сечение кабеля до 1.5 мм², U-max.660 В, I-ном.15 А; подходит для прямого монтажа, двухкомпонентная, безгалогенная (HF), устойчивая к УФ, атмосферостойкая; УХЛ1, IP68, t-раб.-45…+60°C, 80х80х40 мм. Цвет чёрный. | Промрукав | руб./шт | 4689.91
| Коробка распределительная для о/п безгалогенная (HF) бук 80х80х40 (40-0210-8001) (Промрукав) | Коробка распределительная безгалогеновая (HF); 7 вводов D=20 мм; УХЛ4, IP55, t-раб.-25…+40°C; габ.размеры 80х80х40 мм. Цвет бук. | Промрукав | руб./шт | 83.3
| Коробка распределительная для о/п безгалогенная (HF) сосна 80х80х40 (40-0210-1001) (Промрукав) | Коробка распределительная безгалогеновая (HF); 7 вводов D=20 мм; УХЛ4, IP55, t-раб.-25…+40°C; габ.размеры 80х80х40 мм. Цвет сосна. | Промрукав | руб./шт | 86.56
| Коробка распределительная для прямого монтажа двухкомпонентная безгалогенная (HF) белая 80х80х40 (60-0210-9003) (Промрукав) | Коробка распределительная для открытой проводки, 8 вводов Ø=20 мм; подходит для прямого монтажа, двухкомпонентная, безгалогенная (HF), устойчивая к УФ, атмосферостойкая; УХЛ1, IP66, t-раб.-45…+60°С, габ.размеры 80х80х40 мм. Цвет белый. | Промрукав | руб./шт | 143.8
| Коробка распределительная ГСК для с/п безгалогенная (HF) 103х103х47 (80-0960С) (Промрукав) | Коробка распределительная для скрытой проводки в полых стенах, 20 вводов; безгалогенная (HF); УХЛ4, IP20, t-раб.-25…+40°С, 103х103х47 мм. Цвет синий. | Промрукав | руб./шт | 100.24
| Коробка распределительная СП 206х155х73мм IP30 (10164) | Коробка распределительная; 206х155х73 мм; IP30 | RuVinil | руб./шт | 200.98
| Коробка ответвительная с гладкими стенками IP56, 100х100х50 (53810) | Коробка ответвительная с гладкими стенками; У2, IP56, t-раб.-25…+60°C, габ.размеры внешние 114х114х62 мм. Цвет серый. | ДКС | руб./шт | 196.76
| Коробка ответвительная с гладкими стенками IP56, 120х80х50 (53910) | Коробка ответвительная с гладкими стенками; У2, IP56, t-раб.-25…+60°C, габ.размеры внешние 134х94х62 мм. Цвет серый. | ДКС | руб./шт | 248.03
| Коробка ответвительная с гладкими стенками IP56, 150х110х70 (54010) | Коробка ответвительная с гладкими стенкам; У2, IP56, t-раб.-25…+60°C, габ.размеры внешние 165х124х84 мм. Цвет серый. | ДКС | руб./шт | 388.62
| Коробка ответвительная с гладкими стенками IP56, 190х140х70 (54110) | Коробка ответвительная с гладкими стенками; У2, IP55, t-раб.-25…+60°C, габ.размеры внешние 204х159х84 мм. Цвет серый. | ДКС | руб./шт | 497.02
| Коробка ответвительная с гладкими стенками IP56, 240х190х90 (54210) | Коробка ответвительная с гладкими стенками; У2, IP56, t-раб.-25…+60°C, габ.размеры внешние 254х199х102 мм. Цвет серый. | ДКС | руб./шт | 1001.47
| Коробка ответвительная с гладкими стенками IP56, 300х220х120 (54310) | Коробка ответвительная с гладкими стенками; У2, IP56, t-раб.-25…+60°C, габ.размеры внешние 312х239х132 мм. Цвет серый. | ДКС | руб./шт | 1782.64
| Коробка ответвительная с гладкими стенками IP56, 380х300х120 (54410) | Коробка ответвительная с гладкими стенками; У2, IP56, t-раб.-25…+60°C, габ.размеры внешние 409х304х130 мм. Цвет серый. | ДКС | руб./шт | 2511.64
| Коробка универсальная для кабель-канала безгалогенная (HF) 75х75х30 (40-0450) (Промрукав) | Коробка универсальная для кабель-канала; безгалогенная (HF); УХЛ4, IP42, t-раб.-25…+40°С, габ.размеры 75х75х30 мм. Цвет белый. | Промрукав | руб./шт | 87.15
| Коробка универсальная для кабель-канала безгалогенная (HF) чёрная 75х75х30 (40-0450-9005) (Промрукав) | Коробка универсальная для кабель-канала; безгалогенная (HF); УХЛ4, IP42, t-раб.-25…+40°С, габ.размеры 75х75х30 мм. Цвет черный. | Промрукав | руб./шт | 87.15
| Коробка универсальная для кабель-канала безгалогенная (HF) 85х85х45 (152 шт/кор) (40-0460) (Промрукав) | Коробка универсальная для кабель-канала; безгалогенная (HF); УХЛ4, IP42, t-раб.-25…+40°С, габ.размеры 85х85х45 мм. Цвет белый. | Промрукав | руб./шт | 149.04
| Коробка универсальная для кабель-канала безгалогенная (HF) чёрная 85х85х45 (40-0460-9005) (Промрукав) | Коробка универсальная для кабель-канала; безгалогенная (HF); УХЛ4, IP42, t-раб.-25…+40°С, габ.размеры 85х85х45 мм. Цвет чёрный. | Промрукав | руб./шт | 149.04
| Коробка универсальная для кабель-канала безгалогенная (HF) бук 75х75х30 (40-0450-8001) (Промрукав) | Коробка универсальная для кабель-канала; безгалогенная (HF); УХЛ4, IP42, t-раб.-25…+40°С, габ.размеры 75х75х30 мм. Цвет бук. | Промрукав | руб./шт | 95.91
| Коробка универсальная для кабель-канала безгалогенная (HF) сосна 75х75х30 (40-0450-1001) (Промрукав) | Коробка универсальная для кабель-канала; безгалогенная (HF); УХЛ4, IP42, t-раб.-25…+40°С, габ.размеры 75х75х30 мм. Цвет сосна. | Промрукав | руб./шт | 95.91
| Коробка универсальная для кабель-канала безгалогенная (HF) бук 85х85х45 (40-0460-8001) (Промрукав) | Коробка универсальная для кабель-канала; безгалогенная (HF); УХЛ4, IP42, t-раб.-25…+40°С, габ.размеры 85х85х45 мм. Цвет бук. | Промрукав | руб./шт | 180.16
| Коробка уравнивания потенциалов (КУП) для открытой установки 100х100х50 (40-0300-У) (Промрукав) | Коробка уравнивания потенциалов, шина заземления на 12 зажимов, безгалогеновая (HF); 6 вводов D=25 мм; УХЛ4, IP55, t-раб.-25…+40°C; габ.размеры 100х100х50 мм. Цвет серый. | Промрукав | руб./шт | 472.14
| Коробка уравнивания потенциалов (КУП) для скрытой установки в сплошные стены 103х103х47 (80-0860С-У) (Промрукав) | Коробка уравнивания потенциалов для скрытой установки в кирпичные и бетонные стены с саморезами, шина заземления на 8 зажимов, 8 вводов диаметром 20 мм (10 - 6x9), IP30, t-раб.-25…+40°С, 103х103х47 мм | Промрукав | руб./шт | 304.3
| Коробка уравнивания потенциалов (КУП) для скрытой установки в сплошные стены 103х103х47 (80-0860-У) (Промрукав) | Коробка уравнивания потенциалов для скрытой установки в кирпичные и бетонные стены, шина заземления на 8 зажимов, 8 вводов диаметром 20 мм (10 - 6x9), IP30, t-раб.-25…+40°С, 103х103х47 мм | Промрукав | руб./шт | 297.97
| Коробка уравнивания потенциалов (КУП) для открытой установки 70х70х40 (40-0200-У) (Промрукав) | Коробка уравнивания потенциалов, шина заземления на 8 зажимов, безгалогеновая (HF); 6 вводов D=20 мм; УХЛ4, IP55, t-раб.-25…+40°C; габ.размеры 70х70х40 мм. Цвет серый. | Промрукав | руб./шт | 295.37
| Коробка уравнивания потенциалов (КУП) для прямого монтажа двухкомпонентная безгалогенная (HF) чёрная 70х70х40 (60-0200-9005-У) (Промрукав) | Коробка уравнивания потенциалов, шина заземления на 8 зажимов, безгалогенная (HF) атмосферостойкая, стойкая к УФ, 6 вводов D=20 мм; подходит для прямого монтажа, двухкомпонентная; УХЛ1, IP66, t-раб.-45…+60°C, габ.размеры 80х80х45 мм. Цвет черный. | Промрукав | руб./шт | 345.57
| Коробка уравнивания потенциалов (КУП) для открытой установки 80х80х40 (40-0210-У) (Промрукав) | Коробка уравнивания потенциалов, шина заземления на 8 зажимов, безгалогеновая (HF); 7 вводов D=20 мм; УХЛ4, IP55, t-раб.-25…+40°C; габ.размеры 80х80х40 мм. Цвет серый. | Промрукав | руб./шт | 297.4
| Коробка установочная 3-местная 212х70х45, GE40024, (44959) | Коробка установочная 3-местная для в полых стен 212х70х45 мм, IP30, металлические лапки | Экопласт | руб./шт | 91.74
| Коробка установочная 68х42 | Коробка установочная красная, полипропилен, IP20, t-раб.-25…+40°C, 68х42мм | Промрукав | руб./шт | 21.43
| Коробка установочная 68х42 с саморезами (80-0500С) | Коробка установочная красная с саморезами, полипропилен, IP20, tраб.-25…+40°С, 68х42мм | Промрукав | руб./шт | 25.11
| Коробка установочная 68х42 безгалогенная (HF) (80-0500См) | Коробка установочная для скрытой проводки в сплошных стенах, 7 вводов, безгалогенная (HF); УХЛ4, IP20, t-раб.-25…+40°С, 68х42 мм. Цвет красный. | Промрукав | руб./шт | 28.19
| Коробка установочная 68х42 безгалогенная (HF)с саморезами без соединителя (80-0501См) | Коробка установочная углубленная для скрытой проводки в сплошных стенах, с саморезами без соединителя, 7 вводов, безгалогенная (HF); УХЛ4, IP20, t-раб.-25…+40°С, 68х42 мм. Цвет красный. | Промрукав | руб./шт | 26.35
| Коробка установочная 68х42 стойкая к горению (80-0500-2С) | Коробка установочная для скрытой проводки в сплошных стенах, стойкая к горению (ПВ-2), 7 вводов; УХЛ4, IP20, t-раб.-25…+40°С, 68х42 мм. Цвет оранжевый. | Промрукав | руб./шт | 65.87
| Коробка установочная 68х62 углубленная безгалогенная (HF) с саморезами (80-0510См) | Коробка установочная красная углубленная с саморезами, безгалогенная, IP20, t-раб.-25…+40°С, 68х62 мм. (упаковка 8 штук) | Промрукав | руб./шт | 34.29
| Коробка установочная 68х62 углубленная стойкая к горению (80-0510-2С) | Коробка установочная углубленная для скрытой проводки в сплошных стенах, стойкая к горению (ПВ-2), 11 вводов; УХЛ4, IP20, t-раб.-25…+40°С, 68х62 мм. Цвет оранжевый. | Промрукав | руб./шт | 102.92
| Коробка установочная 76х42 (80-0520) | Коробка установочная красная, полипропилен, IP20, tраб.-25…+40°С, Ø76х42мм | Промрукав | руб./шт | 22.59
| Коробка установочная СЗ для полых стен D68х45 (пластиковые лапки) GENERICA (UKG10-068-045-000-P-UO) | Коробка установочная СЗ серии GENERICA для полых стен Ø68х45 мм (пластиковые лапки), IP20, -30...+70 °C, цвет синий RAL 5005 | IEK | руб./шт | 18.86
| Коробка установочная СЗ для твердых стен D68х45 GENERICA (UKT10-068-045-000-A-N-UO) | Коробка установочная СЗ серии GENERICA для твердых стен Ø68х45 мм, IP20, -30...+70 °C, цвет синий RAL 5005 | IEK | руб./шт | 12.71
| Коробка установочная СЗ блочная для твердых стен D68х45 (со стыковочными узлами) GENERICA (UKT10-068-045-000-A-S-UO) | Коробка установочная СЗ блочная серии GENERICA для твердых стен Ø68х45 мм (со стыковочными узлами), IP20, -30...+70 °C, цвет синий RAL 5005 | IEK | руб./шт | 12.58
| Коробка установочная СЗ сборная для твердых стен D68х45 (оконечная) GENERICA (UKT10-068-045-000-K1-N-UO) | Коробка установочная СЗ сборная серии GENERICA для твердых стен Ø68х45мм (оконечная), IP20, -30...+70 °C, цвет жёлтый RAL 1026 | IEK | руб./шт | 21.08
| Коробка установочная СЗ блочная для твердых стен D68х60 (со стыковочными узлами) GENERICA (UKT10-068-060-000-A-S-UO) | Коробка установочная СЗ блочная серии GENERICA для твердых стен Ø68х60мм (со стыковочными узлами), IP20, -30...+70 °C, цвет синий RAL 5005 | IEK | руб./шт | 15.02
| Коробка установочная 68х42 безгалогенная (HF)с саморезами без соединителя (80-0501С) | Коробка установочная углубленная для скрытой проводки в сплошных стенах, с саморезами без соединителя, 7 вводов, безгалогенная (HF); УХЛ4, IP20, t-раб.-25…+40°С, 68х42 мм. Цвет красный. | Промрукав | руб./шт | 22.95
| Коробка установочная ГСК 68х45 безгалогенная (HF) (80-0600м) | Коробка установочная для скрытой проводки в полых стенах, 8 вводов; безгалогенная (HF); УХЛ4, IP20, t-раб.-25…+40°С, Ø68х45 мм. Цвет синий. | Промрукав | руб./шт | 41.7
| Коробка установочная ГСК 68х45 стойкая к горению (80-0600-2С) | Коробка установочная для скрытой проводки в полых стенах, стойкая к горению (ПВ-2), 8 вводов; УХЛ4, IP20, t-раб.-25…+40°С, Ø68х45 мм. Цвет оранжевый. | Промрукав | руб./шт | 80.56
| Коробка установочная для г/к D=68х45, синий (44663) | Коробка установочная для полых или гипсокартонных стен D68х45 мм, с металлическими лапками, межцентр 71мм, IP20, цвет синий | Экопласт | руб./шт | 17.92
| Коробка Ø68х45 установочная для полых стен (IMT35150) | Коробка установочная для полых стен Ø68х45 мм, с соединителем, полипропилен, IP20, t-раб.-25…+60°С, цвет желтый | Systeme Electric | руб./шт | 37.27
| Коробка Ø65х60 установочная для сплошных стен (IMT35101) | Коробка установочная для сплошных стен Ø65х60 мм, полипропилен, IP30, t-раб.-25…+60°С, цвет зеленый | Systeme Electric | руб./шт | 21.35
| Коробка установочная СП 65х40, с саморезами IP30 (10180С) | Коробка установочная с саморезами; 65х40 мм; IP30 | RuVinil | руб./шт | 10.45
| Коробка установочная СП 65х45 ГСК IP30 (10176) | Коробка установочная; 65х45 мм; IP30 | RuVinil | руб./шт | 15.81
| Коробка Ø65х45 установочная для сплошных стен (IMT35100) | Коробка установочная для сплошных стен Ø65х45 мм, с соединителем, полипропилен, IP30, t-раб.-25…+60°С, цвет зеленый | Systeme Electric | руб./шт | 19.16
| Коробка установочная 68х62 углубленная безгалогенная (HF) с саморезами (80-0510С) | Коробка установочная красная углубленная с саморезами, безгалогенная, IP20, t-раб.-25…+40°С, 68х62 мм. (упаковка 140 штук) | Промрукав | руб./шт | 30
| Коробка установочная углубленная ГСК 80-0610 безгалогенная (HF) 68х60 | Коробка установочная (подрозетник) безгалогеновая (HF) для гипсокартонных и полых стен; 4 ввода диаметром 20 мм; IP20, t-раб.-25…+40°С; 68х60 мм. Цвет - синий. | Промрукав | руб./шт | 50.22
| КР 60х60х30, IP65 (глухая) | Коробка распределительная глухая (без отверстий) из АБС-пластика; IP65, 60х60х30 мм | Магнито-Контакт | руб./шт | 128.92
| КР-1.2000 | Коробка распределительная для коммутации цепей питания и линий связи. Пластик ABS. Степень защиты IP66/IP67. 2 гермоввода под кабель 6-10мм. -40°С...+70°С. 122х120х70мм | Тахион | руб./шт | 3780
| КР-1.4000 | Коробка распределительная для коммутации цепей питания и линий связи. Пластик ABS. Степень защиты IP66/IP67. 4 гермоввода под кабель 6-10мм. -40°С...+70°С. 122х120х70мм | Тахион | руб./шт | 4095
| КР-4.2000 | Коробка распределительная для коммутации цепей питания и линий связи. Листовая сталь. Степень защиты IP66. 2 гермоввода под кабель 6-10мм. -40°С...+70°С. 150х150х78мм | Тахион | руб./шт | 8295
| КР-4.4000 | Коробка распределительная для коммутации цепей питания и линий связи. Листовая сталь. Степень защиты IP66. 4 гермоввода под кабель 6-10мм. -40°С...+70°С. 150х150х78мм | Тахион | руб./шт | 8820
| КРН-4 (SLT) | Коробка разветвительная низковольтная на защелках, 4 контакта, 43x43x19 мм. | SLT | руб./шт | 32.4
| Крышка 103х103х47 для коробки распределительной 80-0860 для с/п безгалогенная (HF) (PR80.0005) | Крышка для коробки распределительной 80-0860 для скрытой проводки; безгалогенная (HF); t-раб.-25…+40°С, 103х103х47 мм. Цвет белый. | Промрукав | руб./шт | 45.67
| Крышка 106х42 для коробки распределительной 80-0851 для с/п безгалогенная (HF) (PR80.0004) | Крышка для коробки распределительной 80-0851 для скрытой проводки; безгалогенная (HF); t-раб.-25…+40°С, 106х42 мм2 Цвет белый. | Промрукав | руб./шт | 31.06
| Крышка 79х44 для коробки ГСК 80-0900 для с/п безгалогенная (HF) (PR80.0006) | Крышка для коробки ГСК 80-0900 для скрытой проводки; безгалогенная (HF); t-раб.-25…+40°С, 79х44 мм2 Цвет белый. | Промрукав | руб./шт | 22.83
| Крышка для коробки распределительной 80-0850 для с/п безгалогенная (HF) 76х42 (PR80.0003) Промрукав | Крышка с распорками для коробки скрытого монтажа 80-0850, Ø 76 мм, белая | Промрукав | руб./шт | 17.65
| Крышка для установочных коробок (подрозетника) белая Ø 74 мм REXANT (28-3049) | Крышка для подрозетника, крепление на 2 самореза; t-монтажа -5...+60 °С; Ø 74 мм, h 2 мм, ABS пластик, белая | Rexant | руб./шт | 9.6
| Крышка универсальная КМТ-100-015 D68 белая (plc-kmt-100-015) | Крышка для подрозетника Ø60...68, крепление на 2 самореза, габ.размеры Ø92 мм, белая | EKF | руб./шт | 13.94
| КС-10 УХЛ 1,5 IP65 металлические заглушки (zeta30327) | Коробка соединительная с металлическими заглушками; сечение жил до 4 кв.мм; Количество зажимов: 10 шт; Номинальный ток до 25A; Материал изготовления: оцинкованная сталь; Покрытие: грунтовое; Напряжение переменного тока: 660 В; Напряжение постоянного тока: 440 В; Климатическое исполнение: У 1,5; t-раб.-40…+60°С; IP65; размеры 260х210х100 мм | ЗЭТА | руб./шт | 2408.74
| КС-10 УХЛ1,5 IP65 латунный ввод (zeta30335) | Коробка соединительная с латунными сальниками; сечение жил до 4 кв.мм; Количество зажимов: 10 шт; Номинальный ток до 25A; Материал изготовления: оцинкованная сталь; Покрытие: грунтовое; Напряжение переменного тока: 660 В; Напряжение постоянного тока: 440 В; Климатическое исполнение: У 1,5; t-раб.-40…+60°С; IP65; Тип вводов: Ввод-пирамидка PVC; Параметры вводов: М20(6-12мм) х2, М25(8-16мм) х1, М32(14-25мм) х1; размеры 260х210х100 мм | ЗЭТА | руб./шт | 3542.26
| КС-2 | Коробка коммутационная для 2х2 проводов, 38х23х20 мм | Велос | руб./шт | 14.59
| КС-2, белый (Магнито-Контакт) | Коробка коммутационная для 2х2 проводов, U-коммут. 50В, I-коммут.-0.5А, IP40, t-раб. -60...+70°С, пластик, белая, 39х39х20 мм | Магнито-Контакт | руб./шт | 110.04
| КС-2, коричневый (Магнито-Контакт) | Коробка коммутационная для 2х2 проводов, U-коммут. 50В, I-коммут.-0.5А, IP40, t-раб. -60...+70°С, пластик, коричневая, 39х39х20 мм | Магнито-Контакт | руб./шт | 189.22
| КС-2, серый (Магнито-Контакт) | Коробка коммутационная для 2х2 проводов, U-коммут. 50В, I-коммут.-0.5А, IP40, t-раб. -60...+70°С, пластик, серая, 39х39х20 мм | Магнито-Контакт | руб./шт | 189.22
| КС-2, терракотовый (Магнито-Контакт) | Коробка коммутационная для 2х2 проводов, U-коммут. 50В, I-коммут.-0.5А, IP40, t-раб. -60...+70°С, пластик, терракотовая, 39х39х20 мм | Магнито-Контакт | руб./шт | 189.22
| КС-2, черный (Магнито-Контакт) | Коробка коммутационная для 2х2 проводов, U-коммут. 50В, I-коммут.-0.5А, IP40, t-раб. -60...+70°С, пластик, черная, 39х39х20 мм | Магнито-Контакт | руб./шт | 189.22
| КС-20 У2 IP54 пластиковый ввод (zeta30330) | Коробка соединительная с пластмассовыми сальниками; сечение жил до 4 кв.мм; Количество зажимов: 20 шт; Номинальный ток до 25A; Материал изготовления: оцинкованная сталь; Покрытие: грунтовое; Напряжение переменного тока: 660 В; Напряжение постоянного тока: 440 В; Климатическое исполнение: У 1,5; t-раб.-40…+60°С; IP54; Тип вводов: Ввод-пирамидка PVC; Параметры вводов: МG20(9-14мм) х2, МG25(13-18мм) х3, МG32(18-25мм) х2; размеры 380х210х100 мм | ЗЭТА | руб./шт | 3896.48
| КС-20 УХЛ1,5 IP65 без отверстий (zeta30377) | Коробка клеммная без отверстий, сечение жил до 4 мм²; кол-во зажимов 20 шт; I-ном. 25A; U-перем. 660 В; U-пост. 440 В; УХЛ1,5; IP65, t-раб.-40…+60°С; оцинкованная сталь; габ.размеры 380х210х100 мм | ЗЭТА | руб./шт | 2833.81
| КС-20 УХЛ1,5 IP65 латунный ввод (zeta30346) | Коробка соединительная с латунными сальниками; сечение жил до 4 кв.мм; Количество зажимов: 20 шт; Номинальный ток до 25A; Материал изготовления: оцинкованная сталь; Покрытие: грунтовое; Напряжение переменного тока: 660 В; Напряжение постоянного тока: 440 В; Климатическое исполнение: У 1,5; t-раб.-40…+60°С; IP65; Тип вводов: Ввод-пирамидка PVC; Параметры вводов: М25 (8-16мм) х4, МG32 (18-25мм) х3, МG40 (24-30мм) х1; размеры 380х210х100 мм | ЗЭТА | руб./шт | 5667.6
| КС-20 УХЛ1,5 IP65 металлические заглушки (zeta30329) | Коробка соединительная с металлическими заглушками; сечение жил до 4 кв.мм; Количество зажимов: 20 шт; Номинальный ток до 25A; Материал изготовления: оцинкованная сталь; Покрытие: грунтовое; Напряжение переменного тока: 660 В; Напряжение постоянного тока: 440 В; Климатическое исполнение: У 1,5; t-раб.-40…+60°С; IP65; размеры 380х210х100 мм | ЗЭТА | руб./шт | 3660.33
| КС-3 | Коробка коммутационная для 3х2 проводов, 38х38х20 мм | Велос | руб./шт | 17.29
| КС-3 (КСС) | Коробка коммутационная для 3х2 проводов, 38х38х20 мм | КомплектСтройСервис | руб./шт | 46
| КС-3, белый (Магнито-Контакт) | Коробка коммутационная для 3х2 проводов, U-коммут. 50В, I-коммут.-0.5А, IP40, t-раб. -60...+70°С, пластик, белая, 39х39х20 мм | Магнито-Контакт | руб./шт | 118.1
| КС-3, коричневый (Магнито-Контакт) | Коробка коммутационная для 3х2 проводов, U-коммут. 50В, I-коммут.-0.5А, IP40, t-раб. -60...+70°С, пластик, коричневая, 39х39х20 мм | Магнито-Контакт | руб./шт | 197.27
| КС-3, серый (Магнито-Контакт) | Коробка коммутационная для 3х2 проводов, U-коммут. 50В, I-коммут.-0.5А, IP40, t-раб. -60...+70°С, пластик, серая, 39х39х20 мм | Магнито-Контакт | руб./шт | 197.27
| КС-3, терракотовый (Магнито-Контакт) | Коробка коммутационная для 3х2 проводов, U-коммут. 50В, I-коммут.-0.5А, IP40, t-раб. -60...+70°С, пластик, терракотовая, 39х39х20 мм | Магнито-Контакт | руб./шт | 197.27
| КС-3, черный (Магнито-Контакт) | Коробка коммутационная для 3х2 проводов, U-коммут. 50В, I-коммут.-0.5А, IP40, t-раб. -60...+70°С, пластик, черная, 39х39х20 мм | Магнито-Контакт | руб./шт | 197.27
| КС-30 У2 IP54 пластиковый ввод (zeta30347) | Коробка соединительная с пластмассовыми сальниками; сечение жил до 4 кв.мм; Количество зажимов: 30 шт; Номинальный ток до 25A; Материал изготовления: оцинкованная сталь; Покрытие: грунтовое; Напряжение переменного тока: 660 В; Напряжение постоянного тока: 440 В; Климатическое исполнение: У 2; t-раб.-40…+60°С; IP54; Тип вводов: Ввод-пирамидка PVC; Параметры вводов: МG20(9-14мм) х2, МG25(13-18мм) х1, МG32(18-25мм) х1; размеры 340х370х110 мм | ЗЭТА | руб./шт | 6724.66
| КС-30 УХЛ1,5 IP65 латунный ввод (zeta30351) | Коробка соединительная с латунными сальниками; сечение жил до 4 кв.мм; Количество зажимов: 30 шт; Номинальный ток до 25A; Материал изготовления: оцинкованная сталь; Покрытие: грунтовое; Напряжение переменного тока: 660 В; Напряжение постоянного тока: 440 В; Климатическое исполнение: У 1,5; t-раб.-40…+60°С; IP54; Тип вводов: Ввод-пирамидка PVC; Параметры вводов: М25 (8-16мм) х4, М32 (14-25мм) х3, М40 (22-30мм) х1; размеры 340х370х110 мм | ЗЭТА | руб./шт | 10012.77
| КС-30 УХЛ1,5 IP65 металлические заглушки (zeta30355) | Коробка соединительная с металлическими заглушками; сечение жил до 4 кв.мм; Количество зажимов: 30 шт; Номинальный ток до 25A; Материал изготовления: оцинкованная сталь; Покрытие: грунтовое; Напряжение переменного тока: 660 В; Напряжение постоянного тока: 440 В; Климатическое исполнение: У 1,5; t-раб.-40…+60°С; IP65; размеры 340х370х110 мм | ЗЭТА | руб./шт | 6184.89
| КС-4 | Коробка коммутационная для 4х2 проводов, 38х38х20 мм | КомплектСтройСервис | руб./шт | 50
| КС-4 (SLT) | Коробка разветвительная низковольтная на винте, 4 контакта, 42x42x21 мм. | SLT | руб./шт | 32.4
| КС-4, белый (Магнито-Контакт) | Коробка коммутационная для 4х2 проводов, U-коммут. 50В, I-коммут.-0.5А, IP40, t-раб. -60...+70°С, пластик, белая, 39х39х20 мм | Магнито-Контакт | руб./шт | 126.15
| КС-4, коричневый (Магнито-Контакт) | Коробка коммутационная для 4х2 проводов, U-коммут. 50В, I-коммут.-0.5А, IP40, t-раб. -60...+70°С, пластик, коричневая, 39х39х20 мм | Магнито-Контакт | руб./шт | 205.33
| КС-4, серый (Магнито-Контакт) | Коробка коммутационная для 4х2 проводов, U-коммут. 50В, I-коммут.-0.5А, IP40, t-раб. -60...+70°С, пластик, серая, 39х39х20 мм | Магнито-Контакт | руб./шт | 205.33
| КС-4, терракотовый (Магнито-Контакт) | Коробка коммутационная для 4х2 проводов, U-коммут. 50В, I-коммут.-0.5А, IP40, t-раб. -60...+70°С, пластик, терракотовая, 39х39х20 мм | Магнито-Контакт | руб./шт | 205.33
| КС-4, черный (Магнито-Контакт) | Коробка коммутационная для 4х2 проводов, U-коммут. 50В, I-коммут.-0.5А, IP40, t-раб. -60...+70°С, пластик, черная, 39х39х20 мм | Магнито-Контакт | руб./шт | 205.33
| КС-40 У2 IP54 пластиковый ввод (zeta30348) | Коробка соединительная с пластмассовыми сальниками; сечение жил до 4 кв.мм; Количество зажимов: 40 шт; Номинальный ток до 25A; Материал изготовления: оцинкованная сталь; Покрытие: грунтовое; Напряжение переменного тока: 660 В; Напряжение постоянного тока: 440 В; Климатическое исполнение: У 1,5; t-раб.-40…+60°С; IP54; Тип вводов: Ввод-пирамидка PVC; Параметры вводов: МG25 (13-18мм) х4, МG32 (18-25мм) х3, МG40 (24-30мм) х1; заглушки: 4шт; размеры 340х370х110 мм | ЗЭТА | руб./шт | 7646.77
| КС-40 УХЛ1,5 IP65 латунный ввод (zeta30352) | Коробка соединительная с латунными сальниками; сечение жил до 4 кв.мм; Количество зажимов: 40 шт; Номинальный ток до 25A; Материал изготовления: оцинкованная сталь; Покрытие: грунтовое; Напряжение переменного тока: 660 В; Напряжение постоянного тока: 440 В; Климатическое исполнение: У 1,5; t-раб.-40…+60°С; IP65; Тип вводов: Ввод-пирамидка PVC; Параметры вводов: М25 (8-16мм) х4, М32 (14-25мм) х1, М42 (23-34мм) х3; размеры 340х370х110 мм | ЗЭТА | руб./шт | 10345.63
| КС-40 УХЛ1,5 IP65 металлические заглушки (zeta30356) | Коробка соединительная с металлическими заглушками; сечение жил до 4 кв.мм; Количество зажимов: 40 шт; Номинальный ток до 25A; Материал изготовления: оцинкованная сталь; Покрытие: грунтовое; Напряжение переменного тока: 660 В; Напряжение постоянного тока: 440 В; Климатическое исполнение: У 1,5; t-раб.-40…+60°С; IP65; размеры 340х370х110 мм | ЗЭТА | руб./шт | 7196.96
| КС-5 | Коробка коммутационная для 5х2 проводов, 70х43х20 мм | КомплектСтройСервис | руб./шт | 83
| КСМР-10 У2 IP54 (zeta30374) | Клеммная коробка с муфтами МВ-М(РКн) (металлорукав-коробка); сечение жил до 4 кв.мм; Количество зажимов: 10 шт; Номинальный ток до 25A; Материал изготовления: оцинкованная сталь; Покрытие: грунтовое; Напряжение переменного тока: 660 В; Напряжение постоянного тока: 440 В; Климатическое исполнение: У 2; t-раб.-40…+60°С; IP54; Тип вводов: РКн; Параметры вводов: Муфта вводная МВ-М(РКн)-20 (2 шт.), Муфта вводная МВ-М(РКн)-25 (1 шт.), Заглушка метал. Ø25 (3шт) + Ø32 (1шт); размеры 175х235х100 мм | ЗЭТА | руб./шт | 2975.49
| КСМР-20 У2 IP54 (zeta30375) | Клеммная коробка с муфтами МВ-М(РКн) (металлорукав-коробка); сечение жил до 4 кв.мм; Количество зажимов: 20 шт; Номинальный ток до 25A; Материал изготовления: оцинкованная сталь; Покрытие: грунтовое; Напряжение переменного тока: 660 В; Напряжение постоянного тока: 440 В; Климатическое исполнение: У 2; t-раб.-40…+60°С; IP54; Тип вводов: РКн; Параметры вводов: Муфта вводная МВ-М(РКн)-20 (3 шт.), Муфта вводная МВ-М(РКн)-25 (1 шт.), Заглушка метал. Ø25 (4шт) + Ø32 (1шт); размеры 175х358х100 мм | ЗЭТА | руб./шт | 4250.71
| КСП-10 130х130х65 | Коробка с зажимами 6 вводов, 10 зажимов, 4,0 кв.мм, IP65, 130х130х65 мм, номинальная сила тока 25 А, номинальное напряжение 660 В, 50 Гц | Прочие российские | руб./шт | 5724.4
| КСРП-1 | Коробка соединительно-разветвительная промышленная, влагопылезащищенная; 1 кабельный ввод под кабель 4...8 мм (PG9); IP65, t-раб.-55...+55°C, 82х80х55 мм, 0.2 кг | Спецприбор | руб./шт | 1232.2
| КСРП-1-К | Коробка соединительно-разветвительная промышленная, влагопылезащищенная; 1 кабельный ввод под кабель 4...8 мм (PG9), WAGO 4 группы по 2 контакта; IP65, t-раб.-55...+55°C, 82х80х55 мм, 0.2 кг | Спецприбор | руб./шт | 1634.8
| КСРП-1Т | Коробка соединительно-разветвительная промышленная для соединения линий термокабеля; 1 ввод (PG7 D-каб.3…4.8 мм); IP65, t-раб.-25…+55°С, 105х80х55 мм | Спецприбор | руб./шт | 1232.2
| КСРП-1Т-К | Коробка соединительно-разветвительная промышленная для соединения линий термокабеля; с клеммной колодкой 3 гр.×2 конт.(0.08…2.5 мм²), U-коммут.350 В, I-коммут.8 А; 1 ввод (PG7 D-каб.3…4.8 мм); IP65, t-раб.-25…+55°С, 105х80х55 мм | Спецприбор | руб./шт | 1634.8
| КСРП-2 | Коробка соединительно-разветвительная промышленная, влагопылезащищенная; 1 кабельных ввода под кабель 4...8 мм (PG9); IP65, t-раб.-55...+55°C, 82х80х55 мм, 0.2 кг | Спецприбор | руб./шт | 1329.8
| КСРП-2-К | Коробка соединительно-разветвительная промышленная, влагопылезащищенная; 2 кабельных ввода под кабель 4...8 мм (PG9), WAGO 4 группы по 2 контакта; IP65, t-раб.-55...+55°C, 82х80х55 мм, 0.2 кг | Спецприбор | руб./шт | 1769
| КСРП-2Т | Коробка соединительно-разветвительная промышленная, влагопылезащищенная; 1 кабельных ввода под кабель 4...8 мм (PG9); IP65, t-раб.-55...+55°C, 82х80х55 мм, 0.2 кг | Спецприбор | руб./шт | 1329.8
| КСРП-2Т-К | Коробка соединительно-разветвительная промышленная, влагопылезащищенная; 2 кабельных ввода под кабель 4...8 мм (PG9), WAGO 4 группы по 2 контакта; IP65, t-раб.-55...+55°C, 82х80х55 мм, 0.2 кг | Спецприбор | руб./шт | 1769
| КСРП-2ТО | Коробка соединительно-разветвительная промышленная для соединения линий термокабеля; 2 ввода (PG7 D-каб.3…4.8 мм); IP65, t-раб.-25…+55°С, 105х80х55 мм | Спецприбор | руб./шт | 1329.8
| КСРП-2ТО-К | Коробка соединительно-разветвительная промышленная для соединения линий термокабеля; с клеммной колодкой 6 гр.×2 конт.(0.08…2.5 мм²), U-коммут.350 В, I-коммут.8 А; 2 ввода (PG7 D-каб.3…4.8 мм); IP65, t-раб.-25…+55°С, 105х80х55 мм | Спецприбор | руб./шт | 1769
| КСРП-2У | Коробка соединительно-разветвительная промышленная, влагопылезащищенная; 1 кабельных ввода под кабель 4...8 мм (PG9) расположенных под углом 90°; IP65, t-раб.-55...+55°C, 82х80х55 мм, 0.2 кг | Спецприбор | руб./шт | 1329.8
| КСРП-2У-К | Коробка соединительно-разветвительная промышленная, влагопылезащищенная; 2 кабельных ввода под кабель 4...8 мм (PG9) расположенных под углом 90°, WAGO 4 группы по 2 контакта; IP65, t-раб.-55...+55°C, 82х80х55 мм, 0.2 кг | Спецприбор | руб./шт | 1769
| КСРП-3 | Коробка соединительно-разветвительная промышленная, влагопылезащищенная; 2 кабельных ввода под кабель 4...8 мм (PG9); IP65, t-раб.-55...+55°C, 82х80х55 мм, 0.2 кг | Спецприбор | руб./шт | 1415.2
| КСРП-3-К | Коробка соединительно-разветвительная промышленная, влагопылезащищенная; 3 кабельных ввода под кабель 4...8 мм (PG9), WAGO 4 группы по 4 контакта и 2 группы по 4 контакта; IP65, t-раб.-55...+55°C, 82х80х55 мм, 0.2 кг | Спецприбор | руб./шт | 1976.4
| КСРП-3ТО | Коробка соединительно-разветвительная промышленная для соединения линий термокабеля; 3 ввода (PG7 D-каб.3…4.8 мм); IP65, t-раб.-25…+55°С, 105х80х55 мм | Спецприбор | руб./шт | 1451.8
| КСРП-3ТО-К | Коробка соединительно-разветвительная промышленная для соединения линий термокабеля; с клеммной колодкой 9 гр.×2 конт.(0.08…2.5 мм²), U-коммут.350 В, I-коммут.8 А; 3 ввода (PG7 D-каб.3…4.8 мм); IP65, t-раб.-25…+55°С, 105х80х55 мм | Спецприбор | руб./шт | 2037.4
| КСРП-4 | Коробка соединительно-разветвительная промышленная, влагопылезащищенная; 4 кабельных ввода под кабель 4...8 мм (PG9); IP65, t-раб.-55...+55°C, 82х80х55 мм, 0.2 кг | Спецприбор | руб./шт | 1500.6
| КСРП-4-К | Коробка соединительно-разветвительная промышленная, влагопылезащищенная; 4 кабельных ввода под кабель 4...8 мм (PG9), WAGO 4 группы по 4 контакта и 2 группы по 4 контакта; IP65, t-раб.-55...+55°C, 82х80х55 мм, 0.2 кг | Спецприбор | руб./шт | 2074
| КСРП-4Т | Коробка соединительно-разветвительная промышленная, влагопылезащищенная; 4 кабельных ввода под кабель 4...8 мм (PG9); IP65, t-раб.-55...+55°C, 82х80х55 мм, 0.2 кг | Спецприбор | руб./шт | 1500.6
| КСРП-4Т-К | Коробка соединительно-разветвительная промышленная, влагопылезащищенная; 4 кабельных ввода под кабель 4...8 мм (PG9), WAGO 4 группы по 4 контакта и 2 группы по 4 контакта; IP65, t-раб.-55...+55°C, 82х80х55 мм, 0.2 кг | Спецприбор | руб./шт | 2074
| КСРП-6Т | Коробка соединительно-разветвительная промышленная для соединения линий термокабеля; 6 вводов (PG7 D-каб.3…4.8 мм); IP65, t-раб.-25…+55°С, 128х126х55 мм | Спецприбор | руб./шт | 1683.6
| КСРП-6Т-К | Коробка соединительно-разветвительная промышленная для соединения линий термокабеля; с клеммной колодкой 9 гр.×2 конт.(0.08…2.5 мм²), U-коммут.350 В, I-коммут.8 А; 6 вводов (PG7 D-каб.3…4.8 мм); IP65, t-раб.-25…+55°С, 128х126х55 мм | Спецприбор | руб./шт | 2269.2
| МЕТА 7403-12 | Коробка коммутационная огнестойкая, керамическая, 12 контакта, до 6 кв.мм, IP41, 100х100х28мм | Мета | руб./шт | 618
| МЕТА 7403-2 | Коробка коммутационная огнестойкая, керамическая, 2 контакта, до 6 кв.мм, IP41, 75х75х28мм | Мета | руб./шт | 209
| МЕТА 7403-4 | Коробка коммутационная огнестойкая, керамическая, 4 контакта, до 6 кв.мм, IP41, 75х75х28мм | Мета | руб./шт | 256
| МЕТА 7403-4 исп.И | Коробка коммутационная огнестойкая, керамическая, с изолятором КЗ, 4 контакта, до 6 кв. мм, IP41, 75х75х28 мм | Мета | руб./шт | 363
| МЕТА 7403-6 | Коробка коммутационная огнестойкая, керамическая, 6 контактов, до 6 кв.мм, IP41, 75х75х28мм | Мета | руб./шт | 318
| МЕТА 7403-8 | Коробка коммутационная огнестойкая, керамическая, 8 контактов, до 6 кв.мм, IP41, 75х75х28мм | Мета | руб./шт | 374
| МКС "Мороз", 1В, IP66/IP68 | Коробка коммутационная; 1 кабельный ввод ПКВ20х1,5 (под кабель 6…14мм); IP66/IP68, t-раб. -60…+85°C, габ.размеры 90х90х62 мм. Корпус из алюминиевого сплава. | Магнито-Контакт | руб./шт | 1849.5
| МКС "Мороз", 1МВ, IP66/IP68 | Коробка коммутационная; 1 металлический кабельный ввод под кабель 6…12 мм; IP66/IP68, t-раб. -60…+85°C, габ.размеры 90х90х62 мм. Корпус из алюминиевого сплава. По желанию заказчика может быть установлен кабельный ввод других диаметров и с другими видами штуцеров (под бронекабель, металлорукав, трубную проводку). | Магнито-Контакт | руб./шт | 3173.42
| МКС "Мороз", 2В, IP66/IP68 | Коробка коммутационная; 2 пластиковых кабельных ввода ПКВ20х1,5 (под кабель 6…14мм); IP66/IP68, t-раб. -60…+85°C, габ.размеры 90х90х62 мм. Корпус из алюминиевого сплава. | Магнито-Контакт | руб./шт | 2218.52
| МКС "Мороз", 2ВК, IP66/IP68 | Коробка коммутационная; 2 кабельных ввода ПКВ20х1,5 (под кабель 6…14мм), Клеммная колодка РМ2 (400 А, 24 А, 2,5 мм.кв) 10 пар контактов; IP66/IP68, t-раб. -60…+85°C, габ.размеры 90х90х62 мм. Корпус из алюминиевого сплава. | Магнито-Контакт | руб./шт | 3144.71
| МКС "Мороз", 2МВ, IP66/IP68 | Коробка коммутационная; 2 металлических кабельных ввода под кабель 6…12 мм; IP66/IP68, t-раб. -60…+85°C, габ.размеры 90х90х62 мм. Корпус из алюминиевого сплава. По желанию заказчика может быть установлен кабельный ввод других диаметров и с другими видами штуцеров (под бронекабель, металлорукав, трубную проводку). | Магнито-Контакт | руб./шт | 3776.52
| МКС "Мороз", 2МВК, IP66/IP68 | Коробка коммутационная; 2 металлических кабельных ввода под кабель 6…12 мм, клеммная колодка РМ2 (400 А, 24 А, 2,5 мм.кв) 10 пар контактов; IP66/IP68, t-раб. -60…+85°C, габ.размеры 90х90х62 мм. Корпус из алюминиевого сплава. | Магнито-Контакт | руб./шт | 3966.06
| МКС "Мороз", 3В, IP66/IP68 | Коробка коммутационная; 3 кабельных ввода ПКВ20х1,5 (под кабель 6…14мм); IP66/IP68, t-раб. -60…+85°C, габ.размеры 90х90х62 мм. Корпус из алюминиевого сплава. | Магнито-Контакт | руб./шт | 2590.43
| МКС "Мороз", 3МВ, IP66/IP68 | Коробка коммутационная; 3 металлических кабельных ввода под кабель 6…12 мм; IP66/IP68, t-раб. -60…+85°C, габ.размеры 90х90х62 мм. Корпус из алюминиевого сплава. По желанию заказчика может быть установлен кабельный ввод других диаметров и с другими видами штуцеров (под бронекабель, металлорукав, трубную проводку). | Магнито-Контакт | руб./шт | 3892.83
| МКС "Мороз", 4В, IP66/IP68 | Коробка коммутационная; 4 кабельных ввода ПКВ20х1,5 (под кабель 6…14мм); IP66/IP68, t-раб. -60…+85°C, габ.размеры 90х90х62 мм. Корпус из алюминиевого сплава. | Магнито-Контакт | руб./шт | 2959.47
| МКС "Мороз", 4МВ, IP66/IP68 | Коробка коммутационная; 4 металлических кабельных ввода под кабель 6…12 мм; IP66/IP68, t-раб. -60…+85°C, габ.размеры 90х90х62 мм. Корпус из алюминиевого сплава. По желанию заказчика может быть установлен кабельный ввод других диаметров и с другими видами штуцеров (под бронекабель, металлорукав, трубную проводку). | Магнито-Контакт | руб./шт | 4124.02
| МКС "Мороз", глухая, IP66/IP68 | Коробка коммутационная; до 4-х кабельных вводов МКВ; IP66/IP68, t-раб. -60…+85°C, габ.размеры 90х90х62 мм. Корпус из алюминиевого сплава. | Магнито-Контакт | руб./шт | 1481.89
| Монтажная пластина из оцинкованной стали 161х121х1,3мм (59606) | Монтажная пластина из оцинкованной стали для коробок 300х220 мм, 161х121х1,3 мм, цвет светло-серый | ДКС | руб./шт | 443.95
| Монтажная пластина из оцинкованной стали 206х164х1,5мм (59607) | Монтажная пластина из оцинкованной стали для коробок 300х220 мм, 206х164х1,5 мм, цвет светло-серый | ДКС | руб./шт | 501.43
| Монтажная пластина из оцинкованной стали 270х198х1,5мм (59608) | Монтажная пластина из оцинкованной стали для коробок 300х220 мм, 270х198х1,5 мм, цвет светло-серый | ДКС | руб./шт | 792.66
| Монтажная пластина из оцинкованной стали 340х255х2мм (59609) | Монтажная пластина из оцинкованной стали для коробок 300х220 мм, 340х255х2 мм, цвет светло-серый | ДКС | руб./шт | 876.03
| Переходник кабельный 80-0010 безгалогенный (HF) (100 шт) для 80-0600 (80-0010) | Переходник кабельный для коробки ГСК 80-0600; обеспечивает межцентровое расстояние 71 мм2 безгалогенный (HF); t-раб.-25…+40°С. Цвет чёрный. | Промрукав | руб./уп | 737
| Подрозеточная коробка для сплошных стен (59301) | Подрозеточная коробка для сплошных стен скрытой установки, D=65 мм, глубина 45 мм, количество вводов 6 шт, IP20, цвет серый | ДКС | руб./шт | 23.27
| Разъем РРМ77/4(PTF14A) для РЭК77/4(LY4) модульный (RRP10D-RRM-4) | Разъем розеточный модульный для реле РЭК77/4(LY4), 230 В, 10 А, У2.1, IP20, Сечение проводника: 0,75...2,5 мм² | IEK | руб./шт | 278.35
| MBS 10.10.06 | Распределительная коробка MBS 100х100х60мм, IP66, IK10 | ПРОВЕНТО | руб./шт | 2203
| MBS 10.15.06 | Распределительная коробка MBS 100х150х60мм, IP66, IK10 | ПРОВЕНТО | руб./шт | 1692.14
| MBS 12.12.06 | Распределительная коробка MBS 120х120х60мм, IP66, IK10 | ПРОВЕНТО | руб./шт | 2208
| MBS 15.15.06 | Распределительная коробка MBS 150х150х60мм, IP66, IK10 | ПРОВЕНТО | руб./шт | 2374
| MBS 15.15.08 | Распределительная коробка MBS 150х150х80мм, IP66, IK10 | ПРОВЕНТО | руб./шт | 2784
| MBS 15.15.12 | Распределительная коробка MBS 150х150х120мм, с монтажной платой, IP66, IK10 | ПРОВЕНТО | руб./шт | 3624
| MBS 15.20.08 | Распределительная коробка MBS 150х200х80мм, IP66, IK10 | ПРОВЕНТО | руб./шт | 2961
| MBS 15.20.12 | Распределительная коробка MBS 150х200х120мм, с монтажной платой, IP66, IK10 | ПРОВЕНТО | руб./шт | 3965
| MBS 15.30.08 | Распределительная коробка MBS 150х300х80мм, IP66, IK10 | ПРОВЕНТО | руб./шт | 3269
| MBS 15.30.12 | Распределительная коробка MBS 150х300х120мм, с монтажной платой, IP66, IK10 | ПРОВЕНТО | руб./шт | 4250
| MBS 20.20.08 | Распределительная коробка MBS 200х200х80мм, IP66, IK10 | ПРОВЕНТО | руб./шт | 3375
| MBS 20.20.12 | Распределительная коробка MBS 200х200х120мм, с монтажной платой, IP66, IK10 | ПРОВЕНТО | руб./шт | 4319
| MBS 20.30.08 | Распределительная коробка MBS 200х300х80мм, IP66, IK10 | ПРОВЕНТО | руб./шт | 3331
| MBS 20.30.12 | Распределительная коробка MBS 200х300х120мм, с монтажной платой, IP66, IK10 | ПРОВЕНТО | руб./шт | 4880
| MBS 20.40.08 | Распределительная коробка MBS 200х400х80мм, IP66, IK10 | ПРОВЕНТО | руб./шт | 3591
| MBS 20.40.12 | Распределительная коробка MBS 200х400х120мм, с монтажной платой, IP66, IK10 | ПРОВЕНТО | руб./шт | 5233
| MBS 30.30.08 | Распределительная коробка MBS 300х300х80мм, IP66, IK10 | ПРОВЕНТО | руб./шт | 5293
| MBS 30.30.12 | Распределительная коробка MBS 300х300х120мм, с монтажной платой, IP66, IK10 | ПРОВЕНТО | руб./шт | 5596
| MBS 30.40.08 | Распределительная коробка MBS 300х400х80мм, IP66, IK10 | ПРОВЕНТО | руб./шт | 5883
| MBS 30.40.12 | Распределительная коробка MBS 300х400х120мм, с монтажной платой, IP66, IK10 | ПРОВЕНТО | руб./шт | 6693
| MBS 30.60.08 | Распределительная коробка MBS 300х600х80мм, IP66, IK10 | ПРОВЕНТО | руб./шт | 6661
| MBS 30.60.12 | Распределительная коробка MBS 300х600х120мм, с монтажной платой, IP66, IK10 | ПРОВЕНТО | руб./шт | 10141
| MBS 40.40.12 | Распределительная коробка MBS 400х400х120мм, с монтажной платой, IP66, IK10 | ПРОВЕНТО | руб./шт | 8849
| MBS 40.60.12 | Распределительная коробка MBS 400х600х120мм, с монтажной платой, IP66, IK10 | ПРОВЕНТО | руб./шт | 10246
| MBS 40.80.12 | Распределительная коробка MBS 400х800х120мм, с монтажной платой, IP66, IK10 | ПРОВЕНТО | руб./шт | 14043
| Распределительная коробка для короба 151х151х75 (01770) | Коробка распределительная для кабель-канала, габ.размеры 151х151х75 мм. Цвет белый. | ДКС | руб./шт | 5740.95
| Сжим ответвительный (4-10/1, 5-2, 5кв.мм) (U739M) | Сжим ответвительный для кабелей, номинальное сечение магистрального провода 4...10 мм², номинальное сечение ответвления 1,5...2,5 мм², U-раб. 660 В, IP20. | Systeme Electric | руб./шт | 91.2
| СК-412 (2,5 мм²) (5шт) TDM (SQ0527-0011) | Соединительная клемма 2-х контактная серого цвета с нажимным рычагом до 2 одножильных проводников сечением от 0,1 мм² до 2,5 мм² и многожильных медных проводников сечением от 0,1 мм² до 4 мм², U-мах. 380 В, I-ном. 32 А. t-раб. -25…+75°С, упак. 5 шт. | TDM ЕLECTRIC | руб./уп | 116
| СК-412 (2,5 мм²) TDM (SQ0527-0001) | Соединительная клемма 2-х контактная серого цвета с нажимным рычагом до 2 одножильных проводников сечением от 0,1 мм² до 2,5 мм² и многожильных медных проводников сечением от 0,1 мм² до 4 мм², U-мах. 380 В, I-ном. 32 А. t-раб. -25…+75°С. | TDM ЕLECTRIC | руб./шт | 17.3
| СК-413 (2,5 мм²) (5шт) TDM (SQ0527-0012) | Соединительная клемма 3-х контактная серого цвета с нажимным рычагом до 3 одножильных проводников сечением от 0,1 мм² до 2,5 мм² и многожильных медных проводников сечением от 0,1 мм² до 4 мм², U-мах. 380 В, I-ном. 32 А. t-раб. -25…+75°С, упак. 5 шт. | TDM ЕLECTRIC | руб./уп | 150
| СК-414 (2,5 мм²) (5шт) TDM (SQ0527-0014) | Соединительная клемма 4-х контактная серого цвета с нажимным рычагом до 4 одножильных проводников сечением от 0,1 мм² до 2,5 мм² и многожильных медных проводников сечением от 0,1 мм² до 4 мм², U-мах. 380 В, I-ном. 32 А. t-раб. -25…+75°С, упак. 5 шт. | TDM ЕLECTRIC | руб./уп | 300
| СК-415 (2,5мм²) (20шт) TDM (SQ0527-0010) | Соединительная клемма 5-ти контактная серого цвета с нажимным рычагом до 5 одножильных проводников сечением от 0,1 мм² до 2,5 мм² и многожильных медных проводников сечением от 0,1 мм² до 4 мм², U-мах. 380 В, I-ном. 32 А. t-раб. -25…+75°С, упак. 20 шт. | TDM ЕLECTRIC | руб./уп | 922.5
| СК-415 (2,5мм²) (50шт) TDM (SQ0527-0018) | Соединительная клемма 5-ти контактная серого цвета с нажимным рычагом до 5 одножильных проводников сечением от 0,1 мм² до 2,5 мм² и многожильных медных проводников сечением от 0,1 мм² до 4 мм², U-мах. 380 В, I-ном. 32 А. t-раб. -25…+75°С, упак. 50 шт. | TDM ЕLECTRIC | руб./уп | 2292
| СК-612 (2,5 мм²) (5шт) TDM (SQ0527-0031) | Соединительная клемма 2-х контактная прозрачного цвета с нажимным рычагом до 2 одножильных проводников сечением от 0,1 мм² до 2,5 мм² и многожильных медных проводников сечением от 0,1 мм² до 4 мм², U-мах. 380 В, I-ном. 32 А. t-раб. -25…+75°С, упак. 5 шт. | TDM ЕLECTRIC | руб./уп | 170
| СК-612 (2,5 мм²) TDM (SQ0527-0021) | Соединительная клемма 2-х контактная прозрачного цвета с нажимным рычагом до 2 одножильных проводников сечением от 0,1 мм² до 2,5 мм² и многожильных медных проводников сечением от 0,1 мм² до 4 мм², U-мах. 380 В, I-ном. 32 А. t-раб. -25…+75°С. | TDM ЕLECTRIC | руб./шт | 24.37
| СК-613 (2,5 мм²) (5шт) TDM (SQ0527-0032) | Соединительная клемма 3-х контактная прозрачного цвета с нажимным рычагом до 3 одножильных проводников сечением от 0,1 мм² до 2,5 мм² и многожильных медных проводников сечением от 0,1 мм² до 4 мм², U-мах. 380 В, I-ном. 32 А. t-раб. -25…+75°С, упак. 5 шт. | TDM ЕLECTRIC | руб./уп | 213
| СК-613 (2,5 мм²) TDM (SQ0527-0022) | Соединительная клемма 3-х контактная прозрачного цвета с нажимным рычагом до 3 одножильных проводников сечением от 0,1 мм² до 2,5 мм² и многожильных медных проводников сечением от 0,1 мм² до 4 мм², U-мах. 380 В, I-ном. 32 А. t-раб. -25…+75°С. | TDM ЕLECTRIC | руб./шт | 31.37
| СК-615 (2,5 мм²) (5шт) TDM (SQ0527-0033) | Соединительная клемма 5-ти контактная прозрачного цвета с нажимным рычагом до 5 одножильных проводников сечением от 0,1 мм² до 2,5 мм² и многожильных медных проводников сечением от 0,1 мм² до 4 мм², U-мах. 380 В, I-ном. 32 А. t-раб. -25…+75°С, упак. 5 шт. | TDM ЕLECTRIC | руб./уп | 324.52
| СК-615 (2,5 мм²) TDM (SQ0527-0023) | Соединительная клемма 5-ти контактная прозрачного цвета с нажимным рычагом до 5 одножильных проводников сечением от 0,1 мм² до 2,5 мм² и многожильных медных проводников сечением от 0,1 мм² до 4 мм², U-мах. 380 В, I-ном. 32 А. t-раб. -25…+75°С. | TDM ЕLECTRIC | руб./шт | 44.31
| Строительно-монтажная клемма СМК 222-412 (UKZ-001-412) | Строительно-монтажная клемма 2-х контактная с нажимным рычагом для медных одножильных и многожильных проводников сечением 0,08...4 мм²; U-раб. 380 В, I-раб. 32 А; IP20, УХЛ3, t-раб. -25…+80°С, серый. В упаковке 50 шт. | IEK | руб./шт | 26.54
| СМК 222-412 2 отверстия PROxima (plc-smk-412) | Строительно-монтажная клемма 2-х контактная с рычагом для медных одножильных и многожильных проводников сечением 0,08...4 мм²; U-раб. 380 В, I-раб. 32 А; без токопроводящей пасты, серый. В упаковке 100 шт. | EKF | руб./шт | 20.11
| Строительно-монтажная клемма СМК 222-413 (UKZ-001-413) | Строительно-монтажная клемма 3-х контактная с нажимным рычагом для медных одножильных и многожильных проводников сечением 0,08...4 мм²; U-раб. 380 В, I-раб. 32 А; IP20, УХЛ3, t-раб. -25…+80°С, серый. В упаковке 50 шт. | IEK | руб./шт | 32.17
| СМК 222-413 3 отверстия PROxima (plc-smk-413) | Строительно-монтажная клемма 3-х контактная с рычагом для медных одножильных и многожильных проводников сечением 0,08...4 мм²; U-раб. 380 В, I-раб. 32 А; без токопроводящей пасты, серый. В упаковке 100 шт. | EKF | руб./шт | 26.7
| Строительно-монтажная клемма СМК 222-415 (UKZ-001-415) | Строительно-монтажная клемма 5-ти контактная с нажимным рычагом для медных одножильных и многожильных проводников сечением 0,08...4 мм²; U-раб. 380 В, I-раб. 32 А; IP20, УХЛ3, t-раб. -25…+80°С, серый. В упаковке 50 шт. | IEK | руб./шт | 51.59
| СМК 222-415 5 отверстий PROxima (plc-smk-415) | Строительно-монтажная клемма 5-ти контактная с рычагом для медных одножильных и многожильных проводников сечением 0,08...4 мм²; U-раб. 380 В, I-раб. 32 А; без токопроводящей пасты, серый. В упаковке 100 шт. | EKF | руб./шт | 41.63
| СМК 221-415 PROxima (plc-smk-221-415) | Строительно-монтажная клемма 5-ти контактная с нажимным рычагом для медных одножильных и многожильных проводников сечением 0,08...4 мм²; U-раб. 380 В, I-раб. 32 А; прозрачный. В упаковке 50 шт. | EKF | руб./шт | 41.63
| СМК 224-111 проходная на 1 проводник (plc-smk-111) | Проходной клеммный пружинный на 2 контакта, I-ном. 24 А, U-ном. 400 В, сечение жилы 1.0..2.5 кв.мм, t-раб.-40…+80°С, размеры 8.0х15.5.5х20.4 мм, цвет серый | EKF | руб./шт | 18.85
| СМК 2273-244 4-проводная PROxima (plc-smk-2273-244) | Клеммная колодка 4-х контактная с токопроводящей пастой Alu-Plus втычного типа для медных и алюминиевых одножильных проводов сечением 0,5 - 2,5 мм²; U-раб. 450 В, I-раб. 24 А; цвет желтый | EKF | руб./шт | 15.92
| СМК 2273-245 5-проводная PROxima (plc-smk-2273-245) | Клеммная колодка 5-ти контактная с токопроводящей пастой Alu-Plus втычного типа для медных и алюминиевых одножильных проводов сечением 0,5 - 2,5 мм²; U-раб. 450 В, I-раб. 24 А; цвет серый | EKF | руб./шт | 17.54
| СМК 2273-248 8-проводная PROxima (plc-smk-2273-248) | Клеммная колодка 8-ми контактная с токопроводящей пастой Alu-Plus втычного типа для медных и алюминиевых одножильных проводов сечением 0,5 - 2,5 мм²; U-раб. 450 В, I-раб. 24 А; цвет серый | EKF | руб./шт | 27.58
| Строительно-монтажная клемма СМК 228-412 (4 шт) (UKZ60-412-004) | Строительно-монтажная клемма, 2 зажима под кабель максимальным сечением 4 мм²; U-ном.450 В, I-ном.32 А; IP20, УХ3, t-раб.-25...+90 °C, 10.2х19х13.5 мм. Цвет желтый. | IEK | руб./уп | 109.45
| Строительно-монтажная клемма СМК 228-413 (4 шт) (UKZ60-413-004) | Строительно-монтажная клемма, 3 зажима под кабель максимальным сечением 4 мм²; U-ном.450 В, I-ном.32 А; IP20, УХ3, t-раб.-25...+90 °C, 10.4х19х19.2 мм. Цвет желтый. | IEK | руб./уп | 153.63
| Строительно-монтажная клемма СМК 228-415 (4 шт) (UKZ60-415-004) | Строительно-монтажная клемма, 5 зажимов под кабель максимальным сечением 4 мм²; U-ном.450 В, I-ном.32 А; IP20, УХ3, t-раб.-25...+90 °C, 10.4х19.2х30.4 мм. Цвет желтый. | IEK | руб./уп | 246.3
| У614А латунный ввод (zeta30321) | Коробка клеммная с латунными сальниками, климатическое исполнением У 2; IP65; сечение жил до: 4 кв.мм; номинальный ток: до 25A; оцинкованная сталь; напряжение переменного тока: 660 В; напряжение постоянного тока: 440 В; t-раб.-40…+60°С; параметры вводов: М20(6-12мм) х2, М25(8-16мм) х1, М32(14-25мм) х1; количество зажимов 10 шт; размеры 260х210х100 мм | ЗЭТА | руб./шт | 3542.26
| У614А пластиковый ввод (zeta30322) | Коробка клеммная с пластмассовыми сальниками, климатическое исполнением У 2; IP54; сечение жил до: 4 кв.мм; номинальный ток: до 25A; оцинкованная сталь; напряжение переменного тока: 660 В; напряжение постоянного тока: 440 В; t-раб.-40…+60°С; параметры вводов: МG20(9-14мм) х2, МG25(13-18мм) х1, МG32(18-25мм) х1; количество зажимов 10 шт; размеры 259х212х100 мм | ЗЭТА | руб./шт | 2621.26
| У614А УХЛ1,5 IP65 без отверстий (zeta30376) | Коробка клеммная без отверстий, сечение жил до 4 мм²; кол-во зажимов 10 шт; I-ном. 25A; U-перем. 660 В; U-пост. 440 В; УХЛ1,5; IP65, t-раб.-40…+60°С; оцинкованная сталь; габ.размеры 215х175х100 мм | ЗЭТА | руб./шт | 2243.44
| У615А латунный ввод (zeta30323) | Коробка клеммная с латунными сальниками, климатическое исполнением УХЛ 1, 5; IP65; сечение жил до: 4 кв.мм; номинальный ток: до 25A; оцинкованная сталь; напряжение переменного тока: 660 В; напряжение постоянного тока: 440 В; t-раб.-40…+60°С; параметры вводов: М20(6-12мм) х2, М25(8-16мм) х3, М32(14-25мм) х2; количество зажимов 20 шт; размеры 356х212х100 мм | ЗЭТА | руб./шт | 5667.6
| У615А пластиковый ввод (zeta30324) | Коробка клеммная с пластмассовыми сальниками, климатическое исполнением УХЛ 1, 5; IP54; сечение жил до: 4 кв.мм; номинальный ток: до 25A; оцинкованная сталь; напряжение переменного тока: 660 В; напряжение постоянного тока: 440 В; t-раб.-40…+60°С; параметры вводов: МG20(9-14мм) х2, МG25(13-18мм) х3, МG32(18-25мм) х2; количество зажимов 20 шт; размеры 356х212х100 мм | ЗЭТА | руб./шт | 3896.48
| У-994 129х110х81 У2 IP54 | Коробка протяжная металлическая грунтованная с уплотнителем, 129х110х81 мм, IP54, tраб рабочая температура– от –25... +40°С, цвет черный | Элтиз | руб./шт | 219.7
| У994М 110х110х81 IP31 | Коробка протяжная металлическая, 110х110х81 мм, IP31, цвет серый | Прочие российские | руб./шт | 310
| У-995 172х150х101 У2 IP54 | Коробка протяжная металлическая грунт с уплотнителем, 172х150х101 мм, IP54, tраб рабочая температура– от –25... +40°С, цвет черный | Элтиз | руб./шт | 324.3
| У997М 300х300х200 IP31 | Коробка протяжная металлическая, 300х300х200 мм, IP31, цвет серый | Прочие российские | руб./шт | 2647.2
| УК-2П | Коробка коммутационная для 4х2 проводов, D61х23 мм | Велос | руб./шт | 22.52
| УК-2П (КСС) | Коробка коммутационная, 4 контакта, Umax.36В, Imax.500мА, t-раб.-50...+50°С, D55х21мм | КомплектСтройСервис | руб./шт | 62
| УК-2П (SLT) | Коробка коммутационная для 4х2 проводов, D62х20 мм, t-раб.-30…+55°C | SLT | руб./шт | 31.8
| УК-2П с винтовым клеммником на 4 контакта, евродизайн (белый) | Коробка коммутационная универсальная, 4 контакта, коммутируемое напряжение 36 В, коммутируемый ток 500 мА, габаритные размеры 55х19 мм | КомплектСтройСервис | руб./шт | 50
| УК-2П с винтовым клеммником на 4 контакта, евродизайн (коричневый) | Коробка коммутационная универсальная, 4 контакта, коммутируемое напряжение 36 В, коммутируемый ток 500 мА, габаритные размеры 55х19 мм | КомплектСтройСервис | руб./шт | 50
| УК-2П с винтовым клеммником на 6 контактов, евродизайн (белый) | Коробка коммутационная универсальная, 6 контактов, коммутируемое напряжение 36 В, коммутируемый ток 500 мА, габаритные размеры 55х19 мм | КомплектСтройСервис | руб./шт | 56
| УК-2П с винтовым клеммником на 6 контактов, евродизайн (коричневый) | Коробка коммутационная универсальная, 6 контактов, коммутируемое напряжение 36 В, коммутируемый ток 500 мА, габаритные размеры 55х19 мм | КомплектСтройСервис | руб./шт | 56
| УК-2П с керамической клеммной колодкой, 3 контакта, белый (Магнито-Контакт) | Коробка коммутационная с керамической клеммной колодкой на 3 пары контактов; IP40, t-раб.-60...+50°С, 55х19 мм | Магнито-Контакт | руб./шт | 228.14
| УК-2П с клеммной колодкой, 4 контакта, белый (Магнито-Контакт) | Коробка коммутационная с клеммной колодкой на 4 пары контактов, дополнительное крепление крышки винтом; IP40, t-раб.-60...+50°С, 55х19 мм | Магнито-Контакт | руб./шт | 92.6
| УК-2П с клеммной колодкой, 5 контактов, белый (Магнито-Контакт) | Коробка коммутационная с клеммной колодкой на 5 пар контактов; IP40, t-раб.-60...+50°С, 55х19 мм | Магнито-Контакт | руб./шт | 97.97
| УК-2П с подрозетником | Коробка коммутационная для 4х2 проводов D61х23 мм | Велос | руб./шт | 25.93
| УК-2П, 4 контакта, белый (Магнито-Контакт) | Коробка коммутационная с винтовым клеммником; 4 клеммных пар, дополнительное крепление винтом; IP40, t-раб.-50...+50°С, 55х19 мм | Магнито-Контакт | руб./шт | 97.97
| УК-2П, 5 контактов, белый (Магнито-Контакт) | Коробка коммутационная с винтовым клеммником; 5 клеммных пар; IP40, t-раб.-50...+50°С, 55х19 мм | Магнито-Контакт | руб./шт | 108.7
| УК-2Р (SLT) | Коробка разветвительная низковольтная на винте, комплектуется двумя резисторами (300 Ом, 0,5 Вт) | SLT | руб./шт | 39.6
| УК-2Р с резистором | Коробка универсальная с двумя резисторами (300 Ом, 0,5 Вт). | Велос | руб./шт | 37.91
| Универсальная клемма СМК 222-412, 2-проводная прозрачная 0,08-2,5/4 мм² REXANT (07-5252-1) | Клеммная колодка 2-х контактная прозрачного цвета с нажимным рычагом для медных одножильных и многожильных проводников сечением 2x0,08 – 4 мм2 (одножильный провод), 2x0.08-2.5 мм² (многожильный провод). Рабочее напряжение 380 В, ток 32 А. Рабочая температура: –40...+85 ºC | Rexant | руб./шт | 12.05
| Универсальная клемма СМК 222-412, 2-проводная серая 0.08-2.5/4 мм². REXANT (07-5252-4) | Клеммная колодка 2-х контактная серого цвета с нажимным рычагом для медных одножильных и многожильных проводников сечением 2x0,08 – 4 мм2 (одножильный провод), 2x0.08-2.5 мм² (многожильный провод). Рабочее напряжение 380 В, ток 32 А. Рабочая температура: –40...+85 ºC | Rexant | руб./шт | 11.48
| Универсальная клемма СМК 222-413, 3-проводная прозрачная 0,08-2,5/4 мм² REXANT (07-5253-1) | Клеммная колодка 3-х контактная прозрачного цвета с нажимным рычагом для медных одножильных и многожильных проводников сечением 3x0,08 – 4 мм2 (одножильный провод), 3x0.08-2.5 мм² (многожильный провод). Рабочее напряжение 380 В, ток 32 А. Рабочая температура: –40...+85 ºC | Rexant | руб./шт | 16.46
| Универсальная клемма СМК 222-413, 3-проводная серая 0.08-2.5/4 мм², REXANT (07-5253-4) | Клеммная колодка 3-х контактная серого цвета с нажимным рычагом для медных одножильных и многожильных проводников сечением 3x0,08 – 4 мм2 (одножильный провод), 3x0.08-2.5 мм² (многожильный провод). Рабочее напряжение 380 В, ток 32 А. Рабочая температура: –40...+85 ºC | Rexant | руб./шт | 17.23
| Универсальная клемма СМК 222-415, 5-проводная прозрачная 0,08-2,5/4 мм² REXANT (07-5255-1) | Клеммная колодка 5-ти контактная прозрачного цвета с нажимным рычагом для медных одножильных и многожильных проводников сечением 5x0,08 – 4 мм2 (одножильный провод), 5x0.08-2.5 мм² (многожильный провод). Рабочее напряжение 380 В, ток 32 А. Рабочая температура: –40...+85 ºC | Rexant | руб./шт | 22.82
| Универсальная клемма СМК 222-415, 5-проводная серая 0,08-2,5/4 мм² REXANT (07-5255-4) | Клеммная колодка 5-ти контактная серого цвета с нажимным рычагом для медных одножильных и многожильных проводников сечением 5x0,08 – 4 мм2 (одножильный провод), 5x0.08-2.5 мм² (многожильный провод). Рабочее напряжение 380 В, ток 32 А. Рабочая температура: –40...+85 ºC | Rexant | руб./шт | 22.93
| Универсальная компактная клемма СМК 221-412, 2-проводная до 4,0 мм² REXANT (07-5202) | Клеммный разъем многоразовый 2 контактный с рычажком; прозрачный корпус; Поддерживаемое сечение: 2x0,2-4 мм² (одножильный провод), 2x 0,14-4 мм² (многожильный провод) ; 32 А/450 В; Рабочая температура: –40...+85ºC | Rexant | руб./шт | 12.54
| Универсальная компактная клемма СМК 221-413, 3-проводная до 4,0 мм² REXANT (07-5203) | Клеммный разъем многоразовый 3 контактный с рычажком; прозрачный корпус; Поддерживаемое сечение: 3x0,2-4 мм² (одножильный провод), 3x 0,14-4 мм² (многожильный провод) ; 32 А/450 В; Рабочая температура: –40...+85ºC | Rexant | руб./шт | 15.38
| Универсальная компактная клемма СМК 221-415, 5-проводная до 4,0 мм² REXANT (07-5205) | Клеммный разъем многоразовый 5 контактный с рычажком; прозрачный корпус; Поддерживаемое сечение: 5x0,2-4 мм² (одножильный провод), 5x 0,14-4 мм² (многожильный провод) ; 32 А/450 В; Рабочая температура: –40...+85ºC | Rexant | руб./шт | 22.51
| Уплотнительный кабельный ввод для коробок FS, IP55, D25 (FSG54525) | Уплотнительный кабельный ввод для коробок серии FS, IP55, для кабеля диаметром 25 мм, не содержит галогенов, ударопрочный, цвет оранжевый | ДКС | руб./шт | 16.46
| Уплотнительный кабельный ввод для коробок FS, IP55, D32 (FSG54532) | Уплотнительный кабельный ввод для коробок серии FS, IP55, для кабеля диаметром 32 мм, не содержит галогенов, ударопрочный, цвет оранжевый | ДКС | руб./шт | 20.29
| УС-4 (2х4) | Коробка коммутационная для 2х4 проводов, 4 гермоввода под кабель3…5.3мм, IP65, t-раб. -40...+60°, 106х106х32 мм | Магнито-Контакт | руб./шт | 866.93
| УС-4 (4х4) | Коробка коммутационная для 4х4 проводов, 4 гермоввода под кабель3…5.3мм, IP65, t-раб. -40...+60°, 106х106х32 мм | Магнито-Контакт | руб./шт | 974.29
| УСБ "Север" ПЛ.2.МТ.6-12.DG3 | Устройство соединительное, пластиковый корпус, 2 гермоввода из нерж.стали под кабель Ø 6...12 мм, винтовой клеммник DG3 (300В/16А, 1.5 мм²), t-раб. -55…+60 °С, IP66, габ.размеры 121х157х67 мм | Магнито-Контакт | руб./шт | 4771.77
| УСБ "Север" ПЛ.2.МТ.6-12.РМ2 | Устройство соединительное, пластиковый корпус, 2 гермоввода из нерж.стали под кабель Ø 6...12 мм, клеммник РМ2 (400В/24А, 2.5 мм²), t-раб. -55…+60 °С, IP66, габ.размеры 121х157х67 мм | Магнито-Контакт | руб./шт | 5190.35
| УСБ "Север" ПЛ.2.МТ.6-12.Т31 | Устройство соединительное, пластиковый корпус, 2 гермоввода из нерж.стали под кабель Ø 6...12 мм, барьерный клеммник Т31 (300В/10А, 2.5 мм²), t-раб. -55…+60 °С, IP66, габ.размеры 121х157х67 мм | Магнито-Контакт | руб./шт | 5102.06
| УСБ "Север" ПЛ.2.ПС.13-18.DG3 | Устройство соединительное, пластиковый корпус, 2 пластиковых гермоввода под кабель Ø 13...18 мм, винтовой клеммник DG3 (300В/16А, 1.5 мм²), t-раб. -55…+60 °С, IP66, габ.размеры 121х157х67 мм | Магнито-Контакт | руб./шт | 2232.89
| УСБ "Север" ПЛ.2.ПС.13-18.РМ2 | Устройство соединительное, пластиковый корпус, 2 пластиковых гермоввода под кабель Ø 13...18 мм, клеммник РМ2 (400В/24А, 2.5 мм²), t-раб. -55…+60 °С, IP66, габ.размеры 121х157х67 мм | Магнито-Контакт | руб./шт | 2053.39
| УСБ "Север" ПЛ.2.ПС.13-18.Т31 | Устройство соединительное, пластиковый корпус, 2 пластиковых гермоввода под кабель Ø 13...18 мм, барьерный клеммник Т31 (300В/10А, 2.5 мм²), t-раб. -55…+60 °С, IP66, габ.размеры 121х157х67 мм | Магнито-Контакт | руб./шт | 2232.89
| УСБ "Север" ПЛ.2.ПС.6-12.DG3 | Устройство соединительное, пластиковый корпус, 2 пластиковых гермоввода под кабель Ø 6...12 мм, винтовой клеммник DG3 (300В/16А, 1.5 мм²), t-раб. -55…+60 °С, IP66, габ.размеры 121х157х67 мм | Магнито-Контакт | руб./шт | 2089.3
| УСБ "Север" ПЛ.2.ПС.6-12.РМ2 | Устройство соединительное, пластиковый корпус, 2 пластиковых гермоввода под кабель Ø 6...12 мм, клеммник РМ2 (400В/24А, 2.5 мм²), t-раб. -55…+60 °С, IP66, габ.размеры 121х157х67 мм | Магнито-Контакт | руб./шт | 1909.8
| УСБ "Север" ПЛ.2.ПС.6-12.Т31 | Устройство соединительное, пластиковый корпус, 2 пластиковых гермоввода под кабель Ø 6...12 мм, барьерный клеммник Т31 (300В/10А, 2.5 мм²), t-раб. -55…+60 °С, IP66, габ.размеры 121х157х67 мм | Магнито-Контакт | руб./шт | 2089.3
| УСБ "Север" ПЛ.4.МТ.6-12.DG3 | Устройство соединительное, пластиковый корпус, 4 гермоввода из нерж.стали под кабель Ø 6...12 мм, винтовой клеммник DG3 (300В/16А, 1.5 мм²), t-раб. -55…+60 °С, IP66, габ.размеры 200х157х67 мм | Магнито-Контакт | руб./шт | 8201.05
| УСБ "Север" ПЛ.4.МТ.6-12.РМ2 | Устройство соединительное, пластиковый корпус, 4 гермоввода из нерж.стали под кабель Ø 6...12 мм, клеммник РМ2 (400В/24А, 2.5 мм²), t-раб. -55…+60 °С, IP66, габ.размеры 200х157х67 мм | Магнито-Контакт | руб./шт | 10526.82
| УСБ "Север" ПЛ.4.МТ.6-12.Т31 | Устройство соединительное, пластиковый корпус, 4 гермоввода из нерж.стали под кабель Ø 6...12 мм, барьерный клеммник Т31 (300В/10А, 2.5 мм²), t-раб. -55…+60 °С, IP66, габ.размеры 200х157х67 мм | Магнито-Контакт | руб./шт | 8500.91
| УСБ "Север" ПЛ.4.ПС.13-18.DG3 | Устройство соединительное, пластиковый корпус, 4 пластиковых гермовводов под кабель Ø 13...18 мм, винтовой клеммник DG3 (300В/16А, 1.5 мм²), t-раб. -55…+60 °С, IP66, габ.размеры 200х157х67 мм | Магнито-Контакт | руб./шт | 2570.34
| УСБ "Север" ПЛ.4.ПС.13-18.РМ2 | Устройство соединительное, пластиковый корпус, 4 пластиковых гермовводов под кабель Ø 13...18 мм, клеммник РМ2 (400В/24А, 2.5 мм²), t-раб. -55…+60 °С, IP66, габ.размеры 200х157х67 мм | Магнито-Контакт | руб./шт | 2390.84
| УСБ "Север" ПЛ.4.ПС.13-18.Т31 | Устройство соединительное, пластиковый корпус, 4 пластиковых гермовводов под кабель Ø 13...18 мм, барьерный клеммник Т31 (300В/10А, 2.5 мм²), t-раб. -55…+60 °С, IP66, габ.размеры 200х157х67 мм | Магнито-Контакт | руб./шт | 2570.34
| УСБ "Север" ПЛ.4.ПС.6-12.DG3 | Устройство соединительное, пластиковый корпус, 4 пластиковых гермовводов под кабель Ø 6...12 мм, винтовой клеммник DG3 (300В/16А, 1.5 мм²), t-раб. -55…+60 °С, IP66, габ.размеры 200х157х67 мм | Магнито-Контакт | руб./шт | 2283.15
| УСБ "Север" ПЛ.4.ПС.6-12.РМ2 | Устройство соединительное, пластиковый корпус, 4 пластиковых гермовводов под кабель Ø 6...12 мм, клеммник РМ2 (400В/24А, 2.5 мм²), t-раб. -55…+60 °С, IP66, габ.размеры 200х157х67 мм | Магнито-Контакт | руб./шт | 2103.65
| УСБ "Север" ПЛ.4.ПС.6-12.Т31 | Устройство соединительное, пластиковый корпус, 4 пластиковых гермовводов под кабель Ø 6...12 мм, барьерный клеммник Т31 (300В/10А, 2.5 мм²), t-раб. -55…+60 °С, IP66, габ.размеры 200х157х67 мм | Магнито-Контакт | руб./шт | 2283.15
| УСБ "Север" ПЛ.6.МТ.6-12.DG3 | Устройство соединительное, пластиковый корпус, 6 гермовводов из нерж.стали под кабель Ø 6...12 мм, винтовой клеммник DG3 (300В/16А, 1.5 мм²), t-раб. -55…+60 °С, IP66, габ.размеры 200х157х67 мм | Магнито-Контакт | руб./шт | 11587.72
| УСБ "Север" ПЛ.6.МТ.6-12.РМ2 | Устройство соединительное, пластиковый корпус, 6 гермовводов из нерж.стали под кабель Ø 6...12 мм, клеммник РМ2 (400В/24А, 2.5 мм²), t-раб. -55…+60 °С, IP66, габ.размеры 200х157х67 мм | Магнито-Контакт | руб./шт | 12023.04
| УСБ "Север" ПЛ.6.МТ.6-12.Т31 | Устройство соединительное, пластиковый корпус, 6 гермовводов из нерж.стали под кабель Ø 6...12 мм, барьерный клеммник Т31 (300В/10А, 2.5 мм²), t-раб. -55…+60 °С, IP66, габ.размеры 200х157х67 мм | Магнито-Контакт | руб./шт | 11963.68
| УСБ "Север" ПЛ.6.ПС.13-18.DG3 | Устройство соединительное, пластиковый корпус, 6 пластиковых гермовводов под кабель Ø 13...18 мм, винтовой клеммник DG3 (300В/16А, 1.5 мм²), t-раб. -55…+60 °С, IP66, габ.размеры 200х157х67 мм | Магнито-Контакт | руб./шт | 2907.78
| УСБ "Север" ПЛ.6.ПС.13-18.РМ2 | Устройство соединительное, пластиковый корпус, 6 пластиковых гермовводов под кабель Ø 13...18 мм, клеммник РМ2 (400В/24А, 2.5 мм²), t-раб. -55…+60 °С, IP66, габ.размеры 200х157х67 мм | Магнито-Контакт | руб./шт | 2728.29
| УСБ "Север" ПЛ.6.ПС.13-18.Т31 | Устройство соединительное, пластиковый корпус, 6 пластиковых гермовводов под кабель Ø 13...18 мм, барьерный клеммник Т31 (300В/10А, 2.5 мм²), t-раб. -55…+60 °С, IP66, габ.размеры 200х157х67 мм | Магнито-Контакт | руб./шт | 2907.78
| УСБ "Север" ПЛ.6.ПС.6-12.DG3 | Устройство соединительное, пластиковый корпус, 6 пластиковых гермовводов под кабель Ø 6...12 мм, винтовой клеммник DG3 (300В/16А, 1.5 мм²), t-раб. -55…+60 °С, IP66, габ.размеры 200х157х67 мм | Магнито-Контакт | руб./шт | 2477
| УСБ "Север" ПЛ.6.ПС.6-12.РМ2 | Устройство соединительное, пластиковый корпус, 6 пластиковых гермовводов под кабель Ø 6...12 мм, клеммник РМ2 (400В/24А, 2.5 мм²), t-раб. -55…+60 °С, IP66, габ.размеры 200х157х67 мм | Магнито-Контакт | руб./шт | 2297.5
| УСБ "Север" ПЛ.6.ПС.6-12.Т31 | Устройство соединительное, пластиковый корпус, 6 пластиковых гермовводов под кабель Ø 6...12 мм, барьерный клеммник Т31 (300В/10А, 2.5 мм²), t-раб. -55…+60 °С, IP66, габ.размеры 200х157х67 мм | Магнито-Контакт | руб./шт | 2477
| Экспресс-клемма с пастой, 6-проводная до 2,5 мм², серая 773-306 REXANT (07-3060) | Безвинтовая клемма 6-ти проводная с токопроводящей пастой для соединения одножильных и многожильных проводов, сечением от 1,0 до 2,5 мм². Рабочее напряжение 250 В, ток 24 А. Рабочая температура: –45...+80 ºC | Rexant | руб./шт | 15.29
| Коробка ОП 240х195х165мм, крышка, IP55, кабельные вводы d28-3шт, d37-2шт (SQ1401-1274) | Коробка коммутационная, накладная, пластиковая; удаляемый профиль под ввод кабеля D28-3 шт., D37-2 шт.; IP55, t-раб. -25...+40°C, габ.размеры 240х195х165 мм; серый | TDM ЕLECTRIC | руб./шт | 679.5
| Коробка ОП 240х195х165мм, крышка, IP55, монтажная плата, кабельные вводы d28-3шт, d37-2шт (SQ1401-1344) | Коробка коммутационная, накладная, пластиковая; монтажная панель, удаляемый профиль под ввод кабеля D28-3 шт., D37-2 шт.; IP55, t-раб. -25...+40°C, габ.размеры 240х195х165 мм; серый | TDM ЕLECTRIC | руб./шт | 1134.47
| Коробка ОП 240х195х165мм, прозрачная крыша, IP55, монтажная плата, кабельные вводы d28-3шт, d37-2шт (SQ1401-1348) | Коробка коммутационная с прозрачной крышкой, накладная, пластиковая; монтажная панель, удаляемый профиль под ввод кабеля D28-3 шт., D37-2 шт.; IP55, t-раб. -25...+40°C, габ.размеры 240х195х165 мм; серый | TDM ЕLECTRIC | руб./шт | 1134.06
| Коробка ОП 240х195х165мм, прозрачная крышка, IP55, кабельные вводы d28-3шт, d37-2шт (SQ1401-1278) | Коробка коммутационная с прозрачной крышкой, накладная, пластиковая; удаляемый профиль под ввод кабеля D28-3 шт., D37-2 шт.; IP55, t-раб. -25...+40°C, габ.размеры 240х195х165 мм; серый | TDM ЕLECTRIC | руб./шт | 717.73
| Коробка ОП 240х195х90мм, крышка, IP55, кабельные вводы d28-3шт, d37-2шт (SQ1401-1272) | Коробка коммутационная, накладная, пластиковая; удаляемый профиль под ввод кабеля D28-3 шт., D37-2 шт.; IP55, t-раб. -25...+40°C, габ.размеры 240х195х90 мм; серый | TDM ЕLECTRIC | руб./шт | 520.75
| Коробка ОП 240х195х90мм, крышка, IP55, монтажная плата, кабельные вводы d28-3шт, d37-2шт (SQ1401-1342) | Коробка коммутационная пластиковая; монтажная панель, удаляемый профиль под ввод кабеля D28-3 шт., D37-2 шт.; IP55, t-раб. -25...+40°C, габ.размеры 240х195х90 мм; серый | TDM ЕLECTRIC | руб./шт | 974.49
| Коробка ОП 240х195х90мм, прозрачная крышка, IP55, монтажная плата, кабельные вводы d28-3шт, d37-2шт (SQ1401-1346) | Коробка коммутационная с прозрачной крышкой, накладная, пластиковая; монтажная панель, удаляемый профиль под ввод кабеля D28-3 шт., D37-2 шт.; IP55, t-раб. -25...+40°C, габ.размеры 240х195х90 мм; серый | TDM ЕLECTRIC | руб./шт | 1022.39
| Коробка ОП 240х195х90мм, прозрачная крышка, IP44, кабельные вводы d28-3шт, d37-2шт (SQ1401-1275) | Коробка коммутационная с прозрачной крышкой, накладная, пластиковая; удаляемый профиль под ввод кабеля D28-3 шт., D37-2 шт.; IP44, t-раб. -25...+40°C, габ.размеры 240х195х90 мм; серый | TDM ЕLECTRIC | руб./шт | 491.99
| Коробка ОП 240х195х90мм, прозрачная крышка, IP55, кабельные вводы d28-3шт, d37-2шт (SQ1401-1276) | Коробка коммутационная с прозрачной крышкой, накладная, пластиковая; удаляемый профиль под ввод кабеля D28-3 шт., D37-2 шт.; IP55, t-раб. -25...+40°C, габ.размеры 240х195х90 мм; серый | TDM ЕLECTRIC | руб./шт | 563.38
| Коробка СП D68х62мм, углубленная, саморезы, красная, IP20 (SQ1402-1906) | Подрозетник углубленный для сплошных стен, саморезы, стык. узлы, IP20, Ø68х62мм, красный | TDM ЕLECTRIC | руб./шт | 11.36
| Коробка СП D68х62мм, углубленная, саморезы, черная, IP20 (SQ1402-1905) | Подрозетник углубленный для сплошных стен, саморезы, стык. узлы, IP20, Ø68х62мм, черный | TDM ЕLECTRIC | руб./шт | 11.36
| Коробка СП D73х45мм, саморезы, металлические лапки, IP20 (SQ1403-0909) | Подрозетник углубленный для полых стен, саморезы, метал.лапки, IP20, Ø73х45мм, черный | TDM ЕLECTRIC | руб./шт | 30.35
| КСП-6 IP65 "Аякс" | Коробка коммутационная влагозащищенная, пластиковый корпус, 2 пластиковых гермоввода под кабель Ø 6...12 мм, 6 винтовых клеммных пар РМ2 (300В/32А, 0.08...4 мм²), IP65, t-раб. -65...+70°С, габ.размеры 60х60х30 мм | Магнито-Контакт | руб./шт | 765.36
| КСП-Т-6 IP65 "Аякс" | Коробка коммутационная влагозащищенная, тампер (контроль вскрытия), пластиковый корпус, 2 пластиковых гермоввода под кабель Ø 6...12 мм, 6 винтовых клеммных пар РМ2 (300В/32А, 0.08...4 мм²), IP65, t-раб. -65...+70°С, габ.размеры 60х60х30 м | Магнито-Контакт | руб./шт | 1160.24
| КСП-10 IP66 "Аякс" | Коробка коммутационная влагозащищенная, пластиковый корпус, 4 пластиковых гермоввода под кабель Ø 6...12 мм, 10 винтовых клеммных пар РМ2 (300В/32А, 0.08...4 мм²), IP66, t-раб. -65...+70°С, габ.размеры 120х103х50 мм | Магнито-Контакт | руб./шт | 2073.5
| КСП-10 IP66 Wago "Аякс" | Коробка коммутационная влагозащищенная, пластиковый корпус, 4 пластиковых гермоввода под кабель Ø 6...12 мм, 10 рычажковых клеммных пар WAGO (300В/32А, 0.08...4 мм²), IP66, t-раб. -65...+70°С, габ.размеры 120х103х50 мм | Магнито-Контакт | руб./шт | 1952.87
| КСП-10 (10мм2) IP66 "Аякс" | Коробка коммутационная влагозащищенная, пластиковый корпус, 4 пластиковых гермоввода под кабель Ø 6...12 мм, 10 винтовых клеммных пар (450В/50А, 1.5...10 мм²), IP66, t-раб. -65...+70°С, габ.размеры 120х103х50 мм | Магнито-Контакт | руб./шт | 2533
| КСП-Т-10 IP66 "Аякс" | Коробка коммутационная влагозащищенная, тампер (контроль вскрытия), пластиковый корпус, 4 пластиковых гермоввода под кабель Ø 6...12 мм, 10 винтовых клеммных пар РМ2 (300В/32А, 0.08...4 мм²), IP66, t-раб. -65...+70°С, габ.размеры 120х103х50 мм | Магнито-Контакт | руб./шт | 2587.56
| КСП-15 IP66 "Аякс" | Коробка коммутационная влагозащищенная, пластиковый корпус, 8 пластиковых гермоввода под кабель Ø 6...12 мм, 15 винтовых клеммных пар РМ2 (300В/32А, 0.08...4 мм²), IP66, t-раб. -65...+70°С, габ.размеры 195х80х75 мм | Магнито-Контакт | руб./шт | 3216.51
| КСП-15 IP66 Wago "Аякс" | Коробка коммутационная влагозащищенная, пластиковый корпус, 8 пластиковых гермоввода под кабель Ø 6...12 мм, 15 рычажковых клеммных пар WAGO (300В/32А, 0.08...4 мм²), IP66, t-раб. -65...+70°С, габ.размеры 195х80х75 мм | Магнито-Контакт | руб./шт | 3035.58
| КСП-Т-15 IP66 "Аякс" | Коробка коммутационная влагозащищенная, тампер (контроль вскрытия), пластиковый корпус, 8 пластиковых гермоввода под кабель Ø 6...12 мм, 15 винтовых клеммных пар РМ2 (300В/32А, 0.08...4 мм²), IP66, t-раб. -65...+70°С, габ.размеры 195х80х75 мм | Магнито-Контакт | руб./шт | 3693.24
| КСП-15 (10мм2) IP66 "Аякс" | Коробка коммутационная влагозащищенная, пластиковый корпус, 8 пластиковых гермоввода под кабель Ø 6...12 мм, 15 винтовых клеммных пар (450В/50А, 1.5...10 мм²), IP66, t-раб. -65...+70°С, габ.размеры 195х80х75 мм | Магнито-Контакт | руб./шт | 3345.74
| КСП-20 IP66 "Аякс" | Коробка коммутационная влагозащищенная, пластиковый корпус, 8 пластиковых гермоввода под кабель Ø 6...12 мм, 20 винтовых клеммных пар РМ2 (300В/32А, 0.08...4 мм²), IP66, t-раб. -65...+70°С, габ.размеры 302х148х93 мм | Магнито-Контакт | руб./шт | 5729.41
| КСП-20 IP66 Wago "Аякс" | Коробка коммутационная влагозащищенная, пластиковый корпус, 8 пластиковых гермоввода под кабель Ø 6...12 мм, 20 рычажковых клеммных пар WAGO (300В/32А, 0.08...4 мм²), IP66, t-раб. -65...+70°С, габ.размеры 302х148х93 мм | Магнито-Контакт | руб./шт | 5485.29
| КСП-20 (10мм2) IP66 "Аякс" | Коробка коммутационная влагозащищенная, пластиковый корпус, 8 пластиковых гермоввода под кабель Ø 6...12 мм, 20 винтовых клеммных пар (450В/50А, 1.5…10 мм²), IP66, t-раб. -65...+70°С, габ.размеры 302х148х93 мм | Магнито-Контакт | руб./шт | 6361.21
| КСП-Т-20 IP66 "Аякс" | Коробка коммутационная влагозащищенная, тампер (контроль вскрытия), пластиковый корпус, 8 пластиковых гермоввода под кабель Ø 6...12 мм, 20 винтовых клеммных пар РМ2 (300В/32А, 0.08...4 мм²), IP66, t-раб. -65...+70°С, габ.размеры 302х148х93 мм | Магнито-Контакт | руб./шт | 6203.26
| КСП-25 IP66 "Аякс" | Коробка коммутационная влагозащищенная, пластиковый корпус, 8 пластиковых гермоввода под кабель Ø 6...12 мм, 25 винтовых клеммных пар РМ2 (300В/32А, 0.08...4 мм²), IP66, t-раб. -65...+70°С, габ.размеры 302х148х93 мм | Магнито-Контакт | руб./шт | 6404.29
| КСП-25 IP66 Wago "Аякс" | Коробка коммутационная влагозащищенная, пластиковый корпус, 8 пластиковых гермоввода под кабель Ø 6...12 мм, 25 рычажковых клеммных пар WAGO (300В/32А, 0.08...4 мм²), IP66, t-раб. -65...+70°С, габ.размеры 302х148х93 мм | Магнито-Контакт | руб./шт | 5750.94
| КСП-25 (10мм2) IP66 "Аякс" | Коробка коммутационная влагозащищенная, пластиковый корпус, 8 пластиковых гермоввода под кабель Ø 6...12 мм, 25 винтовых клеммных пар (450В/50А, 1.5…10 мм²), IP66, t-раб. -65...+70°С, габ.размеры 302х148х93 мм | Магнито-Контакт | руб./шт | 6806.36
| КСП-Т-25 IP66 "Аякс" | Коробка коммутационная влагозащищенная, тампер (контроль вскрытия), пластиковый корпус, 8 пластиковых гермоввода под кабель Ø 6...12 мм, 25 винтовых клеммных пар РМ2 (300В/32А, 0.08...4 мм²), IP66, t-раб. -65...+70°С, габ.размеры 302х148х93 мм | Магнито-Контакт | руб./шт | 6888.2
| Коробка (КУП) JBS210 210х150х100, 8 вых, IP55 (44016KP) | Коробка уравнивания потенциалов для о/п, 8 выходов; DIN рейка 8х12 мм; 14 зажимов; 150 А; IP44, t-раб.-25…+60°С, 210х150х100 мм. Пластиковый корпус серого цвета. | Экопласт | руб./шт | 403.79
| Коробка (КУП) JBS120 120х80х50, 6 вых, IP55 (44008KP) | Коробка уравнивания потенциалов для о/п, 6 выходов; DIN рейка 6х9 мм; 8 зажимов; 63 А; IP44, t-раб.-25…+60°С, 120х80х50 мм. Пластиковый корпус серого цвета. | Экопласт | руб./шт | 264
| Коробка (КУП) JBS100 100х100х55, 6 вых, IP55 (44007KP) | Коробка уравнивания потенциалов для о/п, 6 выходов; DIN рейка 6х9 мм; 8 зажимов; 63 А; IP44, t-раб.-25…+60°С, 100х100х55 мм. Пластиковый корпус серого цвета. | Экопласт | руб./шт | 255.62
| Коробка (КУП) JBS080 85х85х40, 6 вых, IP44 (44046KP) | Коробка уравнивания потенциалов для о/п, 6 выходов; DIN рейка 6х9 мм; 8 зажимов; 150 А; IP44, t-раб.-25…+60°С, 85х85х40 мм. Пластиковый корпус серого цвета. | Экопласт | руб./шт | 253.51
| Коробка (КУП) JBS080 85х85х40, 6 вых, IP44 (44006KP) | Коробка уравнивания потенциалов для о/п, 6 выходов; DIN рейка 6х9 мм; 8 зажимов; 63 А; IP44, t-раб.-25…+60°С, 85х85х40 мм. Пластиковый корпус серого цвета. | Экопласт | руб./шт | 207.84
| Переходник установочной коробки 60-0700 чёрный (PR80.0203) | Переходник для соединения между собой подрозетников двухкомпонентных 60-0700, чёрный | Промрукав | руб./шт | 15.89
| КСГК-1 IP66 "Аякс" | Коробка соединительная для нагревательных кабелей, 5 проходных клеммных пар под зажим провода сечением 10 мм², U-раб. ≤600 В, I-раб. ≤70 А; 2 каб.ввода ПКВ М25х1,5 ( под кабель Ø 11-17 мм), 4 каб.ввода ПКВ М20х1,5 (под кабель Ø 6-12 мм); IP66, t-раб. -65...+70°C, габ.размеры с каб.вводами 200х150х68 мм | Магнито-Контакт | руб./шт | 3413.56
| КСГК-2 IP66 "Аякс" | Коробка соединительная для нагревательных кабелей, 12 проходных клеммных пар под зажим провода сечением 10 мм², U-раб. ≤600 В, I-раб. ≤70 А; 2 каб.ввода ПКВ М25х1,5 (под кабель Ø 11-17 мм), 8 каб.вводов ПКВ М20х1,5 (под кабель Ø 6-12 мм); IP66, t-раб. -65...+70°C, габ.размеры с каб.вводами 370х220х92 мм | Магнито-Контакт | руб./шт | 7472.5
| PCT-212 (11394c) (10 шт) | Клемма соединительная универсальная 2-х проводная с рычагом 0,08-2,5/4,0 (10 шт) (WAGO 222-412) | CABEUS | руб./уп | 141.62
| PCT-213 (11395c) (10 шт) | Клемма соединительная универсальная 3-х проводная с рычагом 0,08-2,5/4,0 (10 шт) (WAGO 222-413) | CABEUS | руб./уп | 212.43
| PCT-214 (11396c) (10 шт) | Клемма соединительная универсальная 4-х проводная с рычагом 0,08-2,5/4,0 (10 шт) | CABEUS | руб./уп | 261.74
| PCT-215 (11397c) (10 шт) | Клемма соединительная универсальная 5-ти проводная с рычагом 0,08-2,5/4,0 (10 шт) (WAGO 222-415) | CABEUS | руб./уп | 312.32
| MX-412 (11399c) (10 шт) | Клемма соединительная универсальная 2-х проводная с рычагом 0,14-2,5/4,0 (10 шт) (WAGO 221-412) | CABEUS | руб./уп | 190.93
| MX-413 (11400c) (10 шт) | Клемма соединительная универсальная 3-х проводная с рычагом 0,14-2,5/4,0 (10 шт) (WAGO 221-413) | CABEUS | руб./уп | 247.83
| MX-414 (11401c) (10 шт) | Клемма соединительная универсальная 4-х проводная с рычагом 0,14-2,5/4,0 (10 шт) | CABEUS | руб./уп | 303.47
| MX-415 (11402c) (10 шт) | Клемма соединительная универсальная 5-ти проводная с рычагом 0,14-2,5/4,0 (10 шт) (WAGO 221-415) | CABEUS | руб./уп | 367.95
| MX-612 (11403c) (10 шт) | Клемма соединительная универсальная 2-х проводная с рычагом 0,5-6,0 (10 шт) (WAGO 221-612) | CABEUS | руб./уп | 424.86
| MX-613 (11404c) (10 шт) | Клемма соединительная универсальная 3-х проводная с рычагом 0,5-6,0 (10 шт) (WAGO 221-613) | CABEUS | руб./уп | 495.66
| PCT-102 (11434c) (10 шт) | Клемма соединительная 2-х проводная 2,5-4,0 (10 шт) (WAGO 773-602) | CABEUS | руб./уп | 99.89
| PCT-104 (11435c) (10 шт) | Клемма соединительная 4-х проводная 2,5-4,0 (10 шт) (WAGO 773-604) | CABEUS | руб./уп | 99.89
| PCT-106 (11436c) (10 шт) | Клемма соединительная 6-ти проводная 2,5-4,0 (10 шт) (WAGO 773-606) | CABEUS | руб./уп | 169.44
| PCT-108 (11437c) (10 шт) | Клемма соединительная 8-проводная 2,5-4,0 (10 шт) | CABEUS | руб./уп | 227.6
| PCT-103D (11438c) (10 шт) | Клемма соединительная 3-х проводная 2,5-6,0 (10 шт) | CABEUS | руб./уп | 247.83
| PCT-104D (11439c) (10 шт) | Клемма соединительная 4-х проводная 2,5-6,0 (10 шт) | CABEUS | руб./уп | 354.05
| MX3358A-2P (11526c) (10 шт) | Клемма соединительная 2-х проводная с пастой 0,5-2,5 (10 шт) (WAGO 2273-242) | CABEUS | руб./уп | 161.85
| MX3358A-3P (11527c) (10 шт) | Клемма соединительная 3-х проводная с пастой 0,5-2,5 (10 шт) (WAGO 2273-243) | CABEUS | руб./уп | 230.13
| MX3358A-4P (11528c) (10 шт) | Клемма соединительная 4-х проводная с пастой 0,5-2,5 (10 шт) (WAGO 2273-244) | CABEUS | руб./уп | 274.39
| MX3358A-5P (11529c) (10 шт) | Клемма соединительная 5-ти проводная с пастой 0,5-2,5 (10 шт) (WAGO 2273-245) | CABEUS | руб./уп | 313.58
| MX3358A-6P (11530c) (10 шт) | Клемма соединительная 6-ти проводная с пастой 0,5-2,5 (10 шт) | CABEUS | руб./уп | 374.28
| MX3358A-8P (11531c) (10 шт) | Клемма соединительная 8-ми проводная с пастой 0,5-2,5 (10 шт) (WAGO 2273-248) | CABEUS | руб./уп | 436.24
| PCT-218 (11398c) | Клемма соединительная универсальная 8-ми проводная с рычагом 0,08-2,5/4,0 (1 шт) | CABEUS | руб./шт | 53.11
| MX-615 (11405c) | Клемма соединительная универсальная 5-ти проводная с рычагом 0,5-6,0 (1 шт) (WAGO 221-615) | CABEUS | руб./шт | 63.22
| MX-202 (11406c) | Клемма соединительная 2-х проводная 0,5-2,5 (1 шт) (WAGO 2273-202) | CABEUS | руб./шт | 13.91
| MX-203 (11407c) | Клемма соединительная 3-х проводная 0,5-2,5 (1 шт) (WAGO 2273-203) | CABEUS | руб./шт | 15.17
| MX-204 (11408c) | Клемма соединительная 4-х проводная 0,5-2,5 (1 шт) (WAGO 2273-204) | CABEUS | руб./шт | 16.44
| MX-205 (11409c) | Клемма соединительная 5-ти проводная 0,5-2,5 (1 шт) (WAGO 2273-205) | CABEUS | руб./шт | 17.7
| MX-226 (11410c) | Клемма соединительная 6-ти проводная 0,5-2,5 (1 шт) | CABEUS | руб./шт | 18.97
| MX-228 (11411c) | Клемма соединительная 8-проводная 0,5-2,5 (1 шт) | CABEUS | руб./шт | 25.29
| MX662-1 (11412c) | Клемма соединительная универсальная проходная 1 полюс с рычагом 0,5-6,0 (1 шт) | CABEUS | руб./шт | 27.82
| MX662-2R (11413c) | Клемма соединительная универсальная проходная 2 полюса с рычагом 0,5-6,0 (1 шт) | CABEUS | руб./шт | 53.11
| MX662-3R (11414c) | Клемма соединительная универсальная проходная 3 полюса с рычагом 0,5-6,0 (1 шт) | CABEUS | руб./шт | 78.4
| MX662-4R (11415c) | Клемма соединительная универсальная проходная 4 полюса с рычагом 0,5-6,0 (1 шт) | CABEUS | руб./шт | 106.21
| MX662-5R (11416c) | Клемма соединительная универсальная проходная 5 полюсов с рычагом 0,5-6,0 (1 шт) | CABEUS | руб./шт | 127.71
| MX662-6R (11417c) | Клемма соединительная универсальная проходная 6 полюсов с рычагом 0,5-6,0 (1 шт) | CABEUS | руб./шт | 155.53
| MX662-8R (11418c) | Клемма соединительная универсальная проходная 8 полюсов с рычагом 0,5-6,0 (1 шт) | CABEUS | руб./шт | 197.25
| MX662-10R (11419c) | Клемма соединительная универсальная проходная 10 полюсов с рычагом 0,5-6,0 (1 шт) | CABEUS | руб./шт | 247.83
| MX662-12R (11420c) | Клемма соединительная универсальная проходная 12 полюсов с рычагом 0,5-6,0 (1 шт) | CABEUS | руб./шт | 283.24
| MX-T1 (11421c) | Клемма соединительная универсальная Т-образный ответвитель 1 рычаг 0,08-4,0 (1 шт) | CABEUS | руб./шт | 31.61
| MX-T2 (11422c) | Клемма соединительная универсальная Т-образный ответвитель 2 рычага 0,08-4,0 (1 шт) | CABEUS | руб./шт | 50.58
| MX-1 (11423c) | Клемма соединительная универсальная проходная 1 полюс с рычагом 0,08-4,0 (1 шт) | CABEUS | руб./шт | 25.29
| MX-3 (11425c) | Клемма соединительная универсальная проходная 3 полюса с рычагом 0,08-4,0 (1 шт) | CABEUS | руб./шт | 53.11
| PCT-222 (11426c) | Клемма соединительная универсальная проходная 2 полюса с рычагом 0,08-2,5/4,0 (1 шт) | CABEUS | руб./шт | 26.55
| PCT-223 (11427c) | Клемма соединительная универсальная проходная 3 полюса с рычагом 0,08-2,5/4,0 (1 шт) | CABEUS | руб./шт | 48.05
| PCT-224 (11428c) | Клемма соединительная универсальная проходная 4 полюса с рычагом 0,08-2,5/4,0 (1 шт) | CABEUS | руб./шт | 68.28
| PCT-225 (11429c) | Клемма соединительная универсальная проходная 5 полюсов с рычагом 0,08-2,5/4,0 (1 шт) | CABEUS | руб./шт | 99.89
| MX223-6 (11430c) | Клемма соединительная универсальная проходная 6 полюсов с рычагом 0,08-2,5/4,0 (1 шт) | CABEUS | руб./шт | 127.71
| MX223-8 (11431c) | Клемма соединительная универсальная проходная 8 полюсов с рычагом 0,08-2,5/4,0 (1 шт) | CABEUS | руб./шт | 155.53
| MX223-10 (11432c) | Клемма соединительная универсальная проходная 10 полюсов с рычагом 0,08-2,5/4,0 (1 шт) | CABEUS | руб./шт | 227.6
| MX223-12 (11433c) | Клемма соединительная универсальная проходная 12 полюсов с рычагом 0,08-2,5/4,0 (1 шт) | CABEUS | руб./шт | 283.24
| PCT-112 (11440c) | Клемма соединительная универсальная Т-образный ответвитель 1 полюс с рычагом 0,08-4,0 (1 шт) | CABEUS | руб./шт | 35.4
| MX-724 (11441c) | Клемма соединительная (1 шт) | CABEUS | руб./шт | 84.72
| MX-736 (11442c) | Клемма соединительная (1 шт) | CABEUS | руб./шт | 141.62
| PCT-211 (11443c) | Клемма соединительная универсальная проходная 1 полюс с рычагом на DIN-рейку 0,08-4,0 (1 шт) | CABEUS | руб./шт | 35.4
| MX-2.5 (11444c) | Клемма соединительная универсальная проходная 1 полюс с рычагом на DIN-рейку 2,5 (1 шт) | CABEUS | руб./шт | 35.4
| MX-4 (11445c) | Клемма соединительная универсальная проходная 1 полюс с рычагом на DIN-рейку 4 (1 шт) | CABEUS | руб./шт | 56.9
| MX-6 (11446c) | Клемма соединительная универсальная проходная 1 полюс с рычагом на DIN-рейку 6 (1 шт) | CABEUS | руб./шт | 93.57
| MX-25 (11447c) | Клемма соединительная универсальная проходная 1 полюс с рычагом на DIN-рейку 25 (1 шт) | CABEUS | руб./шт | 247.83
| PCT-222D (11448c) | Клемма соединительная универсальная проходная 2 полюса с рычагом на DIN-рейку 0,08-2,5/4,0 (1 шт) | CABEUS | руб./шт | 46.78
| PCT-223D (11449c) | Клемма соединительная универсальная проходная 3 полюса с рычагом на DIN-рейку 0,08-2,5/4,0 (1 шт) | CABEUS | руб./шт | 63.22
| PCT-224D (11450c) | Клемма соединительная универсальная проходная 4 полюса с рычагом на DIN-рейку 0,08-2,5/4,0 (1 шт) | CABEUS | руб./шт | 93.57
| PCT-225D (11451c) | Клемма соединительная универсальная проходная 5 полюсов с рычагом на DIN-рейку 0,08-2,5/4,0 (1 шт) | CABEUS | руб./шт | 121.39
| MX223-2D (11452c) | Клемма соединительная универсальная проходная 2 полюса с рычагом на DIN-рейку 0,08-2,5/4,0 (1 шт) | CABEUS | руб./шт | 46.78
| MX223-3D (11453c) | Клемма соединительная универсальная проходная 3 полюса с рычагом на DIN-рейку 0,08-2,5/4,0 (1 шт) | CABEUS | руб./шт | 78.4
| MX223-4D (11454c) | Клемма соединительная универсальная проходная 4 полюса с рычагом на DIN-рейку 0,08-2,5/4,0 (1 шт) | CABEUS | руб./шт | 99.89
| MX223-5D (11455c) | Клемма соединительная универсальная проходная 5 полюсов с рычагом на DIN-рейку 0,08-2,5/4,0 (1 шт) | CABEUS | руб./шт | 127.71
| MX223-6D (11456c) | Клемма соединительная универсальная проходная 6 полюсов с рычагом на DIN-рейку 0,08-2,5/4,0 (1 шт) | CABEUS | руб./шт | 149.21
| MX223-8D (11457c) | Клемма соединительная универсальная проходная 8 полюсов с рычагом на DIN-рейку 0,08-2,5/4,0 (1 шт) | CABEUS | руб./шт | 177.02
| MX223-10D (11458c) | Клемма соединительная универсальная проходная 10 полюсов с рычагом на DIN-рейку 0,08-2,5/4,0 (1 шт) | CABEUS | руб./шт | 247.83
| MX223-12D (11459c) | Клемма соединительная универсальная проходная 12 полюсов с рычагом на DIN-рейку 0,08-2,5/4,0 (1 шт) | CABEUS | руб./шт | 303.47
| MX-422D (11460c) | Клемма соединительная универсальная проходная 45384 полюса с рычагом на DIN-рейку 0,08-2,5/4,0 (1 шт) | CABEUS | руб./шт | 63.22
| MX-623D (11461c) | Клемма соединительная универсальная проходная 45445 полюса с рычагом на DIN-рейку 0,08-2,5/4,0 (1 шт) | CABEUS | руб./шт | 99.89
| MX-633D (11462c) | Клемма соединительная универсальная проходная 45446 полюса с рычагом на DIN-рейку 0,08-2,5/4,0 (1 шт) | CABEUS | руб./шт | 134.03
| MX-933D (11463c) | Клемма соединительная универсальная проходная 45538 полюса с рычагом на DIN-рейку 0,08-2,5/4,0 (1 шт) | CABEUS | руб./шт | 184.61
| MX2-8D (11464c) | Клемма соединительная универсальная проходная 45506 полюса с рычагом на DIN-рейку 0,08-2,5/4,0 (1 шт) | CABEUS | руб./шт | 134.03
| MX4-8D (11465c) | Клемма соединительная универсальная проходная 45508 полюса с рычагом на DIN-рейку 0,08-2,5/4,0 (1 шт) | CABEUS | руб./шт | 177.02
| MX3-12D (11466c) | Клемма соединительная универсальная проходная 45629 полюса с рычагом на DIN-рейку 0,08-2,5/4,0 (1 шт) | CABEUS | руб./шт | 212.43
| MX-624 (11467c) | Клемма соединительная универсальная проходная 45384 полюса с рычагом 0,08-6,0 (1 шт) | CABEUS | руб./шт | 78.4
| MX-626 (11468c) | Клемма соединительная универсальная проходная 45445 полюса с рычагом 0,08-6,0 (1 шт) | CABEUS | руб./шт | 121.39
| MX-636 (11469c) | Клемма соединительная универсальная проходная 45446 полюса с рычагом 0,08-6,0 (1 шт) | CABEUS | руб./шт | 141.62
| MX-639 (11470c) | Клемма соединительная универсальная проходная 45538 полюса с рычагом 0,08-6,0 (1 шт) | CABEUS | руб./шт | 177.02
| Гранд "Аякс" IP67/IP66 | Коробка коммутационная усиленная из ударопрочного пластика, крепление крышки саморезом, винтовой клеммник (4мм²) 16 шт, 4 гермоввода ПКВ20х1,5 для подключении кабеля D 6…14 мм; IP66/67, t-раб.-70…+70°C, 183х180х97 мм, 750 г. | Магнито-Контакт | руб./шт | 2828.8
| Гранд "Аякс" IP67/IP66, Wago | Коробка коммутационная усиленная из ударопрочного пластика, крепление крышки саморезом, клеммник типа Wago (4мм²) 15 шт, 4 гермоввода ПКВ20х1,5 для подключении кабеля D 6…14 мм; IP66/67, t-раб.-70…+70°C, 183х180х97 мм, 750 г. | Магнито-Контакт | руб./шт | 3259.59
| Гранд "Аякс" IP67/IP66, ВК10 мм2 | Коробка коммутационная усиленная из ударопрочного пластика, крепление крышки саморезом, винтовой клеммник (10мм²) 14 шт, 4 гермоввода ПКВ20х1,5 для подключении кабеля D 6…14 мм; IP66/67, t-раб.-70…+70°C, 183х180х97 мм, 750 г. | Магнито-Контакт | руб./шт | 3518.05
| Гранд "Аякс" IP67/IP66, СК10 мм2 | Коробка коммутационная усиленная из ударопрочного пластика, крепление крышки саморезом, самозажимной клеммник (10мм²) 14 шт, 4 гермоввода ПКВ20х1,5 для подключении кабеля D 6…14 мм; IP66/67, t-раб.-70…+70°C, 183х180х97 мм, 750 г. | Магнито-Контакт | руб./шт | 4142.69
| Гранд "Аякс" IP67/IP66, винтовые крепления | Коробка коммутационная усиленная из ударопрочного пластика, винтовое крепление крышки, винтовой клеммник (4мм²) 16 шт, 4 гермоввода ПКВ20х1,5 для подключении кабеля D 6…14 мм; IP66/67, t-раб.-70…+70°C, 183х180х97 мм, 750 г. | Магнито-Контакт | руб./шт | 3302.66
| Гранд "Аякс" IP67/IP66, Wago, винтовые крепления | Коробка коммутационная усиленная из ударопрочного пластика, винтовое крепление крышки, клеммник типа Wago (4мм²) 15 шт, 4 гермоввода ПКВ20х1,5 для подключении кабеля D 6…14 мм; IP66/67, t-раб.-70…+70°C, 183х180х97 мм, 750 г. | Магнито-Контакт | руб./шт | 3733.44
| Гранд "Аякс" IP67/IP66, ВК10 мм2, винтовые крепления | Коробка коммутационная усиленная из ударопрочного пластика, винтовое крепление крышки, винтовой клеммник (10мм²) 14 шт, 4 гермоввода ПКВ20х1,5 для подключении кабеля D 6…14 мм; IP66/67, t-раб.-70…+70°C, 183х180х97 мм, 750 г. | Магнито-Контакт | руб./шт | 3999.09
| Гранд "Аякс" IP67/IP66, СК10 мм2, винтовые крепления | Коробка коммутационная усиленная из ударопрочного пластика, винтовое крепление крышки, самозажимной клеммник (10мм²) 14 шт, 4 гермоввода ПКВ20х1,5 для подключении кабеля D 6…14 мм; IP66/67, t-раб.-70…+70°C, 183х180х97 мм, 750 г. | Магнито-Контакт | руб./шт | 4623.73
| Коробка распаячная 310х240х125, 12вых, IP55, 3075 (44307HF) | Коробка распаячная 310х240х125 мм, 12 выходов, IP55, цвет серый | Экопласт | руб./шт | 1445.54
| Коробка установочная для г/к D68х62, синий (44665) | Коробка установочная для г/к D68х62 мм с металлическими лапками, IP20, межцентр 71мм, цвет синий | Экопласт | руб./шт | 19.21
| Коробка распределительная с крышкой для г/к 100х100х50, синий (44667) | Коробка распределительная с крышкой для в гипсокартонные и полые стены с металлическими лапками, 100х100х50 мм, IP30, цвет синий | Экопласт | руб./шт | 41.44
| Коробка распределительная с крышкой для г/к D100х50, синий (44668) | Коробка распределительная с крышкой для в гипсокартонные и полые стены с металлическими лапками, D100х50 мм, IP30, цвет синий | Экопласт | руб./шт | 33.16
| Коробка установочная D65х40 со стыковочными ушками, синий (44660) | Коробка установочная для монтажа в капитальные стены, D65х40 мм, со стыковочными ушками межцентровое расстояние 71 мм, IP20, цвет синий | Экопласт | руб./шт | 8.27
| Коробка установочная D60х40 со стыковочными ушками, синий (44661) | Коробка установочная для монтажа в капитальные стены, D60х40 мм, со стыковочными ушками межцентровое расстояние 71 мм, IP20, цвет синий | Экопласт | руб./шт | 7.25
| Коробка установочная для твердых стен D68х45 межцентр 71мм, синий (44662) | Коробка установочная для монтажа в капитальные стены, D68х45 мм, со стыковочными ушками межцентровое расстояние 71 мм, IP20, цвет синий | Экопласт | руб./шт | 8.33
| Коробка установочная D68х62 со стыковочными ушками, синий (44658) | Коробка установочная для монтажа в капитальные стены, D68х62 мм, со стыковочными ушками межцентровое расстояние 71 мм, IP20, цвет синий | Экопласт | руб./шт | 8.53
| Коробка установочная D68х62 со стыковочными ушками, синий (44659) | Коробка установочная для монтажа в капитальные стены, D68х62 мм, со стыковочными ушками межцентровое расстояние 71 мм, IP20, цвет синий | Экопласт | руб./шт | 9.48
| Коробка распределительная c/п. с крышкой, 100х100х50, синий (44656) | Коробка распределительная c/п с крышкой для монтажа в капитальные стены, 100х100х50 мм, IP30, цвет синий | Экопласт | руб./шт | 35.48
| Коробка распределительная c/п с крышкой, D100х50, синий (44657) | Коробка распределительная c/п с крышкой для монтажа в капитальные стены, D100х50 мм, IP30, цвет синий | Экопласт | руб./шт | 28.37
| Клемма керамическая латунь 6 мм² 2 пары контактов с крепежным отверстием (5 шт) (PR08.7163) | Клемма керамическая латунь 6 мм² 2 пары контактов с крепежным отверстием (5 шт), 24,5х18х15,9 мм | Промрукав | руб./уп | 506.5
| Клемма керамическая латунь 6 мм² 2 пары на 8 контактов для разветвления с крепежным отверстием (5 шт) (PR08.7164) | Клемма керамическая латунь 6 мм² 2 пары на 8 контактов для разветвления с крепежным отверстием (5 шт), 35х20х15 мм | Промрукав | руб./уп | 1246.05
| Клемма керамическая латунь 10 мм² 2 пары контактов с крепежным отверстием (5 шт) (PR08.7161) | Клемма керамическая латунь 10 мм² 2 пары контактов с крепежным отверстием (5 шт), 25,6х25,6х19,5 мм | Промрукав | руб./уп | 688.5
| Клемма керамическая латунь 2,5 мм² 2 пары контактов с крепежным отверстием (5 шт) (PR08.7162) | Клемма керамическая латунь 2,5 мм² 2 пары контактов с крепежным отверстием (5 шт), 21,6х18,5х14,5 мм | Промрукав | руб./уп | 472.85
| КСП "Север" ПЛ.2-РМ2-11 | Коробка соединительная, пластиковый корпус, 2 пластиковых кабельных ввода под кабель D 6...12 мм, винтовой клеммник РМ2 (400В/30А, 4.0 мм²) 2х11 контактов, t-раб. -55…+60 °C, IP66, габ.размеры 121х157х50 мм | Магнито-Контакт | руб./шт | 2114.65
| КСП "Север" ПЛ.4-РМ2-11 | Коробка соединительная, пластиковый корпус, 4 пластиковых кабельных ввода под кабель D 6...12 мм, винтовой клеммник РМ2 (400В/30А, 4.0 мм²) 2х11 контактов, t-раб. -55…+60 °C, IP66, габ.размеры 200х157х50 мм | Магнито-Контакт | руб./шт | 2268.68
| КСП-Т "Север" ПЛ.2.ПС.6-12.РМ2-9 | Коробка соединительная с контролем вскрытия крышки (тампером), пластиковый корпус, 2 пластиковых кабельных ввода под кабель D 6...12 мм, винтовой клеммник РМ2 (400В/30А, 4.0 мм²) 2х9 контактов, t-раб. -55…+60 °C, IP66, габ.размеры 121х157х50 мм | Магнито-Контакт | руб./шт | 2584.69
| КСП "Север" ПЛ.6-РМ2-11 | Коробка соединительная, пластиковый корпус, 6 пластиковых кабельных ввода под кабель D 6...12 мм, винтовой клеммник РМ2 (400В/30А, 4.0 мм²) 2х11 контактов, t-раб. -55…+60 °C, IP66, габ.размеры 200х157х50 мм | Магнито-Контакт | руб./шт | 2424.4
| КСП "Север" МТ.2-РМ2-11 | Коробка соединительная, пластиковый корпус, 2 металлических кабельных ввода МВ20х1.5 (вводная резьба 20х1.5мм) под кабель D 6...12 мм, винтовой клеммник РМ2 (400В/30А, 4.0 мм²) 2х11 контактов, t-раб. -55…+60 °C, IP66, габ.размеры 121х157х50 мм. По согласованию с заказчиком может комплектоваться другими металлическими кабельными вводами серии МКВ | Магнито-Контакт | руб./шт | 2411
| КСП "Север" МТ.4-РМ2-11 | Коробка соединительная, пластиковый корпус, 4 металлических кабельных ввода МВ20х1.5 (вводная резьба 20х1.5мм) под кабель D 6...12 мм, винтовой клеммник РМ2 (400В/30А, 4.0 мм²) 2х11 контактов, t-раб. -55…+60 °C, IP66, габ.размеры 200х157х50 мм. По согласованию с заказчиком может комплектоваться другими металлическими кабельными вводами серии МКВ | Магнито-Контакт | руб./шт | 2911.62
| КСП "Север" МТ.6-РМ2-11 | Коробка соединительная, пластиковый корпус, 6 металлических кабельных ввода МВ20х1.5 (вводная резьба 20х1.5мм) под кабель D 6...12 мм, винтовой клеммник РМ2 (400В/30А, 4.0 мм²) 2х11 контактов, t-раб. -55…+60 °C, IP66, габ.размеры 200х157х50 мм. По согласованию с заказчиком может комплектоваться другими металлическими кабельными вводами серии МКВ | Магнито-Контакт | руб./шт | 3413.91
| КСП-Т "Север" ПЛ.4.ПС.6-12.РМ2-9 | Коробка соединительная с контролем вскрытия крышки (тампером), пластиковый корпус, 4 пластиковых кабельных ввода под кабель D 6...12 мм, винтовой клеммник РМ2 (400В/30А, 4.0 мм²) 2х9 контактов, t-раб. -55…+60 °C, IP66, габ.размеры 200х157х50 мм | Магнито-Контакт | руб./шт | 2610.54
| КСП-Т "Север" ПЛ.6.ПС.6-12.РМ2-9 | Коробка соединительная с контролем вскрытия крышки (тампером), пластиковый корпус, 6 пластиковых кабельных ввода под кабель D 6...12 мм, винтовой клеммник РМ2 (400В/30А, 4.0 мм²) 2х9 контактов, t-раб. -55…+60 °C, IP66, габ.размеры 200х157х50 мм | Магнито-Контакт | руб./шт | 2767.63
| КСП-Т "Север" ПЛ.2.МТ.6-12.РМ2-9 | Коробка соединительная с контролем вскрытия крышки (тампером), пластиковый корпус, 2 металлических кабельных ввода МВ20х1.5 (вводная резьба 20х1.5мм) под кабель D 6...12 мм, винтовой клеммник РМ2 (400В/30А, 4.0 мм²) 2х9 контактов, t-раб. -55…+60 °C, IP66, габ.размеры 121х157х50 мм. По согласованию с заказчиком может комплектоваться другими металлическими кабельными вводами серии МКВ | Магнито-Контакт | руб./шт | 2755.91
| КСП-Т "Север" ПЛ.4.МТ.6-12.РМ2-9 | Коробка соединительная с контролем вскрытия крышки (тампером), пластиковый корпус, 4 металлических кабельных ввода МВ20х1.5 (вводная резьба 20х1.5мм) под кабель D 6...12 мм, винтовой клеммник РМ2 (400В/30А, 4.0 мм²) 2х9 контактов, t-раб. -55…+60 °C, IP66, габ.размеры 200х157х50 мм. По согласованию с заказчиком может комплектоваться другими металлическими кабельными вводами серии МКВ | Магнито-Контакт | руб./шт | 3343.59
| КСП-Т "Север" ПЛ.6.МТ.6-12.РМ2-9 | Коробка соединительная с контролем вскрытия крышки (тампером), пластиковый корпус, 6 металлических кабельных ввода МВ20х1.5 (вводная резьба 20х1.5мм) под кабель D 6...12 мм, винтовой клеммник РМ2 (400В/30А, 4.0 мм²) 2х9 контактов, t-раб. -55…+60 °C, IP66, габ.размеры 200х157х50 мм. По согласованию с заказчиком может комплектоваться другими металлическими кабельными вводами серии МКВ | Магнито-Контакт | руб./шт | 3758.82
| КСП-Т "Север" 24 контакта | Коробка соединительная с контролем вскрытия крышки (тампером), пластиковый корпус, без кабельных вводов, 2 винтовых клеммника 2х12 контактов, t-раб. -55…+60 °C, IP66, габ.размеры 121х137х50 мм | Магнито-Контакт | руб./шт | 1451.63
| Клеммный терминал TB-1506 (tb-1506) | Клеммный терминал на 6 клеммных пар, I-ном. 15 А, U-ном. 660 В, сечение до 1.5 мм², габ.размеры (ДхШхВ) 74х22х18 мм, карболитовый корпус | EKF | руб./шт | 65.87
| Клеммный терминал TB-1512 (tb-1512) | Клеммный терминал на 12 клеммных пар, I-ном. 15 А, U-ном. 660 В, сечение до 1.5 мм², габ.размеры (ДхШхВ) 128х22х18 мм, карболитовый корпус | EKF | руб./шт | 126.08
| КР 60х60х30, IP65, с 4-мя заглушками | Коробка распределительная из АБС-пластика; 4 отверстия с герметичными заглушками, IP65, t-раб. -60...+85°C, габ.размеры 60х60х30 мм | Магнито-Контакт | руб./шт | 202.59
| КР 60х60х30, IP65, с тампером, 7 контактов | Коробка распределительная глухая (без отверстий) из АБС-пластика; клеммник на 7 пар контактов, IP65, t-раб. -60...+85°C, габ.размеры 60х60х30 мм | Магнито-Контакт | руб./шт | 833.8
| КР 60х60х30, IP65, с 4-мя кабельными вводами | Коробка распределительная крестовая из АБС-пластика; 4 каб.ввода ПКВ М12х1.5 под кабель D 3...6,5 мм, IP65, t-раб. -60...+85°C, габ.размеры 60х60х30 мм | Магнито-Контакт | руб./шт | 344.91
| Распаячная коробка ОП 190х140х70мм, прозрачная крышка, IP55, 10 гермовводов TDM (SQ1401-1142) | Коробка ответвительная для открытой проводки с 10 каб. гермовводами, прозрачная крышка на винтах, ПВХ, IP55, габ.размеры 190х140х70 мм, цвет светло-серый | TDM ЕLECTRIC | руб./шт | 360.48
| Распаячная коробка ОП 80х80х40мм, крышка, IP44, 6 вх. TDM (SQ1401-1235) | Коробка ответвительная для открытой проводки, 6 ступенчатых мембранных вводов, крышка на защёлке, ПВХ, IP44, габ.размеры 80х80х40 мм, цвет серый | TDM ЕLECTRIC | руб./шт | 61.87
| Распаячная коробка ОП D80х35мм, IP42, 3-х рожковая, черная TDM (SQ1401-4054) | Коробка ответвительная для прокладки проводки в трубах D20 мм, тройниковая, крышка на защёлке, ПВХ, IP42, габ.размеры D80х35 мм, цвет чёрный | TDM ЕLECTRIC | руб./шт | 28.31
| Коробка установочная ОП 85х85х42мм, 1-местная, подъемная, белая, IP20 TDM (SQ1401-0232) | Коробка установочная, подъемная для установки выключателей, розеток и проч. предназначенных для скрытой установки, при прокладке проводки в кабель-каналах, 1-местная, ПВХ, IP20, габ.размеры 85х85х42 мм, цвет белый | TDM ЕLECTRIC | руб./шт | 63.22
| Коробка установочная ОП 88х88х44мм, универсальная, подъемная, белая, IP20 TDM (SQ1401-0231) | Коробка установочная, подъемная для установки выключателей, розеток и проч. предназначенных для скрытой установки, при прокладке проводки в кабель-каналах, 1-местная, ПВХ, IP20, габ.размеры 88х88х44 мм, цвет белый | TDM ЕLECTRIC | руб./шт | 89.72
| КЭМ 1-10-3Б ОП D78мм IP44, 3-х рожковая (карболит) TDM (SQ1401-1002) | Коробка ответвительная для открытой прокладки проводки, тройниковая, крышка на защёлке, карболит, IP44, габ.размеры D78х47 мм, цвет чёрный | TDM ЕLECTRIC | руб./шт | 84.46
| КЭМ 1-10-3М ОП D72мм IP44, 3-х рожковая (карболит) TDM (SQ1401-1001) | Коробка ответвительная для открытой прокладки проводки, тройниковая, крышка на защёлке, карболит, IP44, габ.размеры D72х40 мм, цвет чёрный | TDM ЕLECTRIC | руб./шт | 84.46
| КЭМ 2-660-3 ОП D95мм IP65, 3-х рожковая (карболит) TDM (SQ1401-1101) | Коробка ответвительная для открытой прокладки проводки, тройниковая, крышка на защёлке, карболит, IP65, габ.размеры D95х60 мм, цвет чёрный | TDM ЕLECTRIC | руб./шт | 253.8
| КЭМ 2-660-4 ОП D95мм IP65, 4-х рожковая (карболит) TDM (SQ1401-1102) | Коробка ответвительная для открытой прокладки проводки, "крестовая" - 4 ввода, крышка на защёлке, карболит, IP65, габ.размеры D95х60 мм, цвет чёрный | TDM ЕLECTRIC | руб./шт | 253.8
| Распаячная коробка ОП 100х100х55мм, крышка, IP54, 8вх., черная TDM (SQ1401-0913) | Коробка ответвительная для открытой проводки с 8 каб. гермовводами, ПВХ, IP54, габ.размеры 100х100х55 мм, цвет черный | TDM ЕLECTRIC | руб./шт | 56.86
| Распаячная коробка ОП 80х80х50мм, крышка, IP54, 7вх., черная TDM (SQ1401-0912) | Коробка ответвительная для открытой проводки с 7 каб. гермовводами, ПВХ, IP54, габ.размеры 80х80х50 мм, цвет черный | TDM ЕLECTRIC | руб./шт | 39.3
| Распаячная коробка СП D80х40мм, крышка, IP20, TDM (SQ1402-1007) | Коробка ответвительная с крышкой для скрытой проводки в твердых стенах, ПВХ, IP20, габ.размеры D80х40 мм, цвет оранжевый | TDM ЕLECTRIC | руб./шт | 17.47
| Установочная коробка СП D68х42 мм, саморезы, без стыковочных узлов, синяя, IP20, TDM (SQ1402-1138) | Подрозетник для сплошных стен, саморезы, без стыковочных узлы, IP20, габ.размеры D68х42мм, синий | TDM ЕLECTRIC | руб./шт | 9.07
| Установочная коробка СП D68х42мм, саморезы, стыковочные узлы, черная, IP20, TDM (SQ1402-1115) | Подрозетник для сплошных стен, саморезы, стыковочных узлы, IP20, габ.размеры D68х42мм, чёрная | TDM ЕLECTRIC | руб./шт | 9.24
| Установочная коробка СП D68х62мм, углубленная, саморезы, стыковочные узлы, красная, IP20, TDM (SQ1402-1106) | Подрозетник углублённый для сплошных стен, саморезы, стыковочных узлы, IP20, габ.размеры D68х62мм, красный | TDM ЕLECTRIC | руб./шт | 11.02
| Установочная коробка СП D68х62мм, углубленная, саморезы, стыковочные узлы, черная, IP20, TDM (SQ1402-1105) | Подрозетник углублённый для сплошных стен, саморезы, стыковочных узлы, IP20, габ.размеры D68х62мм, чёрный | TDM ЕLECTRIC | руб./шт | 9.13
| Клеммник для распаячных и установочных коробок с шагом 60мм, IP20, TDM (SQ1402-0117) | Клеммник для распаячных и установочных коробок с шагом 60 мм, IP20 | TDM ЕLECTRIC | руб./шт | 116.33
| Клеммник для распаячных и установочных коробок с шагом 90мм, IP20, TDM (SQ1402-0118) | Клеммник для распаячных и установочных коробок с шагом 90 мм, IP20 | TDM ЕLECTRIC | руб./шт | 140.63
| Крышка универсальная D65мм, белый TDM (SQ1402-0101) | Крышка для установочных коробок (подрозетника) белая D 65 мм | TDM ЕLECTRIC | руб./шт | 7.19
| Соединительный канал для коробок арт. SQ1402-0002 TDM (SQ1402-0130) | Соединительный канал для подрозетников арт. SQ1402-0002 | TDM ЕLECTRIC | руб./шт | 2.45
| Монтажная коробка У191 СП D102х15мм, крышка, TDM (SQ1402-0191) | Коробка ответвительная с крышкой для скрытой проводки в твердых стенах, ПВХ, IP20, габ.размеры D102х15 мм, цвет черный | TDM ЕLECTRIC | руб./шт | 17.17
| Монтажная коробка У192 СП D102х30мм, крышка, TDM (SQ1402-0192) | Коробка ответвительная с крышкой для скрытой проводки в твердых стенах, ПВХ, IP20, габ.размеры D102х30 мм, цвет черный | TDM ЕLECTRIC | руб./шт | 19.58
| Монтажная коробка У194 СП D75х15мм, крышка, TDM (SQ1402-0194) | Коробка ответвительная с крышкой для скрытой проводки в твердых стенах, ПВХ, IP20, габ.размеры D75х15 мм, цвет черный | TDM ЕLECTRIC | руб./шт | 11.38
| Установочная коробка СП D68х45мм, саморезы, пл. лапки, синяя, IP20, TDM (SQ1403-0001) | Подрозетник для полых стен, саморезы, без стыковочных узлов, IP20, габ.размеры D68х45 мм, синий | TDM ЕLECTRIC | руб./шт | 9.73
| Установочная коробка СП D73х45мм, саморезы, метал. лапки, IP20, TDM (SQ1403-0009) | Подрозетник с метал. лапками для полых стен, без стыковочных узлов, IP20, габ.размеры D73х45 мм, черный | TDM ЕLECTRIC | руб./шт | 26.12
| Установочная коробка СП D73х73мм, углубленная, саморезы, метал. лапки, IP20, TDM (SQ1403-0010) | Подрозетник углублённый с метал. лапками для полых стен, без стыковочных узлов, IP20, габ.размеры D73х73 мм, черный | TDM ЕLECTRIC | руб./шт | 39.01
| Коробка протяжная ОП металлическая У-994 IP31 грунт., без уплотнителя TDM (SQ1404-3994) | Коробка настенная металлическая для соединения и ответвления проводов, крышка без уплотнителя, IP31, габ.размеры 128х128х80 мм | TDM ЕLECTRIC | руб./шт | 204.89
| Коробка протяжная ОП металлическая У-994 IP54 грунт., с уплотнителем TDM (SQ1404-5994) | Коробка настенная металлическая для соединения и ответвления проводов, крышка с уплотнителем, IP54, габ.размеры 128х128х80 мм | TDM ЕLECTRIC | руб./шт | 239.4
| Коробка протяжная ОП металлическая У-995 IP54 грунт., с уплотнителем TDM (SQ1404-5995) | Коробка настенная металлическая для соединения и ответвления проводов, крышка с уплотнителем, IP54, габ.размеры 173х173х100 мм | TDM ЕLECTRIC | руб./шт | 367.27
| Коробка протяжная ОП металлическая У-996 IP31 грунт., без уплотнителя TDM (SQ1404-3996) | Коробка настенная металлическая для соединения и ответвления проводов, крышка без уплотнителя, IP31, габ.размеры 223х223х85 мм | TDM ЕLECTRIC | руб./шт | 443.95
| G366 А "Аякс" IP66/IP65 | Коробка пылевлагонепроницаемая; без кабельных вводов; IP65/IP66, t-раб.-65…+70°C, 82х80х55 мм. Комплект крепежа крышки - саморезы. Цвет серый. Материал корпуса АБС-пластик. | Магнито-Контакт | руб./шт | 502.58
| G366 А "Аякс" IP66/IP65, крепление винт/бонка | Коробка пылевлагонепроницаемая; без кабельных вводов; IP65/IP66, t-раб.-65…+70°C, 82х80х55 мм. Крепление крышки с помощью системы винт/бонка для многократного вскрытия. Цвет серый. Материал корпуса АБС-пластик. | Магнито-Контакт | руб./шт | 740.95
| G366 В "Аякс" IP66/IP65 | Коробка пылевлагонепроницаемая; без кабельных вводов; IP65/IP66, t-раб.-40…+125°C, 82х80х55 мм. Комплект крепежа крышки - саморезы. Цвет серый. Материал корпуса поликарбонат. | Магнито-Контакт | руб./шт | 1005.16
| G366 В "Аякс" IP66/IP65, крепление винт/бонка | Коробка пылевлагонепроницаемая; без кабельных вводов; IP65/IP66, t-раб.-40…+125°C, 82х80х55 мм. Крепление крышки с помощью системы винт/бонка для многократного вскрытия. Цвет серый. Материал корпуса поликарбонат. | Магнито-Контакт | руб./шт | 1244.96
| G366 А К "Аякс" IP66/IP65 | Коробка пылевлагонепроницаемая; проходная, два кабельных ввода ПКВ20х1,5 (под кабель 6…12 мм²); 6 парных винтовых клемм (до 4 мм²); IP66, t-раб.-40…+125°C, 82х80х55 мм. Комплект крепежа крышки - саморезы. Цвет серый. Материал корпуса АБС-пластик. | Магнито-Контакт | руб./шт | 1101.36
| G366 А WAGO "Аякс" IP66/IP65 | Коробка пылевлагонепроницаемая; проходная, два кабельных ввода ПКВ20х1,5 (под кабель 6…12 мм²); 6 парных клемм WAGO (до 4 мм²); IP66, t-раб.-40…+125°C, 82х80х55 мм. Комплект крепежа крышки - саморезы. Цвет серый. Материал корпуса АБС-пластик. | Магнито-Контакт | руб./шт | 1460.35
| G366 А К 10 мм2 "Аякс" IP66/IP65 | Коробка пылевлагонепроницаемая; проходная, два кабельных ввода ПКВ20х1,5 (под кабель 6…12 мм²); 6 парных винтовых клемм (до 10 мм²); IP66, t-раб.-40…+125°C, 82х80х55 мм. Комплект крепежа крышки - саморезы. Цвет серый. Материал корпуса АБС-пластик. | Магнито-Контакт | руб./шт | 1460.35
| G366-Т А К "Аякс" IP66/IP65 | Коробка пылевлагонепроницаемая с датчиком вскрытия корпуса; проходная, два кабельных ввода ПКВ20х1,5 (под кабель 6…12 мм²); 6 парных винтовых клемм (до 10 мм²); IP66, t-раб.-40…+125°C, 82х80х55 мм. Комплект крепежа крышки - саморезы. Цвет серый. Материал корпуса АБС-пластик. | Магнито-Контакт | руб./шт | 1460.35
| SBS 10.10.06 | Коробка распределительная без монтажной панели; IP66, 100х100х60 мм, t-раб.-60…+135°C. Нержавеющая сталь. | ПРОВЕНТО | руб./шт | 7890
| SBS 12.12.06 | Коробка распределительная; IP66, 120х120х60 мм, t-раб.-60…+135°C. Нержавеющая сталь 1.2 мм. | ПРОВЕНТО | руб./шт | 8944
| SBS 20.20.08 | Коробка распределительная без монтажной панели; IP66, 200х200х80 мм, t-раб.-60…+135°C. Нержавеющая сталь. | ПРОВЕНТО | руб./шт | 15361
| SBS 20.20.12 | Коробка распределительная с монтажной панелью; IP66, 200х200х120 мм, t-раб.-60…+135°C. Нержавеющая сталь. | ПРОВЕНТО | руб./шт | 23145
| SBS 30.30.12 | Коробка распределительная с монтажной панелью; IP66, 300х300х120 мм, t-раб.-60…+135°C. Нержавеющая сталь. | ПРОВЕНТО | руб./шт | 25849
| G366 А МВ К "Аякс" IP66/IP65 | Коробка пылевлагонепроницаемая; проходная, два кабельных ввода МВ 20х1.5 (под кабель 6…12 мм²); 6 парных винтовых клемм (до 4 мм²); IP66, t-раб.-40…+125°C, 82х80х55 мм. Комплект крепежа крышки - саморезы. Цвет серый. Материал корпуса АБС-пластик. | Магнито-Контакт | руб./шт | 1938.52
| G366 А МВ К (ввод провода в металлорукаве Ду10) "Аякс" IP66/IP65 | Коробка пылевлагонепроницаемая; проходная, два кабельных ввода под провод в металлорукаве Ду10 (под кабель 6…12 мм²); 6 парных винтовых клемм (до 4 мм²); IP66, t-раб.-40…+125°C, 82х80х55 мм. Комплект крепежа крышки - саморезы. Цвет серый. Материал корпуса АБС-пластик. | Магнито-Контакт | руб./шт | 3137.53
| G366 А МВ К (ввод провода в металлорукаве Ду15) "Аякс" IP66/IP65 | Коробка пылевлагонепроницаемая; проходная, два кабельных ввода под провод в металлорукаве Ду15 (под кабель 6…12 мм²); 6 парных винтовых клемм (до 4 мм²); IP66, t-раб.-40…+125°C, 82х80х55 мм. Комплект крепежа крышки - саморезы. Цвет серый. Материал корпуса АБС-пластик. | Магнито-Контакт | руб./шт | 3230.87
| МКС "Мороз", 1В, с DIN-рейкой, IP66/IP68 | Коробка металлическая соединительная; один пластиковый кабельный ввод ПКВ20х1,5 (под кабель 6…14 мм²); IP66/IP68, t-раб.-60…+85°C, габ.размеры 90х90х62 мм. Корпус из алюминиевого сплава. | Магнито-Контакт | руб./шт | 2041.91
| МКС "Мороз", 2В, с клеммниками REXANT, IP66/IP68 | Коробка металлическая соединительная; два кабельный ввод ПКВ20х1,5 (под кабель 6…14 мм²); 6 парных винтовых клемм (до 4 мм²); IP66/IP68, t-раб.-60…+85°C, 90х90х62 мм. Корпус из алюминиевого сплава. | Магнито-Контакт | руб./шт | 2891.99
| МКС "Мороз", 2ВК, с датчиком вскрытия корпуса (тампером), IP66/IP68 | Коробка металлическая соединительная; два пластиковых кабельный ввод ПКВ20х1,5 (под кабель 6…14 мм²); клеммная колодка PM2, U-max.300 В, I-max.150 A, 10 парных винтовых клемм (до 2.5 мм²); тампер; IP66/IP68, t-раб.-60…+85°C, 90х90х62 мм. Корпус из алюминиевого сплава. | Магнито-Контакт | руб./шт | 4817.58
| МКС "Мороз", глухая, IP66/IP68, серый | Коробка коммутационная; до 4-х кабельных вводов МКВ; IP66/IP68, t-раб. -60…+85°C, габ.размеры 90х90х62 мм. Корпус из алюминиевого сплава. Окрашена в серый цвет (RAL 9006) | Магнито-Контакт | руб./шт | 2205.6
| МКС "Мороз", глухая, IP66/IP68, красный | Коробка коммутационная; до 4-х кабельных вводов МКВ; IP66/IP68, t-раб. -60…+85°C, габ.размеры 90х90х62 мм. Корпус из алюминиевого сплава. Окрашена в красный цвет (RAL 3020) | Магнито-Контакт | руб./шт | 2205.6
| МКС "Мороз", 2В, IP66/IP68, серый | Коробка коммутационная; 2 пластиковых кабельных ввода ПКВ20х1,5 (под кабель 6…14мм); IP66/IP68, t-раб. -60…+85°C, габ.размеры 90х90х62 мм. Корпус из алюминиевого сплава. Окрашена в серый цвет (RAL 9006) | Магнито-Контакт | руб./шт | 2939.37
| МКС "Мороз", 2В, IP66/IP68, красный | Коробка коммутационная; 2 пластиковых кабельных ввода ПКВ20х1,5 (под кабель 6…14мм); IP66/IP68, t-раб. -60…+85°C, габ.размеры 90х90х62 мм. Корпус из алюминиевого сплава. Окрашена в красный цвет (RAL 3020) | Магнито-Контакт | руб./шт | 2939.37
| МКС "Мороз", 2МВК, IP66/IP68, серый | Коробка коммутационная; 2 металлических кабельных ввода под кабель 6…12 мм, клеммная колодка РМ2 (400 А, 24 А, 2,5 мм.кв) 10 пар контактов; IP66/IP68, t-раб. -60…+85°C, габ.размеры 90х90х62 мм. Корпус из алюминиевого сплава. Окрашена в серый цвет (RAL 9006) | Магнито-Контакт | руб./шт | 3865.55
| МКС "Мороз", 2МВК, IP66/IP68, красный | Коробка коммутационная; 2 металлических кабельных ввода под кабель 6…12 мм, клеммная колодка РМ2 (400 А, 24 А, 2,5 мм.кв) 10 пар контактов; IP66/IP68, t-раб. -60…+85°C, габ.размеры 90х90х62 мм. Корпус из алюминиевого сплава. Окрашена в красный цвет (RAL 3020) | Магнито-Контакт | руб./шт | 3865.55
| МКС "Мороз", 2МВ, IP66/IP68, серый | Коробка коммутационная; 2 металлических кабельных ввода под кабель 6…12 мм; IP66/IP68, t-раб. -60…+85°C, габ.размеры 90х90х62 мм. Корпус из алюминиевого сплава. Окрашена в серый цвет (RAL 9006) | Магнито-Контакт | руб./шт | 4490.19
| МКС "Мороз", 2МВ, IP66/IP68, красный | Коробка коммутационная; 2 металлических кабельных ввода под кабель 6…12 мм; IP66/IP68, t-раб. -60…+85°C, габ.размеры 90х90х62 мм. Корпус из алюминиевого сплава. Окрашена в красный цвет (RAL 3020) | Магнито-Контакт | руб./шт | 4490.19
| МКС "Мороз", 2ВК, с датчиком вскрытия корпуса (тампером), IP66/IP68, серый | Коробка металлическая соединительная; два пластиковых кабельный ввод ПКВ20х1,5 (под кабель 6…14 мм²); клеммная колодка PM2, U-max.300 В, I-max.150 A, 10 парных винтовых клемм (до 2.5 мм²); тампер; IP66/IP68, t-раб. -60…+85°C, габ.размеры 90х90х62 мм. Корпус из алюминиевого сплава. Окрашена в серый цвет (RAL 9006) | Магнито-Контакт | руб./шт | 5515.44
| МКС "Мороз", 2ВК, с датчиком вскрытия корпуса (тампером), IP66/IP68, красный | Коробка металлическая соединительная; два пластиковых кабельный ввод ПКВ20х1,5 (под кабель 6…14 мм²); клеммная колодка PM2, U-max.300 В, I-max.150 A, 10 парных винтовых клемм (до 2.5 мм²); тампер; IP66/IP68, t-раб. -60…+85°C, габ.размеры 90х90х62 мм. Корпус из алюминиевого сплава. Окрашена в красный цвет (RAL 3020) | Магнито-Контакт | руб./шт | 5515.44
| Зажим винтовой изолированный 80А сечение 6-25 мм² белый (10 шт) (PR08.12606) | Зажим винтовой изолированный 80А сечение 6-25 мм² белый (10 шт) | Промрукав | руб./уп | 8147.8
| Зажим винтовой изолированный 3А сечение 0,5-2,5 мм² белый (10 шт) (PR08.12599) | Зажим винтовой изолированный 3А сечение 0,5-2,5 мм² белый (10 шт) | Промрукав | руб./уп | 1101.1
| Зажим винтовой изолированный 6А сечение 1-4 мм² белый (10 шт) (PR08.12600) | Зажим винтовой изолированный 6А сечение 1-4 мм² белый (10 шт) | Промрукав | руб./уп | 1188.3
| Зажим винтовой изолированный 10А сечение 1,5-6 мм² белый (10 шт) (PR08.12601) | Зажим винтовой изолированный 10А сечение 1,5-6 мм² белый (10 шт) | Промрукав | руб./уп | 1753.3
| Зажим винтовой изолированный 16А сечение 2,5-10 мм² белый (10 шт) (PR08.12602) | Зажим винтовой изолированный 16А сечение 2,5-10 мм² белый (10 шт) | Промрукав | руб./уп | 1869.4
| Зажим винтовой изолированный 20А сечение 2,5-10 мм² белый (10 шт) (PR08.12603) | Зажим винтовой изолированный 20А сечение 2,5-10 мм² белый (10 шт) | Промрукав | руб./уп | 2046.7
| Зажим винтовой изолированный 30А сечение 2,5-16 мм² белый (10 шт) (PR08.12604) | Зажим винтовой изолированный 30А сечение 2,5-16 мм² белый (10 шт) | Промрукав | руб./уп | 2647.8
| Зажим винтовой изолированный 60А сечение 4-10 мм² белый (10 шт) (PR08.12605) | Зажим винтовой изолированный 60А сечение 4-10 мм² белый (10 шт) | Промрукав | руб./уп | 4550.9
| Зажим винтовой изолированный 100А сечение 6-35 мм² белый (10 шт) (PR08.12607) | Зажим винтовой изолированный 100А сечение 6-35 мм² белый (10 шт) | Промрукав | руб./уп | 10865.1
| Аякс-КР (Лайт) 195х80х75 | Коммутационная коробка, без датчика вскрытия, без шины заземления, без клапана выравнивания давления. Два торцевых пластиковых кабельных ввода М20х1,5, винтовые клеммы 4 мм.кв, 12 цепей; IP66/IP67, t-раб.-65…+80°C, 195х80х75 мм Корпус ударостойкого пластика. | Магнито-Контакт | руб./шт | 2365.28
| Аякс-КР (База) 195х80х75 | Коммутационная коробка, датчик вскрытия корпуса, четыре (1х4) пластиковых кабельных ввода М20х1,5, винтовые клеммы 4 мм.кв, 15 цепей; IP66/IP67, t-раб.-65…+80°C, 195х80х75 мм Корпус ударостойкого пластика. | Магнито-Контакт | руб./шт | 3846.4
| Аякс-КР (Макс) 195х80х75 | Коммутационная коробка, с датчиком вскрытия, шина заземления, клапан выравнивания давления. 16 кабельных ввода (6х2 и 2х2) М12х1,5, винтовые клеммы 4 мм.кв, 20 цепей; IP66/IP67, t-раб.-65…+80°C, 195х80х75 мм Корпус ударостойкого пластика. | Магнито-Контакт | руб./шт | 5324.3
| КСП-10 IP66 "Аякс" PUSH-IN | Коробка коммутационная влагозащищенная, пластиковый корпус, 4 пластиковых гермоввода под кабель D 6...12 мм, 10 клемм PUSH-IN (пружинные самозажимные, U-коммут. 600 В/30 А, 0.2...6 мм²), IP66, t-раб. -65...+70°C, габ.размеры 120х103х50 мм | Магнито-Контакт | руб./шт | 2484.17
| КСП-15 IP66 "Аякс" PUSH-IN | Коробка коммутационная влагозащищенная, пластиковый корпус, 8 пластиковых гермоввода под кабель D 6...12 мм, 15 клемм PUSH-IN (пружинные самозажимные, U-коммут. 600 В/30 А, 0.2...6 мм²), IP66, t-раб. -65...+70°C, габ.размеры 195х80х75 мм | Магнито-Контакт | руб./шт | 3826.78
| КСП-20 IP66 "Аякс" PUSH-IN | Коробка коммутационная влагозащищенная, пластиковый корпус, 8 пластиковых гермоввода под кабель D 6...12 мм, 20 клемм PUSH-IN (пружинные самозажимные, U-коммут. 600 В/30 А, 0.2...6 мм²), IP66, t-раб. -65...+70°C, габ.размеры 302х148х93 мм | Магнито-Контакт | руб./шт | 6552.19
| КСП-25 IP66 "Аякс" PUSH-IN | Коробка коммутационная влагозащищенная, пластиковый корпус, 8 пластиковых гермоввода под кабель D 6...12 мм, 25 клемм PUSH-IN (пружинные самозажимные, U-коммут. 600 В/30 А, 0.2...6 мм²), IP66, t-раб. -65...+70°C, габ.размеры 302х148х93 мм | Магнито-Контакт | руб./шт | 6806.36
| КСГК-3 IP66 "Аякс", белый | Коробка соединительная для нагревательных кабелей, 10 проходных клеммных пар под зажим провода сечением 10 мм², U-раб. ≤600 В, I-раб. ≤70 А; 2 каб.ввода ПКВ М25х1,5 (под кабель D 11-17мм), 1 каб.ввод ПКВ М20х1,5 (под кабель D 6-12мм) с креплением на трубу; IP66, t-раб. -65...+70°C, габ.размеры с каб.вводами 193х183х100 мм | Магнито-Контакт | руб./шт | 6890.56
| КСГК-3 IP66 "Аякс", черный | Коробка соединительная для нагревательных кабелей, 10 проходных клеммных пар под зажим провода сечением 10 мм², U-раб. ≤600 В, I-раб. ≤70 А; 2 каб.ввода ПКВ М25х1,5 (под кабель D 11-17мм), 1 каб.ввод ПКВ М20х1,5 (под кабель D 6-12мм) с креплением на трубу; IP66, t-раб. -65...+70°C, габ.размеры с каб.вводами 193х183х100 мм | Магнито-Контакт | руб./шт | 7640.87
| Гранд "Аякс" IP67/IP66 PUSH-IN | Коробка коммутационная усиленная; клеммник PUSH-IN 15х4 мм²; 4 кабельных ввода ПКВ20х1,5 для подключения кабеля 6…14 мм; IP67/IP66, t-раб.-70…+70°C, 183х180х97 мм. Корпус из ударопрочного пластика толщиной 5 мм. | Магнито-Контакт | руб./шт | 3259.59
| КСГК-2-С IP66 "Аякс" | Коробка соединительная для греющего кабеля; 12 клеммных пар (2 пары для заземления); два кабельных ввода ПКВ М25х1.5 (11…17 мм²) для ввода/вывода силового кабеля, восемь кабельных вводов ПКВ М20х1.5 (6…12 мм²) для вывода греющего кабеля; U-раб.600 В, I-раб.70 А; IP66, t-раб.-60…+70°C, 302х148х93 мм | Магнито-Контакт | руб./шт | 7472.5
| КСГК-3-С IP66 "Аякс", белый | Коробка соединительная для греющего кабеля; 10 клеммных пар (1 пара для заземления); два кабельных ввода ПКВ М25х1.5 (4…12 мм²) для ввода/вывода силового кабеля, четыре кабельных ввода ПКВ М20х1.5 (6…12 мм²) для вывода греющего кабеля; U-раб.600 В, I-раб.70 А; IP66, t-раб.-60…+70°C, 183х180х97 мм. Цвет белый. | Магнито-Контакт | руб./шт | 8302.1
| КСГК-3-С IP66 "Аякс", черный | Коробка соединительная для греющего кабеля; 10 клеммных пар (1 пара для заземления); два кабельных ввода ПКВ М25х1.5 (4…12 мм²) для ввода/вывода силового кабеля, четыре кабельных ввода ПКВ М20х1.5 (6…12 мм²) для вывода греющего кабеля; U-раб.600 В, I-раб.70 А; IP66, t-раб.-60…+70°C, 183х180х97 мм. Цвет чёрный. | Магнито-Контакт | руб./шт | 9206.12
| КВСК "Север" ПЛ.8.ПС.6-12, 20 WAGO | Коробка соединительная влагозащищенная; 8 пластиковых кабельных вводов МКВ М20К под кабель 6…12 мм², 20 клемм WAGO 4 мм²; тампер; IP66/IP67, t-раб.-55…+60°C, 302х180х93 мм. Корпус из полистирола. | Магнито-Контакт | руб./шт | 5485.29
| КВСК "Север" ПЛ.8.ПС.6-12, 25 WAGO | Коробка соединительная влагозащищенная; 8 пластиковых кабельных вводов МКВ М20К под кабель 6…12 мм², 25 клемм WAGO 4 мм²; тампер; IP66/IP67, t-раб.-55…+60°C, 302х180х93 мм. Корпус из полистирола. | Магнито-Контакт | руб./шт | 5750.94
| КВСК "Север" ПЛ.6.ПС.6-12, 20 WAGO | Коробка соединительная влагозащищенная; 6 пластиковых кабельных вводов МКВ М20К под кабель 6…12 мм², 20 клемм WAGO 4 мм²; тампер; IP66/IP67, t-раб.-55…+60°C, 302х180х93 мм. Корпус из полистирола. | Магнито-Контакт | руб./шт | 5851.46
| КВСК "Север" ПЛ.6.ПС.6-12, 25 WAGO | Коробка соединительная влагозащищенная; 6 пластиковых кабельных вводов МКВ М20К под кабель 6…12 мм², 25 клемм WAGO 4 мм²; тампер; IP66/IP67, t-раб.-55…+60°C, 302х180х93 мм. Корпус из полистирола. | Магнито-Контакт | руб./шт | 6127.15
| КВСК "Север" ПЛ.8.ПС.6-12.Т31, (вводы под гофротрубу д.20) | Коробка соединительная влагозащищенная; 8 пластиковых кабельных вводов под гофрированную трубу 20 мм, под кабель 6…12 мм², клеммник под кабель 2.5 мм² (AWG 22-14), U-ном.300 В, I-ном.15 А; тампер; IP66/IP67, t-раб.-55…+60°C, 302х180х93 мм. Корпус из полистирола. | Магнито-Контакт | руб./шт | 7150.98
| КВСК "Север" ПЛ.8.ПС.6-12.PM2, (вводы под гофротрубу д.20) | Коробка соединительная влагозащищенная; 8 пластиковых кабельных вводов под гофрированную трубу 20 мм, под кабель 6…12 мм², клеммник под кабель 4 мм² (AWG 22-10), U-ном.300 В, I-ном.3 А; тампер; IP66/IP67, t-раб.-55…+60°C, 302х180х93 мм. Корпус из полистирола. | Магнито-Контакт | руб./шт | 7150.98
| Распаячная коробка, двухкомпонентная, ОП 100х100х50 мм, IP66, 8 вх., серая TDM (SQ1401-2513) | Коробка распределительная для прямого монтажа двухкомпонентная (для открытой установки); 8 вводов D=25 мм; IP66, t-раб.-45…+60°C; 100х100х50 мм. Цвет серый | TDM ЕLECTRIC | руб./шт | 77.83
| Распаячная коробка, двухкомпонентная, ОП 80х80х40 мм, IP66, 8 вх., черная TDM (SQ1401-2912) | Коробка распределительная для прямого монтажа двухкомпонентная (для открытой установки); 8 вводов D=20 мм; IP66, t-раб.-45…+60°C; 80х80х40 мм. Цвет чёрный | TDM ЕLECTRIC | руб./шт | 62.58
| КСП-30 IP66 "Аякс" | Коробка коммутационная влагозащищенная, пластиковый корпус, 8 пластиковых гермоввода под кабель D 6...12 мм, 30 винтовых клеммных пар (300В/15А, 0.5...4 мм²), IP66, t-раб. -65...+70°C, габ.размеры 302х148х93 мм | Магнито-Контакт | руб./шт | 6410.04
| КСП-30 IP66 Wago "Аякс" | Коробка коммутационная влагозащищенная, пластиковый корпус, 8 пластиковых гермоввода под кабель D 6...12 мм, 30 рычажковых клеммных пар WAGO (300В/32А, 0.08...4 мм²), IP66, t-раб. -65...+70°C, габ.размеры 302х148х93 мм | Магнито-Контакт | руб./шт | 6048.17
| КСП-30 IP66 "Аякс" PUSH-IN | Коробка коммутационная влагозащищенная, пластиковый корпус, 8 пластиковых гермоввода под кабель D 6...12 мм, 30 клемм PUSH-IN (пружинные самозажимные, U-коммут. 600 В/30 А, 0.2...6 мм²), IP66, t-раб. -65...+70°C, габ.размеры 302х148х93 мм | Магнито-Контакт | руб./шт | 7258.68
| КСП-Т-30 IP66 "Аякс" | Коробка коммутационная влагозащищенная с контролем вскрытия крышки (тампером), пластиковый корпус, 8 пластиковых гермоввода под кабель D 6...12 мм, 30 винтовых клеммных пар (300В/15А, 0.5...4 мм²), IP66, t-раб. -65...+70°C, габ.размеры 302х148х93 мм | Магнито-Контакт | руб./шт | 6533.53
| КСП-40 IP66 "Аякс" | Коробка коммутационная влагозащищенная, пластиковый корпус, 8 пластиковых гермоввода под кабель D 6...12 мм, 40 винтовых клеммных пар (300В/15А, 0.5...4 мм²), IP66, t-раб. -65...+70°C, габ.размеры 302х148х93 мм | Магнито-Контакт | руб./шт | 6533.53
| КСП-40 IP66 "Аякс" PUSH-IN | Коробка коммутационная влагозащищенная, пластиковый корпус, 8 пластиковых гермоввода под кабель D 6...12 мм, 40 клемм PUSH-IN (пружинные самозажимные, U-коммут. 600 В/30 А, 0.2...6 мм²), IP66, t-раб. -65...+70°C, габ.размеры 302х148х93 мм | Магнито-Контакт | руб./шт | 8156.14
| КСП-Т-40 IP66 "Аякс" | Коробка коммутационная влагозащищенная с контролем вскрытия крышки (тампером), пластиковый корпус, 8 пластиковых гермоввода под кабель D 6...12 мм, 40 винтовых клеммных пар (300В/15А, 0.5...4 мм²), IP66, t-раб. -65...+70°C, габ.размеры 302х148х93 мм | Магнито-Контакт | руб./шт | 7036.11
| КСП-45 IP66 "Аякс" PUSH-IN | Коробка коммутационная влагозащищенная, пластиковый корпус, 8 пластиковых гермоввода под кабель D 6...12 мм, 45 клемм PUSH-IN (пружинные самозажимные, U-коммут. 600 В/30 А, 0.2...6 мм²), IP66, t-раб. -65...+70°C, габ.размеры 302х148х93 мм | Магнито-Контакт | руб./шт | 8443.33
| КСП-Т-45 IP66 "Аякс" | Коробка коммутационная влагозащищенная с контролем вскрытия крышки (тампером), пластиковый корпус, 8 пластиковых гермоввода под кабель D 6...12 мм, 45 винтовых клеммных пар (300В/15А, 0.5...4 мм²), IP66, t-раб. -65...+70°C, габ.размеры 302х148х93 мм | Магнито-Контакт | руб./шт | 8945.9
| КС-701 ЭСТЕТ (белый) | Коробка коммутационная, 7 клеммных пар, U-коммут. 50 В, I-коммут. 0.5 А, IP40, t-раб. -70...+70°C, пластик, белая, габ.размеры 80х40х15 мм | Магнито-Контакт | руб./шт | 473.73
| КС-701 ЭСТЕТ (коричневый) | Коробка коммутационная, 7 клеммных пар, U-коммут. 50 В, I-коммут. 0.5 А, IP40, t-раб. -70...+70°C, пластик, коричневая, габ.размеры 80х40х15 мм | Магнито-Контакт | руб./шт | 569.01
| КС-701 ЭСТЕТ (черный) | Коробка коммутационная, 7 клеммных пар, U-коммут. 50 В, I-коммут. 0.5 А, IP40, t-раб. -70...+70°C, пластик, чёрная, габ.размеры 80х40х15 мм | Магнито-Контакт | руб./шт | 569.01
| КС-701 ЭСТЕТ-Тампер (белый) | Коробка коммутационная с контролем вскрытия крышки (тампером), 7 клеммных пар, U-коммут. 50 В, I-коммут. 0.5 А, IP40, t-раб. -70...+70°C, пластик, белая, габ.размеры 80х40х15 мм. Аналог коробки JB-701 CQR. | Магнито-Контакт | руб./шт | 648.19
| КС-701 ЭСТЕТ-Тампер (коричневый) | Коробка коммутационная с контролем вскрытия крышки (тампером), 7 клеммных пар, U-коммут. 50 В, I-коммут. 0.5 А, IP40, t-раб. -70...+70°C, пластик, коричневая, габ.размеры 80х40х15 мм. Аналог коробки JB-701 CQR. | Магнито-Контакт | руб./шт | 742.13
| КС-701 ЭСТЕТ-Тампер (черный) | Коробка коммутационная с контролем вскрытия крышки (тампером), 7 клеммных пар, U-коммут. 50 В, I-коммут. 0.5 А, IP40, t-раб. -70...+70°C, пластик, чёрная, габ.размеры 80х40х15 мм. Аналог коробки JB-701 CQR. | Магнито-Контакт | руб./шт | 742.13
| Коробка протяжная металлическая У-994 IP31 грунтованная без уплотнителя 110х110х80 мм (PR08.9803) (Промрукав) | Коробка протяжная металлическая грунтованная без уплотнителя, У2, IP31, t-раб. от -25... +40°C, габ.размеры 110х110х80 мм, цвет черный | Промрукав | руб./шт | 387
| Коробка протяжная металлическая У-994 IP54 грунтованная с уплотнителем 110х110х80 мм (PR08.9805) (Промрукав) | Коробка протяжная металлическая грунтованная с уплотнителем, У2, IP54, t-раб. от -25... +40°C, габ.размеры 110х110х80 мм, цвет черный | Промрукав | руб./шт | 441.64
| Коробка протяжная металлическая У-995 IP31 грунтованная без уплотнителя 150х150х100 мм (PR08.26166) (Промрукав) | Коробка протяжная металлическая грунтованная без уплотнителя, У2, IP31, t-раб. от -25... +40°C, габ.размеры 150х150х100 мм, цвет черный | Промрукав | руб./шт | 605.96
| Коробка протяжная металлическая У-995 IP54 грунтованная с уплотнителем 150х150х100 мм (PR08.26167) (Промрукав) | Коробка протяжная металлическая грунтованная с уплотнителем, У2, IP54, t-раб. от -25... +40°C, габ.размеры 150х150х100 мм, цвет черный | Промрукав | руб./шт | 687.08
| Коробка протяжная металлическая У-996 IP31 грунтованная без уплотнителя 200х200х80 мм (PR08.26168) (Промрукав) | Коробка протяжная металлическая грунтованная без уплотнителя, У2, IP31, t-раб. от -25... +40°C, габ.размеры 200х200х80 мм, цвет черный | Промрукав | руб./шт | 841.61
| Коробка протяжная металлическая У-996 IP54 грунтованная с уплотнителем 200х200х80 мм (PR08.26169) (Промрукав) | Коробка протяжная металлическая грунтованная с уплотнителем, У2, IP54, t-раб. от -25... +40°C, габ.размеры 200х200х80 мм, цвет черный | Промрукав | руб./шт | 954.9
| Коробка распределительная для прямого монтажа двухкомпонентная безгалогенная (HF) 100х100х30 (60-0302) (Промрукав) | Коробка распределительная для открытой проводки, 14 вводов Ø=16 мм (по 3 на каждой стенке и 2 на основании); подходит для прямого монтажа, двухкомпонентная, безгалогенная (HF); УХЛ4, IP55, t-раб.-45…+60°С, габ.размеры 100х100х30 мм. Цвет серый. | Промрукав | руб./шт | 154.65
| Коробка распределительная для прямого монтажа двухкомпонентная безгалогенная (HF) чёрная 100х100х30 (60-0302-9005) (Промрукав) | Коробка распределительная для открытой проводки, 14 вводов Ø=16 мм (по 3 на каждой стенке и 2 на основании); подходит для прямого монтажа, двухкомпонентная, безгалогенная (HF); УХЛ4, IP55, t-раб.-45…+60°С, габ.размеры 100х100х30 мм. Цвет чёрный. | Промрукав | руб./шт | 154.65
| Коробка установочная ГСК стойкая к горению (ПВ-2) 68х60 (80-0610-2С) | Коробка установочная углубленная, для скрытой установки для полых стен, стойкая к горению (ПВ-2), габ.размеры D68х60 мм, цвет оранжевый | Промрукав | руб./шт | 143.46
| Коробка металлическая серая 110х110х65 (70-0360-7035) (Промрукав) | Коробка коммутационная металлическая для открытой установки; 4 каб.ввода; IP55, t-раб.-60…+50°C; габ.размеры 110х110х65 мм. Цвет серый (RAL 7035). | Промрукав | руб./шт | 4399.69
| Коробка металлическая черная 110х110х65 (70-0360-9005) (Промрукав) | Коробка коммутационная металлическая для открытой установки; 4 каб.ввода; IP55, t-раб.-60…+50°C; габ.размеры 110х110х65 мм. Цвет черный (RAL 9005). | Промрукав | руб./шт | 4400.1
| Коробка металлическая серая 150х150х60 (70-0380-7035) (Промрукав) | Коробка коммутационная металлическая для открытой установки; 8 каб.вводов; IP55, t-раб.-60…+50°C; габ.размеры 150х150х60 мм. Цвет серый (RAL 7035). | Промрукав | руб./шт | 5943.79
| Коробка металлическая черная 150х150х60 (70-0380-9005) (Промрукав) | Коробка коммутационная металлическая для открытой установки; 8 каб.вводов; IP55, t-раб.-60…+50°C; габ.размеры 150х150х60 мм. Цвет черный (RAL 9005). | Промрукав | руб./шт | 5943.79
| Коробка металлическая серая 200х200х65 (70-0390-7035) (Промрукав) | Коробка коммутационная металлическая для открытой установки; 12 каб.вводов; IP55, t-раб.-60…+50°C; габ.размеры 200х200х65 мм. Цвет серый (RAL 7035). | Промрукав | руб./шт | 6946.46
| Коробка металлическая черная 150х200х60 (70-0385-9005) (Промрукав) | Коробка коммутационная металлическая для открытой установки; 10 каб.вводов; IP55, t-раб.-60…+50°C; габ.размеры 150х200х60 мм. Цвет черный (RAL 9005). | Промрукав | руб./шт | 6466.11
| Коробка металлическая серая 150х200х60 (70-0385-7035) (Промрукав) | Коробка коммутационная металлическая для открытой установки; 10 каб.вводов; IP55, t-раб.-60…+50°C; габ.размеры 150х200х60 мм. Цвет серый (RAL 7035). | Промрукав | руб./шт | 6466.11
| Коробка металлическая черная 200х200х65 (70-0390-9005) (Промрукав) | Коробка коммутационная металлическая для открытой установки; 12 каб.вводов; IP55, t-раб.-60…+50°C; габ.размеры 200х200х65 мм. Цвет черный (RAL 9005). | Промрукав | руб./шт | 6946.46
| Коробка металлическая Октагон серая 130х130х63 (70-0100-7035) (Промрукав) | Коробка коммутационная металлическая для открытой установки; форма октагон (8 граней), 8 каб.вводов; IP55, t-раб.-60…+50°C; габ.размеры 130х130х63 мм. Цвет серый (RAL 7035). | Промрукав | руб./шт | 7062.67
| Коробка металлическая Октагон черная 130х130х63 (70-0100-9005) (Промрукав) | Коробка коммутационная металлическая для открытой установки; форма октагон (8 граней), 8 каб.вводов; IP55, t-раб.-60…+50°C; габ.размеры 130х130х63 мм. Цвет черный (RAL 9005). | Промрукав | руб./шт | 7062.67
| Коробка распределительная безгалогенная (HF) 100х100х50 б/г (40-0301) (Промрукав) | Коробка коммутационная пластиковая безгалогеновая (HF) для открытой установки; гладкие стенки, размечены 6 вводов под трубу D25 мм; УХЛ4, IP55, t-раб.-25…+40°C; габ.размеры 100х100х50 мм. Цвет серый (RAL 7035). | Промрукав | руб./шт | 230.62
| Коробка распределительная безгалогенная (HF) чёрная 100х100х50 б/г (40-0301-9005) (Промрукав) | Коробка коммутационная пластиковая безгалогеновая (HF) для открытой установки; гладкие стенки, размечены 6 вводов под трубу D25 мм; УХЛ4, IP55, t-раб.-25…+40°C; габ.размеры 100х100х50 мм. Цвет черный (RAL 9005). | Промрукав | руб./шт | 235.08
| Коробка распаячная для о/п 100х100х50 (030-014) | Коробка распаячная, для наружного монтажа, IP54, 100х100х50мм. Цвет серый. АБС-пластик. | ПожТехКабель | руб./шт | 144
| Коробка распаячная для о/п 80х80х50 (030-031) | Коробка распаячная, для наружного монтажа, IP54, 80х80х50мм. Цвет серый. АБС-пластик. | ПожТехКабель | руб./шт | 96.39
| КМО "Аякс" 2К | Коробка огнестойкая, огнестойкость Е60; основание - сталь, пластиковая крышка на защелке; керам.клеммник на 2 полюса, сечение кабеля до 6.0 мм²; IP41, t-раб.-70…+70°C; габ.размеры 82х60х40 мм. Цвет белый | Магнито-Контакт | руб./шт | 419.3
| КМО "Аякс" 4К | Коробка огнестойкая, огнестойкость Е60; основание - сталь, пластиковая крышка на защелке; керам.клеммник на 4 полюса, сечение кабеля до 6.0 мм²; IP41, t-раб.-70…+70°C; габ.размеры 82х60х40 мм. Цвет белый | Магнито-Контакт | руб./шт | 491.1
| КМО "Аякс" 6К | Коробка огнестойкая, огнестойкость Е60; основание - сталь, пластиковая крышка на защелке; керам.клеммник на 6 полюсов, сечение кабеля до 6.0 мм²; IP41, t-раб.-70…+70°C; габ.размеры 82х60х40 мм. Цвет белый | Магнито-Контакт | руб./шт | 562.89
| КМО "Аякс" 6К, тампер | Коробка огнестойкая, огнестойкость Е60; основание - сталь, пластиковая крышка на защелке, тампер; керам.клеммник на 2 полюса, сечение кабеля до 6.0 мм²; IP41, t-раб.-70…+70°C; габ.размеры 82х60х40 мм. Цвет белый | Магнито-Контакт | руб./шт | 921.88
| КМО "Аякс" 8К | Коробка огнестойкая, огнестойкость Е60; основание - сталь, пластиковая крышка на защелке; керам.клеммник на 8 полюсов, сечение кабеля до 6.0 мм²; IP41, t-раб.-70…+70°C; габ.размеры 82х60х40 мм. Цвет белый | Магнито-Контакт | руб./шт | 634.69
| КЗ-10 "Аякс" | Козырёк защитный для устройств УСБ-Ех «СЕВЕР», УСБ «СЕВЕР», КСП-10 IP66 «АЯКС», КСГК-1 IP66 АЯКС, Оповещателя звукового «АЛАБАЙ»; t-раб.-80…+100°C, 85х142х60 мм. Цвет белый. | Магнито-Контакт | руб./шт | 649.04
| КЗ-12 "Аякс" | Козырёк защитный для устройств КВСК-Ех «СЕВЕР», КВСК «СЕВЕР», КСП-20/25/30/40/45/60 IP66 «АЯКС», КСГК-2 IP66 АЯКС; t-раб.-80…+100°C, 63х350х63 мм. Цвет белый. | Магнито-Контакт | руб./шт | 1474.98
| Крышка сигнальная для установочных коробок 60-0710С_80-0550_80-0560 (PR80.0182) (Промрукав) | Крышка сигнальная защитная безгалогенная для установочных коробок 60-0710С, 60-0710-9005С, 60-0710См, 60-0710-9005, 60-0710-9005СП, 60-0710СП, 80-0550, 80-0550-2С, 80-0550С, 80-0550См, 80-0560, 80-0560-2С, 80-0560С, 80-0560См; t-раб.-25…+40°C, 66х10 мм. 280 шт/уп. | Промрукав | руб./шт | 12.55
| Крышка сигнальная для установочных коробок 60-0710С_80-0550_80-0560 (PR80.08065) (Промрукав) | Крышка сигнальная защитная безгалогенная для установочных коробок 60-0710С, 60-0710-9005С, 60-0710См, 60-0710-9005, 60-0710-9005СП, 60-0710СП, 80-0550, 80-0550-2С, 80-0550С, 80-0550См, 80-0560, 80-0560-2С, 80-0560С, 80-0560См; t-раб.-25…+40°C, 66х10 мм. 8 шт/уп. | Промрукав | руб./шт | 14.36
| Коробка установочная углубленная безгалогенная (HF) 68х60 (80-0550) (Промрукав) | Коробка установочная углубленная безгалогенная для скрытой установки в сплошных стенах; 10 вводов; IP20, t-раб.-25…+40°C, 68х60 мм. Цвет 6005 (зелёный мох). (160 шт/уп.) | Промрукав | руб./шт | 21.98
| Коробка установочная углубленная безгалогенная (HF) 68х60 с саморезами (80-0550С) (Промрукав) | Коробка установочная углубленная безгалогенная с саморезами, для скрытой установки в сплошных стенах; 10 вводов; IP20, t-раб.-25…+40°C, 68х66 мм. Цвет 6005 (зелёный мох). (160 шт/уп.) | Промрукав | руб./шт | 25.04
| Коробка установочная углубленная безгалогенная (HF) 68х60 с саморезами и крышкой (80-0550СКм) (Промрукав) | Коробка установочная углубленная безгалогенная с саморезами и крышкой, для скрытой установки в сплошных стенах; 10 вводов; IP20, t-раб.-25…+40°C, 68х66 мм. Цвет 6005 (зелёный мох). | Промрукав | руб./шт | 37.2
| Коробка установочная углубленная безгалогенная (HF) 68х60 с саморезами (80-0550См) (Промрукав) | Коробка установочная углубленная безгалогенная с саморезами, для скрытой установки в сплошных стенах; 10 вводов; IP20, t-раб.-25…+40°C, 68х66 мм. Цвет 6005 (зелёный мох). (8 шт/уп.) | Промрукав | руб./шт | 28.62
| Коробка установочная безгалогенная (HF) 68х45 с саморезами (80-0560С) (Промрукав) | Коробка установочная безгалогенная с саморезами, для скрытой установки в сплошных стенах; 10 вводов; IP20, t-раб.-25…+40°C, 68х45 мм. Цвет 6005 (зелёный мох). (200 шт/уп.) | Промрукав | руб./шт | 22.51
| Коробка установочная безгалогенная (HF) 68х45 с саморезами и крышкой (80-0560СКм) (Промрукав) | Коробка установочная безгалогенная с саморезами и крышкой, для скрытой установки в сплошных стенах; 10 вводов; IP20, t-раб.-25…+40°C, 68х45 мм. Цвет 6005 (зелёный мох). (8 шт/уп.) | Промрукав | руб./шт | 33.44
| Коробка установочная безгалогенная (HF) 68х45 с саморезами (80-0560См) (Промрукав) | Коробка установочная безгалогенная с саморезами, для скрытой установки в сплошных стенах; 10 вводов; IP20, t-раб.-25…+40°C, 68х45 мм. Цвет 6005 (зелёный мох). (8 шт/уп.) | Промрукав | руб./шт | 25.73
| AtlasDesign коробка для наружного монтажа, белая (ATN000100) | Коробка для наружного монтажа, серия AtlasDesign, 84х84х35 мм, термопласт не содержит галогенов, IP20, цвет белый | Systeme Electric | руб./шт | 334.27
| AtlasDesign коробка для наружного монтажа, карбон (ATN001000) | Коробка для наружного монтажа, серия AtlasDesign, цвет карбон, ШхВхГ 84х84х35 мм | Systeme Electric | руб./шт | 1007.07
| ETIKA коробка встраиваемая монтажная 76 мм для бетонных и кирпичных стен (031301) | Коробка встраиваемая монтажная для бетонных и кирпичных стен, IP20, 76х76х40 мм. Цвет черный | Legrand | руб./шт | 14.04
| Inspiria коробка для накладного монтажа 1-местная, белый (673980) | Коробка для накладного монтажа 1-местная, серия Inspiria, IP2X, 85х85х45 мм. Цвет белый | IEK | руб./шт | 200.63
| ETIKA коробка для накладного монтажа 1-местная, белый (672510) | коробка для накладного монтажа 1-местная, IP20, 88х88х40 мм. Цвет белый | IEK | руб./шт | 285.47
| Inspiria коробка для накладного монтажа 2-местная, белый (673990) | Коробка для накладного монтажа 1-местная, серия Inspiria, IP2X, 156х85х45 мм. Цвет белый | IEK | руб./шт | 420.41
| Коробка 75х75х30 распределительная открытой установки, белый (BLNRK000011) | Коробка распределительная открытой установки, 75х75х30 мм, IP42, цвет белый | Systeme Electric | руб./шт | 82.96
| Установочная коробка СП D73х65 мм, оранж (SQ1403-2001) | Установочная коробка двухкомпонентная с индивидуальным штрихкодом, IP30, D73х65 мм. Цвет оранжевый. | TDM ЕLECTRIC | руб./шт | 127.9
| Установочная коробка СП D68х50 мм, оранж (SQ1403-2002) | Установочная коробка двухкомпонентная с индивидуальным штрихкодом, IP30, D68х50 мм. Цвет оранжевый. | TDM ЕLECTRIC | руб./шт | 31.88
| Коннектор кабельный герметичный WTP-104 5 PIN IP68 (UWC10-I-016-5-68) | Коннектор кабельный герметичный, без заливки, для соединения 2-х кабелей диаметром 5…12 мм, в каждом по 5 проводника сечением 0,5...1,5 мм², U-раб. ≤450 В, I-ном. ≤17.5 А; IP68, t-раб. -40…105°C, цвет черный | IEK | руб./шт | 1025.45
| Коннектор кабельный герметичный WTP-108 3 PIN IP68 (UWC10-X-024-3-68) | Коннектор кабельный герметичный, без заливки, для соединения 4-х кабелей диаметром 5…12 мм, в каждом по 3 проводника сечением 0,5...1,5 мм², U-раб. ≤450 В, I-ном. ≤17.5 А; IP68, t-раб. -40…105°C, цвет черный | IEK | руб./шт | 1554.85
| Коннектор кабельный герметичный WTP-204 3 PIN IP68 (UWC30-I-020-3-68) | Коннектор кабельный герметичный, без заливки, для соединения 2-х кабелей диаметром 3…10 мм, в каждом по 3 проводника сечением 0,5...2,5 мм², U-раб. ≤450 В, I-ном. ≤20 А; IP68, t-раб. -40…105°C, цвет черный | IEK | руб./шт | 1126.62
| Коннектор кабельный герметичный WTP-102 3 PIN IP68 (UWC10-I-024-3-68) | Коннектор кабельный герметичный, без заливки, для соединения 2-х кабелей диаметром 5…12 мм, в каждом по 3 проводника сечением 0,5...2,5 мм², U-раб. ≤450 В, I-ном. ≤16 А; IP68, t-раб. -40…105°C, цвет черный | IEK | руб./шт | 798.09
| Коннектор кабельный герметичный WTP-106 3 PIN IP68 (UWC10-T-016-3-68) | Коннектор кабельный герметичный, без заливки, для соединения 3-х кабелей диаметром 5…12 мм, в каждом по 3 проводника сечением 0,5...2,5 мм², U-раб. ≤450 В, I-ном. ≤16 А; IP68, t-раб. -40…105°C, цвет черный | IEK | руб./шт | 1376.37
| Коробка MB145 145х75х40 6P (1,5…10мм²), белая (46323PE-HF-W) | Коробка без галогена, огнестойкость E60-E90, с гладкими стенками, керамический клеммник 6P(1,5…10 мм²), IP41, габ.размер 145х75х40 мм, цвет белый | Экопласт | руб./шт | 553.97
| Коробка JBS101 100х100х55, 6 вых., IP55, серая (44037HF) | Коробка распределительная для открытой проводки, без галогена, разметка под 10 каб.вводов, IP55, габ.размер 100х100х55 мм, цвет серый | Экопласт | руб./шт | 138.18
| Коробка JBL090 90х42х40, 10вых. IP55, серая (44055HF) | Коробка распределительная для открытой проводки, без галогена, разметка под 10 каб.вводов, IP55, габ.размер 90х42х40 мм, цвет серый | Экопласт | руб./шт | 45.02
| Коробка JBS210 210х150х100, 8 вых., 4 муфты, IP55 (44016HF) | Коробка распределительная для открытой проводки, без галогена, разметка под 8 каб.вводов, 4 мембранных ступенчатых каб.ввода, IP55, габ.размер 210х150х100 мм, цвет серый | Экопласт | руб./шт | 474.95
| КМ IP66-1010нерж 4 вводов (без DIN рейки) | Коробка монтажная из нержавеющей стали AISI 304 толщиной 1.2 мм, 4 каб.ввода из нерж.стали под кабель D 6...12 мм, IP66, t-раб.-40…+100°C, габ.размеры 103х103х62 мм | Гефест | руб./шт | 6874
| КМ IP55-1010нерж (без DIN рейки) | Коробка монтажная из нержавеющей стали AISI 304 толщиной 1.2 мм, 4 каб.ввода (ступенчатые, мембранного типа) под кабель D 4...18 мм, IP55, t-раб.-40…+100°C, габ.размеры 103х103х62 мм | Гефест | руб./шт | 3019
| КМ IP66(Р)-1212нерж 8 вводов (8-13) | Коробка монтажная из нержавеющей стали AISI 304 толщиной 1.2 мм, 8 каб.вводов из резины под кабель D 8…13 мм, IP66, t-раб.-40…+100°C, габ.размеры 120х120х62 мм. Коробка укомплектована DIN-рейкой для крепления клемм | Гефест | руб./шт | 4224
| КМ IP66(Р)-1224нерж 12 вводов (8-13) | Коробка монтажная из нержавеющей стали AISI 304 толщиной 1.2 мм, 12 каб.вводов из резины под кабель D 8…13 мм, IP66, t-раб.-40…+100°C, габ.размеры 123х240х62 мм. Коробка укомплектована DIN-рейкой для крепления клемм | Гефест | руб./шт | 5466
| КМ IP66(Р)-1515нерж 8 вводов (8-13) | Коробка монтажная из нержавеющей стали AISI 304 толщиной 1.2 мм, 8 каб.вводов из резины под кабель D 8…13 мм, IP66, t-раб.-40…+100°C, габ.размеры 150х150х62 мм. Коробка укомплектована DIN-рейкой для крепления клемм | Гефест | руб./шт | 5136
| КМ IP66(Р)-1530нерж 12 вводов (8-13) | Коробка монтажная из нержавеющей стали AISI 304 толщиной 1.2 мм, 12 каб.вводов из резины под кабель D 8…13 мм, IP66, t-раб.-40…+100°C, габ.размеры 150х300х62 мм. Коробка укомплектована DIN-рейкой для крепления клемм | Гефест | руб./шт | 7582
| КМ IP66(Р)-2020нерж 12 вводов (8-13) | Коробка монтажная из нержавеющей стали AISI 304 толщиной 1.2 мм, 12 каб.вводов из резины под кабель D 8…13 мм, IP66, t-раб.-40…+100°C, габ.размеры 200х200х62 мм. Коробка укомплектована DIN-рейкой для крепления клемм | Гефест | руб./шт | 6893
| КМ IP66(Р)-2040нерж 18 вводов (8-13) | Коробка монтажная из нержавеющей стали AISI 304 толщиной 1.2 мм, 12 каб.вводов из резины под кабель D 8…13 мм, IP66, t-раб.-40…+100°C, габ.размеры 200х400х62 мм. Коробка укомплектована DIN-рейкой для крепления клемм | Гефест | руб./шт | 9997
| КМ IP55-0808нерж (без DIN рейки) | Коробка монтажная из нержавеющей стали AISI 304 толщиной 1.2 мм, 4 каб.ввода (ступенчатые, мембранного типа) под кабель D 4...18 мм, IP55, t-раб.-40…+100°C, габ.размеры 86х86х62 мм | Гефест | руб./шт | 2839
| КМ IP55-0812нерж (без DIN рейки) | Коробка монтажная из нержавеющей стали AISI 304 толщиной 1.2 мм, 6 каб.вводов (ступенчатые, мембранного типа) под кабель D 4...18 мм, IP55, t-раб.-40…+100°C, габ.размеры 103х126х62 мм | Гефест | руб./шт | 3162
| КМ IP66-0808нерж 4 вводов (без DIN рейки) | Коробка монтажная из нержавеющей стали AISI 304 толщиной 1.2 мм, 4 каб.ввода из нерж.стали под кабель D 6...12 мм, IP66, t-раб.-40…+100°C, габ.размеры 86х86х62 мм | Гефест | руб./шт | 6488
| КМ IP66-0812нерж 6 вводов (без DIN рейки) | Коробка монтажная из нержавеющей стали AISI 304 толщиной 1.2 мм, 6 каб.вводов из нерж.стали под кабель D 6...12 мм, IP66, t-раб.-40…+100°C, габ.размеры 103х126х62 мм | Гефест | руб./шт | 8900
| КМ IP66-1212нерж 8 вводов | Коробка монтажная из нержавеющей стали AISI 304 толщиной 1.2 мм, 8 каб.вводов из нерж.стали под кабель D 6...12 мм, IP66, t-раб.-40…+100°C, габ.размеры 120х120х62 мм. Коробка укомплектована DIN-рейкой для крепления клемм | Гефест | руб./шт | 11144
| КМ IP66-1224нерж 12 вводов | Коробка монтажная из нержавеющей стали AISI 304 толщиной 1.2 мм, 12 каб.вводов из нерж.стали под кабель D 6...12 мм, IP66, t-раб.-40…+100°C, габ.размеры 123х240х62 мм. Коробка укомплектована DIN-рейкой для крепления клемм | Гефест | руб./шт | 16319
| КМ IP66(Р)-0808нерж 4 ввода (8-13) (без DIN рейки) | Коробка монтажная из нержавеющей стали AISI 304 толщиной 1.2 мм, 4 каб.ввода из резины под кабель D 8...13 мм, IP66, t-раб.-40…+100°C, габ.размеры 86х86х62 мм | Гефест | руб./шт | 3685
| КМ IP66(Р)-0812нерж 6 вводов (8-13) (без DIN рейки) | Коробка монтажная из нержавеющей стали AISI 304 толщиной 1.2 мм, 6 каб.вводов из резины под кабель D 8…13 мм, IP66, t-раб.-40…+100°C, габ.размеры 103х126х62 мм | Гефест | руб./шт | 4001
| КМ IP66(Р)-1010нерж 4 ввода (8-13) (без DIN рейки) | Коробка монтажная из нержавеющей стали AISI 304 толщиной 1.2 мм, 4 каб.ввода из резины под кабель D 8...13 мм, IP66, t-раб.-40…+100°C, габ.размеры 103х103х62 мм | Гефест | руб./шт | 3865
| Экспресс-клемма с пастой, 2-проводная до 2,5 мм², серая 773-302 REXANT (07-3020) | Безвинтовая клемма 2-х проводная с токопроводящей пастой для соединения одножильных и многожильных проводов, сечением от 1,0 до 2,5 мм². Рабочее напряжение 250 В, ток 24 А. Рабочая температура: –45...+80 ºC | Rexant | руб./шт | 8.29
NEW | Комплект крепление монтажной пластины к опорам ограждений HDZ (Промрукав) (PR80.08123) | Комплект крепление монтажной пластины из стали (покрытие "горячий цинк" HDZ) к опорам ограждений. В комплект входит: пластина (130х218мм) для крепления к опорам - 1 шт., планка для крепления к опорам - 2 шт., болт шестигранный с полной резьбой М8х100 - 4 шт., гайка с насечкой, препятствующей откручиванию М8 - 8 шт., шайба с широкими полями (кузовная) M8 - 4 шт. | Промрукав | руб./шт | 2067.19
NEW | Коробка распределительная 4-вводная IP68 ПА66 40А 450В d5-14 мм 135х96х42 черная (PR08.13149) (Промрукав) | Коробка распределительная из полиамида ПА66 с откидной крышкой, безгалогенная (HF), устойчивая к УФ, атмосферостойкая; 2 ввода М25, 2 ввода М20 для проводов D 5…14 мм, клеммник на 4 полюса (40А/450В); У1, IP68, t-раб.-40…+105°C, внутр.размер 72х48 мм, габ.размеры внешние 135х96х42 мм. Цвет чёрный. | Промрукав | руб./шт | 1118.76
NEW | Коробка распределительная для прямого монтажа двухкомпонентная безгалогенная (HF) 100х100х30 (60-0302м) (Промрукав) | Коробка распределительная для открытой проводки, 14 вводов D=16 мм (по 3 на каждой стенке и 2 на основании); подходит для прямого монтажа, двухкомпонентная, безгалогенная (HF); УХЛ4, IP55, t-раб.-45…+60°C, габ.размеры 100х100х30 мм. Цвет серый. | Промрукав | руб./шт | 170.08
NEW | Комплект крепление монтажной пластины к опорам ограждений AISI 304 (Промрукав) (PR80.08122) | Комплект крепление монтажной пластины из нерж.стали AISI 304 к опорам ограждений. В комплект входит: пластина (130х218мм) для крепления к опорам - 1 шт., планка для крепления к опорам - 2 шт., болт шестигранный с полной резьбой М8х100 - 4 шт., гайка с насечкой, препятствующей откручиванию М8 - 8 шт., шайба с широкими полями (кузовная) M8 - 4 шт. | Промрукав | руб./шт | 3876
NEW | Комплект крепление монтажной пластины к опорам ограждений (Промрукав) (PR80.08124) | Комплект крепление монтажной пластины из стали (покрытие цинкование по методу Сендземира) к опорам ограждений. В комплект входит: пластина (130х218мм) для крепления к опорам - 1 шт., планка для крепления к опорам - 2 шт., болт шестигранный с полной резьбой М8х100 - 4 шт., гайка с насечкой, препятствующей откручиванию М8 - 8 шт., шайба с широкими полями (кузовная) M8 - 4 шт. | Промрукав | руб./шт | 1292
NEW | Коробка распределительная для прямого монтажа двухкомпонентная безгалогенная (HF) чёрная 80х80х40 (60-0210-9005м) (Промрукав) | Коробка распределительная для открытой проводки, 8 вводов D=20 мм; подходит для прямого монтажа, двухкомпонентная, безгалогенная (HF), устойчивая к УФ, атмосферостойкая; УХЛ1, IP66, t-раб.-45…+60°C, габ.размеры 80х80х40 мм. Цвет чёрный. | Промрукав | руб./шт | 150.64
NEW | Коробка распределительная для прямого монтажа двухкомпонентная безгалогенная (HF) 80х80х40 (60-0210м) (Промрукав) | Коробка распределительная для открытой проводки, 8 вводов D=20 мм; подходит для прямого монтажа, двухкомпонентная, безгалогенная (HF), устойчивая к УФ, атмосферостойкая; УХЛ1, IP66, t-раб.-45…+60°C, габ.размеры 80х80х40 мм. Цвет серый. | Промрукав | руб./шт | 150.64
NEW | Коробка распределительная для прямого монтажа двухкомпонентная безгалогенная (HF) белая 100х100х50 (60-0300-9003м) (Промрукав) | Коробка распределительная для открытой проводки, 8 вводов D=20 мм; подходит для прямого монтажа, двухкомпонентная, безгалогенная (HF), устойчивая к УФ, атмосферостойкая; УХЛ1, IP66, t-раб.-45…+60°C, габ.размеры внешние 110х110х55 мм. Цвет белый. | Промрукав | руб./шт | 187.78
NEW | Коробка распределительная для прямого монтажа двухкомпонентная безгалогенная (HF) чёрная 100х100х50 (60-0300-9005м) (Промрукав) | Коробка распределительная для открытой проводки, 8 вводов D=20 мм; подходит для прямого монтажа, двухкомпонентная, безгалогенная (HF), устойчивая к УФ, атмосферостойкая; УХЛ1, IP66, t-раб.-45…+60°C, габ.размеры внешние 110х110х55 мм. Цвет чёрный. | Промрукав | руб./шт | 187.78
NEW | Коробка распределительная для прямого монтажа двухкомпонентная безгалогенная (HF) 100х100х50 (60-0300м) (Промрукав) | Коробка распределительная для открытой проводки, 8 вводов D=20 мм; подходит для прямого монтажа, двухкомпонентная, безгалогенная (HF), устойчивая к УФ, атмосферостойкая; УХЛ1, IP66, t-раб.-45…+60°C, габ.размеры внешние 110х110х55 мм. Цвет серый. | Промрукав | руб./шт | 187.78
NEW | Коробка распределительная для прямого монтажа двухкомпонентная безгалогенная (HF) чёрная 100х100х30 (60-0302-9005м) (Промрукав) | Коробка распределительная для открытой проводки, 14 вводов D=16 мм (по 3 на каждой стенке и 2 на основании); подходит для прямого монтажа, двухкомпонентная, безгалогенная (HF); УХЛ4, IP55, t-раб.-45…+60°C, габ.размеры 100х100х30 мм. Цвет чёрный. | Промрукав | руб./шт | 170.08
NEW | Коробка распределительная для прямого монтажа двухкомпонентная безгалогенная (HF) белая 100х100х40 (60-0303-9003м) (Промрукав) | Коробка распределительная для открытой проводки, 12 вводов D=20 мм; подходит для прямого монтажа, двухкомпонентная, безгалогенная (HF), устойчивая к УФ, атмосферостойкая; УХЛ1, IP66, t-раб.-45…+60°C, габ.размеры внешние 110х110х45 мм. Цвет белый. | Промрукав | руб./шт | 187.78
NEW | Коробка распределительная для прямого монтажа двухкомпонентная безгалогенная (HF) чёрная 100х100х40 (60-0303-9005м) (Промрукав) | Коробка распределительная для открытой проводки, 12 вводов D=20 мм; подходит для прямого монтажа, двухкомпонентная, безгалогенная (HF), устойчивая к УФ, атмосферостойкая; УХЛ1, IP66, t-раб.-45…+60°C, габ.размеры внешние 110х110х45 мм. Цвет чёрный. | Промрукав | руб./шт | 187.78
NEW | Коробка распределительная для прямого монтажа двухкомпонентная безгалогенная (HF) 100х100х40 (60-0303м) (Промрукав) | Коробка распределительная для открытой проводки, 12 вводов D=20 мм; подходит для прямого монтажа, двухкомпонентная, безгалогенная (HF), устойчивая к УФ, атмосферостойкая; УХЛ1, IP66, t-раб.-45…+60°C, габ.размеры внешние 110х110х45 мм. Цвет серый. | Промрукав | руб./шт | 187.78
NEW | Коробка распределительная с откидной крышкой 3-вводная IP68 ПА66 40А 450В d3,5-12 мм 131х80х37 (PR08.13152) (Промрукав) | Коробка распределительная из полиамида ПА66 с откидной крышкой, безгалогенная (HF), устойчивая к УФ, атмосферостойкая; 2 ввода М20, 1 ввод М16 для проводов D 3,5…12 мм, клеммник на 4 полюса (40А/450В); У1, IP68, t-раб.-40…+105°C, внутр.размер 72х46 мм, габ.размеры внешние 131х80х37 мм. Цвет чёрный. | Промрукав | руб./шт | 1002.63
NEW | Коробка распределительная с откидной крышкой 4-вводная IP68 ПА66 40А 450В d3,5-12 мм 131х95х37 (PR08.13153) (Промрукав) | Коробка распределительная из полиамида ПА66 с откидной крышкой, безгалогенная (HF), устойчивая к УФ, атмосферостойкая; 2 ввода М20, 2 ввода М16 для проводов D 3,5…12 мм, клеммник на 4 полюса (40А/450В); У1, IP68, t-раб.-40…+105°C, внутр.размер 72х46 мм, габ.размеры внешние 131х95х37 мм. Цвет чёрный. | Промрукав | руб./шт | 1118.76
NEW | Коробка распределительная с откидной крышкой 5-вводная IP68 ПА66 40А 450В d3,5-12 мм 131х95х37 (PR08.13154) (Промрукав) | Коробка распределительная из полиамида ПА66 с откидной крышкой, безгалогенная (HF), устойчивая к УФ, атмосферостойкая; 2 ввода М20, 3 ввода М16 для проводов D 3,5…12 мм, клеммник на 4 полюса (40А/450В); У1, IP68, t-раб.-40…+105°C, внутр.размер 72х46 мм, габ.размеры внешние 131х95х37 мм. Цвет чёрный. | Промрукав | руб./шт | 1207.47
NEW | Коробка распределительная с откидной крышкой 6-вводная IP68 ПА66 40А 450В d3,5-12 мм 131х95х37 (PR08.13155) (Промрукав) | Коробка распределительная из полиамида ПА66 с откидной крышкой, безгалогенная (HF), устойчивая к УФ, атмосферостойкая; 2 ввода М20, 4 ввода М16 для проводов D 3,5…12 мм, клеммник на 4 полюса (40А/450В); У1, IP68, t-раб.-40…+105°C, внутр.размер 72х46 мм, габ.размеры внешние 131х95х37 мм. Цвет чёрный. | Промрукав | руб./шт | 1283.9
NEW | Коробка распределительная 3-вводная IP68 ПА66 40А 450В d5-14 мм 135х81х42 черная (PR08.13148) (Промрукав) | Коробка распределительная из полиамида ПА66 с откидной крышкой, безгалогенная (HF), устойчивая к УФ, атмосферостойкая; 2 ввода М25, 1 ввод М20 для проводов D 5…14 мм, клеммник на 4 полюса (40А/450В); У1, IP68, t-раб.-40…+105°C, внутр.размер 72х48 мм, габ.размеры внешние 135х81х42 мм. Цвет чёрный. | Промрукав | руб./шт | 1002.63
NEW | Коробка распределительная 5-вводная IP68 ПА66 40А 450В d5-14 мм 135х96х42 черная (PR08.13150) (Промрукав) | Коробка распределительная из полиамида ПА66 с откидной крышкой, безгалогенная (HF), устойчивая к УФ, атмосферостойкая; 2 ввода М25, 3 ввода М20 для проводов D 5…14 мм, клеммник на 4 полюса (40А/450В); У1, IP68, t-раб.-40…+105°C, внутр.размер 72х48 мм, габ.размеры внешние 135х96х42 мм. Цвет чёрный. | Промрукав | руб./шт | 1207.47
NEW | Коробка распределительная 6-вводная IP68 ПА66 40А 450В d5-14 мм 135х96х42 черная (PR08.13151) (Промрукав) | Коробка распределительная из полиамида ПА66 с откидной крышкой, безгалогенная (HF), устойчивая к УФ, атмосферостойкая; 2 ввода М25, 4 ввода М20 для проводов D 5…14 мм, клеммник на 4 полюса (40А/450В); У1, IP68, t-раб.-40…+105°C, внутр.размер 72х48 мм, габ.размеры внешние 135х96х42 мм. Цвет чёрный. | Промрукав | руб./шт | 1283.9
NEW | Коробка распределительная для о/п безгалогенная (HF) 70х70х40 (40-0200м) (Промрукав) | Коробка распределительная безгалогеновая (HF); 6 вводов D=20 мм; УХЛ4, IP55, t-раб.-25…+40°C; габ.размеры 70х70х40 мм. Цвет серый. | Промрукав | руб./шт | 88.53
NEW | Коробка распределительная для о/п безгалогенная (HF) 80х80х40 (40-0210м) (Промрукав) | Коробка распределительная безгалогеновая (HF); 7 вводов D=20 мм; УХЛ4, IP55, t-раб.-25…+40°C; габ.размеры 80х80х40 мм. Цвет серый. | Промрукав | руб./шт | 101.78
NEW | Коробка распределительная для о/п безгалогенная (HF) 100х100х50 (40-0300м) (Промрукав) | Коробка распределительная безгалогеновая (HF); 6 вводов D=25 мм; УХЛ4, IP55, t-раб.-25…+40°C; габ.размеры 100х100х50 мм. Цвет серый. | Промрукав | руб./шт | 241.6
NEW | Коробка распределительная безгалогенная (HF) 100х100х50 б/г (8 шт/уп) (40-0301м) (Промрукав) | Коробка коммутационная пластиковая безгалогеновая (HF) для открытой установки; гладкие стенки, размечены 6 вводов под трубу D25 мм; УХЛ4, IP55, t-раб.-25…+40°C; габ.размеры 100х100х50 мм. Цвет серый (RAL 7035). | Промрукав | руб./шт | 253.68
NEW | Коробка распределительная для о/п безгалогенная (HF) чёрная 70х70х40 (40-0200-9005е) (Промрукав) | Коробка распределительная безгалогеновая (HF); 6 вводов D=20 мм; УХЛ4, IP55, t-раб.-25…+40°C; габ.размеры 70х70х40 мм. Цвет чёрный. | Промрукав | руб./шт | 103.21
NEW | Коробка распределительная для о/п безгалогенная (HF) чёрная 70х70х40 (40-0200-9005м) (Промрукав) | Коробка распределительная безгалогеновая (HF); 6 вводов D=20 мм; УХЛ4, IP55, t-раб.-25…+40°C; габ.размеры 70х70х40 мм. Цвет чёрный. | Промрукав | руб./шт | 90.24
NEW | Коробка распределительная для о/п безгалогенная (HF) чёрная 80х80х40 (40-0210-9005м) (Промрукав) | Коробка распределительная безгалогеновая (HF); 7 вводов D=20 мм; УХЛ4, IP55, t-раб.-25…+40°C; габ.размеры 80х80х40 мм. Цвет чёрный. | Промрукав | руб./шт | 103.75
NEW | Коробка распределительная для о/п безгалогенная (HF) чёрная 100х100х50 (40-0300-9005м) (Промрукав) | Коробка распределительная безгалогеновая (HF); 6 вводов D=25 мм; УХЛ4, IP55, t-раб.-25…+40°C; габ.размеры 100х100х50 мм. Цвет чёрный. | Промрукав | руб./шт | 246.29
NEW | Коробка распределительная безгалогенная (HF) чёрная 100х100х50 б/г (40-0301-9005м) (Промрукав) | Коробка коммутационная пластиковая безгалогеновая (HF) для открытой установки; гладкие стенки, размечены 6 вводов под трубу D25 мм; УХЛ4, IP55, t-раб.-25…+40°C; габ.размеры 100х100х50 мм. Цвет чёрный | Промрукав | руб./шт | 258.6
NEW | Коробка установочная 60-0710-9005С двухкомпонентная чёрная 68х47 (60-0710-9005С) | Подрозетник двухкомпонентный для сплошных (бетон/кирпич) стен, безгалогенный (HF); УХЛ4, IP44, t-монт. -5...60°C, t-раб. -45...60°C, габ.размеры D68х47 мм, цвет чёрный | Промрукав | руб./шт | 65.98
NEW | Коробка установочная 60-0710-9005См двухкомпонентная чёрная 68х47(60-0710-9005См) | Подрозетник двухкомпонентный для сплошных (бетон/кирпич) стен, безгалогенный (HF); УХЛ4, IP44, t-монт. -5...60°C, t-раб. -45...60°C, габ.размеры D68х47 мм, цвет чёрный | Промрукав | руб./шт | 79.18
NEW | Коробка установочная 60-0710-9005СП двухкомпонентная чёрная 68х47 (60-0710-9005СП) | Подрозетник двухкомпонентный для сплошных (бетон/кирпич) стен, безгалогенный (HF); УХЛ4, IP44, t-монт. -5...60°C, t-раб. -45...60°C, габ.размеры D68х47 мм, цвет чёрный. В комплекте переходник для сборки в группу | Промрукав | руб./шт | 85.76
NEW | Коробка установочная 60-0710С двухкомпонентная 68х47 (60-0710С) | Подрозетник двухкомпонентный для сплошных (бетон/кирпич) стен, безгалогенный (HF); УХЛ4, IP44, t-монт. -5...60°C, t-раб. -45...60°C, габ.размеры D68х47 мм, цвет серый | Промрукав | руб./шт | 64.1
NEW | Коробка установочная 60-0710См двухкомпонентная 68х47 (60-0710См) | Подрозетник двухкомпонентный для сплошных (бетон/кирпич) стен, безгалогенный (HF); УХЛ4, IP44, t-монт. -5...60°C, t-раб. -45...60°C, габ.размеры D68х47 мм, цвет серый | Промрукав | руб./шт | 79.18
NEW | Коробка установочная 60-0710СП двухкомпонентная 68х47 (60-0710СП) | Подрозетник двухкомпонентный для сплошных (бетон/кирпич) стен, безгалогенный (HF); УХЛ4, IP44, t-монт. -5...60°C, t-раб. -45...60°C, габ.размеры D68х47 мм, цвет серый. В комплекте переходник для сборки в группу | Промрукав | руб./шт | 85.76
NEW | КСП с DIN-рейкой 82х80х55 "Аякс" IP66/67 | Пластиковая коробка с DIN-рейкой, IP66/67, 4 ввода D=20 мм, габ.размеры 82х80х55 мм, цвет серый. | Магнито-Контакт | руб./шт | 968
NEW | КСП с DIN-рейкой 163х125х66 "Аякс" IP66/67 | Пластиковая коробка с DIN-рейкой, IP66/67, 4 ввода D=20 мм, 2 ввода D=25 мм, габ.размеры 163х125х66 мм, цвет белый. | Магнито-Контакт | руб./шт | 1177
NEW | КСП с DIN-рейкой 163х125х86 "Аякс" IP66/67 | Пластиковая коробка с DIN-рейкой, IP66/67, 4 ввода D=20 мм, 2 ввода D=25 мм, габ.размеры 163х125х86 мм, цвет белый. | Магнито-Контакт | руб./шт | 1232
NEW | КСП с DIN-рейкой 195х80х75 "Аякс" IP66/67 | Пластиковая коробка с DIN-рейкой, IP66/67, 6 вводов D=20 мм, 2 ввода D=25 мм, габ.размеры 195х80х75 мм, цвет белый. | Магнито-Контакт | руб./шт | 1518
NEW | КСП с DIN-рейкой 82х80х55 "Аякс" IP66/67, без сальников | Пластиковая коробка без вводов с DIN-рейкой, IP66/67, габ.размеры 82х80х55 мм, цвет серый. | Магнито-Контакт | руб./шт | 836
NEW | КСП с DIN-рейкой 163х125х66 "Аякс" IP66/67, без сальников | Пластиковая коробка без вводов с DIN-рейкой, IP66/67, габ.размеры 163х125х66 мм, цвет белый. | Магнито-Контакт | руб./шт | 946
NEW | КСП с DIN-рейкой 163х125х86 "Аякс" IP66/67, без сальников | Пластиковая коробка без вводов с DIN-рейкой, IP66/67, габ.размеры 163х125х86 мм, цвет белый. | Магнито-Контакт | руб./шт | 1001
NEW | КСП с DIN-рейкой 195х80х75 "Аякс" IP66/67, без сальников | Пластиковая коробка без вводов с DIN-рейкой, IP66/67, габ.размеры 195х80х75 мм, цвет белый. | Магнито-Контакт | руб./шт | 1166
NEW | СК-413 (2,5 мм²) TDM (SQ0527-0002) | Соединительная клемма 3-х контактная серого цвета с нажимным рычагом до 3 одножильных проводников сечением от 0,1 мм² до 2,5 мм² и многожильных медных проводников сечением от 0,1 мм² до 4 мм², U-мах. 380 В, I-ном. 32 А. t-раб. -25…+75°С. | TDM ЕLECTRIC | руб./шт | 23.3
NEW | MX-202 (50 шт) (11406c-50) | Клемма соединительная 2-проводная для однопроволочных проводников сечением до 2.5 мм.кв; U-ном.450 В, I-ном.24 А; t-раб.-30…+85°C. Полиамид. | CABEUS | руб./уп | 695.78
NEW | MX-203 (20 шт) (11407c-20) | Клемма соединительная 3-проводная для однопроволочных проводников сечением до 2.5 мм.кв; U-ном.450 В, I-ном.24 А; t-раб.-30…+85°C. Полиамид. | CABEUS | руб./уп | 303.71
NEW | MX-204 (20 шт) (11408c-20) | Клемма соединительная 4-проводная для однопроволочных проводников сечением до 2.5 мм.кв; U-ном.450 В, I-ном.24 А; t-раб.-30…+85°C. Полиамид. | CABEUS | руб./уп | 329.12
NEW | MX-205 (20 шт) (11409c-20) | Клемма соединительная 5-проводная для однопроволочных проводников сечением до 2.5 мм.кв; U-ном.450 В, I-ном.24 А; t-раб.-30…+85°C. Полиамид. | CABEUS | руб./уп | 354.52
NEW | MX-226 (20 шт) (11410c-20) | Клемма соединительная 6-проводная для однопроволочных проводников сечением до 2.5 мм.кв; U-ном.450 В, I-ном.24 А; t-раб.-30…+85°C. Полиамид. | CABEUS | руб./уп | 378.82
NEW | MX662-1 (10 шт) (11412c-10) | Клемма соединительная универсальная 1-проводная для однопроволочных/многопроволочных проводников сечением до 6.0 мм.кв; U-ном.600 В, I-ном.40 А; t-раб.-30…+85°C. Полиамид. | CABEUS | руб./уп | 278.31
NEW | MX-T1 (20 шт) (11421c-20) | Клемма соединительная универсальная, Т-образный ответвитель, 1-проводная для однопроволочных/многопроволочных проводников сечением до 4.0 мм.кв; U-ном.400 В, I-ном.32 А; t-раб.-30…+85°C. Поликарбонат. | CABEUS | руб./уп | 631.73
NEW | MX-T2 (10 шт) (11422c-10) | Клемма соединительная универсальная, Т-образный ответвитель, 2-проводная для однопроволочных/многопроволочных проводников сечением до 4.0 мм.кв; U-ном.400 В, I-ном.32 А; t-раб.-30…+85°C. Поликарбонат. | CABEUS | руб./уп | 505.82
NEW | MX-1 (20 шт) (11423c-20) | Клемма соединительная универсальная 1-проводная для однопроволочных/многопроволочных проводников сечением до 4.0 мм.кв; U-ном.400 В, I-ном.32 А; t-раб.-30…+85°C. Полиамид. | CABEUS | руб./уп | 505.82
NEW | MX-2 (10 шт) (11424c-10) | Клемма соединительная универсальная 2-проводная для однопроволочных/многопроволочных проводников сечением до 4.0 мм.кв; U-ном.400 В, I-ном.32 А; t-раб.-30…+85°C. Полиамид. | CABEUS | руб./уп | 315.86
NEW | PCT-222 (10 шт) (11426c-10) | Клемма соединительная универсальная 2-проводная для однопроволочных/многопроволочных проводников сечением до 4.0 мм.кв; U-ном.400 В, I-ном.32 А; t-раб.-30…+85°C. Полиамид. | CABEUS | руб./уп | 265.06
NEW | MX-724 (10 шт) (11441c-10) | Клемма соединительная универсальная 2-проводная для однопроволочных проводников сечением до 2.5 мм.кв; U-ном.450 В, I-ном.24 А; t-раб.-40…+105°C. Поликарбонат. | CABEUS | руб./уп | 847.09
NEW | MX-736 (10 шт) (11442c-10) | Клемма соединительная универсальная 3-проводная для однопроволочных проводников сечением до 2.5 мм.кв; U-ном.450 В, I-ном.24 А; t-раб.-40…+105°C. Поликарбонат. | CABEUS | руб./уп | 1415.87
NEW | Коробка распаячная КМ41238 для открытой проводки 80х80х50 IP54 7 гермовводов серый (UKO31-080-080-050-K03-54) | Коробка распаячная для открытой проводки безгалогенная (HF) с откидной крышкой, 4 ступенчатых мембранных ввода Ø20 мм), дополнительно разметка под 3 ввода; IP54, t-раб.-25…+60°C, габ.размеры 80х80х50 мм. Цвет серый | IEK | руб./шт | 75.05
NEW | Подрозеточная коробка для сплошных стен, под 2 модуля (59302) | Подрозеточная коробка для сплошных стен, 2 модуля, без винтов. Цвет чёрный. | ДКС | руб./шт | 15.23
NEW | Подрозеточная коробка для полых стен под 2 модуля (4402952) | Подрозеточная коробка для полых стен, 2 модуля, глубиной 45 мм. | ДКС | руб./шт | 36.26
NEW | Подрозеточная коробка для полых стен под 2 модуля (4402962) | Подрозеточная коробка для полых стен, 2 модуля, глубиной 60 мм. | ДКС | руб./шт | 40.8
NEW | Соединитель для подрозеточной коробки для полых стен, глубиной 45 мм, 2 модуля (4402952M) | Соединитель для подрозеточной коробки для полых стен, глубиной 45 мм, 2 модуля | ДКС | руб./шт | 9.08
NEW | Соединитель для подрозеточной коробки для полых стен, глубиной 60 мм, 2 модуля (4402962M) | Соединитель для подрозеточной коробки для полых стен, глубиной 60 мм, 2 модуля | ДКС | руб./шт | 9.08
6 | Устройства управления и сигнализации
| Кнопка AE-22 ""Грибок"" с фиксацией красн. D=22мм (BBG10-AE-K04) | Кнопка красная с фиксацией без подсветки грибовидная, Dвнеш = 22 мм, количество нормально закрытых контактов: 1 шт, количество нормально открытых контактов: 1 шт, номинальное напряжение 660/400 В, IP40, 30х48х94 мм, цвет красный | IEK | руб./шт | 432.42
| Кнопка AEAL22 "Грибок" с фиксацией красный D=22мм (BBG60-AEAL-K04) | Кнопка красная с фиксацией без подсветки грибовидная, D внеш = 22 мм, с фиксацией, количество нормально закрытых контактов: 1 шт, количество нормально открытых контактов: 1 шт, номинальное напряжение 660/400 В, IP40, 30х48х94 мм, цвет красный | IEK | руб./шт | 398.23
| Кнопка ANE22 "Грибок" с фиксацией красный D=22мм (BBG40-ANE-K04) | Кнопка красная с фиксацией с подсветкой грибовидная, Dвнеш = 22 мм, количество нормально закрытых контактов: 1 шт, количество нормально открытых контактов: 1 шт, номинальное напряжение 660/400 В, IP40, 30х48х94 мм, цвет красный | IEK | руб./шт | 529.91
| APBB-22N "Пуск-Стоп" овальная 220В NO+NC (pbn-apbb-o) | Кнопка управления Пуск-Стоп, без фиксации с подсветкой, Ø-монт = 22 мм, НЗ контакты-1 шт, НР-контакты-1 шт, U-коммут. ~230В, I-коммут. 7.5А, IP40, габ.размеры 30х56х75 мм, цвет зелёный и красный | EKF | руб./шт | 609.14
| BA31 зеленая NO (xb2-ba31) | Кнопка без фиксации, D-внеш = 29 мм, количество НО контактов: 1 шт, U-коммут. ~230В, I-коммут. 7.5А, IP40, габ.размеры 29х5х40 мм, цвет зелёный | EKF | руб./шт | 359.6
| LA32HND красно-зеленая "Пуск-Стоп" с подсв NO+NC (la32hnd) | Кнопка управления Пуск-Стоп, без фиксации с подсветкой, Ø-монт = 22 мм, НЗ контакты-1 шт, НР-контакты-1 шт, U-коммут. ~230В, I-коммут. 7.5А, IP40, габ.размеры 30х55х83 мм, цвет зелёный и красный | EKF | руб./шт | 1377.79
| SW2C-10D с подсветкой зеленая NO (sw2c-md-g) | Кнопка управления нажимная без фиксации с подсветкой, НР-контакты-1 шт, U-раб. 230 В, I-коммут. 4.5 А, IP54, Ø монт. отверстия 20 мм, габ.размеры Ø19х44 мм, цвет зелёный | EKF | руб./шт | 686.92
| SW2C-11 возвратная зеленая NO+NC (sw2c-11s-g) | Кнопка "Пуск" зеленая, без фиксации; контакты на переключение (НЗ/НР), U-коммут. ~230В, I-коммут. 7,5А; IP54, t-раб. -10…+40°С, Ø монт. отверстия 20 мм, габ.размеры Ø30х55 мм | EKF | руб./шт | 233.76
| SW2C-11 возвратная красная NO+NC (sw2c-11s-r) | Кнопка "Стоп" красная, без фиксации; контакты на переключение (НЗ/НР), U-коммут. ~230В, I-коммут. 7,5А; IP54, t-раб. -10…+40°С, Ø монт. отверстия 20 мм, габ.размеры Ø30х55 мм | EKF | руб./шт | 275.03
| Держатель маркировки DM 11х25 (DM11х25) | Держатель маркировки для установки на светосигнальные индикаторы, кнопки и переключатели с целью идентификации цепей, в которые они включены, диаметр отверстия: 22 мм, ширина открытия: 22 мм, цвет черный | IEK | руб./шт | 19.9
| Держатель маркировки DM 18х25 (DM18х25) | Держатель маркировки для установки на светосигнальные индикаторы, кнопки и переключатели с целью идентификации цепей, в которые они включены, диаметр отверстия: 22 мм, ширина открытия: 22 мм, цвет черный | IEK | руб./шт | 26.02
| Кнопка ABLF-22 зеленый D22мм неон 1з+1р (BBT10-ABLF-K06) | Кнопка красная без фиксации с подсветкой, Dвнеш = 22 мм, количество нормально закрытых контактов: 1 шт, количество нормально открытых контактов: 1 шт, номинальное напряжение 660/400 В, IP40, 30х48х75 мм, цвет зелёный | IEK | руб./шт | 482.28
| Кнопка ABLF-22 красный D22мм неон 1з+1р (BBT10-ABLF-K04) | Кнопка красная без фиксации с подсветкой, Dвнеш = 22 мм, количество нормально закрытых контактов: 1 шт, количество нормально открытых контактов: 1 шт, номинальное напряжение 660/400 В, IP40, 30х48х75 мм, цвет красный | IEK | руб./шт | 482.28
| Кнопка AEA-22 "Грибок" зелёный 1з+1р (BBG30-AEA-K06) | Кнопка управления грибовидная, без фиксации с подсветкой, Dвнеш = 22 мм, количество НЗ контактов: 1 шт, количество НР контактов: 1 шт, номинальное напряжение 660/230 В, IP40, УХЛ4, 30х48х94 мм, цвет зелёный | IEK | руб./шт | 353.45
| Кнопка AELA-22 "Грибок" желтая, неон 1з+1р (BBG20-AELA-K05) | Кнопка управления грибовидная, без фиксации, с подсветкой неон, Ø-монт = 22 мм, НЗ контакты-1 шт, НР-контакты-1 шт, U-ном. 660/230 В, I-коммут. 7.5 А, IP40, УХЛ4, 30х48х94 мм, цвет желтый | IEK | руб./шт | 418.83
| Кнопка AELA-22 "Грибок" зеленая, неон 1з+1р (BBG20-AELA-K06) | Кнопка управления грибовидная, без фиксации, с подсветкой неон, Ø-монт = 22 мм, НЗ контакты-1 шт, НР-контакты-1 шт, U-ном. 660/230 В, I-коммут. 7.5 А, IP40, УХЛ4, 30х48х94 мм, цвет зелёный | IEK | руб./шт | 424.06
| Кнопка AELA-22 "Грибок" синяя, неон 1з+1р (BBG20-AELA-K07) | Кнопка управления грибовидная, без фиксации, с подсветкой неон, Ø-монт = 22 мм, НЗ контакты-1 шт, НР-контакты-1 шт, U-ном. 660/230 В, I-коммут. 7.5 А, IP40, УХЛ4, 30х48х94 мм, цвет синий | IEK | руб./шт | 443.97
| Кнопка AEА-22 "Грибок" желтый 1з+1р (BBG30-AEA-K05) | Кнопка управления грибовидная, без фиксации с подсветкой, Ø-монт = 22 мм, НЗ контакты-1 шт, НР-контакты-1 шт, U-ном. 660/230 В, I-коммут. 7.5 А, IP40, УХЛ4, 30х48х94 мм, цвет жёлтый | IEK | руб./шт | 351.74
| Кнопка AEА-22 "Грибок" красный D=22 мм (BBG30-AEA-K04) | Кнопка красная без фиксации без подсветки грибовидная, Dвнеш = 22 мм, количество нормально закрытых контактов: 1 шт, количество нормально открытых контактов: 1 шт, номинальное напряжение 660/400 В, IP40, 30х48х94 мм | IEK | руб./шт | 317.49
| Кнопка AEА-22 "Грибок" синий D=22 мм (BBG30-AEA-K07) | Кнопка красная без фиксации без подсветки грибовидная, Dвнеш = 22 мм, количество нормально закрытых контактов: 1 шт, количество нормально открытых контактов: 1 шт, номинальное напряжение 660/400 В, IP40, 30х48х94 мм, цвет синий | IEK | руб./шт | 383.34
| Кнопка APВВ-22N "I-O" D=22 мм, неон 1з+1р (BBD10-APBB-K51) | Кнопка управления I-O, без фиксации с подсветкой, Ø-монт = 22 мм, НЗ контакты-1 шт, НР-контакты-1 шт, U-ном. 660/230 В, I-коммут. 7.5 А, IP40, УХЛ4, 30х48х94 мм, цвет зелёный и красный | IEK | руб./шт | 426.82
| Кнопка APВВ-22N "Пуск-Стоп" неон 1з+1р (BBD11-APBB-K51) | Кнопка управления Пуск-Стоп, без фиксации с подсветкой, Ø-монт = 22 мм, НЗ контакты-1 шт, НР-контакты-1 шт, U-ном. 660/230 В, I-коммут. 7.5 А, IP40, УХЛ4, 30х48х94 мм, цвет зелёный и красный | IEK | руб./шт | 567.29
| Кнопка управления D7-11BN d=22мм зеленая GENERICA (BBT50-11BN-3-22-K06-G) | Кнопка управления зеленая высокая, Dвнеш = 22 мм, НЗ-контактов - 1 шт, НО-контактов - 1 шт, U-номин. 660/400 В, IP54, 37х37х65 мм | IEK | руб./шт | 193.49
| Кнопка управления D7-11BN d=22мм красная GENERICA (BBT50-11BN-3-22-K04-G) | Кнопка управления красная высокая, Dвнеш = 22 мм, НЗ-контактов - 1 шт, НО-контактов - 1 шт, U-номин. 660/400 В, IP54, 37х37х65 мм | IEK | руб./шт | 193.49
| Кнопка управления D7-11D d=22мм с подсветкой желтая GENERICA (BBT50-11D-3-12-K05-G) | Кнопка управления желтая с подсветкой высокая, Dвнеш = 22 мм, НЗ-контактов - 1 шт, НО-контактов - 1 шт, U-номин. 660/400 В, IP54, 37х37х60 мм | IEK | руб./шт | 260.48
| Кнопка управления D7-11D d=22мм с подсветкой зеленая GENERICA (BBT50-11D-3-12-K06-G) | Кнопка управления зеленая с подсветкой высокая, Dвнеш = 22 мм, НЗ-контактов - 1 шт, НО-контактов - 1 шт, U-номин. 660/400 В, IP54, 37х37х60 мм | IEK | руб./шт | 260.48
| Кнопка управления D7-11D d=22мм с подсветкой красная GENERICA (BBT50-11D-3-12-K04-G) | Кнопка управления красная с подсветкой высокая, Dвнеш = 22 мм, НЗ-контактов - 1 шт, НО-контактов - 1 шт, U-номин. 660/400 В, IP54, 37х37х60 мм | IEK | руб./шт | 260.48
| Кнопка управления D7-11DNZS d=22мм с подсветкой и фиксацией желтая GENERICA (BBT50-11DNZS-3-11-K05-G) | Кнопка управления желтая с подсветкой и фиксацией высокая, Dвнеш = 22 мм, НЗ-контактов - 1 шт, НО-контактов - 1 шт, U-номин. 660/400 В, IP54, 37х37х80 мм | IEK | руб./шт | 260.48
| Кнопка управления D7-11DNZS d=22мм с подсветкой и фиксацией зеленая GENERICA (BBT50-11DNZS-3-11-K06-G) | Кнопка управления зеленая с подсветкой и фиксацией высокая, Dвнеш = 22 мм, НЗ-контактов - 1 шт, НО-контактов - 1 шт, U-номин. 660/400 В, IP54, 37х37х80 мм | IEK | руб./шт | 260.48
| Кнопка управления D7-11T d=22мм с фиксацией желтая GENERICA (BBT50-11T-3-21-K05-G) | Кнопка управления желтая с фиксацией высокая, Dвнеш = 22 мм, НЗ-контактов - 1 шт, НО-контактов - 1 шт, U-номин. 660/400 В, IP54, 37х37х65 мм | IEK | руб./шт | 193.49
| Кнопка управления D7-11T d=22мм с фиксацией зеленая GENERICA (BBT50-11T-3-21-K06-G) | Кнопка управления зеленая с фиксацией высокая, Dвнеш = 22 мм, НЗ-контактов - 1 шт, НО-контактов - 1 шт, U-номин. 660/400 В, IP54, 37х37х65 мм | IEK | руб./шт | 193.49
| Кнопка управления D7-11T d=22мм с фиксацией красная GENERICA (BBT50-11T-3-21-K04-G) | Кнопка управления красная с фиксацией высокая, Dвнеш = 22 мм, НЗ-контактов - 1 шт, НО-контактов - 1 шт, U-номин. 660/400 В, IP54, 37х37х65 мм | IEK | руб./шт | 193.49
| Кнопка управления D7-DZS "Грибок" d=22мм поворотная с подсветкой и фиксацией красная GENERICA (BBG50-11DZS-3-11-K04-G) | Кнопка управления красная поворотная с подсветкой и фиксацией грибовидная, Dвнеш = 22 мм, НЗ-контактов - 1 шт, НО-контактов - 1 шт, U-номин. 660/400 В, IP54, 37х37х85 мм | IEK | руб./шт | 290.25
| Кнопка управления D7-MDZS "Грибок" d=22мм с подсветкой и фиксацией красная GENERICA (BBG50-11MDZS-3-11-K04-G) | Кнопка управления красная с подсветкой и фиксацией грибовидная, Dвнеш = 22 мм, НЗ-контактов - 1 шт, НО-контактов - 1 шт, U-номин. 660/400 В, IP54, 37х37х85 мм | IEK | руб./шт | 290.25
| Кнопка управления D7-MZS "Грибок" d=22мм с фиксацией красная GENERICA (BBG50-11MZS-3-21-K04-G) | Кнопка управления красная с фиксацией грибовидная, Dвнеш = 22 мм, НЗ-контактов - 1 шт, НО-контактов - 1 шт, U-номин. 660/400 В, IP54, 37х37х70 мм | IEK | руб./шт | 245.6
| Кнопка LAY5-BA21 без подсветки черная 1з (BBT60-BA-K02) | Кнопка управления без фиксации без подсветки, Ø-монт = 22 мм, НР-контакты-1 шт, U-ном. 660/400 В, I-коммут. 3 А, IP20/IP40, 42х33,5х56 мм, цвет чёрный | IEK | руб./шт | 261.48
| Кнопка LAY5-BA31 без подсветки зеленая 1з (BBT60-BA-K06) | Кнопка без фиксации с подсветкой, D-внеш = 22 мм, количество НЗ контактов: 0 шт, количество НО контактов: 1 шт, U-ном. 660/400 В, IP20/IP40, 30х39,5х54 мм, цвет зелёный | IEK | руб./шт | 278.24
| Кнопка LAY5-BA41 без подсветки красная 1з (BBT60-BA-K04) | Кнопка управления без фиксации без подсветки, Ø-монт = 22 мм, НР-контакты-1 шт, U-ном. 660/400 В, I-коммут. 3 А, IP20/IP40, 42х33,5х56 мм, цвет красный | IEK | руб./шт | 273
| Кнопка LAY5-BA51 без подсветки желтая 1з (BBT60-BA-K05) | Кнопка управления без фиксации без подсветки, Ø-монт = 22 мм, НР-контакты-1 шт, U-ном. 660/400 В, I-коммут. 3 А, IP20/IP40, 42х33,5х56 мм, цвет желтый | IEK | руб./шт | 376.82
| Кнопка LAY5-BA61 без подсветки синяя 1з (BBT60-BA-K07) | Кнопка управления без фиксации без подсветки, Ø-монт = 22 мм, НР-контакты-1 шт, U-ном. 660/400 В, I-коммут. 3 А, IP20/IP40, 42х33,5х56 мм, цвет синий | IEK | руб./шт | 309.03
| Кнопка LAY5-BL31 без подсветки зеленая 1з (BBT70-BL-K06) | Кнопка управления без фиксации, Ø-монт = 22 мм, НР-контакты-1 шт, U-ном. 660/400 В, I-коммут. 3 А, IP20/IP40, 43х33,5х78 мм, цвет зеленый | IEK | руб./шт | 570.97
| Кнопка LAY5-BL41 без подсветки красная 1з (BBT70-BL-K05) | Кнопка управления без фиксации, Ø-монт = 22 мм, НР-контакты-1 шт, U-ном. 660/400 В, I-коммут. 3 А, IP20/IP40, 43х33,5х78 мм, цвет красный | IEK | руб./шт | 570.97
| Кнопка LAY5-BS142 Грибок с ключом D22мм (BBG50-LAY5-K04) | Кнопка красная с фиксацией (возврат поворотом ключа) без подсветки грибовидная, Dвнеш = 22 мм, количество нормально закрытых контактов: 1 шт, номинальное напряжение 660/400 В, IP40, 39,5х180х74 мм, цвет красный | IEK | руб./шт | 677.83
| Кнопка LAY5-BS542 "Грибок" аварийная с фиксацией (BBG90-BS-K04) | Кнопка управления грибовидная аварийная поворотная, с фиксацией, без подсветки, Ø-монт = 22 мм, НЗ-контакты-1 шт, U-ном.660/230 В, I-коммут. 3 А, IP40, УХЛ4, 43х42х74 мм, цвет красный | IEK | руб./шт | 453.49
| Кнопка LAY5-BT42 "Грибок" аварийная с фиксацией (BBG80-BT-K04) | Кнопка управления грибовидная аварийная, возврат - вытягиванием, с фиксацией, без подсветки, Ø-монт = 22 мм, НЗ-контакты-1 шт, U-ном.660/230 В, I-коммут. 3 А, IP40, УХЛ4, 43х42х74 мм, цвет красный | IEK | руб./шт | 592.28
| Кнопка LAY5-BW3361 с подсветкой зеленый 1з (BBT50-BW-K06) | Кнопка управления нажимная без фиксации с подсветкой, Ø-монт = 22 мм, НР-контакты-1 шт, U-ном. 660/400 В, I-коммут. 3 А, IP20/IP40, 43х33,5х78 мм, цвет зелёный | IEK | руб./шт | 528.08
| Кнопка LAY5-BW3461 с подсветкой красный 1з (BBT50-BW-K04) | Кнопка управления нажимная без фиксации с подсветкой, Ø-монт = 22 мм, НР-контакты-1 шт, U-ном. 660/400 В, I-коммут. 3 А, IP20/IP40, 43х33,5х78 мм, цвет красный | IEK | руб./шт | 560.11
| Кнопка LAY5-BW3561 с подсветкой желтый 1з (BBT50-BW-K05) | Кнопка управления нажимная без фиксации с подсветкой, Ø-монт = 22 мм, НР-контакты-1 шт, U-ном. 660/400 В, I-коммут. 3 А, IP20/IP40, 43х33,5х78 мм, цвет жёлтый | IEK | руб./шт | 586.81
| Кнопка LAY5-BW8465 "I-O" сдвоенная с подсветкой (BBD40-BW-K51) | Кнопка управления без фиксации с подсветкой, сдвоенная, Ø-монт = 22 мм, НЗ контакты-1 шт, НР-контакты-1 шт, U-ном. 230 В, I-коммут. 3 А, IP40, 30х39,5,5х76 мм, цвет зеленый/красный | IEK | руб./шт | 603.22
| Кнопка SВ-7 "Стоп" красная D=22 мм (BBT40-SB7-K04) | Кнопка "Стоп" красная, без фиксации, установочный диаметр 22 мм; контакты на переключение (НЗ/НР), Uкоммут. ~230В, Iкоммут. 7.5А; IP40 (IP54 при установке в пост КП), t-раб. -10…+40°С | IEK | руб./шт | 245.78
| Кнопка SВ-7 "Пуск" зеленая D=22 мм (BBT40-SB7-K06) | Кнопка "Пуск" зеленая, без фиксации, установочный диаметр 22 мм; контакты на переключение (НЗ/НР), Uкоммут. ~230В, Iкоммут. 7.5А; IP40 (IP54 при установке в пост КП), t-раб. -10…+40°С | IEK | руб./шт | 245.78
| Кнопка РPВВ-30N "I-O" неон 1з+1р (BBD20-PPBB-K51) | Кнопка управления I-O, без фиксации с подсветкой, Ø-монт = 30 мм, НЗ контакты-1 шт, НР-контакты-1 шт, U-ном. 660/230 В, I-коммут. 3 А, IP40, УХЛ4, 30х48х94 мм, цвет красный и синий | IEK | руб./шт | 530.73
| Кнопка РPВВ-30N "Пуск-Стоп" неон 1з+1р (BBD21-PPBB-K51) | Кнопка управления Пуск-Стоп, без фиксации с подсветкой, Ø-монт = 30 мм, НЗ контакты-1 шт, НР-контакты-1 шт, U-ном. 660/230 В, I-коммут. 3 А, IP40, УХЛ4, 30х48х94 мм, цвет красный и синий | IEK | руб./шт | 457.66
| Концевой выключатель TZ-8108 (tz8108) | Концевой (путевой) выключатель, рычаг с роликом, регулируемый по длине; НР-контакты-1 шт, НЗ-контакты-1 шт, U-коммут. ~660 В, I-коммут. 5 А, УХЛ2, IP65, t-раб. -25…+50 °С. | EKF | руб./шт | 1183.82
| Корпус КП102 для кнопок 2 места белый (BKP10-2-K01) | Корпус для кнопок, 2 места, диаметр отверстия 22 мм, IP54, ШхВхГ 110х70х65 мм, пластик, цвет белый | IEK | руб./шт | 183.78
| Корпус КП101 для кнопок 1 место белый (BKP10-1-K01) | Корпус для кнопок, 1 место, диаметр отверстия 22 мм, IP54, ШхВхГ 75х70х65 мм, пластик, цвет белый | IEK | руб./шт | 146.55
| Корпус КП105(6) для кнопок 5(6) мест белый (BKP10-6-K01) | Корпус для кнопок, 5(6) мест, диаметр отверстия 22 мм, IP54, ШхВхГ 250х70х65 мм, пластик, цвет белый | IEK | руб./шт | 548.51
| Корпус КП103 для кнопок 3 места белый (BKP10-3-K01) | Корпус для кнопок, 3 места, диаметр отверстия 22 мм, IP54, ШхВхГ 150х70х65 мм, пластик, цвет белый | IEK | руб./шт | 213.95
| ПКТ-63 (pkt-63) | Пульт кнопочный на 6 кнопок, кнопки нажимные с самовозвратом без фиксации, без подсветки, УХЛ4, IP54, габ.размеры 253х68х50 мм | EKF | руб./шт | 2062.5
| Индикатор ND16-22DS/2 AC/DC 24В (R) зел. CHINT (592940) | Светосигнальный индикатор состояния электрической сети; U-раб.24 В (AC/DC); IP40, t-раб.-5…+40°C, D-монтаж.22.5 мм. Цвет зелёный. | CHINT | руб./шт | 149.78
| Индикатор ND16-22DS/2 AC/DC 24В (R) красн. CHINT (592938) | Светосигнальный индикатор состояния электрической сети; U-раб.24 В (AC/DC); IP40, t-раб.-5…+40°C, D-монтаж.22.5 мм. Цвет красный. | CHINT | руб./шт | 149.78
| Индикатор ND16-22DS/4 зел. AC 230В (R) CHINT (593071) | Светосигнальный индикатор состояния электрической сети; U-раб.230 В (AC); IP40, t-раб.-5…+40°C, D-монтаж.22.5 мм. Цвет зелёный. | CHINT | руб./шт | 149.78
| Индикатор ND16-22DS/4 красн. AC 230В (R) CHINT (593012) | Светосигнальный индикатор состояния электрической сети; U-раб.230 В (AC); IP40, t-раб.-5…+40°C, D-монтаж.22.5 мм. Цвет красный. | CHINT | руб./шт | 149.78
| BD33 3P короткая ручка 2NO (xb2-bd33) | Переключатель с короткой рукояткой на 3 фиксированных положения I-O-II, Ø-монт = 22 мм, НР-контакты-2 шт, U-коммут. ~230В, I-коммут. 7.5А, IP40, габ.размеры 40х60 мм; цвет черный | EKF | руб./шт | 356.6
| BJ33 3P длинная ручка 2NO (xb2-bj33) | Переключатель с длиной рукояткой на 3 фиксированных положения I-O-II, Ø-монт = 22 мм, НР-контакты-2 шт, U-коммут. ~230В, I-коммут. 7.5А, IP40, габ.размеры 40х60 мм; цвет черный | EKF | руб./шт | 321.56
| ПВ 3-40 М1 пл. IP56 (pv-3-40-4) | Пакетный выключатель 3-х полюсный "O-I", 3 цепи на замыкание, U-раб. 230 В, I-коммут. 40 А, корпус из ударопрочного негорючего пластика, IP57, габ.размеры ВхШхГ 165х140х130 мм | EKF | руб./шт | 3537.55
| Переключатель AKS-22 на 2 положения "I-O" 1з+1р с ключом черный (BSW10-AKS-2-K02) | Переключатель с ключом, U-ном.660 В, I-коммут.7.5 А; IP40, D-внеш.22 мм, количество НЗ контактов: 1 шт, количество НР контактов: 1 шт, 48х30х93 мм, цвет черный | IEK | руб./шт | 444.07
| Переключатель LAY5-BK2565 2 положения желтый NO+NC (BSW90-BK-2-K05) | Переключатель 2 положения, I-коммут.7.5 А; IP40, D-внеш.22 мм, количество НЗ контактов: 1 шт, количество НР контактов: 1 шт, 41х33х93 мм, цвет жёлтый | IEK | руб./шт | 548.99
| Переключатель LAY5-BK2465 2 положения красный NO+NC (BSW90-BK-2-K04) | Переключатель 2 положения, I-коммут.7.5 А; IP40, D-внеш.22 мм, количество НЗ контактов: 1 шт, количество НР контактов: 1 шт, 41х33х93 мм, цвет красный | IEK | руб./шт | 634.7
| Переключатель LAY5-BK2365 2 положения зеленый NO+NC (BSW90-BK-2-K06) | Переключатель 2 положения, I-коммут.7.5 А; IP40, D-внеш.22 мм, количество НЗ контактов: 1 шт, количество НР контактов: 1 шт, 41х33х93 мм, цвет зеленый | IEK | руб./шт | 663.21
| Переключатель LAY5-BJ33 3 положения "I-0-II" длинная ручка 2NO (BSW70-BJ-3-K02) | Переключатель 3 положения "I-0-II" длинная ручка, стандартная ручка, I-коммут.7.5 А; IP40, D-внеш.22 мм, количество НЗ контактов: 1 шт, количество НР контактов: 1 шт, 43х33х78 мм, цвет черный | IEK | руб./шт | 385.37
| Переключатель LAY5-BJ25 2 положения "I-0" длинная ручка NO+NC (BSW70-BJ-2-K02) | Переключатель 2 положения "I-0" длинная ручка, стандартная ручка, I-коммут.7.5 А; IP40, D-внеш.22 мм, количество НЗ контактов: 1 шт, количество НР контактов: 1 шт, 43х33х78 мм, цвет черный | IEK | руб./шт | 387.74
| Переключатель LAY5-BG45 на 2 положения с ключом без фиксации NO+NC (BSW80-BG-2-K02) | Переключатель на 2 положения с ключом без фиксации, I-коммут.7.5 А; IP40, D-внеш.22 мм, количество НЗ контактов: 1 шт, количество НР контактов: 1 шт, 43х33х78 мм, цвет черный | IEK | руб./шт | 473.96
| Переключатель LAY5-BD33 на 3 положения "I-0-II" стандартная ручка 2NO (BSW60-BD-3-K02) | Переключатель 3 положения "I-0-II", стандартная ручка, I-коммут.7.5 А; IP40, D-внеш.22 мм, количество НЗ контактов: 1 шт, количество НР контактов: 1 шт, 43х33х78 мм, цвет черный | IEK | руб./шт | 379.04
| Переключатель LAY5-BD25 на 2 положения "I-0" стандартная ручка NO+NC (BSW60-BD-2-K02) | Переключатель 2 положения "I-0", стандартная ручка, I-коммут.7.5 А; IP40, D-внеш.22 мм, количество НЗ контактов: 1 шт, количество НР контактов: 1 шт, 43х33х78 мм, цвет черный | IEK | руб./шт | 334.48
| Переключатель D7-20х33 на 3 положения 1NC+1NO с самовозвратом черный GENERICA (BSW50-20х33-3-22-3-K02-G) | Переключатель 3 положения ""I-0-II" с самовозвратом, стандартная ручка, I-коммут. 10 А; IP54, D-внеш.22 мм, количество НЗ контактов: 1 шт, количество НР контактов: 1 шт, 37х37х67,3 мм, цвет черный | IEK | руб./шт | 260.48
| Переключатель D7-20х3 на 3 положения 1NC+1NO черный GENERICA (BSW50-20х3-3-21-3-K02-G) | Переключатель 3 положения ""I-0-II", стандартная ручка, I-коммут. 10 А; IP54, D-внеш.22 мм, количество НЗ контактов: 1 шт, количество НР контактов: 1 шт, 37х37х67,3 мм, цвет черный | IEK | руб./шт | 223.28
| Переключатель D7-11х22 на 2 положения 1NC+1NO с самовозвратом черный GENERICA (BSW50-11х22-3-22-2-K02-G) | Переключатель 2 положения "I-0" с самовозвратом, стандартная ручка, I-коммут. 10 А; IP54, D-внеш.22 мм, количество НЗ контактов: 1 шт, количество НР контактов: 1 шт, 37х37х67,3 мм, цвет черный | IEK | руб./шт | 260.48
| Переключатель D7-11х2 на 2 положения 1NC+1NO черный GENERICA (BSW50-11х2-3-21-2-K02-G) | Переключатель 2 положения "I-0", стандартная ручка, I-коммут. 10 А; IP54, D-внеш.22 мм, количество НЗ контактов: 1 шт, количество НР контактов: 1 шт, 37х37х67,3 мм, цвет черный | IEK | руб./шт | 223.28
| Переключатель ALCLR-22 на 3 положения "I-O-II" 1з+1р черный (BSW10-ALCLR-3-K02) | Переключатель на 3 фиксированных положения I-O-II 1з+1р, Ø-монт = 22 мм, НЗ контакты-1 шт, НР-контакты-1 шт, U-ном. 600 В, I-коммут. 7.5 А; IP40, t-раб. -10...+40 °С, 48х30х87 мм, цвет черный | IEK | руб./шт | 356.84
| Переключатель АС-22 на 2 фиксированных положения "I-O" 1з+1р (BSW10-AC-2-K02) | Переключатель на 2 фиксированных положения I-O 1з+1р, U-ном.660 В, I-коммут.10 А; IP40, D-внеш.22 мм, количество НЗ контактов: 1 шт, количество НР контактов: 1 шт, 48х30х86 мм, цвет черный | IEK | руб./шт | 324.62
| Переключатель ANCLR-22-3 на 3 фиксированных положения "I-O" 1з+1р неон/240В красный (BSW10-ANCLR-3-K04) | Переключатель АNСLR-22-3 на 3 фиксированных положения I-O 1з+1р, I-коммут.7.5 А; IP40, D-внеш.22 мм, количество НЗ контактов: 1 шт, количество НР контактов: 1 шт, 48х30х86 мм, цвет красный | IEK | руб./шт | 493.25
| Переключатель ANCLR-22-3 на 3 фиксированных положения "I-O" 1з+1р неон/240В зеленый (BSW10-ANCLR-3-K06) | Переключатель АNСLR-22-3 на 3 фиксированных положения I-O 1з+1р, I-коммут.7.5 А; IP40, D-внеш.22 мм, количество НЗ контактов: 1 шт, количество НР контактов: 1 шт, 48х30х86 мм, цвет зеленый | IEK | руб./шт | 404.64
| Переключатель ANC-22-2 на 2 положения "I-O" 1з+1р неон/240В красный (BSW10-ANC-2-K04) | Переключатель на 2 положения I-O 1з+1р с подсветкой, Ø-монт = 22 мм, НЗ контакты-1 шт, НР-контакты-1 шт, U-ном. 600 В, I-коммут. 7.5 А; IP40, t-раб. -10...+40 °С, 48х30х86 мм, цвет красный | IEK | руб./шт | 430.69
| Переключатель ANC-22-2 на 2 положения "I-O" 1з+1р неон/240В зеленый (BSW10-ANC-2-K06) | Переключатель на 2 положения I-O 1з+1р с подсветкой, Ø-монт = 22 мм, НЗ контакты-1 шт, НР-контакты-1 шт, U-ном. 600 В, I-коммут. 7.5 А; IP40, t-раб. -10...+40 °С, 48х30х86 мм, цвет зеленый | IEK | руб./шт | 409.17
| ПК-1-13 25А 3P "0-1" (pk-1-13-25) | Переключатель кулачковый с 3-мя группами контактов на замыкание "O-I", U-коммут. 400/230 В, I-коммут. 25 А; IP20, t-раб. -25...+40°С, габ.размеры 48х48х48 мм | EKF | руб./шт | 2208.13
| ПК-2-13 63А 3P (pk-2-13-63) | Переключатель кулачковый с 3-мя группами контактов на замыкание "O-I", U-коммут. 400/230 В, I-коммут. 63 А; IP20, t-раб. -25...+40°С, габ.размеры 48х48х48 мм | EKF | руб./шт | 4451.41
| ПК-1-64 10А (pk-1-64-10) | Переключатель кулачковый для вольтметра, 6 схем подключения, 4 полюса; U-коммут. 400/230 В, I-коммут. 10 А; IP20, t-раб. -25...+40°C, габ.размеры 48х48х18 мм | EKF | руб./шт | 2161.13
| Лампа AD22DS (LED)матрица D22мм синий 230В (BLS10-ADDS-230-K07) | Светосигн. индикатор для индикации состояния электр. цепей, Ø-монт = 22 мм, U-пит. 230 В, (AC/DC), I-потр. 20 мА; кол-во свет.индикаторов - 1; источник света - светодиод (LED), класс защиты от поражения электрическим током: II, IP40, t-раб. -25...+40°C; цвет синий | IEK | руб./шт | 191.43
| Лампа AD22DS (LED) матрица D22мм синий 24В AC/DC (BLS10-ADDS-024-K07) | Светосигн. индикатор для индикации состояния электр. цепей, Ø-монт = 22 мм, U-пит. 24 В, (AC/DC), I-потр. 20 мА; кол-во свет.индикаторов - 1; источник света - светодиод (LED), класс защиты от поражения электрическим током: II, IP40, t-раб. -25...+40°C; , цвет синий | IEK | руб./шт | 160.46
| Лампа AD22DS (LED) матрица D22мм красный 24В AC/DC (BLS10-ADDS-024-K04) | Светосигн. индикатор для индикации состояния электр. цепей, Ø-монт = 22 мм, U-пит. 24 В, (AC/DC), I-потр. 20 мА; кол-во свет.индикаторов - 1; источник света - светодиод (LED), класс защиты от поражения электрическим током: II, IP40, t-раб. -25...+40°C; цвет красный | IEK | руб./шт | 121.2
| Лампа AD22DS (LED) матрица D22мм красный 12В AC/DC (BLS10-ADDS-012-K04) | Светосигн. индикатор для индикации состояния электр. цепей, Ø-монт = 22 мм, U-пит. 12 В, (AC/DC), I-потр. 20 мА; кол-во свет.индикаторов - 1; источник света - светодиод (LED), класс защиты от поражения электрическим током: II, IP40, t-раб. -25...+40°C; цвет красный | IEK | руб./шт | 201.19
| Лампа AD22DS (LED)матрица D22мм зеленый 24В AC/DC (BLS10-ADDS-024-K06) | Светосигн. индикатор для индикации состояния электр. цепей, Ø-монт = 22 мм, U-пит. 24 В, (AC/DC), I-потр. 20 мА; кол-во свет.индикаторов - 1; источник света - светодиод (LED), класс защиты от поражения электрическим током: II, IP40, t-раб. -25...+40°C; цвет зеленый | IEK | руб./шт | 139.76
| Лампа AD22DS (LED) матрица D22мм зеленый 230В (BLS10-ADDS-230-K06) | Светосигн. индикатор для индикации состояния электр. цепей, Ø-монт = 22 мм, U-пит. 230 В, (AC/DC), I-потр. 20 мА; кол-во свет.индикаторов - 1; источник света - светодиод (LED), класс защиты от поражения электрическим током: II, IP40, t-раб. -25...+40°C; цвет зеленый | IEK | руб./шт | 118.11
| Лампа AD22DS (LED) матрица D22мм зеленый 12В AC/DC (BLS10-ADDS-012-K06) | Светосигн. индикатор для индикации состояния электр. цепей, Ø-монт = 22 мм, U-пит. 12 В, (AC/DC), I-потр. 20 мА; кол-во свет.индикаторов - 1; источник света - светодиод (LED), класс защиты от поражения электрическим током: II, IP40, t-раб. -25...+40°C; цвет зеленый | IEK | руб./шт | 199.29
| Лампа AD22DS (LED) матрица D22мм желтый 24В AC/DC (BLS10-ADDS-024-K05) | Светосигн. индикатор для индикации состояния электр. цепей, Ø-монт = 22 мм, U-пит. 24 В, (AC/DC), I-потр. 20 мА; кол-во свет.индикаторов - 1; источник света - светодиод (LED), класс защиты от поражения электрическим током: II, IP40, t-раб. -25...+40°C; цвет желтый | IEK | руб./шт | 151.14
| Лампа AD22DS (LED)матрица D22мм желтый 230В (BLS10-ADDS-230-K05) | Светосигн. индикатор для индикации состояния электр. цепей, Ø-монт = 22 мм, U-пит. 230 В, (AC/DC), I-потр. 20 мА; кол-во свет.индикаторов - 1; источник света - светодиод (LED), класс защиты от поражения электрическим током: II, IP40, t-раб. -25...+40°C; цвет желтый | IEK | руб./шт | 131.81
| Лампа AD22DS (LED) матрица D22 мм 24В AC/DC белый (BLS10-ADDS-024-K01) | Светосигн. индикатор для индикации состояния электр. цепей, Ø-монт = 22 мм, U-пит. 24 В, (AC/DC), I-потр. 20 мА; кол-во свет.индикаторов - 1; источник света - светодиод (LED), класс защиты от поражения электрическим током: II, IP40, t-раб. -25...+40°C; цвет белый | IEK | руб./шт | 187.96
| ED16-22VD (ed16-22vd-g) | Цифровой 3-х значный индикатор значения напряжения зеленый, U-раб. 70…500 В, IP54, Ø монт. отверстия 22 мм, габ.размеры Ø28х50 мм | EKF | руб./шт | 466.16
| Лампа AD22DS (LED) матрица D22 мм желтый 12В AC/DC желтый (BLS10-ADDS-012-K05) | Светосигн. индикатор для индикации состояния электр. цепей, Ø-монт = 22 мм, U-пит. 12 В, (AC/DC), I-потр. 20 мА; кол-во свет.индикаторов - 1; источник света - светодиод (LED), класс защиты от поражения электрическим током: II, IP40, t-раб. -25...+40°C; цвет желтый | IEK | руб./шт | 191.62
| Выключатель концевой КВ-8112 толкатель с роликом IP65 (KKV12-8112-2-65) | Выключатель концевой КВ-8112 толкатель с роликом IP65 | IEK | руб./шт | 881.66
| Выключатель концевой КВ-8108 регулируемый рычаг IP65 (KKV12-8108-1-65) | Выключатель концевой КВ-8108 регулируемый рычаг с пластиковым роликом IP65 | IEK | руб./шт | 935.1
| Выключатель концевой КВ-8104 рычаг с роликом IP65 (KKV12-8104-1-65) | Выключатель концевой КВ-8104 рычаг с роликом IP65 | IEK | руб./шт | 936.27
| Кнопка 1-клавишная модульная Avanti черный квадрат, 2 модуля (4402152) | Кнопка одноклавишная модульная без фиксации; 2 модуля; 1 НО контакт; U-ном.230 В, I-ном.10 А; IP20, 44.9х44.9х36.9 мм. Цвет чёрный матовый. | ДКС | руб./шт | 524.91
| Концевой выключатель TZ-8104 (tz8104) | Выключатель концевой (рычаг с роликом); 1 контакт (НЗ), 1 контакт (НР), I-ном.5 А, ; IP65, t-раб.-25…+50°C. Металлический корпус. | EKF | руб./шт | 957.34
| Концевой выключатель WLCA12-2-Q (LSE-WLCA12-2-Q) | Выключатель концевой (регулируемый рычаг с роликом); 1 контакт (НЗ), 1 контакт (НР), I-ном.5 А, ; IP66, t-раб.-10…+80°C. Металлический корпус. | EKF | руб./шт | 1947.38
| Концевой выключатель TZ-8112 (tz8112) | Выключатель концевой (толкатель с роликом); 1 контакт (НЗ), 1 контакт (НР), I-ном.5 А, ; IP65, t-раб.-25…+50°C. Металлический корпус. | EKF | руб./шт | 957.34
| Оболочка защитная с кнопкой "Стоп" IP54 (DMS11D-PC55) | Оболочка защитная с поворотно-нажимной кнопкой "Стоп"; IP54, 148х93х90(154) мм | IEK | руб./шт | 2082.79
| ПКЕ 212-1, красный | Пост кнопочный, утапливаемый толкатель, Uкоммут.660В, Iкоммут.10А, IP40, 74х74х62мм | ВЗКА | руб./шт | 99.13
| ПКЕ 222-1У2 220В (красный) | Пост кнопочный, утапливаемый толкатель, Uкоммут.660В, Iкоммут.10А, IP54, 74х74х62мм | ВЗКА | руб./шт | 100.65
NEW | ПКУ-1 IP54 | Пост для управления электроустановками, 1 красная возвратная (без фиксации) кнопка НО/НЗ, U-коммут. 220 В, I-коммут. ≤7.5 А, 1 каб.ввод под кабель D 6…12 мм, IP54, t-раб. -40…+40°C, габ.размеры 82х80х55, цвет серый | Магнито-Контакт | руб./шт | 1500.6
NEW | ПКУ-1 IP66 | Пост для управления электроустановками, 1 красная возвратная (без фиксации) кнопка НО/НЗ, U-коммут. 220 В, I-коммут. ≤7.5 А, 1 каб.ввод под кабель D 6…12 мм, IP66, t-раб. -40…+40°C, габ.размеры 82х80х55, цвет серый | Магнито-Контакт | руб./шт | 1699.46
NEW | ПКУ-1 фикс IP54 | Пост для управления электроустановками, 1 красная НО/НЗ, "гриб" с фиксацией, U-коммут. 220 В, I-коммут. ≤7.5 А, 1 каб.ввод под кабель D 6…12 мм, IP54, t-раб. -40…+40°C, габ.размеры 82х80х55, цвет серый | Магнито-Контакт | руб./шт | 1599.42
NEW | ПКУ-1 ключ IP54 | Пост для управления электроустановками, 1 красная НО/НЗ, "гриб" с фиксацией и ключом, U-коммут. 220 В, I-коммут. ≤7.5 А, 1 каб.ввод под кабель D 6…12 мм, IP54, t-раб. -40…+40°C, габ.размеры 82х80х55, цвет серый | Магнито-Контакт | руб./шт | 1699.46
NEW | ПКУ-1 переключающий IP66 | Пост для управления электроустановками, 1 переключатель на 3 положения, U-коммут. 220 В, I-коммут. ≤7.5 А, 1 каб.ввод под кабель D 6…12 мм, IP54, t-раб. -40…+40°C, габ.размеры 82х80х55, цвет серый | Магнито-Контакт | руб./шт | 1770.22
NEW | ПКУ-2 IP54 | Пост для управления электроустановками, 1 красная и 1 зеленая возвратные кнопки НО/НЗ, U-коммут. 220 В, I-коммут. ≤7.5 А, 1 каб.ввод под кабель D 6…12 мм, IP54, t-раб. -40…+40°C, габ.размеры 121х103х67, цвет серый | Магнито-Контакт | руб./шт | 1980.06
NEW | ПКУ-2 IP66 | Пост для управления электроустановками, 1 красная и 1 зеленая возвратные кнопки НО/НЗ, U-коммут. 220 В, I-коммут. ≤7.5 А, 1 каб.ввод под кабель D 6…12 мм, IP66, t-раб. -40…+40°C, габ.размеры 121х103х67, цвет серый | Магнито-Контакт | руб./шт | 2130
NEW | ПКУ-2 фикс IP54 | Пост для управления электроустановками, 1 красная фиксирующая и 1 зеленая возвратная кнопки НО/НЗ, U-коммут. 220 В, I-коммут. ≤7.5 А, 1 каб.ввод под кабель D 6…12 мм, IP54, t-раб. -40…+40°C, габ.размеры 121х103х67, цвет серый | Магнито-Контакт | руб./шт | 2099.62
NEW | ПКУ-3 IP54 | Пост для управления электроустановками, 1 красная, 1 зеленая и 1 желтая возвратные кнопки НО/НЗ, U-коммут. 220 В, I-коммут. ≤7.5 А, 1 каб.ввод под кабель D 6…12 мм, IP54, t-раб. -40…+40°C, габ.размеры 163х118х66, цвет серый | Магнито-Контакт | руб./шт | 2499.78
NEW | ПКУ-3 IP66 | Пост для управления электроустановками, 1 красная, 1 зеленая и 1 желтая возвратные кнопки НО/НЗ, U-коммут. 220 В, I-коммут. ≤7.5 А, 1 каб.ввод под кабель D 6…12 мм, IP66, t-раб. -40…+40°C, габ.размеры 163х118х66, цвет серый | Магнито-Контакт | руб./шт | 2799.9
NEW | ПКУ-3 фикс IP66 | Пост для управления электроустановками, 1 красная фиксирующая, 1 зеленая и 1 желтая возвратные кнопки НО/НЗ, U-коммут. 220 В, I-коммут. ≤7.5 А, 1 каб.ввод под кабель D 6…12 мм, IP54, t-раб. -40…+40°C, габ.размеры 163х118х66, цвет серый | Магнито-Контакт | руб./шт | 2599.82
NEW | ПКУ-4 IP54 | Пост для управления электроустановками, 1 красная, 1 зеленая, 1 желтая и 1 черная возвратные кнопки НО/НЗ, U-коммут. 220 В, I-коммут. ≤7.5 А, 1 каб.ввод под кабель D 6…12 мм, IP54, t-раб. -40…+40°C, габ.размеры 195х80х75, цвет серый | Магнито-Контакт | руб./шт | 3100.02
NEW | ПКУ-4 IP66 | Пост для управления электроустановками, 1 красная, 1 зеленая, 1 желтая и 1 черная возвратные кнопки НО/НЗ, U-коммут. 220 В, I-коммут. ≤7.5 А, 1 каб.ввод под кабель D 6…12 мм, IP66, t-раб. -40…+40°C, габ.размеры 195х80х75, цвет серый | Магнито-Контакт | руб./шт | 3500.18
7 | Зарядные станции для электромобилей
NEW | Зарядное устройство переменного тока 11 кВт с GB/T коннектором Impulse (Impulse-AC-11-GBT) | Зарядное устройство для электромобилей переменного тока 11 кВт с GB/T коннектором EKF Impulse | EKF | руб./шт | 94650
NEW | Зарядное устройство переменного тока 22 кВт с GB/T коннектором Impulse (Impulse-AC-22-GBT) | Зарядное устройство для электромобилей переменного тока 22 кВт с GB/T коннектором EKF Impulse | EKF | руб./шт | 189300
NEW | Зарядное устройство переменного тока 22 кВт с Type 2 коннектором Impulse (Impulse-AC-22-T2) | Зарядное устройство для электромобилей переменного тока 22 кВт с Type 2 коннектором EKF Impulse | EKF | руб./шт | 183000
NEW | Зарядное устройство переменного тока 7 кВт с GB/T коннектором Impulse (Impulse-AC-7-GBT) | Зарядное устройство для электромобилей переменного тока 7 кВт с GB/T коннектором EKF Impulse | EKF | руб./шт | 84396.25
NEW | Зарядное устройство переменного тока 7 кВт с Type 2 коннектором Impulse (Impulse-AC-7-T2) | Зарядное устройство для электромобилей переменного тока 7 кВт с Type 2 коннектором EKF Impulse | EKF | руб./шт | 84396.25
NEW | Зарядное устройство мощностью 11 кВт с Type 2 коннектором Impulse (Impulse-AC-11-T2) | Зарядное устройство для электромобилей переменного тока мощностью 11 кВт с Type 2 коннектором EKF Impulse | EKF | руб./шт | 94650
NEW | Пьедестал для зарядного устройства для электромобилей переменного тока Impulse AC (Impulse-AC-p01) | Пьедестал для зарядного устройства для электромобилей переменного тока Impulse AC | EKF | руб./шт | 27000
Условные обозначения:
- позиции, включенные в прайс-лист в течение последнего месяца

## СВ
ПРАЙС-ЛИСТ
Действителен с 02.06.2026
Светотехническое оборудование
№ | Наименование | Описание | Производитель | Вал./ Ед. изм. | Цены
розница
1 | Внутреннее освещение
| OPTIMA OPL ECO LED 595 26Вт 4000К IP20 (1166000010) | Светильник светодиодный встраиваемый, 26 Вт, U-раб. 220 В, цвет.температура 4000 К, свет.поток 3400 лм, ударопрочность IK02, климат.исполнение УХЛ4, IP20, t-раб. +5…+35°C, материал корпуса: металл, габ.размеры 595х595х50 мм, цвет: белый | Световые технологии | руб./шт | 11753
| PLED T5i PL 600 8W FR 4000K (2850621) | Светильник накладной линейный светодиодный, мощность 8 Вт, световой поток 720 Лм, цветовая температура 4000 K, количество подключений в линию ≤ 15 шт, угол освещения 120°, U-вх.180...265 В, класс защиты II, IP40, t-раб.–20...+40°C, УХЛ2, поликарбонат, рассеиватель опаловый поликарбонат, срок службы 30000 часов, 560×23×38 мм. | JazzWay | руб./шт | 494.27
| PLED T5i PL 900 10W FR 4000K (2850645А) | Светильник накладной линейный светодиодный, мощность 10 Вт, световой поток 900 Лм, цветовая температура 4000 K, количество подключений в линию ≤ 10 шт, угол освещения 120°, U-вх.180...265 В, класс защиты II, IP40, t-раб.–20...+40°C, УХЛ2, поликарбонат, рассеиватель опаловый поликарбонат, срок службы 30000 часов, 870×23×38 мм. | JazzWay | руб./шт | 540
| Светильник светодиодный ДБО 5001 18Вт 4000К IP20 600мм металл LIGHTING (LDBO0-5001-18-4000-K02) | Светильник светодиодный линейный, 18Вт, U-раб.230 В, 4000К, IP20, цвет плафона или рассеивателя: Пластик опаловый, длина 600 мм, материал корпуса: металл, 630х80х28 мм | IEK | руб./шт | 590.52
| Светильник светодиодный ДБО 5002 36Вт 4000К IP20 1200мм металл LIGHTING (LDBO0-5002-36-4000-K02) | Светильник светодиодный линейный, 36Вт, U-раб.230 В, 4000К, IP20, цвет плафона или рассеивателя: Пластик опаловый, длина 1200 мм, материал корпуса: металл, 1240х80х28 мм | IEK | руб./шт | 979.37
| Светильник светодиодный ДБО 5003 18Вт 4000К IP20 600мм алюминий LIGHTING (LDBO0-5003-18-4000-K03) | Светильник светодиодный линейный, 18Вт, U-раб.230 В, 4000К, IP20, цвет плафона или рассеивателя: Пластик опаловый, длина 600 мм, материал корпуса: алюминий, 630х80х28 мм | IEK | руб./шт | 687.43
| Светильник светодиодный ДБО 5004 36Вт 4000К IP20 1200мм алюминий LIGHTING (LDBO0-5004-36-4000-K03) | Светильник светодиодный линейный, 36Вт, U-раб.230 В, 4000К, IP20, цвет плафона или рассеивателя: Пластик опаловый, длина 1200 мм, материал корпуса: алюминий, 1240х80х28 мм | IEK | руб./шт | 1270.4
| Светильник светодиодный ДБО 5005 18Вт 6500К IP20 600мм металл LIGHTING (LDBO0-5005-18-6500-K02) | Светильник светодиодный линейный, 18Вт, U-раб.230 В, 6500К, IP20, цвет плафона или рассеивателя: Пластик опаловый, длина 600 мм, материал корпуса: металл, 630х80х28 мм | IEK | руб./шт | 590.52
| Светильник светодиодный ДБО 5006 36Вт 6500К IP20 1200мм металл LIGHTING (LDBO0-5006-36-6500-K02) | Светильник светодиодный линейный, 36Вт, U-раб.230 В, 6500К, IP20, цвет плафона или рассеивателя: Пластик опаловый, длина 1200 мм, материал корпуса: металл, 1240х80х28 мм | IEK | руб./шт | 979.37
| Светильник светодиодный ДБО 5007 18Вт 6500К IP20 600мм алюминий LIGHTING (LDBO0-5007-18-6500-K03) | Светильник светодиодный линейный, 18Вт, U-раб.230 В, 6500К, IP20, длина 600 мм, материал корпуса: алюминий, 630х80х28 мм | IEK | руб./шт | 687.43
| Светильник светодиодный ДБО 5008 36Вт 6500К IP20 1200мм алюминий LIGHTING (LDBO0-5008-36-6500-K03) | Светильник светодиодный линейный, 36Вт, U-раб.230 В, 6500К, IP20, цвет плафона или рассеивателя: Пластик опаловый, длина 1200 мм, материал корпуса: алюминий, 1240х80х28 мм | IEK | руб./шт | 1270.4
| Светильник светодиодный ДБО 5010 45Вт 4000К IP20 1500мм сталь LIGHTING (LDBO0-5010-45-4000-K01) | Светильник светодиодный линейный, 45 Вт, U-раб.230 В, 6500 К, IP20, цвет плафона или рассеивателя: Поликарбонат, длина 1500 мм, материал корпуса: сталь, 1540х80х28 мм | IEK | руб./шт | 1336.02
| ДБО-1000 Опал 4000К IP40 (TBL-1000-O-36-4000-40) | Линейный светильник для школьной доски, рассеиватель Опал, U-пит.перемен. 170…265 В, мощность 36 Вт, световой поток ≥4000 лм, цветовая температура 4000 К (нейтральный белый), IP40, t-раб. -20...+45°C, габ.размер 1100х120х70 мм | EKF | руб./шт | 7461.48
| Светильник светодиодный ДВО 6561-P 36Вт 4000К 595х595х20 призма LIGHTING (LDVO2-6561-36-4000-U-K01) | Светильник светодиодный встраиваемый, 36 Вт, U-раб. 220 В, цвет.температура 4000К, свет.поток 3600 лм, IP20, t-раб. 0…+35°C, тип рассеивателя: призма, материал корпуса: металл, габ.размеры 595х595х20 мм, цвет: белый | IEK | руб./шт | 1453.64
| Светильник светодиодный ДВО 6561-О 36Вт 4000К 595х595х20 опал LIGHTING (LDVO3-6561-36-4000-U-K01) | Светильник светодиодный встраиваемый, 36 Вт, U-раб. 220 В, цвет.температура 4000К, свет.поток 3600 лм, IP20, t-раб. 0…+35°C, тип рассеивателя: опал, материал корпуса: металл, габ.размеры 595х595х20 мм, цвет: белый | IEK | руб./шт | 1503.66
| ДВО-1001 Опал 30Вт 4000К IP40 (LPL-1001-O-30-4000-40) | Панель светодиодная серия Luma, рассеиватель Опал, U-пит.перемен. 170…265 В, мощность 30 Вт, световой поток ≥3300 лм, цветовая температура 4000 К (нейтральный белый), IP40, t-раб. -20...+45°C, габ.размер 595х595х40 мм | EKF | руб./шт | 5058.63
| ДВО-1001 Опал 30Вт 4000К IP54 (LPL-1001-O-30-4000-54) | Панель светодиодная серия Luma, рассеиватель Опал, U-пит.перемен. 170…265 В, мощность 30 Вт, световой поток ≥3300 лм, цветовая температура 4000 К (нейтральный белый), IP54, t-раб. -20...+45°C, габ.размер 595х595х55 мм | EKF | руб./шт | 6201.01
| ДВО-1001 Опал 30Вт 6500К IP40 (LPL-1001-O-30-6500-40) | Панель светодиодная серия Luma, рассеиватель Опал, U-пит.перемен. 170…265 В, мощность 30 Вт, световой поток ≥3300, цветовая температура 6500 К (холодный белый), IP40, t-раб. -20...+45°C, габ.размер 595х595х40 мм | EKF | руб./шт | 5058.63
| ДВО-1001 Призма 30Вт 4000К IP40 (LPL-1001-Z-30-4000-40) | Панель светодиодная серия Luma, рассеиватель Призма, U-пит.перемен. 170…265 В, мощность 30 Вт, световой поток ≥3300 лм, цветовая температура 4000 К (нейтральный белый), IP40, t-раб. -20...+45°C, габ.размер 595х595х40 мм | EKF | руб./шт | 5058.63
| ДВО-1002 Опал 36Вт 4000К IP40 (LPL-1002-O-36-4000-40) | Панель светодиодная серия Luma, рассеиватель Опал, U-пит.перемен. 170…265 В, мощность 36 Вт, световой поток ≥4300 лм, цветовая температура 4000 К (нейтральный белый), IP40, t-раб. -20...+45°C, габ.размер 595х595х40 мм | EKF | руб./шт | 5311.55
| ДВО-1002 Опал 36Вт 4000К IP54 (LPL-1002-O-36-4000-54) | Панель светодиодная серия Luma, рассеиватель Опал, U-пит.перемен. 170…265 В, мощность 36 Вт, световой поток ≥4300 лм, цветовая температура 4000 К (нейтральный белый), IP54, t-раб. -20...+45°C, габ.размер 595х595х55 мм | EKF | руб./шт | 7840.88
| ДВО-1002 Опал 36Вт 6500К IP40 (LPL-1002-O-36-6500-40) | Панель светодиодная серия Luma, рассеиватель Опал, U-пит.перемен. 170…265 В, мощность 36 Вт, световой поток ≥4300 лм, цветовая температура 6500 К (холодный белый), IP40, t-раб. -20...+45°C, габ.размер 595х595х40 мм | EKF | руб./шт | 5311.55
| ДВО-1002 Опал 36Вт 6500К IP54 (LPL-1002-O-36-6500-54) | Панель светодиодная серия Luma, рассеиватель Опал, U-пит.перемен. 170…265 В, мощность 36 Вт, световой поток ≥4300 лм, цветовая температура 6500 К (холодный белый), IP54, t-раб. -20...+45°C, габ.размер 595х595х55 мм | EKF | руб./шт | 7840.88
| ДВО-1002 Опал равномерн. 36Вт 4000К IP40 (LPL-1002-OP-36-4000-40) | Панель светодиодная серия Luma, рассеиватель Опал равномерн, U-пит.перемен. 170…265 В, мощность 36 Вт, световой поток ≥4300 лм, цветовая температура 4000 К (нейтральный белый), IP40, t-раб. -20...+45°C, габ.размер 595х595х50 мм | EKF | руб./шт | 6196.82
| ДВО-1002 Опал равномерн. 36Вт 4000К IP54 (LPL-1002-OP-36-4000-54) | Панель светодиодная серия Luma, рассеиватель Опал равномерн, U-пит.перемен. 170…265 В, мощность 36 Вт, световой поток ≥4300 лм, цветовая температура 4000 К (нейтральный белый), IP54, t-раб. -20...+45°C, габ.размер 595х595х55 мм | EKF | руб./шт | 8599.67
| ДПО 2001 14 Вт, 4000К, IP40 (SQ0329-0853) | Светильник накладной линейный светодиодный, мощность 14 Вт, световой поток 1200 Лм, цветовая температура 4000 K, U-вх. 180...265 В, IP40, t-раб.–10...+40°C, габ.размеры 1178 ×22×34 мм. | TDM ЕLECTRIC | руб./шт | 337.55
| ДПО 2001 14 Вт, 6500К, IP40 (SQ0329-0854) | Светильник накладной линейный светодиодный, мощность 14 Вт, световой поток 1200 Лм, цветовая температура 6500 K, U-вх. 180...265 В, IP40, t-раб.–10...+40°C, габ.размеры 1178 ×22×34 мм. | TDM ЕLECTRIC | руб./шт | 337.55
| Светильник светодиодный ДБО 0105 MEZONIN 10Вт 4000К призма GENERICA (MN-DBO0-0105-010-40-K01-G) | Светильник LED накладной линейный светодиодный, мощность 10 Вт, световой поток 540 Лм, цветовая температура 4000 K, U-вх. 198…253 В, IP20, t-раб.+1...+40°C, габ.размеры 550х30х31 мм, цвет белый | IEK | руб./шт | 255.41
| Светильник светодиодный ДБО 0106 MEZONIN 10Вт 6500К призма GENERICA (MN-DBO0-0106-010-65-K01-G) | Светильник LED накладной линейный светодиодный, мощность 10 Вт, световой поток 540 Лм, цветовая температура 6500 K, U-вх. 198…253 В, IP20, t-раб.+1...+40°C, габ.размеры 550х30х31 мм, цвет белый | IEK | руб./шт | 255.41
| Светильник светодиодный ДБО 0107 MEZONIN 14Вт 4000К призма GENERICA (MN-DBO0-0107-014-40-K01-G) | Светильник LED накладной линейный светодиодный, мощность 14 Вт, световой поток 1500 Лм, цветовая температура 4000 K, U-вх. 198…253 В, IP20, t-раб.+1...+40°C, габ.размеры 1150х30х31 мм, цвет белый | IEK | руб./шт | 325.86
| Светильник светодиодный ДБО 0108 MEZONIN 14Вт 6500К призма GENERICA (MN-DBO0-0108-014-65-K01-G) | Светильник LED накладной линейный светодиодный, мощность 14 Вт, световой поток 1500 Лм, цветовая температура 6500 K, U-вх. 198…253 В, IP20, t-раб.+1...+40°C, габ.размеры 1150х30х31 мм, цвет белый | IEK | руб./шт | 325.86
| Светильник встраиваемый под лампу MR16 бронза (LUVB0-GU05-1-K29) | Светильник встраиваемый под лампу MR16, цвет бронза | IEK | руб./шт | 16.78
| Светильник ДСП 1104 32Вт 6500К IP65 (аналог 36Вт) GENERICA (LDSP0-1104-032-6500-K01-G) | Светильник накладной линейный светодиодный, мощность 32 Вт, световой поток 2880 Лм, цветовая температура 6500 K, U-вх. 180…260 В, IP65, t-раб.-20...+45°C, габ.размеры 1120х50х32 мм, цвет белый | IEK | руб./шт | 772.81
| Светильник светодиодный линейный ДБО 4011 18Вт 4000К IP20 600мм призма (LDBO0-4011-18-4000-K01) | Светильник LED линейный, мощность 18 Вт; световой поток 1800 лм; цветовая температура 4000 K; U-вх. 200...240 В; IP20; t-раб.-10...+45°C; габ.размеры 600х62х24 мм, цвет белый | IEK | руб./шт | 552.41
| Светильник светодиодный линейный ДБО 4012 36Вт 4000К IP20 1200мм призма (LDBO0-4012-36-4000-K01) | Светильник LED линейный, мощность 36 Вт; световой поток 3600 лм; цветовая температура 4000 K; U-вх. 200...240 В; IP20; t-раб.-10...+45°C; габ.размеры 1200х62х24 мм, цвет белый | IEK | руб./шт | 971.48
| Светильник светодиодный линейный ДБО 4013 18Вт 6500К IP20 600мм призма (LDBO0-4013-18-6500-K01) | Светильник LED линейный, мощность 36 Вт; световой поток 1800 лм; цветовая температура 6500 K; U-вх. 200...240 В; IP20; t-раб.-10...+45°C; габ.размеры 600х62х24 мм, цвет белый | IEK | руб./шт | 526.11
| Светильник светодиодный линейный ДБО 4014 36Вт 6500К IP20 1200мм призма (LDBO0-4014-36-6500-K01) | Светильник LED линейный, мощность 36 Вт; световой поток 3600 лм; цветовая температура 6500 K; U-вх. 200...240 В; IP20; t-раб.-10...+45°C; габ.размеры 1200х62х24 мм, цвет белый | IEK | руб./шт | 925.21
| AVRORA 90-32/opal-sand 4000К IP20 595х595 CRI>90 | Светильник светодиодный встраиваемый, 32 Вт, U-раб. ∼220 В, цвет.температура 4000 К, свет.поток 3800 лм, IP20, габ.размеры 595х595х25 мм, цвет: белый | CSVT | руб./шт | 1461.9
| LED-GR 8 8Вт 4000К IP40 800лм 85х85х40 CRI80 opal-sand GL15/DOB бел | Светильник светодиодный встраиваемый в потолки Грильято, 8 Вт, U-раб. ∼220 В, цвет.температура 4000 К, свет.поток 800 лм, IP40, t-раб. -15…+45°C, материал корпуса: металл, габ.размеры 85х85х40 мм, цвет: белый | CSVT | руб./шт | 628.44
| FLORA-36 OPAL-1540 36Вт 4000К IP40 3100лм, серый | Светильник LED линейный, мощность 36 Вт; световой поток 3100 лм; цветовая температура 4000 K; U-вх. ∼176...264 В; УХЛ3.1, IP40; t-раб.-15...+40°C; габ.размеры (ДхШхВ) 1540х50х70 мм, цвет корпуса серый | CSVT | руб./шт | 3449.03
| VESTA SCHOOL-18/OPAL-SAND-1223 4000К IP20 CRI>90 с кронштейнами бел. | Светильник LED линейный, мощность 20 Вт; световой поток 2250 лм; цветовая температура 4000 K; U-вх. ∼176...264 В; УХЛ3.1, IP40; t-раб.-15...+40°C; габ.размеры (ДхШхВ) 1291х500х72 мм, цвет корпуса белый, Г-образный кронштейн для крепления светильника входит в комплект. | CSVT | руб./шт | 2094
| VESTA SCHOOL-18/opal-sand-1223 18Вт 4000К IP20 CRI80 2200лм с кронштейнами бел. | Светильник LED линейный, мощность 18 Вт; световой поток 2200 лм; цветовая температура 4000 K; U-вх. ∼176...264 В; УХЛ3.1, IP40; t-раб.-15...+40°C; габ.размеры (ДхШхВ) 1291х500х72 мм, цвет корпуса белый, Г-образный кронштейн для крепления светильника входит в комплект. | CSVT | руб./шт | 1990.93
| LED-GR DOB 100-8 8Вт 4000К IP40 800лм одиночный белый | Светильник светодиодный встраиваемый в потолки Грильято, 8 Вт, U-раб. ∼220 В, цвет.температура 4000 К, свет.поток 600 лм, IP40, t-раб. -15…+45°C, материал корпуса: металл, габ.размеры 90х90х40 мм, цвет: белый | CSVT | руб./шт | 628.44
| LED-GR 40 85х85х40 CRI80 4000 opal-sand IP40 белый GL15 (5 модулей х 8 Вт) | Светильник светодиодный встраиваемый в потолки Грильято, 40 Вт (5 модулей х 8 Вт), U-раб. ∼220 В, цвет.температура 4000 К, свет.поток 3400 лм, IP40, t-раб. -15…+45°C, материал корпуса: металл, габ.размеры 85х85х40 мм, цвет: белый | CSVT | руб./шт | 2213.24
| LED-GR 40 90х90х40 CRI80 4000 opal-sand IP40 белый (5 модулей х 8 Вт) | Светильник светодиодный встраиваемый в потолки Грильято, 40 Вт (5 модулей х 8 Вт), U-раб. ∼220 В, цвет.температура 4000 К, свет.поток 3700 лм, IP40, t-раб. -15…+45°C, материал корпуса: металл, габ.размеры 90х90х40 мм, цвет: белый | CSVT | руб./шт | 2213.24
| AVRORA 32 595х595х25 CRI80 4000 opal-sand IP20 белый армстронг | Светильник светодиодный встраиваемый, 32 Вт, U-раб. ∼220 В, цвет.температура 4000 К, свет.поток 3900 лм, IP20, габ.размеры 595х595х25 мм, цвет: белый | CSVT | руб./шт | 1772.22
| AVRORA 32 595х595х25 CRI80 4000 prisma IP20 белый армстронг | Светильник светодиодный встраиваемый, 32 Вт, U-раб. ∼220 В, цвет.температура 4000 К, свет.поток 4200 лм, IP20, габ.размеры 595х595х25 мм, цвет: белый | CSVT | руб./шт | 1772.22
| ДВО-02 3640-ПРИЗМА 36Вт 4000К 595х595мм | Панель светодиодная универсальная; угол светового излучения 120°, цветовая температура 4000 К, световой поток 3800 Лм; U-пит.170…265 В, 36 Вт; IP40, t-раб.+1…+55°C, 595х595х15 мм. Цвет белый. Металлический корпус. | NEOX | руб./шт | 718.4
| ДВО-02 3665-ПРИЗМА 36Вт 6500К 595х595мм | Панель светодиодная универсальная; угол светового излучения 120°, цветовая температура 6500 К, световой поток 3800 Лм; U-пит.170…265 В, 36 Вт; IP40, t-раб.+1…+55°C, 595х595х15 мм. Цвет белый. Металлический корпус. | NEOX | руб./шт | 718.4
| ДПО-108 ОПАЛ 36Вт 6500К 1200мм IP40 | Светильник светодиодный; угол светового излучения 120°, цветовая температура 6500 К, световой поток 3780 Лм; U-пит.230 В, 36 Вт; IP40, t-раб.+1…+55°C, 1195х75х36 мм. Цвет белый. Стальной корпус. | NEOX | руб./шт | 388.91
| ДПО-108 ОПАЛ 18Вт 6500К 600мм IP40 | Светильник светодиодный; угол светового излучения 120°, цветовая температура 6500 К, световой поток 1800 Лм; U-пит.230 В, 18 Вт; IP40, t-раб.+1…+55°C, 595х75х26 мм. Цвет белый. Стальной корпус. | NEOX | руб./шт | 262.87
| ДПО-110 ПРИЗМА 36Вт 230В 6500К 1200мм IP40 | Светильник светодиодный; угол светового излучения 120°, цветовая температура 6500 К, световой поток 3780 Лм; U-пит.230 В, 36 Вт; IP40, t-раб.+1…+55°C, 1200х61х24 мм. Цвет белый. Металлический корпус. | NEOX | руб./шт | 403.31
| ДПО-110 ПРИЗМА 50Вт 6500К 1200мм IP40 | Светильник светодиодный; угол светового излучения 120°, цветовая температура 6500 К, световой поток 5250 Лм; U-пит.230 В, 50 Вт; IP40, t-раб.+1…+55°C, 1200х61х24 мм. Цвет белый. Металлический корпус. | NEOX | руб./шт | 469.92
| ДВО-02 4040-ОПАЛ 40Вт 230В 4000К 595х595мм | Панель светодиодная универсальная; угол светового излучения 120°, цветовая температура 4000 К, световой поток 3600 Лм; U-пит.230 В, 40 Вт; IP40, t-раб.+1…+55°C, 595х595х15 мм. Цвет белый. Металлический корпус. | NEOX | руб./шт | 927.26
| ДВО-02 4065-ОПАЛ 40Вт 230В 6500К 595х595мм | Панель светодиодная универсальная; угол светового излучения 120°, цветовая температура 6500 К, световой поток 3600 Лм; U-пит.230 В, 40 Вт; IP40, t-раб.+1…+55°C, 595х595х15 мм. Цвет белый. Металлический корпус. | NEOX | руб./шт | 927.26
| ДПО-108 ОПАЛ 36Вт 4000К 1200мм IP40 | Светильник светодиодный; угол светового излучения 120°, цветовая температура 4000 К, световой поток 3600 Лм; U-пит.230 В, 36 Вт; IP40, t-раб.+1…+55°C, 1195х75х26 мм. Цвет белый. Металлический корпус. | NEOX | руб./шт | 388.91
| ДПО-110 ОПАЛ 36Вт 230В 6500К 1200мм IP40 | Светильник светодиодный; угол светового излучения 120°, цветовая температура 6500 К, световой поток 3600 Лм; U-пит.230 В, 36 Вт; IP40, t-раб.+1…+55°C, 1200х61х24 мм. Цвет белый. Металлический корпус. | NEOX | руб./шт | 403.31
| ДПО-110 ПРИЗМА 18Вт 230В 6500К 600мм IP40 | Светильник светодиодный; угол светового излучения 120°, цветовая температура 6500 К, световой поток 1800 Лм; U-пит.230 В, 18 Вт; IP40, t-раб.+1…+55°C, 600х61х24 мм. Цвет белый. Металлический корпус. | NEOX | руб./шт | 275.48
| ДПО-108 ОПАЛ 48Вт 6500К 1200мм IP40 | Светильник светодиодный; угол светового излучения 120°, цветовая температура 6500 К, световой поток 4800 Лм; U-пит.230 В, 48 Вт; IP40, t-раб.+1…+55°C, 1195х75х26 мм. Цвет белый. Металлический корпус. | NEOX | руб./шт | 442.02
| ДПО-108 ОПАЛ 18Вт 4000К 600мм IP40 | Светильник светодиодный; угол светового излучения 120°, цветовая температура 4000 К, световой поток 1800 Лм; U-пит.230 В, 18 Вт; IP40, t-раб.+1…+55°C, 595х75х26 мм. Цвет белый. Металлический корпус. | NEOX | руб./шт | 262.87
| ДВО-02 4565-ПРИЗМА 45Вт 6500К 595х595мм унив. | Панель светодиодная универсальная; угол светового излучения 120°, цветовая температура 6500 К, световой поток 4700 Лм; U-пит.230 В, 40 Вт; IP40, t-раб.+1…+55°C, 595х595х15 мм. Цвет белый. Металлический корпус. | NEOX | руб./шт | 794.92
| SPO-101-1 1xLED-T8-1200 G13 1200мм IP20 под led лампу | Светильник под светодиодную лампу LED T8 G13; угол светового излучения 120°; U-пит.230 В; IP20, t-раб.+1…+55°C, 1198х30х12 мм. Цвет белый. Металлический корпус. | NEOX | руб./шт | 128.74
| ДПО-110 ОПАЛ 50Вт 6500К 1200мм IP40 | Светильник светодиодный; угол светового излучения 120°, цветовая температура 6500 К, световой поток 5000 Лм; U-пит.230 В, 50 Вт; IP40, t-раб.+1…+55°C, 1200х61х24 мм. Цвет белый. Металлический корпус. | NEOX | руб./шт | 469.92
| ДПО-108 ПРИЗМА 36Вт 230В 6500К 1200мм IP40 | Светильник светодиодный; угол светового излучения 120°, цветовая температура 6500 К, световой поток 3600 Лм; U-пит.230 В, 36 Вт; IP40, t-раб.+1…+55°C, 1195х75х26 мм. Цвет белый. Металлический корпус. | NEOX | руб./шт | 427.62
| ДПО-108 ОПАЛ 48Вт 4000К 1200мм | Светильник светодиодный; угол светового излучения 120°, цветовая температура 4000 К, световой поток 4800 Лм; U-пит.230 В, 48 Вт; IP40, t-раб.+1…+55°C, 1195х75х26 мм. Цвет белый. Металлический корпус. | NEOX | руб./шт | 442.02
| ДПО-110 ПРИЗМА 36Вт 230В 4000К 1200мм IP40 | Светильник светодиодный; угол светового излучения 120°, цветовая температура 4000 К, световой поток 5250 Лм; U-пит.230 В, 36 Вт; IP40, t-раб.+1…+55°C, 1200х61х24 мм. Цвет белый. Металлический корпус. | NEOX | руб./шт | 403.31
| Светильник светодиодный ДВО 1611 белый 7Вт 4000K (LDVO0-1611-07-4000-K01) | Светильник светодиодный встраиваемый, 7 Вт, U-раб. 220 В, цвет.температура 4000К, свет.поток 380 лм, IP20, t-раб.0…+35°C, D95х32 мм. Металлический корпус. Цвет белый | IEK | руб./шт | 169.35
| Светильник светодиодный ДВО 1612 белый 9Вт 4000K (LDVO0-1612-09-4000-K01) | Светильник светодиодный встраиваемый, 9 Вт, U-раб. 220 В, цвет.температура 4000К, свет.поток 620 лм, IP20, t-раб.0…+35°C, D118х32 мм. Металлический корпус. Цвет белый | IEK | руб./шт | 220.92
| Светильник светодиодный ДВО 1613 белый 12Вт 4000K (LDVO0-1613-12-4000-K01) | Светильник светодиодный встраиваемый, 7 Вт, U-раб. 220 В, цвет.температура 4000К, свет.поток 860 лм, IP20, t-раб.0…+35°C, D145х32 мм. Металлический корпус. Цвет белый | IEK | руб./шт | 294.98
| Светильник светодиодный ДВО 1713 9Вт 4000К круг белый (LDVO0-1713-09-4000-K01) | Светильник светодиодный встраиваемый, 9 Вт, U-раб. 220 В, цвет.температура 4000К, свет.поток 750 лм, IP40, t-раб.0…+35°C, D145х31 мм. Пластиковый корпус. Цвет белый | IEK | руб./шт | 421.2
| Светильник светодиодный ДВО 1714 12Вт 6500К круг белый (LDVO0-1714-12-6500-K01) | Светильник светодиодный встраиваемый, 12 Вт, U-раб. 220 В, цвет.температура 6500К, свет.поток 1200 лм, IP40, t-раб.0…+35°C, D145х31 мм. Пластиковый корпус. Цвет белый | IEK | руб./шт | 513.53
| Светильник светодиодный ДВО 1614 20Вт 4000К круг белый (LDVO0-1614-20-4000-K01) | Светильник светодиодный встраиваемый, 20 Вт, U-раб. 220 В, цвет.температура 4000К, свет.поток 1100 лм, IP20, t-раб.0…+35°C, D185х32 мм. Пластиковый корпус. Цвет белый | IEK | руб./шт | 396.75
| Светильник светодиодный ДВО 1821 PRO 24Вт 4000K круг белый (LDVO0-1821-24-4000-K01) | Светильник светодиодный встраиваемый, 24 Вт, U-раб. 220 В, цвет.температура 4000К, свет.поток 2500 лм, IP54, t-раб.0…+35°C, D190х50 мм. Пластиковый корпус. Цвет белый | IEK | руб./шт | 6440.96
| Светильник светодиодный ДВО 1711 5Вт 4000К круг белый (LDVO0-1711-05-4000-K01) | Светильник светодиодный встраиваемый, 5 Вт, U-раб. 220 В, цвет.температура 4000К, свет.поток 380 лм, IP40, t-раб.0…+35°C, D100х30 мм. Пластиковый корпус. Цвет белый | IEK | руб./шт | 318.66
| Светильник светодиодный ДВО 1714 12Вт 4000К круг белый (LDVO0-1714-12-4000-K01) | Светильник светодиодный встраиваемый, 12 Вт, U-раб. 220 В, цвет.температура 4000К, свет.поток 1020 лм, IP40, t-раб.0…+35°C, D145х31 мм. Пластиковый корпус. Цвет белый | IEK | руб./шт | 549.4
| Светильник светодиодный ДВО 1602 LED 7Вт 4000К круг белый (LDVO0-1602-1-7-K02) | Светильник светодиодный встраиваемый, 7 Вт, U-раб. 220 В, цвет.температура 4000К, свет.поток 420 лм, IP20, t-раб.0…+35°C, 118х118х20 мм. Алюминиевый корпус. Цвет белый | IEK | руб./шт | 396.43
| Светильник светодиодный ДВО 1605 LED 12Вт 4000K круг белый (LDVO0-1605-1-12-K02) | Светильник светодиодный встраиваемый, 12 Вт, U-раб. 220 В, цвет.температура 4000К, свет.поток 840 лм, IP20, t-раб.0…+35°C, 168х168х20 мм. Алюминиевый корпус. Цвет белый | IEK | руб./шт | 620.25
| Светильник светодиодный ДВО 1608 LED 18Вт 6500 круг белый (LDVO0-1608-1-18-6500-K01) | Светильник светодиодный встраиваемый, 18 Вт, U-раб. 220 В, цвет.температура 6500К, свет.поток 1260 лм, IP20, t-раб.0…+35°C, D225х23 мм. Алюминиевый корпус. Цвет белый | IEK | руб./шт | 1298.18
| Светильник светодиодный ДВО 1614 20Вт 6500К круг белый (LDVO0-1614-20-6500-K01) | Светильник светодиодный встраиваемый, 20 Вт, U-раб. 220 В, цвет.температура 6500К, свет.поток 1100 лм, IP20, t-раб.0…+35°C, D185х32 мм. Пластиковый корпус. Цвет белый | IEK | руб./шт | 396.75
| Светильник светодиодный ДВО 1802 PRO 20Вт 4000K круг белый (LDVO0-1802-20-4000-K01) | Светильник светодиодный встраиваемый, 20 Вт, U-раб. 220 В, цвет.температура 4000К, свет.поток 2000 лм, IP40, t-раб.0…+35°C, D194х50 мм. Алюминиевый корпус. Цвет белый | IEK | руб./шт | 3466.21
| Светильник светодиодный ДВО 1820 PRO 15Вт 4000K круг белый (LDVO0-1820-15-4000-K01) | Светильник светодиодный встраиваемый, 15 Вт, U-раб. 220 В, цвет.температура 4000К, свет.поток 1500 лм, IP54, t-раб.0…+35°C, D108х50 мм. Алюминиевый корпус. Цвет белый | IEK | руб./шт | 4132.64
| Светильник светодиодный ДВО 6560-P 36Вт 6500К 595х595х20 призма (LDVO2-6560-36-6500-U-K01) | Панель светодиодная 36 Вт; световой поток 3600 лм. Цветовая температура 6500 К; U-пит.180…265 В; IP20, t-раб.0…+35°C, 595х595х20 мм. Цвет белый. Стальной корпус. | IEK | руб./шт | 1453.64
| Панель светодиодная ДВО 6560-O 595х595х20мм 36Вт 6500К опал (LDVO3-6560-36-6500-U-K01) | Панель светодиодная 36 Вт; световой поток 3600 лм. Цветовая температура 6500 К; угол светового пучка 120°, U-пит. 220…240 В; IP20, t-раб.-0…+35°C, 595х595х20 мм. Цвет белый. Стальной корпус. | IEK | руб./шт | 1503.66
| Панель светодиодная ДВО 6575 595х595х20мм 40Вт 4000К опал (LDVO0-6575-40-4000-K01) | Панель светодиодная 40 Вт; световой поток 4000 лм. Цветовая температура 4000 К; угол светового пучка 120°, U-пит. 220…240 В; IP20, t-раб.-0…+35°C, 595х595х20 мм. Цвет белый. Стальной корпус. | IEK | руб./шт | 2032.9
| Панель светодиодная ДВО 6575 595х595х20мм 40Вт 6500К опал (LDVO0-6575-40-6500-K01) | Панель светодиодная 44 Вт; световой поток 3400 лм. Цветовая температура 6500 К; угол светового пучка 120°, U-пит. 220…240 В; IP20, t-раб.-0…+35°C, 595х595х20 мм. Цвет белый. Стальной корпус. | IEK | руб./шт | 2032.9
| Панель светодиодная ДВО 6567-O 1200х180х20мм 36Вт 4000К опал (LDVO3-6567-36-4000-K01) | Панель светодиодная 36 Вт; световой поток 3300 лм. Цветовая температура 4000 К; угол светового пучка 120°, U-пит. 220…240 В; IP20, t-раб.-0…+35°C, 595х595х20 мм. Цвет белый. Стальной корпус. | IEK | руб./шт | 1525.73
| Светильник светодиодный ДВО 6567-P 36Вт 4000К призма (LDVO2-6567-36-4000-K01) | Панель светодиодная 36 Вт; световой поток 3300 лм. Цветовая температура 4000 К; угол светового пучка 120°, U-пит. 220…240 В; IP40, t-раб.-0…+35°C, 1200х180х20 мм. Цвет белый. Стальной корпус. | IEK | руб./шт | 1432.09
| Панель светодиодная ДВО 6568-O 1200х180х20мм 36Вт 6500К опал (LDVO3-6568-36-6500-K01) | Панель светодиодная 36 Вт; световой поток 3300 лм. Цветовая температура 6500 К; угол светового пучка 120°, U-пит. 220…240 В; IP20, t-раб.-0…+35°C, 1200х180х20 мм. Цвет белый. Стальной корпус. | IEK | руб./шт | 1525.73
| Светильник светодиодный ДВО 6568-P 36Вт 6500К 1200х180х20 призма (LDVO2-6568-36-6500-K01) | Панель светодиодная 36 Вт; световой поток 3300 лм. Цветовая температура 6500 К; угол светового пучка 120°, U-пит. 220…240 В; IP40, t-раб.-0…+35°C, 1200х180х20 мм. Цвет белый. Стальной корпус. | IEK | руб./шт | 1432.09
| Светильник ДСП 1308 18Вт 4000К IP65 600мм белый (LDSP0-1308-18-4000-K01) | Светильник, мощность 18 Вт; световой поток 1800 лм. Цветовая температура 4000 K; U-вх. 200...240 В; IP65, t-раб.-25..+45°C; 600х53х35 мм. Цвет белый. | IEK | руб./шт | 1198.34
| Светильник ДСП 1309 18Вт 6500К IP65 600мм белый (LDSP0-1309-18-6500-K01) | Светильник, мощность 18 Вт; световой поток 1800 лм. Цветовая температура 6500 K; U-вх. 200...240 В; IP65, t-раб.-25..+45°C; 600х53х35 мм. Цвет белый. | IEK | руб./шт | 1198.34
| Светильник ДСП 1310 36Вт 4000К IP65 1200мм белый (LDSP0-1310-36-4000-K01) | Светильник, мощность 36 Вт; световой поток 3600 лм. Цветовая температура 4000 K; U-вх. 200...240 В; IP65, t-раб.-25..+45°C; 1200х53х35 мм. Цвет белый. | IEK | руб./шт | 1718.72
| Светильник ДСП 1311 36Вт 6500К IP65 1200мм белый (LDSP0-1311-36-6500-K01) | Светильник, мощность 36 Вт; световой поток 3600 лм. Цветовая температура 6500 K; U-вх. 200...240 В; IP65, t-раб.-25..+45°C; 1200х53х35 мм. Цвет белый. | IEK | руб./шт | 1562.48
| KROKUS-PANEL-34 34Вт 4000К IP54/IP20 3500лм 588х588 встраив/подвесной д/потолка Грильято | Светильник светодиодный встраиваемый, мощность 34 Вт; световой поток 3700 лм; цветовая температура 4000 K; U-вх. ∼176...264 В; УХЛ2, IP20; t-раб.-20...+45°C; габ.размеры (ДхВхВ) 588х588х10 мм. | CSVT | руб./шт | 2867.78
| AVRORA-32/opal-sand 32Вт 4000К IP20 3700лм 603х603 универс. для потолка Грильято | Светильник светодиодный встраиваемый, мощность 32 Вт; световой поток 3500 лм; цветовая температура 4000 K; U-вх. ∼176...264 В; УХЛ2, IP20; t-раб.-20...+45°C; габ.размеры (ДхВхВ) 603x603х25 мм. | CSVT | руб./шт | 1772.22
NEW | Решетка защитная для панели LED ДВО 1260х270х95мм белая (LT-DVO0D-R-1260-K01) | Решетка защитная для панели LED ДВО; сталь; t-раб.-65...+70°C; 1260х270х95 мм. Цвет белый | IEK | руб./шт | 2147.2
NEW | Решетка защитная для панели LED ДВО 690х370х95мм белая (LT-DVO0D-R-0690-K01) | Решетка защитная для панели LED ДВО; сталь; t-раб.-65...+70°C; 690х370х95 мм. Цвет белый | IEK | руб./шт | 1565.66
NEW | Лента светодиодная 5м COB 528LED/м freecut 14Вт/м IP20 24В холодный белый (LSR11-2-528-20-05) | Лента светодиодная; свободная резка, 14 Вт/м, длина 5м, ширина 8 мм; U-пит.24 В; IP20; свет холодный белый. | IEK | руб./шт | 3006.09
NEW | Лента светодиодная 5м COB 528LED/м freecut 14Вт/м IP20 24В нейтральный белый (LSR11-10-528-20-05) | Лента светодиодная; свободная резка, 14 Вт/м, длина 5м, ширина 8 мм; U-пит.24 В; IP20; свет нейтральный белый. | IEK | руб./шт | 3006.09
NEW | Лента светодиодная 5м COB 528LED/м freecut 14Вт/м IP20 24В теплый белый (LSR11-1-528-20-05) | Лента светодиодная; свободная резка, 14 Вт/м, длина 5м, ширина 8 мм; U-пит.24 В; IP20; свет тёплый белый. | IEK | руб./шт | 3006.09
NEW | Профиль алюминиевый для LED ленты 1607 2м опал черный (LSADD1607-SET1-2-N1-1-K02) | Профиль алюминиевый для светодиодной ленты 1607 накладной прямоугольный с комплектом аксессуаров (опал); длина 2 м. Цвет чёрный. | IEK | руб./шт | 581.54
NEW | Профиль алюминиевый для LED ленты 1712 2м опал черный (LSADD1712-SET1-2-N1-1-K02) | Профиль алюминиевый для светодиодной ленты 1712 накладной прямоугольный с комплектом аксессуаров (опал); длина 2 м. Цвет чёрный. | IEK | руб./шт | 715.74
NEW | Профиль алюминиевый для LED ленты 2207 2м опал черный (LSADD2207-SET1-2-V4-1-K02) | Профиль алюминиевый для светодиодной ленты 2207 встраиваемый трапециевидный с комплектом аксессуаров (опал); длина 2 м. Цвет чёрный. | IEK | руб./шт | 671
NEW | Профиль алюминиевый для LED ленты 1606 2м опал (LSADD1606-SET1-2-G1-1-12) | Профиль алюминиевый для светодиодной ленты 1606 гибкий накладной прямоугольный с комплектом аксессуаров (опал); длина 2 м. | IEK | руб./шт | 590.48
NEW | Профиль алюминиевый для LED ленты 1616 2м опал (LSADD1616-SET1-2-N3-1-12) | Профиль алюминиевый для светодиодной ленты 1616 накладной угловой с комплектом аксессуаров (опал); длина 2 м. | IEK | руб./шт | 590.48
NEW | Профиль алюминиевый для LED ленты 1607 2м опал (LSADD1607-SET1-2-N1-1-08) | Профиль алюминиевый для светодиодной ленты 1607 накладной прямоугольный с комплектом аксессуаров (опал); длина 2 м. | IEK | руб./шт | 627.59
NEW | Профиль алюминиевый для LED ленты 1712 2м опал (LSADD1712-SET1-2-N1-1-08) | Профиль алюминиевый для светодиодной ленты 1712 накладной прямоугольный с комплектом аксессуаров (опал); длина 2 м. | IEK | руб./шт | 748.96
NEW | Профиль алюминиевый для LED ленты 2207 2м опал (LSADD2207-SET1-2-V4-1-08) | Профиль алюминиевый для светодиодной ленты 2207 встраиваемый трапециевидный с комплектом аксессуаров (опал); длина 2 м. | IEK | руб./шт | 724.94
NEW | Профиль алюминиевый для LED ленты 1616 2м опал (LSADD1616-SET1-2-N5-1-12) | Профиль алюминиевый для светодиодной ленты 1616 накладной квадратный с комплектом аксессуаров (опал); длина 2 м. | IEK | руб./шт | 745.36
NEW | Профиль алюминиевый для LED ленты 2406 2м опал (LSADD2406-SET1-2-V4-1-12) | Профиль алюминиевый для светодиодной ленты 2406 встраиваемый трапециевидный с комплектом аксессуаров (опал); длина 2 м. | IEK | руб./шт | 590.48
NEW | Профиль алюминиевый для LED ленты 3006 2м опал (LSADD3006-SET1-2-V4-1-12) | Профиль алюминиевый для светодиодной ленты 3006 встраиваемый трапециевидный с комплектом аксессуаров (опал); длина 2 м. | IEK | руб./шт | 803.44
NEW | Профиль алюминиевый для LED ленты 6114 2м опал (LSADD6114-SET1-2-K4-1-04) | Профиль алюминиевый для светодиодной ленты 6114 под гипсокартон трапециевидный с комплектом аксессуаров (опал); длина 2 м. | IEK | руб./шт | 1328.58
NEW | Профиль алюминиевый для LED ленты 7234 2м опал (LSADD7234-SET1-2-N4-1-04) | Профиль алюминиевый для светодиодной ленты 7234 для натяжного потолка трапециевидный с комплектом аксессуаров (опал); длина 2 м. | IEK | руб./шт | 2516.8
NEW | Коннектор (3 шт) MONO 8мм (JACK5,5-15см-разъем) (LSCON8-MONO-112-03) | Коннектор 8 мм (JACK5.5-15см-разъем) для светодиодной ленты 2835, ECO(3528). В комплекте 3 шт. | IEK | руб./компл | 220.51
NEW | Коннектор (3 шт) MONO 8мм (разъем-разъем) (LSCON8-MONO-202-03) | Коннектор 8 мм (разъем-разъем) для светодиодной ленты 2835, ECO(3528). В комплекте 3 шт. | IEK | руб./компл | 93.39
NEW | Коннектор (3 шт) MONO 8мм (разъем-15см-разъем) (LSCON8-MONO-212-03) | Коннектор 8 мм (разъем-15см-разъем) для светодиодной ленты 2835, ECO(3528); IP20. В комплекте 3 шт. | IEK | руб./компл | 124.52
NEW | Коннектор (3 шт) MONO 8мм (15см-разъем) (LSCON8-MONO-213-03) | Коннектор 8 мм (15см-разъем) для светодиодной ленты 2835, ECO(3528); IP20. В комплекте 3 шт. | IEK | руб./компл | 83.38
NEW | Контроллер с ПДУ радио MONO 1 канал 12В 10А 120Вт черный (LSC1-MONO-120-RF-20-12-B) | Радиоканальный комплект для управления светодиодной лентой; 1 канал цветности; U-пит.12 В, I-вых.10 А (max); IP20. Цвет чёрный. В комплекте контроллер и пульт дистанционного управления. | IEK | руб./шт | 1579.03
NEW | Контроллер с ПДУ радио MONO 1 канал 12В 10А 120Вт белый (LSC1-MONO-120-RF-20-12-W) | Радиоканальный комплект для управления светодиодной лентой; 1 канал цветности; U-пит.12 В, I-вых.10 А (max); IP20. Цвет белый. В комплекте контроллер и пульт дистанционного управления. | IEK | руб./шт | 1875.9
NEW | Контроллер с ПДУ радио MONO 3 канала 12В 6А 216Вт черный (LSC1-MONO-216-RF-20-12-B) | Радиоканальный комплект для управления светодиодной лентой; 3 канала цветности; U-пит.12 В, I-вых.6 А (max); IP20. Цвет чёрный. В комплекте контроллер и пульт дистанционного управления. | IEK | руб./шт | 2010.2
NEW | Драйвер LED ИПСН-PRO 60Вт 24В клеммы IP20 (LSP1-060-24-20-33-PRO) | Драйвер LED; U-вх.230 В (AC), U-вых.24 В (DC), I-вых.2.5 А, P-вых.60 Вт; защита от короткого замыкания, клеммы подключения; IP20, t-раб.-10…+35°C, 172х34х23 мм. | IEK | руб./шт | 1123.31
NEW | Драйвер LED ИПСН-PRO 100Вт 24В клеммы IP20 (LSP1-100-24-20-33-PRO) | Драйвер LED; U-вх.230 В (AC), U-вых.24 В (DC), I-вых.4.1 А, P-вых.100 Вт; защита от короткого замыкания, клеммы подключения; IP20, t-раб.-10…+35°C, 145х49х29 мм. | IEK | руб./шт | 1659.42
NEW | Драйвер LED ИПСН-PRO 250Вт 24В клеммы IP20 (LSP1-250-24-20-33-PRO) | Драйвер LED; U-вх.230 В (AC), U-вых.24 В (DC), I-вых.10 А, P-вых.250 Вт; защита от короткого замыкания, клеммы подключения; IP20, t-раб.-10…+35°C, 258х48х29 мм. | IEK | руб./шт | 2935.88
NEW | Светильник светодиодный ДВО 6565 eco 36Вт 4000К 614х598х598 (LDVO1-6565-36-0-4000-K01) | Панель светодиодная 36 Вт; световой поток 2800 лм. Цветовая температура 4000 К; U-пит.200…240 В; IP20, t-раб.-20…+35°C, 595х595х10 мм. Цвет белый. Стальной корпус. | IEK | руб./шт | 2257.11
NEW | Драйвер LED MG-40-600-01 E 36Вт (LDVO0-36-0-E-K01) | Драйвер LED; U-вх.230 В (AC), U-вых.42…63 В (DC), I-вых.0,6 А, P-вых.36 Вт; защита от короткого замыкания, клеммы подключения; IP20, t-раб.-20…+35°C, 115х42х28 мм. | IEK | руб./шт | 680.16
2 | Коммунально-бытовое освещение, ЖКХ
| PBH-PC4-RA 10W 4000K CL (5009332) | Светильник накладной пылевлагозащищенный светодиодный круглый, мощность 10 Вт, световой поток 760 Лм, цветовая температура 4000 K, угол освещения 120°, U-вх.220...240 В, класс защиты II, IP65, t-раб.–20...+45°C, УХЛ2, поликарбонат, срок службы 25000 часов, 150×49 мм. | JazzWay | руб./шт | 574.4
| PBH-PC4-RSS 10W 4000K CL (5009356) | Светильник накладной пылевлагозащищенный светодиодный круглый с микроволновым датчиком движения, мощность 10 Вт, световой поток 760 Лм, цветовая температура 4000 K, угол освещения 120°, U-вх.220...240 В, класс защиты II, IP65, t-раб.–20...+45°C, УХЛ2, поликарбонат, срок службы 25000 часов, 150×49 мм, оптический порог срабатывания 20 Лк, длительность освещения: 40-60 с, дальность срабатывания 3-8 м | JazzWay | руб./шт | 862.93
| Актей 8Вт IP30 (СА-7008У) | Светильник светодиодный энергосберегающий многорежимный с датчиком освещённости, акустическим датчиком и функцией перезапуска таймера, антивандальный; U-раб. 175…265 В, Р-потр.деж. 2 Вт, Р-потр.раб. 8 Вт; свет.поток 800 лм, регулировки акуст.чувствительности и времени свечения, IP30, t-раб. -30...+40°С, габ.размеры 182х110х42 мм. | Актей | руб./шт | 1837.72
| ДПБ 01-2х6-001 12 Вт, LED, 1000 лм, 4000 К, IP40 | Светильник светодиодный вандалоустойчивый; 12 светодиодов, свет.поток 1000 лм, цвет.темпер. 4000 К; U-пит. 220 В, Р-потр. 12 Вт; IP40, t-раб. +1...+40 °С, габ.размеры 343х78х51 мм. Стальной корпус с поликарбонатным рассеивателем. | TDM ЕLECTRIC | руб./шт | 873.6
| ДПБ 01-2х6-002 с датчиком САВ, 12 Вт, LED, 1000 лм, 4000 К, IP40 | Светильник светодиодный вандалоустойчивый с светоакустическим выключателем; 12 светодиодов, свет.поток 1000 лм, цвет.темпер. 4000 К; U-пит. 220 В, Р-потр. 12 Вт; IP40, t-раб. +1...+40 °С, габ.размеры 343х78х51 мм. Стальной корпус с поликарбонатным рассеивателем. | TDM ЕLECTRIC | руб./шт | 1180.43
| ДПБ 01-2х6-003 с датчиком движения, 12 Вт, LED, 1000 лм, 4000 К, IP40 | Светильник светодиодный вандалоустойчивый с МВ датчиком движения; 12 светодиодов, свет.поток 1000 лм, цвет.темпер. 4000 К; U-пит. 220 В, Р-потр. 12 Вт; IP40, t-раб. +1...+40 °С, габ.размеры 343х78х51 мм. Стальной корпус с поликарбонатным рассеивателем. | TDM ЕLECTRIC | руб./шт | 1396.2
| ДПП 3801 18Вт 6500К IP65 белый овал (SQ0366-0150) | Светильник светодиодный для ЖКХ; цветовая температура 6500 К; U-пит. 175...265 В, P-потр. 18 Вт; IP65, t-раб.-15...+40°С, габ.размеры 196х97х57 мм | TDM ЕLECTRIC | руб./шт | 309
| ДПП 3901 8Вт 6500К IP65 белый круг (SQ0366-0148) | Светильник светодиодный для ЖКХ; цветовая температура 6500 К; U-пит. 175...265 В, P-потр. 8 Вт; IP65, t-раб.-15...+40°С, габ.размеры 140х57 мм | TDM ЕLECTRIC | руб./шт | 172.49
| ЛУЧ-12-С 34 | 12В, 3 Вт, IP56, 6 источников света, световой поток 460 лм, -40..+55С | Электротехника и Автоматика | руб./шт | 934
| ЛУЧ-12-С 34 А | 12В, 3 Вт, IP56, 6 источников света, световой поток 460 лм, -40..+55С, встроенный акустический датчик | Электротехника и Автоматика | руб./шт | 1101
| ЛУЧ-12-С 34 Ф | 12В, 3 Вт, IP56, 6 источников света, световой поток 460 лм, -40..+55С, встроенный датчик освещенности | Электротехника и Автоматика | руб./шт | 1101
| ЛУЧ-12-С 34 ФА | 12В, 3 Вт, IP56, 6 источников света, световой поток 460 лм, -40..+55С, встроенные датчики освещенности и акустический | Электротехника и Автоматика | руб./шт | 1101
| ЛУЧ-12-С 64 | 12В, 6 Вт, IP56, 15 источников света, световой поток 800 лм, -40..+55С | Электротехника и Автоматика | руб./шт | 1146
| ЛУЧ-12-С 64 А | 12В, 6 Вт, IP56, 15 источников света, световой поток 800 лм, -40..+55С, встроенный акустический датчик | Электротехника и Автоматика | руб./шт | 1322
| ЛУЧ-12-С 64 Ф | 12В, 6 Вт, IP56, 15 источников света, световой поток 800 лм, -40..+55С, встроенный датчик освещенности | Электротехника и Автоматика | руб./шт | 1322
| ЛУЧ-12-С 64 ФА | 12В, 6 Вт, IP56, 15 источников света, световой поток 800 лм, -40..+55С, встроенные датчики освещенности и акустический | Электротехника и Автоматика | руб./шт | 1322
| ЛУЧ-220-С 103 А ДРАЙВ | Светильник светодиодный, 18 источ.света, свет.поток 1250 лм, акустический датчик, U-пит.220В, P-потр.10 Вт, IP54, t-раб.-40...+55°C, D180х50 мм | Электротехника и Автоматика | руб./шт | 1910
| ЛУЧ-220-С 103 ДА ДРАЙВ | Светильник светодиодный, 18 источ.света, свет.поток 1250 лм, датчик (датчик + дежурный режим), U-пит.220В, P-потр.10 Вт, IP54, t-раб.-40...+55°C, D180х50 мм | Электротехника и Автоматика | руб./шт | 1910
| ЛУЧ-220-С 103 ДРАЙВ | Светильник светодиодный, 18 источ.света, свет.поток 1250 лм, U-пит.220В, P-потр.10 Вт, IP54, t-раб.-40...+55°C, D180х50 мм | Электротехника и Автоматика | руб./шт | 1704
| ЛУЧ-220-С 103 ДФА ДРАЙВ | Светильник светодиодный, 18 источ.света, свет.поток 1250 лм, датчик (датчик + дежурный режим), U-пит.220В, P-потр.10 Вт, IP54, t-раб.-40...+55°C, D180х50 мм | Электротехника и Автоматика | руб./шт | 1910
| ЛУЧ-220-С 103 ДФА1 ДРАЙВ | Светильник светодиодный, 18 источ.света, свет.поток 1250 лм, датчик (датчик + дежурный режим), U-пит.220В, P-потр.10 Вт, IP54, t-раб.-40...+55°C, D180х50 мм | Электротехника и Автоматика | руб./шт | 1910
| ЛУЧ-220-С 103 МВ ДРАЙВ | Светильник светодиодный, 18 источ.света, свет.поток 1250 Лм, с микроволновым датчиком движения, U-пит.220В, P-потр.10 Вт, IP54, t-раб.-40...+55°C, D180х50 мм | Электротехника и Автоматика | руб./шт | 2576
| ЛУЧ-220-С 103 МВФ ДРАЙВ | Светильник светодиодный, 18 источ.света, свет.поток 1250 Лм, с фотодатчиком и микроволновым датчиком движения, U-пит.220В, P-потр.10 Вт, IP54, t-раб.-40...+55°C, D180х50 мм | Электротехника и Автоматика | руб./шт | 2576
| ЛУЧ-220-С 103 Ф ДРАЙВ | Светильник светодиодный, 18 источ.света, свет.поток 1250 лм, фотодатчик, U-пит.220В, P-потр.10 Вт, IP54, t-раб.-40...+55°C, D180х50 мм | Электротехника и Автоматика | руб./шт | 1910
| ЛУЧ-220-С 103 ФА ДРАЙВ | Светильник светодиодный, 18 источ.света, свет.поток 1250 лм, фотоакустический датчик, U-пит.220В, P-потр.10 Вт, IP54, t-раб.-40...+55°C, D180х50 мм | Электротехника и Автоматика | руб./шт | 1910
| ЛУЧ-220-С 123 А ДРАЙВ | Светильник светодиодный, 21 источ.света, свет.поток 1400 Лм, акустический датчик, U-пит.220В, P-потр.12 Вт, IP54, t-раб.-40...+55°C, D180х50 мм | Электротехника и Автоматика | руб./шт | 2139
| ЛУЧ-220-С 123 ДА ДРАЙВ | Светильник светодиодный, 21 источ.света, свет.поток 1400 Лм, датчик (датчик + дежурный режим), U-пит.220В, P-потр.12 Вт, IP54, t-раб.-40...+55°С, ø180х50 мм | Электротехника и Автоматика | руб./шт | 2139
| ЛУЧ-220-С 123 ДРАЙВ | Светильник светодиодный, 21 источ.света, свет.поток 1400 лм, дежурный режим, U-пит.220В, P-потр.12 Вт, IP54, t-раб.-40...+55°С, ø180х50 мм | Электротехника и Автоматика | руб./шт | 1896
| ЛУЧ-220-С 123 ДФА ДРАЙВ | Светильник светодиодный, 21 источ.света, свет.поток 1400 Лм, датчик (датчик + дежурный режим), U-пит.220В, P-потр.12 Вт, IP54, t-раб.-40...+55°С, ø180х50 мм | Электротехника и Автоматика | руб./шт | 2139
| ЛУЧ-220-С 123 ДФА1 ДРАЙВ | Светильник светодиодный, 21 источ.света, свет.поток 1400 Лм, датчик (датчик + дежурный режим), U-пит.220В, P-потр.12 Вт, IP54, t-раб.-40...+55°С, ø180х50 мм | Электротехника и Автоматика | руб./шт | 2139
| ЛУЧ-220-С 123 МВ ДРАЙВ | Светильник светодиодный, 21 источ.света, свет.поток 1400 Лм, с микроволновым датчиком движения, U-пит.220В, P-потр.12 Вт, IP54, t-раб.-40...+55°С, ø180х50 мм | Электротехника и Автоматика | руб./шт | 2805
| ЛУЧ-220-С 123 МВФ ДРАЙВ | Светильник светодиодный, 21 источ.света, свет.поток 1400 Лм, с фотодатчиком и микроволновым датчиком движения, U-пит.220В, P-потр.12 Вт, IP54, t-раб.-40...+55°С, ø180х50 мм | Электротехника и Автоматика | руб./шт | 2805
| ЛУЧ-220-С 123 Ф ДРАЙВ | Светильник светодиодный, 21 источ.света, свет.поток 1400 Лм, фотодатчик, U-пит.220В, P-потр.12 Вт, IP54, t-раб.-40...+55°C, D180х50 мм | Электротехника и Автоматика | руб./шт | 2139
| ЛУЧ-220-С 123 ФА ДРАЙВ | Светильник светодиодный, 21 источ.света, свет.поток 1400 Лм, фотоакустический датчик, U-пит.220В, P-потр.12 Вт, IP54, t-раб.-40...+55°C, D180х50 мм | Электротехника и Автоматика | руб./шт | 2139
| ЛУЧ-220-С 34 А ДРАЙВ | Светильник светодиодный, 7 источ.света, свет.поток 400 лм, U-пит.220В, P-потр.3 Вт, IP54, t-раб.-40...+55°С, ø150х50 мм | Электротехника и Автоматика | руб./шт | 1254
| ЛУЧ-220-С 34 ДА ДРАЙВ | Светильник светодиодный, 7 источ.света, свет.поток 400 лм, датчик (датчик + дежурный режим), U-пит.220В, P-потр.3 Вт, IP54, t-раб.-40...+55°С, ø150х50 мм | Электротехника и Автоматика | руб./шт | 1254
| ЛУЧ-220-С 34 ДРАЙВ | Светильник светодиодный, 7 источ.света, свет.поток 400 лм, U-пит.220В, P-потр.3 Вт, IP54, t-раб.-40...+55°C, D150х50 мм | Электротехника и Автоматика | руб./шт | 1036
| ЛУЧ-220-С 34 ДФА ДРАЙВ | Светильник светодиодный, 7 источ.света, свет.поток 400 лм, датчик (датчик + дежурный режим), U-пит.220В, P-потр.3 Вт, IP54, t-раб.-40...+55°С, ø150х50 мм | Электротехника и Автоматика | руб./шт | 1254
| ЛУЧ-220-С 34 ДФА1 ДРАЙВ | Светильник светодиодный, 7 источ.света, свет.поток 400 лм, датчик (датчик + дежурный режим), U-пит.220В, P-потр.3 Вт, IP54, t-раб.-40...+55°С, ø150х50 мм | Электротехника и Автоматика | руб./шт | 1254
| ЛУЧ-220-С 34 МВ ДРАЙВ | Светильник светодиодный, 7 источ.света, свет.поток 460 Лм, с микроволновым датчиком движения, U-пит.220В, P-потр.3 Вт, IP54, t-раб.-40...+55°С, ø150х50 мм | Электротехника и Автоматика | руб./шт | 1824
| ЛУЧ-220-С 34 МВФ ДРАЙВ | Светильник светодиодный, 7 источ.света, свет.поток 400 Лм, с фотодатчиком и микроволновым датчиком движения, U-пит.220В, P-потр.3 Вт, IP54, t-раб.-40...+55°С, ø150х50 мм | Электротехника и Автоматика | руб./шт | 1824
| ЛУЧ-220-С 34 Ф ДРАЙВ | Светильник светодиодный, 7 источ.света, свет.поток 400 лм, фотодатчик, U-пит.220В, P-потр.3 Вт, IP54, t-раб.-40...+55°C, D150х50 мм | Электротехника и Автоматика | руб./шт | 1254
| ЛУЧ-220-С 34 ФА ДРАЙВ | Светильник светодиодный, 7 источ.света, свет.поток 400 лм, фотоакустический датчик, U-пит.220В, P-потр.3 Вт, IP54, t-раб.-40...+55°C, D150х50 мм | Электротехника и Автоматика | руб./шт | 1254
| ЛУЧ-220-С 63 А ДРАЙВ | Светильник светодиодный, 12 источ.света, свет.поток 850 лм, акустический датчик, U-пит.220В, P-потр.6 Вт, IP54, t-раб.-40...+55°C, D180х50 мм | Электротехника и Автоматика | руб./шт | 1617
| ЛУЧ-220-С 63 ДА ДРАЙВ | Светильник светодиодный, 12 источ.света, свет.поток 850 лм, датчик (датчик + дежурный режим), U-пит.220В, P-потр.6 Вт, IP54, t-раб.-40...+55°С, ø180х50 мм | Электротехника и Автоматика | руб./шт | 1617
| ЛУЧ-220-С 63 ДРАЙВ | Светильник светодиодный, 12 источ.света, свет.поток 850 лм, U-пит.220В, P-потр.6 Вт, IP54, t-раб.-40...+55°С, ø180х50 мм | Электротехника и Автоматика | руб./шт | 1409
| ЛУЧ-220-С 63 ДФА ДРАЙВ | Светильник светодиодный, 12 источ.света, свет.поток 850 лм, датчик (датчик + дежурный режим), U-пит.220В, P-потр.6 Вт, IP54, t-раб.-40...+55°С, ø180х50 мм | Электротехника и Автоматика | руб./шт | 1617
| ЛУЧ-220-С 63 ДФА1 ДРАЙВ | Светильник светодиодный, 12 источ.света, свет.поток 850 лм, датчик (датчик + дежурный режим), U-пит.220В, P-потр.6 Вт, IP54, t-раб.-40...+55°С, ø180х50 мм | Электротехника и Автоматика | руб./шт | 1617
| ЛУЧ-220-С 63 МВ ДРАЙВ | Светильник светодиодный, 12 источ.света, свет.поток 850 Лм, с микроволновым датчиком движения, U-пит.220В, P-потр.6 Вт, IP54, t-раб.-40...+55°С, ø180х50 мм | Электротехника и Автоматика | руб./шт | 2061
| ЛУЧ-220-С 63 МВФ ДРАЙВ | Светильник светодиодный, 12 источ.света, свет.поток 850 Лм, с фотодатчиком и микроволновым датчиком движения, U-пит.220В, P-потр.6 Вт, IP54, t-раб.-40...+55°С, ø180х50 мм | Электротехника и Автоматика | руб./шт | 2061
| ЛУЧ-220-С 63 Ф ДРАЙВ | Светильник светодиодный, 12 источ.света, свет.поток 850 лм, фотодатчик, U-пит.220В, P-потр.6 Вт, IP54, t-раб.-40...+55°C, D180х50 мм | Электротехника и Автоматика | руб./шт | 1617
| ЛУЧ-220-С 63 ФА ДРАЙВ | Светильник светодиодный, 12 источ.света, свет.поток 850 лм, фотоакустический датчик, U-пит.220В, P-потр.6 Вт, IP54, t-раб.-40...+55°C, D180х50 мм | Электротехника и Автоматика | руб./шт | 1617
| ЛУЧ-220-С 64 А ДРАЙВ | Светильник светодиодный, 12 источ.света, свет.поток 800 лм, акустический датчик, U-пит.220В, P-потр.6 Вт, IP54, t-раб.-40...+55°C, D150х50 мм | Электротехника и Автоматика | руб./шт | 1459
| ЛУЧ-220-С 64 ДА ДРАЙВ | Светильник светодиодный, 12 источ.света, свет.поток 800 лм, датчик (датчик + дежурный режим), U-пит.220В, P-потр.6 Вт, IP54, t-раб.-40...+55°С, ø150х50 мм | Электротехника и Автоматика | руб./шт | 1459
| ЛУЧ-220-С 64 ДРАЙВ | Светильник светодиодный, 12 источ.света, свет.поток 800 лм, U-пит.220В, P-потр.6 Вт, IP54, t-раб.-40...+55°С, ø150х50 мм | Электротехника и Автоматика | руб./шт | 1254
| ЛУЧ-220-С 64 ДФА ДРАЙВ | Светильник светодиодный, 12 источ.света, свет.поток 800 лм, датчик (датчик + дежурный режим), U-пит.220В, P-потр.6 Вт, IP54, t-раб.-40...+55°С, ø150х50 мм | Электротехника и Автоматика | руб./шт | 1459
| ЛУЧ-220-С 64 ДФА1 ДРАЙВ | Светильник светодиодный, 12 источ.света, свет.поток 800 лм, датчик (датчик + дежурный режим), U-пит.220В, P-потр.6 Вт, IP54, t-раб.-40...+55°С, ø150х50 мм | Электротехника и Автоматика | руб./шт | 1459
| ЛУЧ-220-С 64 МВ ДРАЙВ | Светильник светодиодный, 12 источ.света, свет.поток 800 Лм, ; с микроволновым датчиком движения, U-пит.220В, P-потр.6 Вт, IP54, t-раб.-40...+55°С, ø150х50 мм | Электротехника и Автоматика | руб./шт | 2043
| ЛУЧ-220-С 64 МВФ ДРАЙВ | Светильник светодиодный, 12 источ.света, свет.поток 800 Лм, ; с фотодатчиком и микроволновым датчиком движения, U-пит.220В, P-потр.6 Вт, IP54, t-раб.-40...+55°С, ø150х50 мм | Электротехника и Автоматика | руб./шт | 2043
| ЛУЧ-220-С 64 Ф ДРАЙВ | Светильник светодиодный, 12 источ.света, свет.поток 800 лм, фотодатчик, U-пит.220В, P-потр.6 Вт, IP54, t-раб.-40...+55°C, D150х50 мм | Электротехника и Автоматика | руб./шт | 1459
| ЛУЧ-220-С 64 ФА ДРАЙВ | Светильник светодиодный, 12 источ.света, свет.поток 800 лм, фотоакустический датчик, U-пит.220В, P-потр.6 Вт, IP54, t-раб.-40...+55°C, D150х50 мм | Электротехника и Автоматика | руб./шт | 1459
| ЛУЧ-220-С 83 А ДРАЙВ | Светильник светодиодный, 15 источ.света, свет.поток 1050 лм, акустический датчик, U-пит.220В, P-потр.8 Вт, IP54, t-раб.-40...+55°C, D180х50 мм | Электротехника и Автоматика | руб./шт | 1669
| ЛУЧ-220-С 83 ДА ДРАЙВ | Светильник светодиодный, 15 источ.света, свет.поток 1050 лм, датчик (датчик + дежурный режим), U-пит.220В, P-потр.8 Вт, IP54, t-раб.-40...+55°С, ø180х50 мм | Электротехника и Автоматика | руб./шт | 1669
| ЛУЧ-220-С 83 ДРАЙВ | Светильник светодиодный, 15 источ.света, свет.поток 1050 лм, U-пит.220В, P-потр.8 Вт, IP54, t-раб.-40...+55°С, ø180х50 мм | Электротехника и Автоматика | руб./шт | 1497
| ЛУЧ-220-С 83 ДФА ДРАЙВ | Светильник светодиодный, 15 источ.света, свет.поток 1050 лм, датчик (датчик + дежурный режим), U-пит.220В, P-потр.8 Вт, IP54, t-раб.-40...+55°С, ø180х50 мм | Электротехника и Автоматика | руб./шт | 1669
| ЛУЧ-220-С 83 ДФА1 ДРАЙВ | Светильник светодиодный, 15 источ.света, свет.поток 1050 лм, датчик (датчик + дежурный режим), U-пит.220В, P-потр.8 Вт, IP54, t-раб.-40...+55°С, ø180х50 мм | Электротехника и Автоматика | руб./шт | 1669
| ЛУЧ-220-С 83 МВ ДРАЙВ | Светильник светодиодный, 15 источ.света, свет.поток 1050 лм, с микроволновым датчиком движения, U-пит.220В, P-потр.8 Вт, IP54, t-раб.-40...+55°С, ø180х50 мм | Электротехника и Автоматика | руб./шт | 2362
| ЛУЧ-220-С 83 МВФ ДРАЙВ | Светильник светодиодный, 15 источ.света, свет.поток 1050 лм, с фотодатчиком и микроволновым датчиком движения, U-пит.220В, P-потр.8 Вт, IP54, t-раб.-40...+55°С, ø180х50 мм | Электротехника и Автоматика | руб./шт | 2362
| ЛУЧ-220-С 83 Ф ДРАЙВ | Светильник светодиодный, 15 источ.света, свет.поток 1050 лм, фотодатчик, U-пит.220В, P-потр.8 Вт, IP54, t-раб.-40...+55°C, D180х50 мм | Электротехника и Автоматика | руб./шт | 1669
| ЛУЧ-220-С 83 ФА ДРАЙВ | Светильник светодиодный, 15 источ.света, свет.поток 1050 лм, фотоакустический датчик, U-пит.220В, P-потр.8 Вт, IP54, t-раб.-40...+55°C, D180х50 мм | Электротехника и Автоматика | руб./шт | 1669
| ЛУЧ-24-С 34 | 24В, 3 Вт, IP56, 6 источников света, световой поток 460 лм, -40..+55С | Электротехника и Автоматика | руб./шт | 934
| ЛУЧ-24-С 34 А | 24В, 3 Вт, IP56, 6 источников света, световой поток 460 лм, -40..+55С, встроенный акустический датчик | Электротехника и Автоматика | руб./шт | 1101
| ЛУЧ-24-С 34 Ф | 24В, 3 Вт, IP56, 6 источников света, световой поток 460 лм, -40..+55С, встроенный датчик освещенности | Электротехника и Автоматика | руб./шт | 1101
| ЛУЧ-24-С 34 ФА | 24В, 3 Вт, IP56, 6 источников света, световой поток 460 лм, -40..+55С, встроенные датчики освещенности и акустический | Электротехника и Автоматика | руб./шт | 1101
| ЛУЧ-24-С 64 | 24В, 6 Вт, IP56, 15 источников света, световой поток 800 лм, -40..+55С | Электротехника и Автоматика | руб./шт | 1146
| ЛУЧ-24-С 64 А | 24В, 6 Вт, IP56, 15 источников света, световой поток 800 лм, -40..+55С, встроенный акустический датчик | Электротехника и Автоматика | руб./шт | 1322
| ЛУЧ-24-С 64 Ф | 24В, 6 Вт, IP56, 15 источников света, световой поток 800 лм, -40..+55С, встроенный датчик освещенности | Электротехника и Автоматика | руб./шт | 1322
| ЛУЧ-24-С 64 ФА | 24В, 6 Вт, IP56, 15 источников света, световой поток 800 лм, -40..+55С, встроенные датчики освещенности и акустический | Электротехника и Автоматика | руб./шт | 1322
| ЛУЧ-36-С 84 | Светильник светодиодный, 15 источ.света, свет.поток 1050 лм, U-пит.36В, P-потр.8 Вт, IP56, t-раб.-40...+55°С, ø150х50 мм | Электротехника и Автоматика | руб./шт | 1196
| ЛУЧ-36-С 84 А | Светильник светодиодный, 15 источ.света, свет.поток 1050 лм, U-пит.36В, P-потр.8 Вт, IP56, t-раб.-40...+55°С, ø150х50 мм | Электротехника и Автоматика | руб./шт | 1400
| ЛУЧ-36-С 84 Ф | Светильник светодиодный, 15 источ.света, свет.поток 1050 лм, U-пит.36В, P-потр.8 Вт, IP56, t-раб.-40...+55°С, ø150х50 мм | Электротехника и Автоматика | руб./шт | 1400
| ЛУЧ-36-С 84 ФА | Светильник светодиодный, 15 источ.света, свет.поток 1050 лм, U-пит.36В, P-потр.8 Вт, IP56, t-раб.-40...+55°С, ø150х50 мм | Электротехника и Автоматика | руб./шт | 1400
| Светильник светодиодный ДПО 0101 10Вт IP65 4000К круг GENERICA (LDPO0-0101-10-40-K01-G) | Светильник LED круглый, мощность 10 Вт; световой поток 800 Лм; цветовая температура 4000 K; U-вх. 200...240 В; IP65; t-раб.+1...+40°C; габ.размеры Ø140х45 мм, цвет белый | IEK | руб./шт | 175.19
| Светильник светодиодный ДПО 0102 15Вт IP65 4000К круг GENERICA (LDPO0-0102-15-40-K01-G) | Светильник LED круглый, мощность 15 Вт; световой поток 1200 Лм; цветовая температура 4000 K; U-вх. 200...240 В; IP65; t-раб.+1...+40°C; габ.размеры Ø140х45 мм, цвет белый | IEK | руб./шт | 193.78
| Светильник светодиодный ДПО 0103 20Вт 4000К круг GENERICA (LDPO0-0103-20-40-K01-G) | Светильник LED круглый, мощность 20 Вт; световой поток 1600 Лм; цветовая температура 4000 K; U-вх. 200...240 В; IP65; t-раб.+1...+40°C; габ.размеры Ø175х45 мм, цвет белый | IEK | руб./шт | 232.34
| Светильник светодиодный ДПО 0104 25Вт 4000К круг GENERICA (LDPO0-0104-25-40-K01-G) | Светильник LED круглый, мощность 25 Вт; световой поток 2000 Лм; цветовая температура 4000 K; U-вх. 200...240 В; IP65; t-раб.+1...+40°C; габ.размеры Ø175х45 мм, цвет белый | IEK | руб./шт | 262.77
| Светильник светодиодный ДПО 0111 10Вт 4000К IP65 овал GENERICA (LDPO0-0111-10-40-K01-G) | Светильник LED овал, мощность 10 Вт; световой поток 900 Лм; цветовая температура 4000 K; U-вх. 200...240 В; IP65; t-раб.-20...+40°C; габ.размеры 160х90х45 мм, цвет белый | IEK | руб./шт | 169.04
| Светильник светодиодный ДПО 0112 15Вт 4000К овал GENERICA (LDPO0-0112-15-40-K01-G) | Светильник LED овал, мощность 15 Вт; световой поток 1200 Лм; цветовая температура 4000 K; U-вх. 200...240 В; IP65; t-раб.-20...+40°C; габ.размеры 160х90х45 мм, цвет белый | IEK | руб./шт | 199.15
| Светильник светодиодный ДПО 0113 20Вт 4000К овал GENERICA (LDPO0-0113-20-40-K01-G) | Светильник LED овал, мощность 20 Вт; световой поток 1600 Лм; цветовая температура 4000 K; U-вх. 200...240 В; IP65; t-раб.-20...+40°C; габ.размеры 198х95х45 мм, цвет белый | IEK | руб./шт | 255.86
| Светильник НПП1101 круг 100Вт IP54 белый (LNPP0-1101-1-100-K01) | Светильник с плафоном/рассеивателем, 100 Вт, рабочее напряжение 230 В, степень защиты оболочкой IP54, цоколь - патрон лампы: E27, цвет плафона или рассеивателя: Опаловый, сечение проводника: 0,75...1,5 кв.мм, длина лампы: 140.0 мм, макс диаметр лампы: 65 мм | IEK | руб./шт | 1460.76
| Светильник НПП1102 круг с решеткой 100Вт IP54 белый (LNPP0-1102-1-100-K01) | Светильник круглый с плафоном/рассеивателем, макс.мощность лампы 100 Вт, U-раб. 230 В, цоколь-патрон лампы - E27, цвет плафона или рассеивателя: Опаловый, сечение проводника ≤1,5 мм²; IP54, t-раб. -15…+45°C; габ.размеры D257х100 мм, цвет белый | IEK | руб./шт | 1460.76
| Светильник НПП1201 овал 100Вт IP54 белый (LNPP0-1201-1-100-K01) | Светильник овальный с плафоном/рассеивателем, макс.мощность лампы 100 Вт, U-раб. 230 В, цоколь-патрон лампы - E27, цвет плафона или рассеивателя: Опаловый, сечение проводника ≤1,5 мм²; IP54, t-раб. -15…+45°C; габ.размеры 192х80х65 мм, цвет белый | IEK | руб./шт | 1460.76
| Светильник НПП1202 овал с решеткой 100Вт IP54 белый (LNPP0-1202-1-100-K01) | Светильник овальный с решеткой с плафоном/рассеивателем, макс.мощность лампы 100 Вт, U-раб. 230 В, цоколь-патрон лампы - E27, цвет плафона или рассеивателя: Опаловый, сечение проводника ≤1,5 мм²; IP54, t-раб. -15…+45°C; габ.размеры 212х80х105 мм, цвет белый | IEK | руб./шт | 1460.76
| Светильник НПП1301 белый/круг 60Вт IP54 (LNPP0-1301-1-060-K01) | Светильник круглый с плафоном/рассеивателем, макс.мощность лампы 60 Вт, U-раб. 230 В, цоколь-патрон лампы - E27, цвет плафона или рассеивателя: Опаловый, сечение проводника ≤1,5 мм²; IP54, t-раб. -15…+45°C; габ.размеры D178х105 мм, цвет белый | IEK | руб./шт | 882.18
| Светильник НПП1302 круг с решеткой 60Вт IP54 белый (LNPP0-1302-1-060-K01) | Светильник круглый с решеткой с плафоном/рассеивателем, макс.мощность лампы 60 Вт, U-раб. 230 В, цоколь-патрон лампы - E27, цвет плафона или рассеивателя: Опаловый, сечение проводника ≤1,5 мм²; IP54, t-раб. -15…+45°C; габ.размеры D178х105 мм, цвет белый | IEK | руб./шт | 882.18
| Светильник НПП1401 овал 60Вт IP54 белый (LNPP0-1401-1-060-K01) | Светильник овальный с плафоном/рассеивателем, макс.мощность лампы 60 Вт, U-раб. 230 В, цоколь-патрон лампы - E27, цвет плафона или рассеивателя: Опаловый, сечение проводника ≤1,5 мм²; IP54, t-раб. -15…+45°C; габ.размеры 212х105х75 мм, цвет белый | IEK | руб./шт | 882.18
| Светильник НПП1402 овал с решеткой 60Вт IP54 белый (LNPP0-1402-1-060-K01) | Светильник овальный с решеткой с плафоном/рассеивателем, макс.мощность лампы 60 Вт, U-раб. 230 В, цоколь-патрон лампы - E27, цвет плафона или рассеивателя: Опаловый, сечение проводника ≤1,5 мм²; IP54, t-раб. -15…+45°C; габ.размеры 212х105х75 мм, цвет белый | IEK | руб./шт | 882.18
| Светильник светодиодный ДПО 2002 12Вт 4000K IP54 круг белый (LDPO0-2002-12-4000-K01) | Светильник LED круглый, мощность 12 Вт; световой поток 1140 лм; цветовая температура 4000 K; U-вх. 200...240 В; IP54; t-раб.-40...+45°C; габ.размеры D160х48 мм, цвет белый | IEK | руб./шт | 764.32
| Светильник светодиодный ДПО 2003 14Вт 4000K IP54 круг белый (LDPO0-2003-14-4000-K01) | Светильник LED круглый, мощность 14 Вт; световой поток 1330 лм; цветовая температура 4000 K; U-вх. 200...240 В; IP54; t-раб.-40...+45°C; габ.размеры D160х48 мм, цвет белый | IEK | руб./шт | 795.96
| Светильник светодиодный ДПО 2004 8Вт 6500K IP54 круг белый (LDPO0-2004-8-6500-K01) | Светильник LED круглый, мощность 8 Вт; световой поток 760 лм; цветовая температура 6500 K; U-вх. 200...240 В; IP54; t-раб.-40...+45°C; габ.размеры D130х48 мм, цвет белый | IEK | руб./шт | 501.28
| Светильник светодиодный ДПО 2005 12Вт 6500K IP54 круг белый (LDPO0-2005-12-6500-K01) | Светильник LED круглый, мощность 12 Вт; световой поток 1140 лм; цветовая температура 6500 K; U-вх. 200...240 В; IP54; t-раб.-40...+45°C; габ.размеры D160х48 мм, цвет белый | IEK | руб./шт | 639.14
| Светильник светодиодный ДПО 2006 14Вт 6500K IP54 круг белый (LDPO0-2006-14-6500-K01) | Светильник LED круглый, мощность 14 Вт; световой поток 1330 лм; цветовая температура 6500 K; U-вх. 200...240 В; IP54; t-раб.-40...+45°C; габ.размеры D160х48 мм, цвет белый | IEK | руб./шт | 743.89
| Светильник светодиодный ДПО 2007 18Вт IP54 4000К круг белый (LDPO0-2007-18-4000-K01) | Светильник LED круглый, мощность 18 Вт; световой поток 1710 лм; цветовая температура 4000 K; U-вх. 200...240 В; IP54; t-раб.-40...+45°C; габ.размеры D190х48 мм, цвет белый | IEK | руб./шт | 1057.95
| Светильник светодиодный ДПО 2008 18Вт IP54 6500К круг белый (LDPO0-2008-18-6500-K01) | Светильник LED круглый, мощность 18 Вт; световой поток 1710 лм; цветовая температура 6500 K; U-вх. 200...240 В; IP54; t-раб.-40...+45°C; габ.размеры D190х48 мм, цвет белый | IEK | руб./шт | 1057.95
| Светильник светодиодный ДПО 4001 8Вт 4000K IP54 круг белый (LDPO0-4001-8-4000-K01) | Светильник LED круглый, мощность 8 Вт; световой поток 530 лм; цветовая температура 4000 K; U-вх. 200...240 В; IP54; t-раб.-20...+40°C; габ.размеры D160х40 мм, цвет белый | IEK | руб./шт | 549.23
| Светильник светодиодный ДПО 4002 12Вт 4000K IP54 круг белый (LDPO0-4002-12-4000-K01) | Светильник LED круглый, мощность 12 Вт; световой поток 800 лм; цветовая температура 4000 K; U-вх. 200...240 В; IP54; t-раб.-20...+40°C; габ.размеры D160х40 мм, цвет белый | IEK | руб./шт | 659.68
| Светильник светодиодный ДПО 4003 15Вт 4000K IP54 круг белый (LDPO0-4003-15-4000-K01) | Светильник LED круглый, мощность 15 Вт; световой поток 1000 лм; цветовая температура 4000 K; U-вх. 200...240 В; IP54; t-раб.-20...+40°C; габ.размеры D195х45 мм, цвет белый | IEK | руб./шт | 858.57
| Светильник светодиодный ДПО 4004 18Вт 4000K IP54 круг белый (LDPO0-4004-18-4000-K01) | Светильник LED круглый, мощность 18 Вт; световой поток 1200 лм; цветовая температура 4000 K; U-вх. 200...240 В; IP54; t-раб.-20...+40°C; габ.размеры D195х45 мм, цвет белый | IEK | руб./шт | 1083.99
| Светильник светодиодный ДПО 4005 8Вт 6500K IP54 круг белый (LDPO0-4005-8-6500-K01) | Светильник LED круглый, мощность 8 Вт; световой поток 530 лм; цветовая температура 6500 K; U-вх. 200...240 В; IP54; t-раб.-20...+40°C; габ.размеры D160х40 мм, цвет белый | IEK | руб./шт | 523.09
| Светильник светодиодный ДПО 4006 12Вт 6500K IP54 круг белый (LDPO0-4006-12-6500-K01) | Светильник LED круглый, мощность 12 Вт; световой поток 800 лм; цветовая температура 6500 K; U-вх. 200...240 В; IP54; t-раб.-20...+40°C; габ.размеры D160х40 мм, цвет белый | IEK | руб./шт | 599.69
| Светильник светодиодный ДПО 4007 15Вт 6500K IP54 круг белый (LDPO0-4007-15-6500-K01) | Светильник LED круглый, мощность 15 Вт; световой поток 1050 лм; цветовая температура 6500 K; U-вх. 200...240 В; IP54; t-раб.-20...+40°C; габ.размеры D195х45 мм, цвет белый | IEK | руб./шт | 858.57
| Светильник светодиодный ДПО 4011 8Вт 4000K IP54 овал белый (LDPO0-4011-8-4000-K01) | Светильник LED овальный, мощность 8 Вт; световой поток 530 лм; цветовая температура 4000 K; U-вх. 200...240 В; IP54; t-раб.-20...+40°C; габ.размеры 185х95х45 мм, цвет белый | IEK | руб./шт | 501.9
| Светильник светодиодный ДПО 4012 12Вт 4000K IP54 овал белый (LDPO0-4012-12-4000-K01) | Светильник LED овальный, мощность 12 Вт; световой поток 800 лм; цветовая температура 4000 K; U-вх. 200...240 В; IP54; t-раб.-20...+40°C; габ.размеры 210х102х45 мм, цвет белый | IEK | руб./шт | 659.68
| Светильник светодиодный ДПО 5010 8Вт 4000K IP65 круг белый (LDPO0-5010-08-4000-K01) | Светильник LED круглый, мощность 8 Вт; световой поток 640 лм; цветовая температура 4000 K; U-вх. 200...240 В; IP65; t-раб.-40...+45°C; габ.размеры D178х80 мм, цвет белый | IEK | руб./шт | 889.19
| Светильник светодиодный ДПО 5012Д с датчиком движения 8Вт 4000K IP65 круг белый (LDPO1-5012D-08-4000-K01) | Светильник LED круглый, с датчиком движения, мощность 8 Вт; световой поток 640 лм; цветовая температура 4000 K; U-вх. 200...240 В; IP65; t-раб.-40...+45°C; габ.размеры D178х80 мм, цвет белый | IEK | руб./шт | 1746.86
| Светильник светодиодный ДПО 5020 8Вт 4000K IP65 овал белый (LDPO0-5020-08-4000-K01) | Светильник LED круглый, мощность 8 Вт; световой поток 640 лм; цветовая температура 4000 K; U-вх. 200...240 В; IP65; t-раб.-40...+45°C; габ.размеры D126х76 мм, цвет белый | IEK | руб./шт | 889.19
| Светильник светодиодный ДПО 5030 12Вт 4000K IP65 круг белый (LDPO0-5030-12-4000-K01) | Светильник LED круглый, мощность 12 Вт; световой поток 960 лм; цветовая температура 4000 K; U-вх. 200...240 В; IP65; t-раб.-40...+45°C; габ.размеры D178х80 мм, цвет белый | IEK | руб./шт | 1005.45
| Светильник светодиодный ДПО 5040 12Вт 4000K IP65 овал белый (LDPO0-5040-12-4000-K01) | Светильник LED овальный, мощность 12 Вт; световой поток 960 лм; цветовая температура 4000 K; U-вх. 200...240 В; IP65; t-раб.-40...+45°C; габ.размеры 187х126х76 мм, цвет белый | IEK | руб./шт | 981.56
| Светильник светодиодный ДПО 5050 18Вт 4000К IP65 круг белый (LDPO0-5050-18-4000-K01) | Светильник LED круглый, мощность 18 Вт; световой поток 1770 лм; цветовая температура 4000 K; U-вх. 200...240 В; IP65; t-раб.-40...+45°C; габ.размеры D220х98 мм, цвет белый | IEK | руб./шт | 1831.43
| Светильник светодиодный ДПО 5051 18Вт 6500К IP65 круг белый (LDPO0-5051-18-6500-K01) | Светильник LED круглый, мощность 18 Вт; световой поток 1770 лм; цветовая температура 6500 K; U-вх. 200...240 В; IP65; t-раб.-40...+45°C; габ.размеры D220х98 мм, цвет белый | IEK | руб./шт | 1599.65
| Светильник светодиодный ДПО 5060 24Вт 4000К IP65 круг белый (LDPO0-5060-24-4000-K01) | Светильник LED круглый, мощность 24 Вт; световой поток 2280 лм; цветовая температура 4000 K; U-вх. 200...240 В; IP65; t-раб.-40...+45°C; габ.размеры D253х103 мм, цвет белый | IEK | руб./шт | 2368.88
| Светильник светодиодный ДПО 5070 28Вт 4000К IP65 круг белый (LDPO0-5070-28-4000-K01) | Светильник LED круглый, мощность 28 Вт; световой поток 2660 лм; цветовая температура 4000 K; U-вх. 200...240 В; IP65; t-раб.-40...+45°C; габ.размеры D253х103 мм, цвет белый | IEK | руб./шт | 2568.87
| Светильник светодиодный ДПО 5071 28Вт 6500К IP65 круг белый (LDPO0-5071-28-6500-K01) | Светильник LED круглый, мощность 28 Вт; световой поток 2660 лм; цветовая температура 6500 K; U-вх. 200...240 В; IP65; t-раб.-40...+45°C; габ.размеры D253х103 мм, цвет белый | IEK | руб./шт | 2568.87
| Светильник светодиодный ДПО 5112Д с микроволновым датчиком движения 8Вт 6500K IP65 круг белый (LDPO1-5112D-08-6500-K01) | Светильник LED круглый, с микроволновым датчиком движения, мощность 8 Вт; световой поток 640 лм; цветовая температура 6500 K; U-вх. 200...240 В; IP65; t-раб.-40...+45°C; габ.размеры D178х80 мм, цвет белый | IEK | руб./шт | 1663.67
| Светильник светодиодный ДПО 5132Д с микроволновым датчиком движения 12Вт 6500K IP65 круг белый (LDPO1-5132D-12-6500-K01) | Светильник LED круглый, с микроволновым датчиком движения, мощность 12 Вт; световой поток 960 лм; цветовая температура 6500 K; U-вх. 200...240 В; IP65; t-раб.-40...+45°C; габ.размеры D178х80 мм, цвет белый | IEK | руб./шт | 1705.41
| Светильник светодиодный ДПО с датчиком движения 5032Д 12Вт 4000K IP65 круг белый (LDPO1-5032D-12-4000-K01) | Светильник LED круглый, с датчиком движения, мощность 12 Вт; световой поток 960 лм; цветовая температура 4000 K; U-вх. 200...240 В; IP65; t-раб.-40...+45°C; габ.размеры D178х80 мм, цвет белый | IEK | руб./шт | 1790.7
| Светильник светодиодный линейный ДБО 3001 4Вт 4000K IP20 311 мм пластик (LDBO0-3001-4-4000-K01) | Светильник LED линейный, мощность 4 Вт; световой поток 400 лм; цветовая температура 4000 K; U-вх. 200...240 В; IP20; t-раб.-20...+45°C; габ.размеры 311х33х20 мм, цвет белый | IEK | руб./шт | 495.19
| Светильник светодиодный линейный ДБО 3002 7Вт 4000К IP20 572 мм пластик (LDBO0-3002-7-4000-K01) | Светильник LED линейный, мощность 7 Вт; световой поток 660 лм; цветовая температура 4000 K; U-вх. 200...240 В; IP20; t-раб.-20...+45°C; габ.размеры 572х33х20 мм, цвет белый | IEK | руб./шт | 623.59
| Светильник светодиодный линейный ДБО 3003 10Вт 4000К IP20 872 мм пластик (LDBO0-3003-10-4000-K01) | Светильник LED линейный, мощность 10 Вт; световой поток 950 Лм; цветовая температура 4000 K; U-вх. 200...240 В; IP20; t-раб.-20...+45°C; габ.размеры 872х33х20 мм, цвет белый | IEK | руб./шт | 733.64
| Светильник светодиодный линейный ДБО 3004 14Вт 4000К IP20 1172 мм пластик (LDBO0-3004-14-4000-K01) | Светильник LED линейный, мощность 14 Вт; световой поток 1300 лм; цветовая температура 4000 K; U-вх. 200...240 В; IP20; t-раб.-20...+45°C; габ.размеры 1172х33х20 мм, цвет белый | IEK | руб./шт | 880.39
| Светильник светодиодный линейный ДБО 4001 18Вт 4000К IP20 600мм опал (LDBO0-4001-18-4000-K01) | Светильник LED линейный, мощность 18 Вт; световой поток 1800 лм; цветовая температура 4000 K; U-вх. 200...240 В; IP20; t-раб.-10...+40°C; габ.размеры 600х62х24 мм, цвет белый | IEK | руб./шт | 527.33
| Светильник светодиодный линейный ДБО 4002 36Вт 4000К IP20 1200мм опал (LDBO0-4002-36-4000-K01) | Светильник LED линейный, мощность 36 Вт; световой поток 3600 лм; цветовая температура 4000 K; U-вх. 200...240 В; IP20; t-раб.-10...+40°C; габ.размеры 1200х62х24 мм, цвет белый | IEK | руб./шт | 971.48
| Светильник светодиодный линейный ДБО 4003 18Вт 6500К IP20 600мм опал (LDBO0-4003-18-6500-K01) | Светильник LED линейный, мощность 18 Вт; световой поток 1800 лм; цветовая температура 6500 K; U-вх. 200...240 В; IP20; t-раб.-10...+40°C; габ.размеры 600х62х24 мм, цвет белый | IEK | руб./шт | 527.33
| Светильник светодиодный линейный ДБО 4004 36Вт 6500К IP20 1200мм опал (LDBO0-4004-36-6500-K01) | Светильник LED линейный, мощность 36 Вт; световой поток 3600 лм; цветовая температура 6500 K; U-вх. 200...240 В; IP20; t-раб.-10...+40°C; габ.размеры 1200х62х24 мм, цвет белый | IEK | руб./шт | 971.48
| ДПО-1003 LUMA (BKL-1003-R-12-4000) | Светильник светодиодный ЖКХ круглый; цветовая температура 4000К, световой поток 960 лм; P-max.12 Вт, U-ном.230 В; IP65, t-раб.-10…+40°C, 135х38 мм. Цвет белый. | EKF | руб./шт | 296
| ДПО-1003 LUMA (BKL-1003-R-12-6500) | Светильник светодиодный ЖКХ круглый; цветовая температура 6500К, световой поток 960 лм; P-max.12 Вт, U-ном.230 В; IP65, t-раб.-10…+40°C, 135х38 мм. Цвет белый. | EKF | руб./шт | 290.2
| ДПО-1004 LUMA (BKL-1004-R-15-4000) | Светильник светодиодный ЖКХ круглый; цветовая температура 4000К, световой поток 1200 лм; P-max.15 Вт, U-ном.230 В; IP65, t-раб.-10…+40°C, 210х38 мм. Цвет белый. | EKF | руб./шт | 360.24
| ДПО-1004 LUMA (BKL-1004-R-15-6500) | Светильник светодиодный ЖКХ круглый; цветовая температура 6500К, световой поток 1200 лм; P-max.15 Вт, U-ном.230 В; IP65, t-раб.-10…+40°C, 210х38 мм. Цвет белый. | EKF | руб./шт | 360.24
| ДПО-1005 LUMA (BKL-1005-R-18-4000) | Светильник светодиодный ЖКХ круглый; цветовая температура 4000К, световой поток 1440 лм; P-max.18 Вт, U-ном.230 В; IP65, t-раб.-10…+40°C, 210х38 мм. Цвет белый. | EKF | руб./шт | 469.51
| ДПО-1005 LUMA (BKL-1005-R-18-6500) | Светильник светодиодный ЖКХ круглый; цветовая температура 6500К, световой поток 1440 лм; P-max.18 Вт, U-ном.230 В; IP65, t-раб.-10…+40°C, 210х38 мм. Цвет белый. | EKF | руб./шт | 460.3
| ДПО-1006 LUMA (BKL-1006-R-24-4000) | Светильник светодиодный ЖКХ круглый; цветовая температура 4000К, световой поток 1800 лм; P-max.24 Вт, U-ном.230 В; IP65, t-раб.-10…+40°C, 210х38 мм. Цвет белый. | EKF | руб./шт | 571.58
| ДПО-1100 LUMA (BKL-1100DA-R-12-4000) | Светильник светодиодный ЖКХ круглый с оптико-акустическим датчиком движения, дальность действия 5…7 м; цветовая температура 4000К, световой поток 960 лм; P-max.12 Вт, U-ном.230 В; IP65, t-раб.-10…+40°C, 150х38 мм. Цвет белый. | EKF | руб./шт | 408.26
| ДПО-1200 LUMA (BKL-1200DA-R-18-4000) | Светильник светодиодный ЖКХ круглый с оптико-акустическим датчиком движения, дальность действия 5…7 м; цветовая температура 4000К, световой поток 1440 лм; P-max.18 Вт, U-ном.230 В; IP65, t-раб.-10…+40°C, 150х38 мм. Цвет белый. | EKF | руб./шт | 530.76
| ДПО-1300 LUMA (BKL-1300DM-R-12-4000) | Светильник светодиодный ЖКХ круглый с микроволновым датчиком движения, дальность действия 5…7 м; цветовая температура 4000К, световой поток 960 лм; P-max.12 Вт, U-ном.230 В; IP65, t-раб.-10…+40°C, 135х38 мм. Цвет белый. | EKF | руб./шт | 530.76
| ДПО-1300 LUMA (BKL-1300DM-R-12-6500) | Светильник светодиодный ЖКХ круглый с микроволновым датчиком движения, дальность действия 5…7 м; цветовая температура 6500К, световой поток 960 лм; P-max.12 Вт, U-ном.230 В; IP65, t-раб.-10…+40°C, 135х38 мм. Цвет белый. | EKF | руб./шт | 520.35
| ДПО-1400 LUMA (BKL-1400DM-R-18-4000) | Светильник светодиодный ЖКХ круглый с микроволновым датчиком движения, дальность действия 5…7 м; цветовая температура 4000К, световой поток 1440 лм; P-max.18 Вт, U-ном.230 В; IP65, t-раб.-10…+40°C, 210х38 мм. Цвет белый. | EKF | руб./шт | 643.03
| ДПО-1400 LUMA (BKL-1400DM-R-18-6500) | Светильник светодиодный ЖКХ круглый с микроволновым датчиком движения, дальность действия 5…7 м; цветовая температура 6500К, световой поток 1440 лм; P-max.18 Вт, U-ном.230 В; IP65, t-раб.-10…+40°C, 210х38 мм. Цвет белый. | EKF | руб./шт | 630.42
| ДПО-1001 LUMA (BKL-1001-V-12-4000) | Светильник светодиодный ЖКХ овальный; цветовая температура 4000К, световой поток 960 лм; P-max.12 Вт, U-ном.230 В; IP65, t-раб.-10…+40°C, 158х84х38 мм. Цвет белый. | EKF | руб./шт | 280.69
| ДПО-1002 LUMA (BKL-1002-V-15-4000) | Светильник светодиодный ЖКХ овальный; цветовая температура 4000К, световой поток 1200 лм; P-max.15 Вт, U-ном.230 В; IP65, t-раб.-10…+40°C, 193х93х38 мм. Цвет белый. | EKF | руб./шт | 360.24
| НПБ1101 100Вт IP54 белый круг (SQ0303-0024) | Светильник накладной с цоколем Е27, без лампы, максим.мощность лампы 100 Вт, U-раб.230 В, IP54, габ.размеры 254х117 мм, белый | TDM ЕLECTRIC | руб./шт | 702
| НПБ1102 100Вт IP54 белый круг с реш. (SQ0303-0026) | Светильник накладной с цоколем Е27, без лампы, максим.мощность лампы 100 Вт, U-раб.230 В, IP54, габ.размеры 254х117 мм, белый, с решеткой | TDM ЕLECTRIC | руб./шт | 702
| НПБ1201 100Вт IP54 белый овал (SQ0303-0028) | Светильник накладной с цоколем Е27, без лампы, максим.мощность лампы 100 Вт, U-раб.230 В, IP54, габ.размеры 280х117 мм, белый | TDM ЕLECTRIC | руб./шт | 702
| НПБ1202 100Вт IP54 белый овал с реш. (SQ0303-0038) | Светильник накладной с цоколем Е27, без лампы, максим.мощность лампы 100 Вт, U-раб.230 В, IP54, габ.размеры 280х117 мм, белый, с решеткой | TDM ЕLECTRIC | руб./шт | 702
| НПБ1401 60Вт IP54 белый овал (SQ0303-0034) | Светильник накладной с цоколем Е27, без лампы, максим.мощность лампы 60 Вт, U-раб.230 В, IP54, габ.размеры 210х85 мм, белый | TDM ЕLECTRIC | руб./шт | 433.8
| НПБ1402 60Вт IP54 белый овал с реш. (SQ0303-0036) | Светильник накладной с цоколем Е27, без лампы, максим.мощность лампы 60 Вт, U-раб.230 В, IP54, габ.размеры 210х85 мм, белый, с решеткой | TDM ЕLECTRIC | руб./шт | 433.8
| НПБ1402 60Вт IP54 черный овал с реш. (SQ0303-0037) | Светильник накладной с цоколем Е27, без лампы, максим.мощность лампы 60 Вт, U-раб.230 В, IP54, габ.размеры 210х85 мм, черный, с решеткой | TDM ЕLECTRIC | руб./шт | 490.8
| НПП 03-100-005.04 У3 белый (SQ0311-0001) | Светильник накладной с цоколем Е27, без лампы, максим.мощность лампы 100 Вт, U-раб.230 В, IP54, габ.размеры 212х100 мм, белый, с решеткой | TDM ЕLECTRIC | руб./шт | 341.46
| НПП 03-100-005.03 У3 белый (SQ0311-0003) | Светильник накладной с цоколем Е27, без лампы, максим.мощность лампы 100 Вт, U-раб.230 В, IP54, габ.размеры 212х100 мм, белый | TDM ЕLECTRIC | руб./шт | 335.16
| НПП 03-100-005.03 У3 черный (SQ0311-0004) | Светильник накладной с цоколем Е27, без лампы, максим.мощность лампы 100 Вт, U-раб.230 В, IP54, габ.размеры 212х100 мм, черный | TDM ЕLECTRIC | руб./шт | 334.8
| НПП 03-100-010.01 У3 "Сириус" (SQ0311-0007) | Светильник накладной с цоколем Е27, без лампы, максим.мощность лампы 100 Вт, U-раб.230 В, IP54, габ.размеры 220х95 мм, белый | TDM ЕLECTRIC | руб./шт | 437.4
| НПП 03-60-010.01 У3 "Сириус" (SQ0311-0009) | Светильник накладной с цоколем Е27, без лампы, максим.мощность лампы 40 Вт, U-раб.230 В, IP54, габ.размеры 220х95 мм, белый | TDM ЕLECTRIC | руб./шт | 339.55
| НПП 03-60-015.01 УХЛ4 "Рондо" (SQ0311-0013) | Светильник накладной с цоколем Е27, без лампы, максим.мощность лампы 60 Вт, U-раб.230 В, IP44, габ.размеры 195х95 мм, белый | TDM ЕLECTRIC | руб./шт | 326.4
| Светильник светодиодный ДПБ 3103 18Вт IP54 4000K круг серебро (LDPB0-3103-18-4000-K01) | Светильник светодиодный встраиваемый, 18 Вт, U-раб. 220 В, цвет.температура 4000К, свет.поток 1350 лм, IP54, t-раб. -20…+40°C, D230х65 мм. Пластиковый корпус. Цвет серебро. | IEK | руб./шт | 1729.55
| Светильник светодиодный ДПО 4100Д 12Вт 4000K IP54 круг белый (LDPO0-4100D-12-4000-K01) | Светильник LED круглый, мощность 12 Вт; световой поток 800 лм. Цветовая температура 4000 K; U-вх. 200...240 В; IP54, t-раб.-20...+40°C; D195х44 мм. Цвет белый. | IEK | руб./шт | 1428.54
| Светильник светодиодный ДПО 4200Д 12Вт 6500K IP54 круг белый (LDPO0-4200D-12-6500-K01) | Светильник LED круглый, мощность 12 Вт; световой поток 800 лм. Цветовая температура 6500 K; U-вх. 200...240 В; IP54, t-раб.-20...+40°C; D195х40 мм. Цвет белый. | IEK | руб./шт | 1298.66
| Светильник светодиодный ДПО 1001 8Вт 4000K IP54 с акустическим датчиком (LDPO3-1001-008-4000-K01) | Светильник LED круглый, мощность 8 Вт; световой поток 560 лм. Цветовая температура 4000 K; U-вх. 200...240 В; IP54, t-раб.-20...+40°C; D150х50 мм. Цвет белый. | IEK | руб./шт | 1131.75
| Светильник светодиодный ДПО 1002 12Вт 4000K IP54 с акустическим датчиком (LDPO3-1002-012-4000-K01) | Светильник LED круглый, мощность 12 Вт; световой поток 840 лм. Цветовая температура 4000 K; U-вх. 200...240 В; IP54, t-раб.-20...+40°C; D150х50 мм. Цвет белый. | IEK | руб./шт | 1195.11
| Светильник светодиодный ДПБ 1001 12Вт IP20 4000K круг белый (LDPB0-1001-12-4000-K01) | Светильник светодиодный, 12 Вт, U-раб. 220 В, цвет.температура 4000К, свет.поток 720 лм; IP20, t-раб.-20…+40°C, D260х90 мм. Пластиковый корпус. Цвет белый. | IEK | руб./шт | 1173.89
| Светильник светодиодный ДПБ 1002 18Вт IP20 4000K круг белый (LDPB0-1002-18-4000-K01) | Светильник светодиодный, 18 Вт, U-раб. 220 В, цвет.температура 4000К, свет.поток 1080 лм; IP20, t-раб.-20…+40°C, D330х105 мм. Пластиковый корпус. Цвет белый. | IEK | руб./шт | 1855.9
| Светильник светодиодный ДПБ 3003 18Вт IP54 4000K круг белый (LDPB0-3003-18-4000-K01) | Светильник светодиодный, 18 Вт, U-раб. 220 В, цвет.температура 4000К, свет.поток 1350 лм; IP54, t-раб.-20…+40°C, D220х65 мм. Пластиковый корпус. Цвет белый. | IEK | руб./шт | 1654.33
| Светильник светодиодный ДПБ 3005 24Вт IP54 4000K круг белый (LDPB0-3005-24-4000-K01) | Светильник светодиодный, 24 Вт, U-раб. 220 В, цвет.температура 4000К, свет.поток 1800 лм; IP54, t-раб.-20…+40°C, D270х65 мм. Пластиковый корпус. Цвет белый. | IEK | руб./шт | 2060.42
| Светильник НПП1302 круг с решеткой 60Вт IP54 черный (LNPP0-1302-1-060-K02) | Светильник круглый с решеткой с плафоном/рассеивателем, макс.мощность лампы 60 Вт, U-раб. 230 В, цоколь-патрон лампы - E27, цвет плафона или рассеивателя: Опаловый, сечение проводника ≤1,5 мм²; IP54, t-раб.-15…+45°C; D178х105 мм. Цвет чёрный. | IEK | руб./шт | 882.18
| Светильник НПП1307 круг ресничка 60Вт IP54 белый (LNPP0-1307-1-060-K01) | Светильник круглый ресничка, макс.мощность лампы 60 Вт, U-раб. 230 В, цоколь-патрон лампы - E27, цвет плафона или рассеивателя: Опаловый, сечение проводника ≤1,5 мм²; IP54, t-раб.-15…+45°C; 192х178х105 мм. Цвет белый. | IEK | руб./шт | 1045.72
| Светильник НПП1402 овал с решеткой 60Вт IP54 черный (LNPP0-1402-1-060-K02) | Светильник овальный с решеткой с плафоном/рассеивателем, макс.мощность лампы 60 Вт, U-раб. 230 В, цоколь-патрон лампы - E27, цвет плафона или рассеивателя: Опаловый, сечение проводника ≤1,5 мм²; IP54, t-раб.-15…+45°C; 212х105х75 мм. Цвет чёрный. | IEK | руб./шт | 824.47
| Светильник НПП1407 овал ресничка 60Вт IP54 белый (LNPP0-1407-1-060-K01) | Светильник овальный ресничка, макс.мощность лампы 60 Вт, U-раб. 230 В, цоколь-патрон лампы - E27, цвет плафона или рассеивателя: Опаловый, сечение проводника ≤1,5 мм²; IP54, t-раб.-15…+45°C; 212х105х75 мм. Цвет чёрный. | IEK | руб./шт | 1045.72
| SMILE 32 4000К IP20 1237х140х67 CRI90 milky сер. | Светильник LED линейный, мощность 32 Вт; световой поток 4020 лм; цветовая температура 4000 K; U-вх. ∼176...264 В; УХЛ2, IP20; t-раб.-20...+45°C; габ.размеры (ДхШхВ) 1237х140х67 мм | CSVT | руб./шт | 1766.12
| SMILE 16 4000К IP20 547х140х67 CRI90 milky сер. | Светильник LED линейный, мощность 16 Вт; световой поток 2000 лм; цветовая температура 4000 K; U-вх. ∼176...264 В; УХЛ2, IP20; t-раб.-20...+45°C; габ.размеры (ДхШхВ) 547х140х67 мм | CSVT | руб./шт | 1152.58
| SMILE 28 4000К IP20 1237х140х67 CRI90 milky сер. | Светильник LED линейный, мощность 28 Вт; световой поток 3500 лм; цветовая температура 4000 K; U-вх. ∼176...264 В; УХЛ2, IP65; t-раб.-20...+45°C; габ.размеры (ДхШхВ) 1237х140х67 мм | CSVT | руб./шт | 1762.4
| NOTA-18 4000К IP65 для ЖКХ бел. | Антивандальный светильник для ЖКХ; мощность 18 Вт; световой поток 1700 лм; цветовая температура 4000 K; U-вх. ∼176...264 В; УХЛ2, IP65; t-раб.-20...+45°C; габ.размеры (ДхВ) 260х90 мм. | CSVT | руб./шт | 1032.1
| NOTA-14 4000К IP65 для ЖКХ бел. | Антивандальный светильник для ЖКХ; мощность 14 Вт; световой поток 1100 лм; цветовая температура 4000 K; U-вх. ∼176...264 В; УХЛ2, IP65; t-раб.-20...+45°C; габ.размеры (ДхВ) 260х90 мм. | CSVT | руб./шт | 1030.86
| NOTA-24 4000К IP65 бел. | Антивандальный светильник для ЖКХ; мощность 24 Вт; световой поток 2400 лм; цветовая температура 4000 K; U-вх. ∼176...264 В; УХЛ2, IP65; t-раб.-20...+45°C; габ.размеры (ДхВ) 260х90 мм. | CSVT | руб./шт | 1166.25
3 | Уличное и архитектурное освещение
| PSL 02 80w 5000K IP65 GR (5005808) | Светильник консольный уличный светодиодный, мощность 80 Вт, световой поток 8800 Лм, цветовая температура 5000 K, посадочный D=60 мм, угол освещения 120°, U-вх.85...265 В, класс защиты I, IP65, t-раб.–40...+50°C, климатическое исполнение У1, алюминиевый сплав, срок службы 35000 часов, 512x190x74 мм. | JazzWay | руб./шт | 9181.47
| PSL 02 100w 5000K IP65 GR (5005822) | Светильник консольный уличный светодиодный, мощность 100 Вт, световой поток 10600 Лм, цветовая температура 5000 K, посадочный D=60 мм, угол освещения 120°, U-вх.85...265 В, класс защиты I, IP65, t-раб.–40...+50°C, климатическое исполнение У1, алюминиевый сплав, срок службы 35000 часов, 513x220x73 мм. | JazzWay | руб./шт | 12751.6
| PSL 02 50w 5000K IP65 GR (5005785) | Светильник консольный уличный светодиодный, мощность 30 Вт, световой поток 5600 Лм, цветовая температура 5000 K, посадочный D=42 мм, угол освещения 120°, U-вх.85...265 В, класс защиты I, IP65, t-раб.–40...+50°C, климатическое исполнение У1, алюминиевый сплав, срок службы 35000 часов, 405×162×56 мм. | JazzWay | руб./шт | 5582.67
| Прожектор светодиодный СДО 06-10 IP65 4000K черный (LPDO601-10-40-K02) | Прожектор светодиодный 10 Вт, световой поток 800 лм; цветовая температура 4000 К; угол светового пучка 110°, U-пит. 200…240 В/50 Гц, IP65, t-раб. -40…+50°С, габ.размеры 103х23х94 мм, алюминиевый корпус, черный. | IEK | руб./шт | 330.57
| Прожектор светодиодный СДО 06-10 IP65 6500K черный (LPDO601-10-65-K02) | Прожектор светодиодный 10 Вт, световой поток 800 лм; цветовая температура 6500 К; угол светового пучка 110°, U-пит. 200…240 В/50 Гц, IP65, t-раб. -40…+50°С, габ.размеры 103х23х94 мм, алюминиевый корпус, черный. | IEK | руб./шт | 330.57
| Прожектор светодиодный СДО 06-100 IP65 6500K черный (LPDO601-100-65-K02) | Прожектор светодиодный 100 Вт, световой поток 8000 лм; цветовая температура 6500 К; угол светового пучка 110°, U-пит. 200…240 В/50 Гц, IP65, t-раб. -40…+50°С, габ.размеры 327х40х250 мм, алюминиевый корпус, черный. | IEK | руб./шт | 1672.97
| Прожектор светодиодный СДО 06-150 IP65 6500K черный (LPDO601-150-65-K02) | Прожектор светодиодный 150 Вт, световой поток 13500 лм; цветовая температура 6500 К; угол светового пучка 110°, U-пит. 200…240 В/50 Гц, IP65, t-раб. -40…+50°С, габ.размеры 380х40х295 мм, алюминиевый корпус, черный. | IEK | руб./шт | 3864.22
| Прожектор светодиодный СДО 06-20 IP65 4000 K черный (LPDO601-20-40-K02) | Прожектор светодиодный 20 Вт, световой поток 1600 лм; цветовая температура 4000 К; угол светового пучка 110°, U-пит. 200…240 В/50 Гц, IP65, t-раб. -40…+50°С, габ.размеры 134х24х108 мм, алюминиевый корпус, черный. | IEK | руб./шт | 401.54
| Прожектор светодиодный СДО 06-20 IP65 6500 K черный (LPDO601-20-65-K02) | Прожектор светодиодный 20 Вт, световой поток 1600 лм; цветовая температура 6500 К; угол светового пучка 110°, U-пит. 200…240 В/50 Гц, IP65, t-раб. -40…+50°С, габ.размеры 134х24х108 мм, алюминиевый корпус, черный. | IEK | руб./шт | 401.54
| Прожектор светодиодный СДО 06-200 IP65 6500K черный (LPDO601-200-65-K02) | Прожектор светодиодный 200 Вт, световой поток 18000 лм; цветовая температура 6500 К; угол светового пучка 110°, U-пит. 200…240 В/50 Гц, IP65, t-раб. -40…+50°С, габ.размеры 420х43х340 мм, алюминиевый корпус, черный. | IEK | руб./шт | 5036.61
| Прожектор светодиодный с датчиком движения СДО 06-20Д IP54 6500K черный (LPDO602-20-65-K02) | Прожектор светодиодный с датчиком движения 20 Вт, световой поток 1600 лм, цветовая температура 6500 К, угол светового пучка 110°; тип датчика инфракрасный, 180°, дальность 6 м; U-пит. 200…240 В/50 Гц, Р-потр. 0.5Вт; IP54, t-раб. -40…+50°С, габ.размеры 134х45х168 мм, алюминиевый корпус, черный. | IEK | руб./шт | 1150.92
| Прожектор светодиодный СДО 06-30 IP65 4000 K черный (LPDO601-30-40-K02) | Прожектор светодиодный 30 Вт, световой поток 2400 лм; цветовая температура 4000 К; угол светового пучка 110°, U-пит. 200…240 В/50 Гц, IP65, t-раб. -40…+50°С, габ.размеры 127х26х106мм, алюминиевый корпус, черный. | IEK | руб./шт | 534.65
| Прожектор светодиодный СДО 06-30 IP65 6500 K черный (LPDO601-30-65-K02) | Прожектор светодиодный 30 Вт, световой поток 2400 лм; цветовая температура 6500 К; угол светового пучка 110°, U-пит. 200…240 В/50 Гц, IP65, t-раб. -40…+50°С, габ.размеры 161х25х125 мм, алюминиевый корпус, черный. | IEK | руб./шт | 534.65
| Прожектор светодиодный с датчиком движения СДО 06-30Д IP54 6500K черный (LPDO602-30-65-K02) | Прожектор светодиодный с датчиком движения 30 Вт, световой поток 2400 лм, цветовая температура 6500 К, угол светового пучка 110°; тип датчика инфракрасный, 180°, дальность 6 м; U-пит. 200…240 В/50 Гц, Р-потр. 0.5Вт; IP54, t-раб. -40…+50°С, габ.размеры 161х45х185 мм, алюминиевый корпус, черный. | IEK | руб./шт | 1389.04
| Прожектор светодиодный СДО 06-50 IP65 4000 K черный (LPDO601-50-40-K02) | Прожектор светодиодный 50 Вт, световой поток 4000 лм; цветовая температура 4000 К; угол светового пучка 110°, U-пит. 200…240 В/50 Гц, IP65, t-раб. -40…+50°С, габ.размеры 210х33х173 мм, алюминиевый корпус, черный. | IEK | руб./шт | 813.63
| Прожектор светодиодный СДО 06-50 IP65 6500 K черный (LPDO601-50-65-K02) | Прожектор светодиодный 50 Вт, световой поток 4000 лм; цветовая температура 6500 К; угол светового пучка 110°, U-пит. 200…240 В/50 Гц, IP65, t-раб. -40…+50°С, габ.размеры 210х33х173 мм, алюминиевый корпус, черный. | IEK | руб./шт | 813.63
| Прожектор светодиодный с датчиком движения СДО 06-50Д IP54 6500K черный (LPDO602-50-65-K02) | Прожектор светодиодный с датчиком движения 50 Вт, световой поток 4000 лм, цветовая температура 6500 К, угол светового пучка 110°; тип датчика инфракрасный, 180°, дальность 6 м; U-пит. 200…240 В/50 Гц, Р-потр. 0.5Вт; IP54, t-раб. -40…+50°С, габ.размеры 210х45х230 мм, алюминиевый корпус, черный. | IEK | руб./шт | 1647.03
| Прожектор светодиодный СДО 06-70 IP65 6500 K черный (LPDO601-70-65-K02) | Прожектор светодиодный 70 Вт, световой поток 5600 лм; цветовая температура 6500 К; угол светового пучка 110°, U-пит. 200…240 В/50 Гц, IP65, t-раб. -40…+50°С, габ.размеры 261х38х214 мм, алюминиевый корпус, черный. | IEK | руб./шт | 1259.04
| Прожектор светодиодный СДО 07-10 IP65 6500 K серый (LPDO701-10-K03) | Прожектор светодиодный 10 Вт, световой поток 800 лм; цветовая температура 6500 К; угол светового пучка 120°, U-пит. 180…240 В/50(60) Гц, IP65, t-раб. -40…+50°С, габ.размеры 90х70х25 мм, алюминиевый корпус, серый. | IEK | руб./шт | 503.39
| Прожектор светодиодный с датчиком движения СДО 07-10Д IP44 6500 K серый (LPDO702-10-K03) | Прожектор светодиодный с датчиком движения 10 Вт, световой поток 800 лм; цветовая температура 6500 К; угол светового пучка 120°; тип датчика инфракрасный, 120°, дальность 6 м, U-пит. 180…240 В/50(60) Гц, IP44, t-раб. -45…+50°С, габ.размеры 90х150х54 мм, алюминиевый корпус, серый. | IEK | руб./шт | 1348.28
| Прожектор светодиодный СДО 07-150 IP65 6500 K серый (LPDO701-150-K03) | Прожектор светодиодный 150 Вт, световой поток 12700 лм; цветовая температура 6500 К; угол светового пучка 120°, U-пит. 180…240 В/50(60) Гц, IP65, t-раб. -40…+50°С, габ.размеры 340х264х51 мм, алюминиевый корпус, серый. | IEK | руб./шт | 6077.4
| Прожектор светодиодный СДО 07-20 IP65 6500 K серый (LPDO701-20-K03) | Прожектор светодиодный 20 Вт, световой поток 1600 лм; цветовая температура 6500 К; угол светового пучка 120°, U-пит. 180…240 В/50(60) Гц, IP65, t-раб. -40…+50°С, габ.размеры 122х92х27 мм, алюминиевый корпус, серый. | IEK | руб./шт | 644.34
| Прожектор светодиодный СДО 07-200 IP65 6500 K серый (LPDO701-200-K03) | Прожектор светодиодный 200 Вт, световой поток 17000 лм; цветовая температура 6500 К; угол светового пучка 120°, U-пит. 180…240 В/50(60) Гц, IP65, t-раб. -40…+50°С, габ.размеры 382х296х53 мм, алюминиевый корпус, серый. | IEK | руб./шт | 7149.89
| Прожектор светодиодный с датчиком движения СДО 07-20Д IP44 6500 K серый (LPDO702-20-K03) | Прожектор светодиодный с датчиком движения 20 Вт, световой поток 1600 лм; цветовая температура 6500 К; угол светового пучка 120°; тип датчика инфракрасный, 120°, дальность 6 м, U-пит. 180…240 В/50(60) Гц, IP44, t-раб. -45…+50°С, габ.размеры 122х182х54 мм, алюминиевый корпус, серый. | IEK | руб./шт | 1591.71
| Прожектор светодиодный СДО 07-30 IP65 6500 K серый (LPDO701-30-K03) | Прожектор светодиодный 30 Вт, световой поток 2400 лм; цветовая температура 6500 К; угол светового пучка 120°, U-пит. 180…240 В/50(60) Гц, IP65, t-раб. -40…+50°С, габ.размеры 155х115х30 мм, алюминиевый корпус, серый. | IEK | руб./шт | 961.01
| Прожектор светодиодный СДО 07-50 IP65 6500 K серый (LPDO701-50-K03) | Прожектор светодиодный 50 Вт, световой поток 4000 лм; цветовая температура 6500 К; угол светового пучка 120°, U-пит. 180…240 В/50(60) Гц, IP65, t-раб. -40…+50°С, габ.размеры 180х135х33 мм, алюминиевый корпус, серый. | IEK | руб./шт | 1345.41
| Прожектор светодиодный СДО 07-70 IP65 6500 K серый (LPDO701-70-K03) | Прожектор светодиодный 70 Вт, световой поток 5600 лм; цветовая температура 6500 К; угол светового пучка 120°, U-пит. 180…240 В/50(60) Гц, IP65, t-раб. -40…+50°С, габ.размеры 235х175х34 мм, алюминиевый корпус, серый. | IEK | руб./шт | 2114.22
| Прожектор светодиодный СДО 001-100 6500К IP65 черный GENERICA (LPDO501-100-65-K02-G) | Прожектор светодиодный 100 Вт; световой поток 8000 лм; цветовая температура 6500 К; угол светового пучка 120°, U-пит. 220…240 В/50 Гц; IP65; t-раб. -45…+50°С; габ.размеры 240х152х35 мм, алюминиевый корпус; цвет черный. | IEK | руб./шт | 1128.71
| Прожектор светодиодный СДО 001-20 6500К IP65 черный GENERICA (LPDO501-020-65-K02-G) | Прожектор светодиодный 20 Вт; световой поток 1600 лм; цветовая температура 6500 К; угол светового пучка 120°, U-пит. 220…240 В/50 Гц; IP65; t-раб. -45…+50°С; габ.размеры 102х65х35 мм, алюминиевый корпус; цвет черный. | IEK | руб./шт | 352.73
| Прожектор светодиодный СДО 001-30 6500К IP65 черный GENERICA (LPDO501-030-65-K02-G) | Прожектор светодиодный 30 Вт; световой поток 2400 лм; цветовая температура 6500 К; угол светового пучка 120°, U-пит. 220…240 В/50 Гц; IP65; t-раб. -45…+50°С; габ.размеры 122х75х35,5 мм, алюминиевый корпус; цвет черный. | IEK | руб./шт | 437.78
| Прожектор светодиодный СДО 001-50 6500К IP65 черный GENERICA (LPDO501-050-65-K02-G) | Прожектор светодиодный 50 Вт; световой поток 4000 лм; цветовая температура 6500 К; угол светового пучка 120°, U-пит. 220…240 В/50 Гц; IP65; t-раб. -45…+50°С; габ.размеры 147х95х35 мм, алюминиевый корпус; цвет черный. | IEK | руб./шт | 622.44
| Прожектор светодиодный СДО 001-70 6500К IP65 черный GENERICA (LPDO501-070-65-K02-G) | Прожектор светодиодный 70 Вт; световой поток 5600 лм; цветовая температура 6500 К; угол светового пучка 120°, U-пит. 220…240 В/50 Гц; IP65; t-раб. -45…+50°С; габ.размеры 185х120х35 мм, алюминиевый корпус; цвет черный. | IEK | руб./шт | 798.81
| PSL D40*1.5-WH (5009516) | Кронштейн для светильника с переменным углом наклона (0°, 15°, 30°, 45°, 60°, 75°), цвет белый, 187x115x270мм, посадочный размер D, 40 мм. Совместимость со светильниками: PSL 02 30/50w, PSL 06 50w. | JazzWay | руб./шт | 623.07
| PSL D40*1.5-WH (5013728) | Кронштейн для светильника на столб, угол наклона 15°, цвет белый, 120×150×350 мм, посадочный размер D, 40 мм. Совместимость со светильниками: PSL 02 80/100/150/200, PSL 03 30/50w, PSL 06 50w. | JazzWay | руб./шт | 998.4
| PSL D60*1.5-WH (5017443) | Кронштейн для светильника с переменным углом наклона (0°, 15°, 30°, 45°, 60°, 75°), цвет белый, 207x115x270 мм, посадочный размер D, 60 мм. Совместимость со светильниками: PSL 02 80/100/150/200w, PSL 04 100/150w, PSL 05 100w, PSL 06 50w. | JazzWay | руб./шт | 804.27
| PSL D60*1.5-WH (5017450) | Кронштейн для светильника на столб, угол наклона 15°, цвет белый, 120×150×350 мм, посадочный размер D, 60 мм. Совместимость со светильниками: PSL 02 80/100/150/200w, PSL 04 100/150w, PSL 05 100w, PSL 06 50w. | JazzWay | руб./шт | 1386.67
| ДДО-8 20Вт 6500К 2000Лм 100лм/Вт IP65 | Прожектор светодиодный; угол рассеяния 120°, цветовая температура 6500 К, световой поток 2000 Лм; угол поворота кронштейна 110°; U-пит.230 В, I-потр.110 мА, 20 Вт; IP65, t-раб.-40…+55°C, 117х106х25 мм. Цвет чёрный. Металлический корпус. | NEOX | руб./шт | 271.88
| ДДО-8 30Вт 6500К 3000Лм 100лм/Вт IP65 | Прожектор светодиодный; угол рассеяния 120°, цветовая температура 6500 К, световой поток 3000 Лм; угол поворота кронштейна 110°; U-пит.230 В, I-потр.150 мА, 30 Вт; IP65, t-раб.-40…+55°C, 143х125х25 мм. Цвет чёрный. Металлический корпус. | NEOX | руб./шт | 334.89
| ДДО-8 50Вт 6500К 5000Лм 100лм/Вт IP65 | Прожектор светодиодный; угол рассеяния 120°, цветовая температура 6500 К, световой поток 5000 Лм; угол поворота кронштейна 110°; U-пит.230 В, I-потр.250 мА, 50 Вт; IP65, t-раб.-40…+55°C, 177х154х25 мм. Цвет чёрный. Металлический корпус. | NEOX | руб./шт | 463.64
| ДДО-8 100Вт 6500К 10000Лм 100лм/Вт IP65 | Прожектор светодиодный; угол рассеяния 120°, цветовая температура 6500 К, световой поток 10000 Лм; угол поворота кронштейна 110°; U-пит.230 В, I-потр.490 мА, 100 Вт; IP65, t-раб.-40…+55°C, 228х188х26 мм. Цвет чёрный. Металлический корпус. | NEOX | руб./шт | 752.61
| ДДО-8 150Вт 6500К 15000Лм 100лм/Вт IP65 | Прожектор светодиодный; угол рассеяния 120°, цветовая температура 6500 К, световой поток 15000 Лм; угол поворота кронштейна 110°; U-пит.230 В, I-потр.730 мА, 150 Вт; IP65, t-раб.-40…+55°C, 266х216х27 мм. Цвет чёрный. Металлический корпус. | NEOX | руб./шт | 1487.21
| ДДО-8 200Вт 6500К 20000Лм 100лм/Вт IP65 | Прожектор светодиодный; угол рассеяния 120°, цветовая температура 6500 К, световой поток 20000 Лм; угол поворота кронштейна 110°; U-пит.230 В, I-потр.970 мА, 200 Вт; IP65, t-раб.-40…+55°C, 318х240х29 мм. Цвет чёрный. Металлический корпус. | NEOX | руб./шт | 1928.34
| ДДО-8 300Вт 6500К 30000Лм 100лм/Вт IP65 | Прожектор светодиодный; угол рассеяния 120°, цветовая температура 6500 К, световой поток 30000 Лм; угол поворота кронштейна 110°; U-пит.230 В, I-потр.1450 мА, 300 Вт; IP65, t-раб.-40…+55°C, 428х322х33 мм. Цвет чёрный. Металлический корпус. | NEOX | руб./шт | 3749.54
| ДКУ-2L 50Вт 230В 5000К 6250Лм 125лм/Вт 42-48мм IP65 | Светильник уличный линзованный светодиодный; угол рассеяния 135х60°, цветовая температура 5000 К, световой поток 6250 Лм; D-кроншт.42…48 мм; U-пит.170…265 В, I-потр.250 мА, 50 Вт; IP65, t-раб.-40…+50°C, 288х140х32 мм. Цвет серый. Металлический корпус. | NEOX | руб./шт | 1169.42
| Прожектор светодиодный с датчиком движения СДО 07-30Д IP44 6500 K серый (LPDO702-30-K03) | Прожектор светодиодный с датчиком движения 30 Вт, световой поток 2400 лм; цветовая температура 6500 К; угол светового пучка 120°; тип датчика инфракрасный, 120°, дальность 6 м, U-пит. 180…240 В/50(60) Гц, IP44, t-раб. -45…+50°C, 155х205х54 мм. Алюминиевый корпус. Цвет серый. | IEK | руб./шт | 2037.51
| Прожектор светодиодный СДО 06-20 IP65 6500K белый (LPDO601-20-65-K01) | Прожектор светодиодный 20 Вт; световой поток 2000 лм. Цветовая температура 6500 К; угол светового пучка 120°, U-пит. 220…240 В; IP65, t-раб.-45…+50°C, 103х95х23 мм. Цвет белый. Алюминиевый корпус. | IEK | руб./шт | 401.54
| Прожектор светодиодный СДО 06-30 IP65 6500K белый (LPDO601-30-65-K01) | Прожектор светодиодный 30 Вт; световой поток 3000 лм. Цветовая температура 6500 К; угол светового пучка 120°, U-пит. 220…240 В; IP65, t-раб.-45…+50°C, 132х126х23 мм. Цвет белый. Алюминиевый корпус. | IEK | руб./шт | 534.65
| Прожектор светодиодный СДО 06-50 IP65 6500K белый (LPDO601-50-65-K01) | Прожектор светодиодный 50 Вт; световой поток 5000 лм. Цветовая температура 6500 К; угол светового пучка 120°, U-пит. 220…240 В; IP65, t-раб.-45…+50°C, 168х152х23 мм. Цвет белый. Алюминиевый корпус. | IEK | руб./шт | 813.63
| Штатив 68х68х160см для установки двух прожекторов желтый (LPADD2-160-2-K05) | Штатив для установки двух прожекторов; сталь; максимальная нагрузка 8кг, t-раб.-45…+50°C, 68х68х160 см. Цвет желтый. | IEK | руб./шт | 3149.17
| Светильник светодиодный консольный ДКУ 1012-50Ш 5000К IP65 серый (LDKU1-1012-050-5000-K03) | Светильник светодиодный консольный, мощность 50 Вт, световой поток 5000 Лм, цветовая температура 5000 K, U-вх. 230 В; IP65, t-раб.-50...+50°C, 365х145х65 мм. Цвет серый. | IEK | руб./шт | 3458.72
| Светильник светодиодный консольный ДКУ 1012-100Ш 5000К IP65 серый (LDKU1-1012-100-5000-K03) | Светильник светодиодный консольный, мощность 100 Вт, световой поток 10000 Лм, цветовая температура 5000 K, U-вх. 230 В; IP65, t-раб.-50...+50°C, 485х165х65 мм. Цвет серый. | IEK | руб./шт | 5336.38
| Светильник светодиодный консольный ДКУ 1012-150Ш 5000К IP65 серый (LDKU1-1012-150-5000-K03) | Светильник светодиодный консольный, мощность 150 Вт, световой поток 15000 Лм, цветовая температура 5000 K, U-вх. 230 В; IP65, t-раб.-50...+50°C, 545х205х75 мм. Цвет серый. | IEK | руб./шт | 8997.98
| Светильник светодиодный консольный ДКУ 1012-200Ш 5000К IP65 серый (LDKU1-1012-200-5000-K03) | Светильник светодиодный консольный, мощность 200 Вт, световой поток 20000 Лм, цветовая температура 5000 K, U-вх. 230 В; IP65, t-раб.-50...+50°C, 625х235х75 мм. Цвет серый. | IEK | руб./шт | 13455.74
| Светильник светодиодный консольный ДКУ 1013-50Д 5000К IP65 (LDKU1-1013-050-5000-K03) | Светильник светодиодный консольный, мощность 50 Вт, световой поток 5000 Лм, цветовая температура 5000 K, U-вх. 230 В; IP65, t-раб.-40...+45°C, 301х127х42 мм. Цвет чёрный. | IEK | руб./шт | 1418.38
| Светильник светодиодный консольный ДКУ 1013-100Д 5000К IP65 (LDKU1-1013-100-5000-K03) | Светильник светодиодный консольный, мощность 100 Вт, световой поток 10000 Лм, цветовая температура 5000 K, U-вх. 230 В; IP65, t-раб.-40...+45°C, 372х156х44 мм. Цвет чёрный. | IEK | руб./шт | 2551.82
| Светильник светодиодный консольный ДКУ 1013-150Д 5000К IP65 (LDKU1-1013-150-5000-K03) | Светильник светодиодный консольный, мощность 150 Вт, световой поток 15000 Лм, цветовая температура 5000 K, U-вх. 230 В; IP65, t-раб.-40...+45°C, 444х184х44 мм. Цвет чёрный. | IEK | руб./шт | 3696.11
4 | Аварийное освещение
| DL-0128A | Светильник аварийного освещения светодиодный с выбором режима свечения: постоянный или непостоянный; 190 светодиодов, световой поток 2500 Лм; U-пит.187...242В, 1 Li-ion аккумулятор 3.7 В, 2200 мАч, время свечения - до 3 часов; IP65, t-раб.0...+40°C, 280х58 мм, 0.84 кг | SLT | руб./шт | 3932
| DL-0212A | Светильник аварийного освещения светодиодный постоянного/непостоянного действия; 90 SMD светодиодов, световой поток 1000/300 Лм, цвет.температура 6000…7500 К; U-пит.220…240 В, P-потр. 12 Вт, встроенный литий-ионный АКБ 3.7 В/2200 мАч., защита аккумулятора от глубокого разряда и перезаряда, время свечения - до 3 часов; IP65, t-раб.0…+40°C, 161х48.5 мм, 0.3 кг | SLT | руб./шт | 2264
| KL-120 | Светильник аварийного освещения светодиодный непостоянного действия; 120 SMD светодиодов, мощность источника света 5.5 Вт, световой поток 558 Лм; U-пит.187…242 В, P-потр.2.2 Вт, встроенный Li-ion АКБ 3.7 В, 2200 мАч, защита от глубокого разряда, время свечения - до 6 часов; IP41, t-раб.0…+40°С, 480х55х30 мм, 0.36 кг | SLT | руб./шт | 2154
| KL-30 | Светильник аварийного освещения светодиодный непостоянного действия, U-пит.187…242 В, 30 сверх ярких светодиодов с длительным сроком службы, световой поток 158 Лм, 1 Li-ion аккумулятор 3.7 В, 1200 мАч, время свечения - до 3 часов, 202х55х30 мм, 0.17 кг, IP41, t-раб.0…+40°С | SLT | руб./шт | 620
| KL-30A | Светильник аварийного освещения светодиодный с выбором режима свечения: постоянный или непостоянный; 30 светодиодов, световой поток 158 Лм; U-пит.187…242 В, 1 Li-ion аккумулятор 3.7 В, 1200 мАч, время свечения - до 3 часов; IP41, t-раб.0…+40°С, 202х55х30 мм, 0.17 кг | SLT | руб./шт | 833
| KL-60 | Светильник аварийного освещения светодиодный непостоянного действия, U-пит.187…242 В, 60 сверх ярких светодиодов с длительным сроком службы, световой поток 344 Лм, 1 Li-ion аккумулятор 3.7 В, 2200 мАч, время свечения - до 3 часов, IP41, t-раб.0…+40°С, 340х55х30 мм, 0.25 кг | SLT | руб./шт | 909
| KL-60A | Светильник аварийного освещения светодиодный с выбором режима свечения: постоянный или непостоянный; 60 светодиодов, световой поток 344 Лм; U-пит.187…242 В, 1 Li-ion аккумулятор 3.7 В, 2200 мАч, время свечения - до 3 часов; IP41, t-раб.0…+40°С, 340х55х30 мм, 0.25 кг | SLT | руб./шт | 1322
| KL-90 | Светильник аварийного освещения светодиодный непостоянного действия, U-пит.187…242 В, 90 сверх ярких светодиодов с длительным сроком службы, световой поток 441 Лм, 1 Li-ion аккумулятор 3.7 В, 2000 мАч, время свечения - до 4 часов, IP41, t-раб.0…+40°С, 480х55х30 мм, 0.36 кг | SLT | руб./шт | 1442
| KL-90A | Светильник аварийного освещения светодиодный с выбором режима свечения: постоянный или непостоянный; 90 светодиодов, световой поток 441 Лм; U-пит.187…242В, 2 Li-ion аккумулятор 3.7 В, 2000 мАч (основной и сменный), время свечения - до 4 часов; IP41, t-раб.0…+40°С, 480х55х30 мм, 0.36 кг | SLT | руб./шт | 2024
| LYRA 4221-4 LED (4502000020) | Светоуказатель аварийный светодиодный постоянного действия; P-свет.4 Вт, световой поток 202 лм, средняя яркость 300, время работы в аварийном режиме 1 час; U-пит.230 В, АКБ 6 В 0.8 Ач Ni-Cd; IP42, УХЛ4, t-раб.+0...+40°C; 342х158х74 мм. Декоративная рамка из алюминия. Пиктограмма заказывается отдельно! | Световые технологии | руб./шт | 12294
| LYRA 4223-4 LED (4502000030) | Светоуказатель аварийный светодиодный постоянного действия; P-свет.4 Вт, световой поток 166 лм, средняя яркость 300, время работы в аварийном режиме 3 час; U-пит.230 В, АКБ 6 В 1.5 Ач Ni-Cd; IP42, УХЛ4, t-раб.+0...+40°C; 342х158х74 мм. Декоративная рамка из алюминия. Пиктограмма заказывается отдельно! | Световые технологии | руб./шт | 13828
| LYRA 6521-4 LED (4502000010) | Светоуказатель аварийный светодиодный постоянного действия; P-свет.4 Вт, световой поток 202 лм, средняя яркость 300, время работы в аварийном режиме 1 час; U-пит.230 В, АКБ 6 В 0.5 Ач Ni-Cd; IP65, УХЛ4, t-раб.-30...+40°C; 342х158х74 мм. Декоративная рамка из алюминия. Пиктограмма заказывается отдельно! | Световые технологии | руб./шт | 12812
| LYRA 6521-4 LED AT (4502002440) | Светоуказатель аварийный светодиодный постоянного действия; P-свет.4 Вт, световой поток 202 лм, средняя яркость 300, время работы в аварийном режиме 1 час; U-пит.230 В, АКБ 6 В 0.8 Ач Ni-Cd; IP65, УХЛ4, t-раб.-30...+40°C; 342х158х74 мм. Декоративная рамка из алюминия. Пиктограмма заказывается отдельно! | Световые технологии | руб./шт | 19599
| LYRA 6523-4 LED (4502000040) | Светоуказатель аварийный светодиодный постоянного действия; P-свет.4 Вт, световой поток 166 лм, средняя яркость 300, время работы в аварийном режиме 3 час; U-пит.230 В, АКБ 6 В 1.5 Ач Ni-Cd; IP65, УХЛ4, t-раб.-30...+40°C; 342х158х74 мм. Декоративная рамка из алюминия. Пиктограмма заказывается отдельно! | Световые технологии | руб./шт | 13273
| MARS 2211-3 LED (4502003220) | Светильник аварийный светодиодный непостоянного действия; световой поток аварийного режима 120 лм, P-свет.2 Вт, время работы в аварийном режиме 1 час; U-пит.230 В, АКБ 3.6 В 1.5 Ач Ni-Cd; IP22, УХЛ4, t-раб.+0...+40°C; 255х137х60 мм. | Световые технологии | руб./шт | 7578
| MARS 2221-4 LED (4501006410) | Светильник аварийный светодиодный постоянного действия; световой поток аварийного режима 163 лм, P-свет.4 Вт, время работы в аварийном режиме 1 час; U-пит.230 В, АКБ 6 В 0.8 Ач Ni-Cd; IP22, УХЛ4, t-раб.+0...+40°C; 255х137х60 мм. | Световые технологии | руб./шт | 9905
| MARS 2223-4 LED (4501006420) | Светильник аварийный светодиодный постоянного действия; световой поток аварийного режима 150 лм, P-свет.4 Вт, время работы в аварийном режиме 3 час; U-пит.230 В, АКБ 6 В 1.5 Ач Ni-Cd; IP22, УХЛ4, t-раб.+0...+40°C; 255х137х60 мм. | Световые технологии | руб./шт | 10325
| MIZAR 4023-3 LED SI (4502001310) | Светоуказатель аварийный светодиодный постоянного действия; P-свет.3 Вт, средняя яркость 140, время работы в аварийном режиме 3 час; U-пит.230 В, АКБ 6 В 0.8 Ач Ni-Cd; IP40, УХЛ4, t-раб.+0...+40°C; 271х48х194 мм. Без пиктограммы. | Световые технологии | руб./шт | 14861
| MIZAR 4023-3 LED SP (4502001210) | Светоуказатель аварийный светодиодный постоянного действия; P-свет.3 Вт, средняя яркость 150, время работы в аварийном режиме 3 час; U-пит.230 В, АКБ 6 В 0.8 Ач Ni-Cd; IP40, УХЛ4, t-раб.+0...+40°C; 271х48х194 мм. Без пиктограммы. | Световые технологии | руб./шт | 14119
| MIZAR 4023-4 LED S (4502001110) | Светоуказатель аварийный светодиодный постоянного действия; P-свет.4 Вт, средняя яркость 150, время работы в аварийном режиме 3 час; U-пит.230 В, АКБ 6 В 0.8 Ач Ni-Cd; IP40, УХЛ4, t-раб.+0...+40°C; 366х48х233 мм. Без пиктограммы. | Световые технологии | руб./шт | 15841
| MIZAR 4023-5 LED SP (4502003290) | Светоуказатель аварийный светодиодный постоянного действия; P-свет.4 Вт, средняя яркость 220, время работы в аварийном режиме 3 час; U-пит.230 В, АКБ 6 В 0.8 Ач Ni-Cd; IP40, УХЛ4, t-раб.+0...+40°C; 271х48х194 мм. Без пиктограммы. | Световые технологии | руб./шт | 15498
| MIZAR 4023-6 LED S (4502003280) | Светоуказатель аварийный светодиодный постоянного действия; P-свет.5 Вт, средняя яркость 220, время работы в аварийном режиме 3 час; U-пит.230 В, АКБ 6 В 0.8 Ач Ni-Cd; IP40, УХЛ4, t-раб.+0...+40°C; 366х233х260 мм. Без пиктограммы. | Световые технологии | руб./шт | 17301
| PL-0130A | Светильник аварийного освещения светодиодный постоянного/непостоянного действия; 10 SMD светодиодов, световой поток 195 Лм, цвет.температура 6500 К; U-пит.187…242 В, P-потр. 3 Вт, встроенный Li-ion АКБ 3.7В (тип 18650), емкостью 1200 мАч, защита аккумулятора от глубокого разряда и перезаряда, время свечения - до 3 часов; IP54, t-раб.0…+40°С, 257х104х37 мм , 0.32 кг | SLT | руб./шт | 1679
| PL-0131A | Светильник аварийного освещения светодиодный постоянного/непостоянного действия; 12 SMD светодиодов, световой поток 220 Лм, цвет.температура 6500 К; U-пит.187...242В, P-потр. 3 Вт, встроенный Li-ion АКБ 3.7В (тип 18650), емкостью 1200 мАч, защита аккумулятора от глубокого разряда и перезаряда, время свечения - до 3 часов; IP65, t-раб.0...+40°C, 304х107х40 мм, 0.32 кг | SLT | руб./шт | 1679
| PL-0141A | Светильник аварийного освещения светодиодный постоянного/непостоянного действия; 30 SMD светодиодов, световой поток 280 Лм, цвет.температура 6500 К; U-пит.187…242 В, P-потр. 4.5 Вт, встроенный литий-железо-фосфатный АКБ 3.2 В/1800 мАч., защита аккумулятора от глубокого разряда и перезаряда, время свечения - до 3 часов; IP65, t-раб.0…+40°C, габ.размеры 342х103х44 мм, 0.4 кг | SLT | руб./шт | 2024
| PL-0145A | Светильник аварийного освещения светодиодный постоянного/непостоянного действия; 20 SMD светодиодов, световой поток 203 Лм, цвет.температура 6500 К; U-пит.187…242 В, P-потр. 4.5 Вт, встроенный Li-ion АКБ 3.7В (тип 18650), емкостью 2200 мАч, защита аккумулятора от глубокого разряда и перезаряда, время свечения - до 3 часов; IP54, t-раб.0…+40°С, габ.размеры 257х104х37 мм , 0.32 кг | SLT | руб./шт | 1774
| RAPAN LT-30 (2466) | Лампа аварийного освещения 30 светодиодов, Li-Ion АКБ ёмкостью 1200 мАч; 2 режима работы; время резерва до 4/7 часа; 2 варианта настенного крепления, потолочное крепление; защита АКБ от перезаряда и глубокого разряда; яркие светодиоды | Бастион | руб./шт | 960
| RAPAN LT-60 (2467) | Лампа аварийного освещения 60 светодиодов, Li-Ion АКБ ёмкостью 2000 мАч; 2 режима работы; время резерва до 4/8 часа; 2 варианта настенного крепления, потолочное крепление; защита АКБ от перезаряда и глубокого разряда; яркие светодиоды | Бастион | руб./шт | 1410
| SIRAH 2011-3 LED (4502003200) | Светоуказатель аварийный светодиодный непостоянного действия; P-свет.3 Вт, средняя яркость 180, время работы в аварийном режиме 1 час; U-пит.230 В, АКБ 2.4 В 1.5 Ач Ni-Cd; IP20, УХЛ4, t-раб.+0...+40°C; 261х124х51 мм. | Световые технологии | руб./шт | 3750
| SIRAH 2013-3 LED (4502003210) | Светоуказатель аварийный светодиодный непостоянного действия; P-свет.3 Вт, средняя яркость 180, время работы в аварийном режиме 3 час; U-пит.230 В, АКБ 3.6 В 1.5 Ач Ni-Cd; IP20, УХЛ4, t-раб.+0...+40°C; 261х124х51 мм. | Световые технологии | руб./шт | 4821
| SIRAH 2023-3 LED (4502003410) | Светоуказатель аварийный светодиодный постоянного действия; P-свет.3 Вт, средняя яркость 180, время работы в аварийном режиме 3 час; U-пит.230 В, АКБ 3.6 В 1.5 Ач Ni-Cd; IP20, УХЛ4, t-раб.+0...+40°C; 261х124х51 мм. | Световые технологии | руб./шт | 5489
| SIRAH 6500-3 LED (4502003610) | Светоуказатель светодиодный; P-свет.3 Вт, средняя яркость 200; U-пит.230 В; IP65, УХЛ2, t-раб.-30...+40°C; 271х146х75 мм. | Световые технологии | руб./шт | 6676
| SIRAH 6521-3 LED (4502003590) | Светоуказатель аварийный светодиодный постоянного действия; P-свет.3 Вт, средняя яркость 200, время работы в аварийном режиме 1 час; U-пит.230 В, АКБ 6 В 0.8 Ач Ni-Cd; IP65, УХЛ4, t-раб.+0...+40°C; 271х146х75 мм. | Световые технологии | руб./шт | 7572
| SIRAH 6523-3 LED (4502003600) | Светоуказатель аварийный светодиодный постоянного действия; P-свет.3 Вт, средняя яркость 200, время работы в аварийном режиме 3 час; U-пит.230 В, АКБ 6 В 0.8 Ач Ni-Cd; IP65, УХЛ4, t-раб.+0...+40°C; 271х146х75 мм. | Световые технологии | руб./шт | 7978
| SKAT LED-220 E27 (2455) | Лампа светодиодная c РИП, 12 светодиодов, мощность 5 Вт, цоколь E27, напряжение питания 220 В, резервный источник питания Li-ion аккумулятор 3,6 В типоразмер 18350, диапазон рабочих температур 0…-40°С, габаритные размеры 70х70х125 мм | Бастион | руб./шт | 1660
| SKAT LED-220 E27 IP54 (2454) | Светильник в герметичном корпусе, встроенная светодиодная лампа c РИП, 12 светодиодов, мощность 5 Вт, цоколь E27, напряжение питания 220 В, резервный источник питания Li-ion аккумулятор 3,7 В емкостью 900 мАч типоразмер 18350, степень защиты оболочкой IP54, диапазон рабочих температур 0…-40°С, габаритные размеры 276х156х103 мм | Бастион | руб./шт | 4000
| SKAT LT-2330-LED-Li-lon (2450) | Лампа аварийного освещения 30 светодиодов; 2 режима работы; время резерва до 6/11 часов; потолочное крепление; 2 варианта настенного крепления; защита АКБ от перезаряда и глубокого разряда; яркие светодиоды | Бастион | руб./шт | 2480
| SKAT LT-2360-LED-Li-lon (2457) | Светильник аварийного освещения с двумя режимами работы, 60 светодиодов, U-вх.180...264В, Li-ion 3.7 В емкостью 1200 мАч, время резерва до 4/8 часа, степень защиты оболочкой IP20, t-раб.-10...+45°С, 497х26х78мм | Бастион | руб./шт | 3150
| SKAT LT-2390-LED-Li-lon (2468) | Светильник аварийного освещения непостоянного действия, два режима работы, 90 светодиодов, U-вх.180...264В, Li-ion 3.7 В емкостью 1500 мАч, время резерва до 5/10 часа, IP20, t-раб.-10...+45°C, 720х26х78мм. Крепление на DIN-рейку. | Бастион | руб./шт | 4510
| SKAT LT-301200-LED-Li-lon (2452) | Светильник аварийного освещения 30 светодиодов, два режима работы (полная и пониженная мощность свечения), напряжение питания 187…242 В, резервный источник питания Li-ion, тип 18650 3.7 В 1200мАч, время резерва до 6 часов, степень защиты оболочкой IP20, диапазон рабочих температур 0…+40С, габаритные размеры 205х65х30 мм | Бастион | руб./шт | 2050
| SKAT LT-301300-LED-Li-lon (2451) | Светильник аварийного освещения 30 светодиодов, напряжение питания 187…242 В, резервный источник питания Li-ion, тип 18650 3.7 В 1200мАч, время резерва до 6 часов, сила света 30х2500 мКд, IP20, t-раб 0…+40С, габ.размеры 270х65х52 мм | Бастион | руб./шт | 2170
| SKAT LT-60 Li-ion (2458) | Светильник аварийного освещения с двумя режимами работы, 60 светодиодов, резервный источник питания Li-ion аккумулятор 3,7 В емкостью 2200 мАч, время резерва до 1,5/4 часов, степень защиты оболочкой IP20, диапазон рабочих температур +5…+40°C, габаритные размеры 334х31х39 мм | Бастион | руб./шт | 2470
| SKAT LT-602400 LED Li-ion (2459) | Светильник аварийного освещения; 60 светодиодов, 60х2500мКд; U-пит.110...240В, Li-Ion АКБ 3.6В 2400 мАч, 2 режима работы; время резерва до 3/6 часов; поворотные кронштейны для потолочного крепления, 2 варианта настенного крепления; защита АКБ от перезаряда и глубокого разряда; IP20, t-раб.+5...+40°С, 362х65х36мм | Бастион | руб./шт | 2610
| SKAT LT-902400-LED-Li-ion (2453) | Аварийный светильник, 90 светодиодов, два режима работы, напряжение питания 220 В, встроенный Li-Ion аккумулятор 2400 мАч, время автономной работы до 8 часов, IP20, t-раб.0...+40°С, 500х65х36 мм | Бастион | руб./шт | 4100
| SL-213-30LED1.8 исп. 1 IP65 | Светильник аварийного освещения автономный, непостоянного действия, 30 сверхярких СМД-светодиодов, световой поток 250 Лм, время свечения более 3 ч, U-пит.187...242 В, защита от перезаряда и глубокого разряда, IP65, кабельный ввод в комплекте, универсальный монтаж (стена,потолок), 350х105х72 мм. Любая надпись. | ИП Раченков А.В. | руб./шт | 5118.4
| SL-213-30LED1.8 исп.1 IP54 | Светильник аварийного освещения автономный не постоянного действия, 30 сверхярких СМД-светодиодов, световой поток 250 Лм, время свечения более 3 ч, U-пит.187...242 В, защита от перезаряда и глубокого разряда, IP54, кабельный ввод в комплекте, универсальный монтаж (стена,потолок), 350х105х72 мм. Любая надпись. | ИП Раченков А.В. | руб./шт | 3753.12
| SL-213-30LED1.8 исп.2 IP65 | Светильник аварийного освещения автономный непостоянного действия, 30 сверхярких СМД-светодиодов, световой поток 250 Лм, время свечения более 3 ч,, U-пит.187...242 В, защита от перезаряда и глубокого разряда, IP65, кабельный ввод в комплекте, универсальный монтаж (стена,потолок), 350х105х175 мм. Любая надпись. | ИП Раченков А.В. | руб./шт | 5118.4
| SL-223-30LED1.8 исп.1 IP54 | Светильник аварийного освещения автономный постоянного действия, 30 сверхярких СМД-светодиодов, световой поток 250 Лм, U-пит.187...242 В, встроенный резервный источник питания 3 х (Ni-Cd 1,2В 1000мАч), время свечения до 3 ч, защита от перезаряда и глубокого разряда, IP54, кабельный ввод в комплекте, потолочный монтаж, 350х105х72 мм. Любая надпись. | ИП Раченков А.В. | руб./шт | 3753.12
| SL-223-30LED1.8 исп. 1, IP65 | Светильник аварийного освещения светодиодный автономный постоянного действия, 30 сверх ярких светодиодов, световой поток 250 Лм, U-пит.187...242В, встроенный резервный источник питания 3 х (Ni-Cd 1,2В 1000мАч), время свечения - до 3 ч, защита от перезаряда и глубокого разряда, IP65, t-раб.0....+40С, 350x107x75 мм, 1.25 кг | ИП Раченков А.В. | руб./шт | 5118.4
| SL-223-30LED1.8 исп.2 IP65 | Светильник аварийного освещения автономный постоянного действия, 30 сверхярких СМД-светодиодов, световой поток 250 Лм, U-пит.187...242 В, встроенный резервный источник питания 3 х (Ni-Cd 1,2В 1000мАч), время свечения до 3 ч, защита от перезаряда и глубокого разряда, IP65, кабельный ввод в комплекте, универсальный монтаж (стена,потолок), 350х105х175 мм. Любая надпись. | ИП Раченков А.В. | руб./шт | 5623.52
| SL-30 Econom | Светильник аварийного освещения светодиодный непостоянного действия; 30 SMD светодиодов, мощность источника света 3 Вт, световой поток 166 Лм; U-пит.187…242 В, P-потр.0.6 Вт, встроенный Li-ion АКБ 3.7В, емкостью 1200 мАч, защита аккумулятора от глубокого разряда и перезаряда, время свечения - до 6 часов; IP41, t-раб.0…+40°С, 202х55х30мм , 0.13 кг | SLT | руб./шт | 568
| SL-60 Econom | Светильник аварийного освещения светодиодный непостоянного действия; 60 SMD светодиодов, мощность источника света 3 Вт, световой поток 252 Лм; U-пит.187…242 В, P-потр.1 Вт, встроенный Li-ion АКБ 3.7В, емкостью 2000 мАч, защита аккумулятора от глубокого разряда и перезаряда, время свечения - до 6 часов; IP41, t-раб.0…+40°С, 250х57х27мм , 0.2 кг | SLT | руб./шт | 826
| URAN 6500-4 LED (4501007120) | Светильник светодиодный; P-свет.4 Вт, световой поток 200 лм; U-пит.230 В; IP65, УХЛ2, t-раб.-30…+40°С; 335х125х65 мм | Световые технологии | руб./шт | 10286
| URAN 6511-3 LED (4502003180) | Светильник аварийный светодиодный непостоянного действия; световой поток аварийного режима 218 лм, время работы в аварийном режиме 1 час; U-пит.230 В, P-потр.3.6 Вт, АКБ 3.6 В 1.5 Ач Ni-Cd; IP65, УХЛ2, t-раб.+0...+40°C; 335х125х65 мм. | Световые технологии | руб./шт | 9985
| URAN 6513-3 LED (4502003190) | Светильник аварийный светодиодный непостоянного действия; световой поток аварийного режима 177 лм, время работы в аварийном режиме 3 час; U-пит.230 В, P-потр.3.6 Вт, АКБ 3.6 В 1.5 Ач Ni-Cd; IP65, УХЛ2, t-раб.+0...+40°C; 335х125х65 мм. | Световые технологии | руб./шт | 10377
| URAN 6521-4 LED (4501006430) | Светильник аварийный светодиодный постоянного действия; световой поток аварийного режима 218 лм, время работы в аварийном режиме 1 час; U-пит.230 В, P-потр.3.6 Вт, АКБ 6 В 0.8 Ач Ni-Cd; IP65, УХЛ2, t-раб.+0...+40°C; 335х125х65 мм. | Световые технологии | руб./шт | 12519
| URAN 6523-4 LED (4501006440) | Светильник аварийный светодиодный постоянного действия; световой поток аварийного режима 177 лм, время работы в аварийном режиме 3 час; U-пит.230 В, P-потр.3.6 Вт, АКБ 6 В 1.5 Ач Ni-Cd; IP65, УХЛ2, t-раб.+0...+40°C; 335х125х65 мм. | Световые технологии | руб./шт | 12859
| Аварийный блок CONVERSION KIT LED K-200V-1 (4501008110) | Аварийный блок питания для светодиодных светильников непостоянного действия мощностью 6 Вт; U-пит.230 В, , время работы в аварийном режиме 1 час, АКБ 7.2 В 1.5 А·ч Ni-Cd; УХЛ4, t-раб.0…+40°C; 178х46х34 мм. | Световые технологии | руб./шт | 5506
| Аварийный блок CONVERSION KIT LED K-200V-3 (4501008210) | Аварийный блок питания для светодиодных светильников непостоянного действия мощностью 6 Вт; U-пит.230 В, , время работы в аварийном режиме 3 час, АКБ 7.2 В 3.0 А·ч Ni-Cd; УХЛ4, t-раб.0…+40°C; 255х78х65 мм. | Световые технологии | руб./шт | 7307
| Аварийный блок CONVERSION KIT LED K-501 MINI (4501008040) | Аварийный блок непостоянного действия для светильников мощность 5 Вт; t-раб.0…+40°С, 246х28х22 мм | Световые технологии | руб./шт | 4278
| Аварийный блок CONVERSION KIT POWER LED 8-40W IP20 (6501000530) | Аварийный блок питания для светильников непостоянного действия мощностью до 40 Вт; U-пит.230 В, время работы в аварийном режиме 1 час, АКБ 11.1 В 4.4 А·ч Li-on; t-раб.0…+40°C; 178х46х34 мм. | Световые технологии | руб./шт | 7759
| Аварийный блок CONVERSION KIT TM K-303 (6501000040) | Аварийный блок питания для люминесцентных светильников непостоянного действия мощностью 5 Вт; U-пит.230 В, , время работы в аварийном режиме 3 час, АКБ 3.6 В 4.0 А·ч Ni-Cd; УХЛ4, t-раб.0…+40°C; 215х42х31 мм. | Световые технологии | руб./шт | 10078
| Актей 8Вт 4000К IP30 (СА-7008Б-310) | Светильник светодиодный энергосберегающий аварийный многорежимный с датчиком освещённости, акустическим датчиком и функцией перезапуска таймера, антивандальный; U-раб. 175…265 В, Р-потр.деж. 2 Вт, Р-потр.раб. 8 Вт; свет.поток 800 лм, регулировки акуст.чувствительности и времени свечения, сменные аккумуляторы АА NiMH 2100 мАч (в комплекте) IP30, t-раб. -30...+40°С, габ.размеры 182x111x50,2 мм. | Актей | руб./шт | 2523.18
| Блок аварийного питания БАП120-1,0 универсальный для LED IP65 (LLVPOD-EPK-120-1H-U) | Блок аварийного питания для светодиодных светильников, постоянного/непостоянного действия; U-вх.230 В, U-вых.180…240 В, P-свет.60 Вт; время автономной работы 1 ч; встроенный LiFePO4 АКБ 12.8 В 18 А·ч; IP65, УХЛ4, t-раб.-10…+50°C, 315х175х81 мм. | IEK | руб./шт | 40498.55
| Блок аварийного питания БАП200-1,0 универсальный для LED IP65 (LLVPOD-EPK-200-1H-U) | Блок аварийного питания для светодиодных светильников, постоянного/непостоянного действия; U-вх.230 В, U-вых.180…240 В, P-свет.60 Вт; время автономной работы 1 ч; встроенный LiFePO4 АКБ 12.8 В 18 А·ч; IP65, УХЛ4, t-раб.0…+50°C, 290х210х100 мм. | IEK | руб./шт | 44508.25
| Блок аварийного питания БАП41-1,0 для LED (LLVPOD-EPK-041-1H) | Блок аварийного питания для светодиодных светильников, постоянного/непостоянного действия; U-вх.198…253 В, U-вых.25…190 В, P-свет.60 Вт; время автономной работы 1 ч; встроенный Li-ion АКБ 3.7 В 2 А·ч; IP20, УХЛ4, t-раб.0…+45°C, 227х36/5х17 мм. | IEK | руб./шт | 5700.82
| Светильник аварийный ДПА 2101 4ч IP20 LIGHTING (LDPA0-2101-30-K01) | Светильник аварийный непостоянного действия, односторонний, кол-во светодиодов: 30 шт, U-пит. 230 В, Р-потр. 1.5 Вт, номин. время работы 4 ч, встроенный Ni-Cd аккумулятор 3.6 В / 1.2 Ач, мощность лампы: 1,5 Вт, IP20, t-раб. -10...+40 °C, габ.размеры 260х100х47 мм | IEK | руб./шт | 4045.82
| Светильник аварийный ДПА 2104 4ч IP20 LIGHTING (LDPA0-2104-60-K01) | Светильник аварийный непостоянного действия, односторонний, кол-во светодиодов: 60 шт, U-пит. 230 В, Р-потр. 3 Вт, номин. время работы 4 ч, встроенный Ni-Cd аккумулятор 3.6 В / 2.2 Ач, мощность лампы: 3 Вт, IP20, t-раб. -10...+40 °C, габ.размеры 356х136х64 мм | IEK | руб./шт | 4363.3
| Светильник аварийный ДПА 2105 4ч IP65 LIGHTING (LDPA0-2101-4-65-K01) | Светильник аварийный постоянного действия, односторонний, кол-во светодиодов: 30 шт, U-пит. 230 В, Р-потр. 2 Вт, номин. время работы 4 ч, встроенный Ni-Cd аккумулятор 3.6 В / 1.2 Ач, IP65, t-раб. -10...+40 °C, габ.размеры 268х105х52 мм | IEK | руб./шт | 4543.12
| Светильник аварийный ДПА 5030-1 1ч IP20 LIGHTING (LDPA0-5030-1H-K01) | Светильник аварийный постоянного и непостоянного действия, односторонний; 4.5 Вт, 180 лм, работа в автономном режиме 1 ч; U-пит. 230 В, встроенный LiFePO4 3.2 В / 0.6 А·ч; кнопка "ТЕСТ", световая индикация режимов работы, совместимость с УДТУ; IP20, t-раб.-10…+40°C, 259×100×46.5 мм | IEK | руб./шт | 4406.38
| Светильник аварийный ДПА 5030-3 3ч IP20 LIGHTING (LDPA0-5030-3H-K01) | Светильник аварийный постоянного и непостоянного действия, односторонний; 4.5 Вт, 180 лм, работа в автономном режиме 3 ч; U-пит. 230 В, встроенный LiFePO4 3.2 В / 1.8 А·ч; кнопка "ТЕСТ", световая индикация режимов работы, совместимость с УДТУ; IP20, t-раб.-10…+40°C, 259×100×46.5 мм | IEK | руб./шт | 5047.35
| Светильник аварийный ДПА 5031-1 1ч 24м IP20 LIGHTING (LDPA0-5031-1-20-K01) | Светильник аварийный постоянного и непостоянного действия, односторонний; 4.5 Вт, 180 лм, работа в автономном режиме 1 ч; U-пит.230 В, встроенный LiFePO4 3.2 В / 1.8 А·ч; кнопка "ТЕСТ", световая индикация режимов работы, совместимость с УДТУ; IP20, t-раб.-10…+40°C, 356×164×75 мм | IEK | руб./шт | 8335.03
| Светильник аварийный ДПА 5031-3 3ч 24м IP20 LIGHTING (LDPA0-5031-3-20-K01) | Светильник аварийный постоянного и непостоянного действия, односторонний; 4.5 Вт, 180 лм, работа в автономном режиме 3 ч; U-пит.230 В, встроенный LiFePO4 3.2 В / 1.8 А·ч; кнопка "ТЕСТ", световая индикация режимов работы, совместимость с УДТУ; IP20, t-раб.-10…+40°C, 356×164×75 мм | IEK | руб./шт | 8968.05
| Светильник аварийный ДПА 5032-3 10-24/220В 3ч IP20 LIGHTING (LDPA1-5030-3-20-K01) | Светильник аварийный постоянного и непостоянного действия, односторонний; 3.5 Вт, 140 лм, работа в автономном режиме 3 ч; U-пит. 12…24/230 В, встроенный LiFePO4 3.2 В / 1.8 А·ч; кнопка "ТЕСТ", световая индикация режимов работы, совместимость с УДТУ; IP20, t-раб.-10…+40°C, 259×100×46.5 мм | IEK | руб./шт | 5001.96
| Светильник аварийный ДПА 5040-3 3ч IP54 LIGHTING (LDPA0-5040-3H-K01) | Светильник аварийный постоянного действия, односторонний, кол-во светодиодов: 16 шт, U-пит. 230 В, Р-потр. 4 Вт, номин. время работы 3 ч, встроенный Ni-Cd аккумулятор 3.6 В / 1.2 Ач, мощность лампы: 3.5 Вт, IP54, t-раб. -10...+40 °C, габ.размеры 290х120х60 мм | IEK | руб./шт | 6021.87
| Светильник аварийный ДПА 5042-1 1ч IP65 LIGHTING (LDPA0-5042-1-65-K01) | Светильник аварийный постоянного/непостоянного действия, односторонний, кол-во светодиодов: 60 шт, U-пит. 230 В, Р-потр. 5 Вт, номин. время работы 1 ч, встроенный Ni-Cd аккумулятор 4.8 В / 0.6 Ач, мощность лампы: 5 Вт, IP65, t-раб. -10...+35 °C, габ.размеры 356х136х66 мм | IEK | руб./шт | 8521.37
| Светильник аварийный ДПА 5042-3 3ч IP65 LIGHTING (LDPA0-5042-3-65-K01) | Светильник аварийный постоянного/непостоянного действия, односторонний, кол-во светодиодов: 60 шт, U-пит. 230 В, Р-потр. 5 Вт, номин. время работы 3 ч, встроенный Ni-Cd аккумулятор 4.8 В / 1.8 Ач, мощность лампы: 5 Вт, IP65, t-раб. -10...+35 °C, габ.размеры 356х136х66 мм | IEK | руб./шт | 9777.13
| Светильник аварийный ДПА 5043-3 10-24/220В 3ч IP54 LIGHTING (LDPA1-5040-3-54-K01) | Светильник аварийный постоянного действия, односторонний, кол-во светодиодов: 16 шт, U-пит.перем. 230 В, U-пит.пост. 12/24 В, Р-потр. 4 Вт, номин. время работы 3 ч, встроенный Ni-Cd аккумулятор 3.6 В / 1.2 Ач, мощность лампы: 3.5 Вт, IP54, t-раб. -10...+35 °C, габ.размеры 290х120х60 мм | IEK | руб./шт | 7312.93
| Светильник аварийный ДПА-130, аккумулятор, 3ч, IP20 LIGHTING (LDPA0-130-1-3-K01) | Светильник аварийный непостоянного действия, односторонний, U-пит. 230 В, P-потр. 3 Вт, номин. время работы 3 ч, встроенный Ni-Cd аккумулятор 3.6 В / 1.2 Ач, IP20, t-раб. -10...+50 °C, габ.размеры 140х20 мм | IEK | руб./шт | 6676.21
| Защитная решетка Grid URAN/LYRA (2501003130) | Защитная решетка для светильников серий URAN и S45LYRA | Световые технологии | руб./шт | 1928
| Защитный кожух ЗК-16 для аварийного светильника KL-30 | Защитный кожух для аварийного светильника KL-30; максимальный размер для установочного оборудования 240×85×41 мм; 280×125×46 мм; 0.33 кг | SLT | руб./шт | 815
| Защитный кожух ЗК-17 для аварийного светильника KL-60 | Защитный кожух для аварийного светильника KL-60; максимальный размер для установочного оборудования 380×85×41 мм; 420×125×46 мм; 0.48 кг | SLT | руб./шт | 1222
| Защитный кожух ЗК-18 для аварийного светильника KL-90/KL-120 | Защитный кожух для аварийного светильника KL-90; максимальный размер для установочного оборудования 520×85×41 мм; 560×125×46 мм; 0.64 кг | SLT | руб./шт | 1501
| ЗСК 300 | Защитный кожух для аварийного светильника; сталь 6 мм, основание полоса 20х4 мм; 340х130х110 мм | Safegrid | руб./шт | 800
| ЗСК 310 | Защитный кожух для аварийного светильника; сталь 6 мм, основание полоса 20х4 мм; 1340х200х90 мм | Safegrid | руб./шт | 2795.5
| ЛУЧ-220-С 103 А БАП ДРАЙВ | Светильник светодиодный с блоком аварийного питания; 18 светодиодов, 10 Вт, 1250 Лм, 4000 К; U-пит.220 В, встроенный АКБ Li-Ion 18650 3.7 В 2600 мА·ч; встроенный акустический датчик; IP52, 180х180х50 мм | Электротехника и Автоматика | руб./шт | 3690
| ЛУЧ-220-С 103 БАП ДРАЙВ | Светильник светодиодный с блоком аварийного питания; 18 светодиодов, 10 Вт, 1250 Лм, 4000 К; U-пит.220 В, встроенный АКБ Li-Ion 18650 3.7 В 2600 мА·ч; без датчиков; IP52, 180х180х50 мм | Электротехника и Автоматика | руб./шт | 3369
| ЛУЧ-220-С 103 ДА БАП ДРАЙВ | Светильник светодиодный с блоком аварийного питания; 18 светодиодов, 10 Вт, 1250 Лм, 4000 К; U-пит.220 В, встроенный АКБ Li-Ion 18650 3.7 В 2600 мА·ч; встроенный фотодатчик, дежурный режим; IP52, 180х180х50 мм | Электротехника и Автоматика | руб./шт | 3690
| ЛУЧ-220-С 103 ДФА БАП ДРАЙВ | Светильник светодиодный с блоком аварийного питания; 18 светодиодов, 10 Вт, 1250 Лм, 4000 К; U-пит.220 В, встроенный АКБ Li-Ion 18650 3.7 В 2600 мА·ч; встроенный фотоакустический датчик (в светлое время суток светильник выключен, включается в темное время суток при появлении шума (более 60 дБ)), дежурный режим постоянный; IP52, 180х180х50 мм | Электротехника и Автоматика | руб./шт | 3690
| ЛУЧ-220-С 103 ДФА1 БАП ДРАЙВ | Светильник светодиодный с блоком аварийного питания; 18 светодиодов, 10 Вт, 1250 Лм, 4000 К; U-пит.220 В, встроенный АКБ Li-Ion 18650 3.7 В 2600 мА·ч; встроенный фотоакустический датчик (в светлое время суток светильник выключен, включается в темное время суток при появлении шума (более 60 дБ)), дежурный режим только в темноте; IP52, 180х180х50 мм | Электротехника и Автоматика | руб./шт | 3690
| ЛУЧ-220-С 103 МВ БАП ДРАЙВ | Светильник светодиодный с блоком аварийного питания; 18 светодиодов, 10 Вт, 1250 Лм, 4000 К; U-пит.220 В, встроенный АКБ Li-Ion 18650 3.7 В 2600 мА·ч; встроенный датчик движения; IP52, 180х180х50 мм | Электротехника и Автоматика | руб./шт | 4225
| ЛУЧ-220-С 103 МВФ БАП ДРАЙВ | Светильник светодиодный с блоком аварийного питания; 18 светодиодов, 10 Вт, 1250 Лм, 4000 К; U-пит.220 В, встроенный АКБ Li-Ion 18650 3.7 В 2600 мА·ч; встроенные фотодатчик и датчик движения (срабатывает в темноте); IP52, 180х180х50 мм | Электротехника и Автоматика | руб./шт | 4225
| ЛУЧ-220-С 103 Ф БАП ДРАЙВ | Светильник светодиодный с блоком аварийного питания; 18 светодиодов, 10 Вт, 1250 Лм, 4000 К; U-пит.220 В, встроенный АКБ Li-Ion 18650 3.7 В 2600 мА·ч; встроенный фотодатчик; IP52, 180х180х50 мм | Электротехника и Автоматика | руб./шт | 3690
| ЛУЧ-220-С 103 ФА БАП ДРАЙВ | Светильник светодиодный с блоком аварийного питания; 18 светодиодов, 10 Вт, 1250 Лм, 4000 К; U-пит.220 В, встроенный АКБ Li-Ion 18650 3.7 В 2600 мА·ч; встроенный фотоакустический датчик (в светлое время суток светильник выключен, включается в темное время суток при появлении шума (более 60 дБ)); IP52, 180х180х50 мм | Электротехника и Автоматика | руб./шт | 3690
| ЛУЧ-220-С 123 А БАП ДРАЙВ | Светильник светодиодный с блоком аварийного питания; 21 светодиод, 12 Вт, 1400Лм, 4000 К; U-пит.220 В, встроенный АКБ Li-Ion 18650 3.7 В 2600 мА·ч; встроенный акустический датчик; IP52, 180х180х50 мм | Электротехника и Автоматика | руб./шт | 3949
| ЛУЧ-220-С 123 БАП ДРАЙВ | Светильник светодиодный с блоком аварийного питания; 21 светодиод, 12 Вт, 1400Лм, 4000 К; U-пит.220 В, встроенный АКБ Li-Ion 18650 3.7 В 2600 мА·ч; без датчиков; IP52, 180х180х50 мм | Электротехника и Автоматика | руб./шт | 3604
| ЛУЧ-220-С 123 ДА БАП ДРАЙВ | Светильник светодиодный с блоком аварийного питания; 21 светодиод, 12 Вт, 1400Лм, 4000 К; U-пит.220 В, встроенный АКБ Li-Ion 18650 3.7 В 2600 мА·ч; встроенный фотодатчик, дежурный режим; IP52, 180х180х50 мм | Электротехника и Автоматика | руб./шт | 3949
| ЛУЧ-220-С 123 ДФА БАП ДРАЙВ | Светильник светодиодный с блоком аварийного питания; 21 светодиод, 12 Вт, 1400Лм, 4000 К; U-пит.220 В, встроенный АКБ Li-Ion 18650 3.7 В 2600 мА·ч; встроенный фотоакустический датчик (в светлое время суток светильник выключен, включается в темное время суток при появлении шума (более 60 дБ)), дежурный режим постоянный; IP52, 180х180х50 мм | Электротехника и Автоматика | руб./шт | 3949
| ЛУЧ-220-С 123 ДФА1 БАП ДРАЙВ | Светильник светодиодный с блоком аварийного питания; 21 светодиод, 12 Вт, 1400Лм, 4000 К; U-пит.220 В, встроенный АКБ Li-Ion 18650 3.7 В 2600 мА·ч; встроенный фотоакустический датчик (в светлое время суток светильник выключен, включается в темное время суток при появлении шума (более 60 дБ)), дежурный режим только в темноте; IP52, 180х180х50 мм | Электротехника и Автоматика | руб./шт | 3949
| ЛУЧ-220-С 123 МВ БАП ДРАЙВ | Светильник светодиодный с блоком аварийного питания; 21 светодиод, 12 Вт, 1400Лм, 4000 К; U-пит.220 В, встроенный АКБ Li-Ion 18650 3.7 В 2600 мА·ч; встроенный датчик движения; IP52, 180х180х50 мм | Электротехника и Автоматика | руб./шт | 4521
| ЛУЧ-220-С 123 МВФ БАП ДРАЙВ | Светильник светодиодный с блоком аварийного питания; 21 светодиод, 12 Вт, 1400Лм, 4000 К; U-пит.220 В, встроенный АКБ Li-Ion 18650 3.7 В 2600 мА·ч; встроенные фотодатчик и датчик движения (срабатывает в темноте); IP52, 180х180х50 мм | Электротехника и Автоматика | руб./шт | 4521
| ЛУЧ-220-С 123 Ф БАП ДРАЙВ | Светильник светодиодный с блоком аварийного питания; 21 светодиод, 12 Вт, 1400Лм, 4000 К; U-пит.220 В, встроенный АКБ Li-Ion 18650 3.7 В 2600 мА·ч; встроенный фотодатчик; IP52, 180х180х50 мм | Электротехника и Автоматика | руб./шт | 3949
| ЛУЧ-220-С 123 ФА БАП ДРАЙВ | Светильник светодиодный с блоком аварийного питания; 21 светодиод, 12 Вт, 1400Лм, 4000 К; U-пит.220 В, встроенный АКБ Li-Ion 18650 3.7 В 2600 мА·ч; встроенный фотоакустический датчик (в светлое время суток светильник выключен, включается в темное время суток при появлении шума (более 60 дБ)); IP52, 180х180х50 мм | Электротехника и Автоматика | руб./шт | 3949
| ЛУЧ-220-С 63 А БАП ДРАЙВ | Светильник светодиодный с блоком аварийного питания; 18 источников света, световой поток 850 лм, цветовая температура 4000 К; U-пит.220 В, P-потр.6 Вт, встроенный элемент питания 18650 (2600 мАч); IP52, t-раб.0...+45°С. Акустический датчик. | Электротехника и Автоматика | руб./шт | 3405
| ЛУЧ-220-С 63 БАП ДРАЙВ | Светильник светодиодный с блоком аварийного питания; 18 источников света, световой поток 850 лм, цветовая температура 4000 К; U-пит.220 В, P-потр.6 Вт, встроенный элемент питания 18650 (2600 мАч); IP52, t-раб.0...+45°С | Электротехника и Автоматика | руб./шт | 3062
| ЛУЧ-220-С 63 ДА БАП ДРАЙВ | Светильник светодиодный с блоком аварийного питания; 18 источников света, световой поток 850 лм, цветовая температура 4000 К; U-пит.220 В, P-потр.6 Вт, встроенный элемент питания 18650 (2600 мАч); IP52, t-раб.0...+45°С. Дежурный режим с акустическим датчиком | Электротехника и Автоматика | руб./шт | 3405
| ЛУЧ-220-С 63 ДФА БАП ДРАЙВ | Светильник светодиодный с блоком аварийного питания; 18 источников света, световой поток 850 лм, цветовая температура 4000 К; U-пит.220 В, P-потр.6 Вт, встроенный элемент питания 18650 (2600 мАч); IP52, t-раб.0...+45°С. Дежурный режим с фото-акустическим датчиком | Электротехника и Автоматика | руб./шт | 3405
| ЛУЧ-220-С 63 ДФА1 БАП ДРАЙВ | Светильник светодиодный с блоком аварийного питания; 18 источников света, световой поток 850 лм, цветовая температура 4000 К; U-пит.220 В, P-потр.6 Вт, встроенный элемент питания 18650 (2600 мАч); IP52, t-раб.0...+45°С. Дежурный режим с фото-акустическим датчиком | Электротехника и Автоматика | руб./шт | 3405
| ЛУЧ-220-С 63 МВ БАП ДРАЙВ | Светильник светодиодный с блоком аварийного питания; 18 источников света, световой поток 850 лм, цветовая температура 4000 К; U-пит.220 В, P-потр.6 Вт, встроенный элемент питания 18650 (2600 мАч); IP52, t-раб.0...+45°С. С микроволновым датчиком движения | Электротехника и Автоматика | руб./шт | 3849
| ЛУЧ-220-С 63 МВФ БАП ДРАЙВ | Светильник светодиодный с блоком аварийного питания; 18 источников света, световой поток 850 лм, цветовая температура 4000 К; U-пит.220 В, P-потр.6 Вт, встроенный элемент питания 18650 (2600 мАч); IP52, t-раб.0...+45°С. С фотодатчиком и микроволновым датчиком движения | Электротехника и Автоматика | руб./шт | 3849
| ЛУЧ-220-С 63 Ф БАП ДРАЙВ | Светильник светодиодный с блоком аварийного питания; 18 источников света, световой поток 850 лм, цветовая температура 4000 К; U-пит.220 В, P-потр.6 Вт, встроенный элемент питания 18650 (2600 мАч); IP52, t-раб.0...+45°С. Фото датчик | Электротехника и Автоматика | руб./шт | 3405
| ЛУЧ-220-С 63 ФА БАП ДРАЙВ | Светильник светодиодный с блоком аварийного питания; 18 источников света, световой поток 850 лм, цветовая температура 4000 К; U-пит.220 В, P-потр.6 Вт, встроенный элемент питания 18650 (2600 мАч); IP52, t-раб.0...+45°С. Фото-акустический датчик | Электротехника и Автоматика | руб./шт | 3405
| ЛУЧ-220-С 83 А БАП ДРАЙВ | Светильник светодиодный с блоком аварийного питания; 20 источников света, световой поток 1050 лм, цветовая температура 4000 К; U-пит.220 В, P-потр.8 Вт, встроенный элемент питания 18650 (2600 мАч); IP52, t-раб.0...+45°С. Акустический датчик | Электротехника и Автоматика | руб./шт | 3449
| ЛУЧ-220-С 83 БАП ДРАЙВ | Светильник светодиодный с блоком аварийного питания; 20 источников света, световой поток 1050 лм, цветовая температура 4000 К; U-пит.220 В, P-потр.8 Вт, встроенный элемент питания 18650 (2600 мАч); IP52, t-раб.0...+45°С | Электротехника и Автоматика | руб./шт | 3148
| ЛУЧ-220-С 83 ДА БАП ДРАЙВ | Светильник светодиодный с блоком аварийного питания; 20 источников света, световой поток 1050 лм, цветовая температура 4000 К; U-пит.220 В, P-потр.8 Вт, встроенный элемент питания 18650 (2600 мАч); IP52, t-раб.0...+45°С. Дежурный режим с акустическим датчиком | Электротехника и Автоматика | руб./шт | 3449
| ЛУЧ-220-С 83 ДФА БАП ДРАЙВ | Светильник светодиодный с блоком аварийного питания; 20 источников света, световой поток 1050 лм, цветовая температура 4000 К; U-пит.220 В, P-потр.8 Вт, встроенный элемент питания 18650 (2600 мАч); IP52, t-раб.0...+45°С. Дежурный режим с фото-акустическим датчиков | Электротехника и Автоматика | руб./шт | 3449
| ЛУЧ-220-С 83 ДФА1 БАП ДРАЙВ | Светильник светодиодный с блоком аварийного питания; 20 источников света, световой поток 1050 лм, цветовая температура 4000 К; U-пит.220 В, P-потр.8 Вт, встроенный элемент питания 18650 (2600 мАч); IP52, t-раб.0...+45°С. Дежурный режим с фото-акустическим датчиков | Электротехника и Автоматика | руб./шт | 3449
| ЛУЧ-220-С 83 МВ БАП ДРАЙВ | Светильник светодиодный с блоком аварийного питания; 20 источников света, световой поток 1050 лм, цветовая температура 4000 К; U-пит.220 В, P-потр.8 Вт, встроенный элемент питания 18650 (2600 мАч); IP52, t-раб.0...+45°С. С микроволновым датчиком движения | Электротехника и Автоматика | руб./шт | 3949
| ЛУЧ-220-С 83 МВФ БАП ДРАЙВ | Светильник светодиодный с блоком аварийного питания; 20 источников света, световой поток 1050 лм, цветовая температура 4000 К; U-пит.220 В, P-потр.8 Вт, встроенный элемент питания 18650 (2600 мАч); IP52, t-раб.0...+45°С. С фотодатчиком и микроволновым датчиком движения | Электротехника и Автоматика | руб./шт | 3949
| ЛУЧ-220-С 83 Ф БАП ДРАЙВ | Светильник светодиодный с блоком аварийного питания; 20 источников света, световой поток 1050 лм, цветовая температура 4000 К; U-пит.220 В, P-потр.8 Вт, встроенный элемент питания 18650 (2600 мАч); IP52, t-раб.0...+45°С. Фото датчик | Электротехника и Автоматика | руб./шт | 3449
| ЛУЧ-220-С 83 ФА БАП ДРАЙВ | Светильник светодиодный с блоком аварийного питания; 20 источников света, световой поток 1050 лм, цветовая температура 4000 К; U-пит.220 В, P-потр.8 Вт, встроенный элемент питания 18650 (2600 мАч); IP52, t-раб.0...+45°С. Фото-акустический датчик | Электротехника и Автоматика | руб./шт | 3449
| Плазма-П-Н-СА 12-24 | Светильник аварийного освещения; встроенный резервный источник питания, время автономной работы не менее 1 часа; U-пит.10…27 В; IP67, t-раб.-60...+70°C, 466х160х41 мм. Корпус из коррозионностойкой стали 12х18Н10 | Компания СМД | руб./шт | 43545.54
| Плазма-П-Н-СА 220 | Светильник аварийного освещения; встроенный резервный источник питания, время автономной работы не менее 1 часа; U-пит. =10-27В, ~165-220В, =200-300В, IP67, t-раб.-60...+70°C, 466х160х41 мм. Корпус из коррозионностойкой стали 12х18Н10 | Компания СМД | руб./шт | 43545.54
| Плазма-П-ПЛ-СА 12-24 | Светильник аварийного освещения; встроенный резервный источник питания, время автономной работы не менее 1 часа; U-пит.10...27 В; IP67, t-раб.-60...+70°С, 466x160x50 мм. Корпус из ударопрочного полиамида | Компания СМД | руб./шт | 33491.94
| Плазма-П-ПЛ-СА 220 | Светильник аварийного освещения; встроенный резервный источник питания, время автономной работы не менее 1 часа; U-пит.165...250 В; IP67, t-раб.-60...+70°С, 466x160x50 мм. Корпус из ударопрочного полиамида | Компания СМД | руб./шт | 33491.94
| Плазма-П-С(А) | Светильник аварийный. Промышленное всепогодное исполнение без взрывозащиты, U-пит. 10-28В, 300mA, T-окр. среды -55°…+85°C, IP68 | Этра-спецавтоматика | руб./шт | 7981.52
| Плазма-П-С(А) 40х20 | Светильник аварийного освещения промышленного исполнения; U-пит.10...28 В, I-потр.300 мА, IP68, t-раб.-55...+85°С. Корпус из стали | Этра-спецавтоматика | руб./шт | 10827.68
| Светильник аварийного освещения SAFEWAY-10 (dpa-201) | Светильник аварийный непостоянного действия, односторонний, кол-во светодиодов: 10 шт, световой поток 150 лм, U-пит. 230 В, Р-потр. 2 Вт, встроенный Li-ion аккумулятор 3.7 В / 1200 мАч, время работы в аварийном режиме 180 мин., УХЛ 3.1, IP54, t-раб. -10...+40 °C, габ.размеры 261х108х46 мм | EKF | руб./шт | 3056.78
| Светильник аварийного освещения SAFEWAY-10P (dpa-203) | Светильник аварийный постоянного действия, односторонний, кол-во светодиодов: 10 шт, световой поток 150 лм, U-пит. 230 В, Р-потр. 2 Вт, встроенный Li-ion аккумулятор 3.7 В / 1200 мАч, время работы в аварийном режиме 180 мин., УХЛ 3.1, IP54, t-раб. -10...+40 °C, габ.размеры 261х108х46 мм | EKF | руб./шт | 3406.09
| Светильник аварийного освещения SAFEWAY-40 LED (dpa-202) | Светильник аварийный непостоянного действия, односторонний, кол-во светодиодов: 40 шт, световой поток 300 лм, U-пит. 230 В, Р-потр. 5 Вт, встроенный Li-ion аккумулятор 3.7 В / 2200 мАч, время работы в аварийном режиме 90 мин., УХЛ 3.1, IP54, t-раб. -10...+40 °C, габ.размеры 355х136х58 мм | EKF | руб./шт | 3979.13
| Светильник аварийного освещения SAFEWAY-40P (dpa-204) | Светильник аварийный постоянного действия, односторонний, кол-во светодиодов: 40 шт, световой поток 300 лм, U-пит. 230 В, Р-потр. 5 Вт, встроенный Li-ion аккумулятор 3.7 В / 2200 мАч, время работы в аварийном режиме 90 мин., УХЛ 3.1, IP54, t-раб. -10...+40 °C, габ.размеры 355х136х58 мм | EKF | руб./шт | 4180.07
| Светильник переносной УП-1Р плоская вилка (с выключателем) 2Р/10м 2х0,75 (WSP20-10-K09) | Светильник переносной УП-1Р с выключателем, плоская вилка 2Р, патрон Е27 (лампа в комплект не входит); IP20, t-раб.-25…+25°C, кабель 2х0,75, длина 10 м | IEK | руб./шт | 1673.05
| Светильник светодиодный аккумуляторный ДБА 3926 3-5ч 3Вт (LDBA0-3926-30-K01) | Светильник светодиодный аккумуляторный, LED, световой поток 90/250 Лм, U-раб.230 В, P-потр.3 Вт, встроенный аккумулятор литий-ионный 3.7 В/1,3Ач (1 шт), время работы от аккумулятора до 15 часов; IP20, t-раб.-10...+40°C, 230х45х65 мм. Настенно-потолочный. | IEK | руб./шт | 1421.79
| Светильник светодиодный аккумуляторный ДБА 3928 15ч 12Вт (LDBA0-3928-60-K01) | Светильник светодиодный аккумуляторный, LED, световой поток 200/500 Лм, U-раб.230 В, P-потр.12 Вт, встроенный аккумулятор литий-ионный 3.7 В/2,6Ач (1 шт), время работы от аккумулятора до 15 часов; IP20, t-раб.-10...+40°C, 380х70х79 мм. Настенно-потолочный. | IEK | руб./шт | 2842.15
| Светильник светодиодный переносной ДРО 2060 IP44 шнур 10м черный (LDRO1-2060-04-10-K02) | Светильник светодиодный переносной, плоская вилка 2Р; IP44, t-раб.-20…+50°C, кабель 2х0,75, длина 10 м | IEK | руб./шт | 1598.42
| Светильник светодиодный переносной ДРО 2060 IP44 шнур 5м черный (LDRO2-2060-60-5M-K02) | Светильник светодиодный переносной, плоская вилка 2Р; IP44, t-раб.-20…+50°C, кабель 2х0,75, длина 5 м | IEK | руб./шт | 1379.46
| Сфера ОП АО-Д | Светильник непостоянного действия, работа только от АКБ, Uпит. 12-27В, I-потр. 100 мА, 150 лм, IP65, t-раб. -20°…+60°С, корпус-полиамид, длина кабеля в металлорукаве 1,5м | Компания СМД | руб./шт | 20219.3
| Сфера ОП АО-Д220 | Светильник непостоянного действия, работа только от АКБ, Uпит. 220В, I-потр. 120 мА, 150 лм, IP65, t-раб. -20°…+60°С, корпус-полиамид, длина кабеля в металлорукаве 1,5м | Компания СМД | руб./шт | 20219.3
| Сфера ОП АО-П | Светильник постоянного действия, работа от сети и АКБ, Uпит. 12-27В, I-потр. 150 мА, 150 лм, IP65, t-раб. -20°…+60°С, корпус-полиамид, длина кабеля в металлорукаве 1,5м | Компания СМД | руб./шт | 20219.3
| Сфера ОП АО-П220 | Светильник постоянного действия, работа от сети и АКБ, Uпит. 220В, I-потр. 180 мА, 150 лм, IP65, t-раб. -20°…+60°С, корпус-полиамид, длина кабеля в металлорукаве 1,5м | Компания СМД | руб./шт | 20219.3
| Светильник переносной УП-1Р плоская вилка (с выключателем) 2Р/5м 2х0,75 (WSP20-05-K09) | Светильник переносной УП-1Р с выключателем, плоская вилка 2Р, патрон Е27 (лампа в комплект не входит), IP20, t-раб. -25…+25°C, кабель 2х0,75, длина 5 м | IEK | руб./шт | 1189.67
| УП-2Р круглая вилка 2Р/10м (SQ0306-0003) | Светильник переносной УП-2Р с выключателем, круглая вилка 2Р, патрон Е27 (лампа в комплект не входит), IP20, t-раб. -25…+25°C, кабель 2х0.75, длина 10 м | TDM ЕLECTRIC | руб./шт | 1046.81
| УП-2Р круглая вилка 2Р/5м (SQ0306-0004) | Светильник переносной УП-2Р с выключателем, круглая вилка 2Р, патрон Е27 (лампа в комплект не входит), IP20, t-раб. -25…+25°C, кабель 2х0.75, длина 5 м | TDM ЕLECTRIC | руб./шт | 742.31
| Щит аварийного освещения ЩАО ТР0,4-10-400-3-230 (LLVPOD-EPU-040-230) | Щит централизованного аварийного освещения, мощность 400 Вт, U-номин. 230В, номин время работы 1ч, класс защиты I, IP20, -0...+35°C, габ.размеры 650х500х219 мм, цвет белый RAL 7036 | IEK | руб./шт | 401526.4
| Светильник светодиодный аварийный ДПО 5342 12Вт 1,5ч 4000К IP54 круг (LDPOA-5342-12-4000-K01) | Светильник LED аварийный круглый, мощность 12 Вт; световой поток 960 лм; цветовая температура 4000 K; U-вх. 200...240 В; IP54; номин. время работы 1,5 ч; t-раб.-10...+45°C; габ.размеры D220х98 мм, цвет белый | IEK | руб./шт | 6662.58
| Светильник светодиодный аварийный ДПО 5343 12Вт 3ч 4000К IP54 круг (LDPOA-5343-12-4000-K01) | Светильник LED аварийный круглый, мощность 12 Вт; световой поток 960 лм; цветовая температура 4000 K; U-вх. 200...240 В; IP54; номин. время работы 3 ч; t-раб.-10...+45°C; габ.размеры D220х98 мм, цвет белый | IEK | руб./шт | 6930.16
| Светильник аварийный ДПА 2101-С централизованного питания без акб 24/220В IP20 (LDPA2-2101-20-00-K01) | Светильник аварийный централизованного питания без акб, односторонний, кол-во светодиодов: 30 шт, U-пит. основное ∼230 В, U-пит. резервное =24 В, Р-потр. 2.5 Вт, мощность лампы: 2,5 Вт, IP20, t-раб. 0...+40°C, габ.размеры 260х100х47 мм | IEK | руб./шт | 2451.83
| Светильник аварийный ДПА 2104-С централизованного питания 24/220В IP20 (LDPA2-2104-20-00-K01) | Светильник аварийный централизованного питания без акб, односторонний, кол-во светодиодов: 60 шт, U-пит. основное ∼230 В, U-пит. резервное =24 В, Р-потр. 3.5 Вт, мощность лампы: 3,5 Вт, IP20, t-раб. 0...+40°C, габ.размеры 356х136х64 мм | IEK | руб./шт | 2832.78
| Светильник аварийный ДПА 2105-С централизованного питания 24/220В IP65 (LDPA2-2101-65-00-K01) | Светильник аварийный централизованного питания без акб, односторонний, кол-во светодиодов: 30 шт, U-пит. основное ∼230 В, U-пит. резервное =24 В, Р-потр. 2.5 Вт, мощность лампы: 2,5 Вт, IP65, t-раб. 0...+40°C, габ.размеры 250х110х53 мм | IEK | руб./шт | 2826.25
| Светильник аварийный ДПА 3000 3ч IP20 (LDPA3-3000-3-20-K01) | Светильник аварийный (табло) постоянного/непостоянного действия, односторонний, кол-во светодиодов: 18 шт, U-пит. 230 В, Р-потр. 1,0 Вт, номин. время работы 3 ч, встроенный LiFePO4 аккумулятор 3.2 В/1,5Ач , УХЛ4, IP20, t-раб. -0...+40°C, габ.размеры 280х150х42 мм, сменная пиктограмма "Выход" в комплекте | IEK | руб./шт | 6941.8
| Светильник аварийный ДПА 5000-3 совместим с УДТУ 3ч IP65 (LDPA4-5000-3-65-K01) | Светильник аварийный постоянного действия, односторонний совместим с УДТУ, кол-во светодиодов: 168 шт, U-пит. 230 В, Р-потр. 15,0 Вт, номин. время работы 3 ч, встроенный LiFePO4 аккумулятор 6,4 В/1,5Ач , IP65, t-раб. -10...+35°C, габ.размеры 200х200х56 мм | IEK | руб./шт | 16967.74
| Светильник аварийный ДПА 5044-3 совместим с УДТУ 3ч IP65 (LDPA4-5042-3-65-K01) | Светильник аварийный постоянного/непостоянного действия, односторонний совместим с УДТУ, кол-во светодиодов: 60 шт, U-пит. 230 В, Р-потр. 5,0 Вт, номин. время работы 3 ч, встроенный LiFePO4 аккумулятор 4,8 В/1,8Ач , IP65, t-раб. -10...+35°C, габ.размеры 356х136х66 мм | IEK | руб./шт | 12271.76
5 | Промышленное освещение
| ARCTIC STANDARD 1200 TH 4000К (1088000510) | Светильник светодиодный накладной/подвесной; 32 Вт, U-раб. 175…264 В, цвет.температура 4000 К, свет.поток 3500 лм, климат.исполнение УХЛ2, IP65, t-раб. -40…+40°C, материал корпуса: металл, габ.размеры 1280х96х110 мм. | Световые технологии | руб./шт | 4758
| Nord 236 36Вт 4000К IP65 3600лм (0160043313) | Светильник светодиодный накладной/подвесной; 36 Вт, U-раб. 175…264 В, цвет.температура 4000 К, свет.поток 3600 лм, климат.исполнение УХЛ2, IP65, матовый плафон, габ.размеры 1275х165х110 мм. | Ксенон | руб./шт | 2819.74
| SKATLED-12VDC-2W-30A230 (2485) | Светильник светодиодный 200 лм, U-пит.10...14 В, P-потр. 2 Вт, IP50, t-раб. 0...+40°С, габ.размеры 230х30 мм. Кронштейн (2 шт.) в комплекте | Бастион | руб./шт | 960
| SKATLED-12VDC-6W-90A610 (2487) | Светильник светодиодный 550 лм, U-пит. 10...14 В, P-потр. 6 Вт, IP50, t-раб. 0...+40°С, габ.размеры 610х30 мм. Кронштейн (2 шт.) в комплекте | Бастион | руб./шт | 2030
| Айсберг-38/MILKY ДСП 38Вт 5000К IP65 4900лм (ЦБ000009149) | Светильник светодиодный накладной/подвесной; 38 Вт, U-раб. 175…264 В, цвет.температура 5000 К, свет.поток 5000 лм, климат.исполнение УХЛ2, IP65, t-раб. -20…+45°C, материал корпуса: пластик, габ.размеры 1270х152х100 мм. | CSVT | руб./шт | 2333.72
| Айсберг-57/MILKY 55Вт 5000К IP65 (ЦБ000009193) | Светильник светодиодный накладной/подвесной; 55 Вт, U-раб. 175…264 В, цвет.температура 5000 К, свет.поток 6800 лм, климат.исполнение УХЛ2, IP65, t-раб. -20…+45°C, материал корпуса: пластик, габ.размеры 1270х152х100 мм. | CSVT | руб./шт | 2656.64
| Светильник светодиодный ДСП 4020 100Вт 4000К IP65 GENERICA (LDSP0-4020-100-4000-K02-G) | Светильник светодиодный подвесной, мощность 100 Вт, световой поток 10000 Лм, цветовая температура 4000 K, U-вх. 230 В, IP65, t-раб.-40...+50°C, габ.размеры Ø238х100 мм, цвет серый | IEK | руб./шт | 2863.58
| Светильник светодиодный ДСП 4020 100Вт 6500К IP65 GENERICA (LDSP0-4020-100-6500-K02-G) | Светильник светодиодный подвесной, мощность 100 Вт, световой поток 10000 Лм, цветовая температура 6500 K, U-вх. 230 В, IP65, t-раб.-40...+50°C, габ.размеры Ø238х100 мм, цвет серый | IEK | руб./шт | 2863.58
| Светильник светодиодный ДСП 4020 150Вт 4000К IP65 GENERICA (LDSP0-4020-150-4000-K02-G) | Светильник светодиодный подвесной, мощность 150 Вт, световой поток 15000 Лм, цветовая температура 4000 K, U-вх. 230 В, IP65, t-раб.-40...+50°C, габ.размеры Ø272х100 мм, цвет серый | IEK | руб./шт | 3892.04
| Светильник светодиодный ДСП 4020 150Вт 6500К IP65 GENERICA (LDSP0-4020-150-6500-K02-G) | Светильник светодиодный подвесной, мощность 150 Вт, световой поток 15000 Лм, цветовая температура 6500 K, U-вх. 230 В, IP65, t-раб.-40...+50°C, габ.размеры Ø272х100 мм, цвет серый | IEK | руб./шт | 3892.04
| Светильник светодиодный ДСП 4020 200Вт 4000К IP65 GENERICA (LDSP0-4020-200-4000-K02-G) | Светильник светодиодный подвесной, мощность 200 Вт, световой поток 20000 Лм, цветовая температура 4000 K, U-вх. 230 В, IP65, t-раб.-40...+50°C, габ.размеры Ø308х100 мм, цвет серый | IEK | руб./шт | 5095.49
| Светильник светодиодный ДСП 4020 200Вт 6500К IP65 GENERICA (LDSP0-4020-200-6500-K02-G) | Светильник светодиодный подвесной, мощность 200 Вт, световой поток 20000 Лм, цветовая температура 6500 K, U-вх. 230 В, IP65, t-раб.-40...+50°C, габ.размеры Ø308х100 мм, цвет серый | IEK | руб./шт | 5095.49
| Светильник PRO ДСП 1421 20Вт 6500К IP65 600мм (LDSP0-1421-20-6500-K01) | Светильник, мощность 20 Вт; световой поток 2400 лм; цветовая температура 6500 K; U-вх. 200...240 В; IP65; t-раб.-25..+45°C; габ.размеры 600х86х70 мм, цвет белый | IEK | руб./шт | 4308.15
| Светильник PRO ДСП 1422 40Вт 6500К IP65 1200мм (LDSP0-1422-40-6500-K01) | Светильник, мощность 40 Вт; световой поток 4800 лм; цветовая температура 6500 K; U-вх. 200...240 В; IP65; t-раб.-25..+45°C; габ.размеры 1200х86х70 мм, цвет белый | IEK | руб./шт | 5923.72
| Светильник PRO ДСП 1423 50Вт 6500К IP65 1500мм (LDSP0-1423-50-6500-K01) | Светильник, мощность 50 Вт; световой поток 6000 лм; цветовая температура 6500 K; U-вх. 200...240 В; IP65; t-раб.-25..+45°C; габ.размеры 1500х86х70 мм, цвет белый | IEK | руб./шт | 7300.78
| Светильник PRO ДСП 1424 20Вт 4000К IP65 600мм (LDSP0-1424-20-4000-K01) | Светильник, мощность 20 Вт; световой поток 2400 лм; цветовая температура 4000 K; U-вх. 200...240 В; IP65; t-раб.-25..+45°C; габ.размеры 600х86х70 мм, цвет белый | IEK | руб./шт | 4308.15
| Светильник PRO ДСП 1425 40Вт 4000К IP65 1200мм (LDSP0-1425-40-4000-K01) | Светильник, мощность 40 Вт; световой поток 4800 лм; цветовая температура 4000 K; U-вх. 200...240 В; IP65; t-раб.-25..+45°C; габ.размеры 1200х86х70 мм, цвет белый | IEK | руб./шт | 5923.72
| Светильник PRO ДСП 1426 50Вт 4000К IP65 1500мм (LDSP0-1426-50-4000-K01) | Светильник, мощность 50 Вт; световой поток 6000 лм; цветовая температура 4000 K; U-вх. 200...240 В; IP65; t-раб.-25..+45°C; габ.размеры 1500х86х70 мм, цвет белый | IEK | руб./шт | 7300.78
| Светильник PRO светодиодный ДСП 1422А 40Вт 1ч 6500К IP65 1200мм с БАП (LDSP6-1422A-1-40-6500-K01) | Светильник светодиодный с БАП, мощность 40 Вт; световой поток 6000 лм; цветовая температура 6500 K; U-вх. 200...240 В; IP65; t-раб.-25..+45°C; габ.размеры 1200х86х70 мм, цвет белый | IEK | руб./шт | 12708.03
| Светильник PRO светодиодный ДСП 1425А 40Вт 1ч 4000К IP65 1200мм с БАП (LDSP6-1425A-1-40-4000-K01) | Светильник светодиодный с БАП, мощность 40 Вт; световой поток 6000 лм; цветовая температура 4000 K; U-вх. 200...240 В; IP65; t-раб.-25..+45°C; габ.размеры 1200х86х70 мм, цвет белый | IEK | руб./шт | 12708.03
| ДСП-3001 PROxima (TPL-3001-1х060) | Светильник пылевлагозащищенный под LED лампу 1хT8; P-max.9 Вт, U-ном.230 В; IP65, t-раб.-25…+40°C, 64х62х690 мм. Цвет белый. | EKF | руб./шт | 851.19
| ДСП-3002 PROxima (TPL-3002-2х060) | Светильник пылевлагозащищенный под LED лампу 2хT8; P-max.9 Вт, U-ном.230 В; IP65, t-раб.-25…+40°C, 89х62х690 мм. Цвет белый. | EKF | руб./шт | 1097.44
| ДСП-3003 PROxima (TPL-3003-1х120) | Светильник пылевлагозащищенный под LED лампу 1хT8; P-max.18 Вт, U-ном.230 В; IP65, t-раб.-25…+40°C, 64х62х1300 мм. Цвет белый. | EKF | руб./шт | 1330.27
| ДСП-3004 PROxima (TPL-3004-2х120) | Светильник пылевлагозащищенный под LED лампу 2хT8; P-max.18 Вт, U-ном.230 В; IP65, t-раб.-25…+40°C, 89х62х1300 мм. Цвет белый. | EKF | руб./шт | 1315.4
| ДСП-1001 PROxima (TPL-1001-18-4000) | Светильник светодиодный пылевлагозащищенный; цветовая температура 4000К, световой поток 1600 лм; P-max.18 Вт, U-ном.230 В; IP65, t-раб.-25…+50°C, 63х35х570 мм. Цвет белый. | EKF | руб./шт | 957.93
| ДСП-1002 PROxima (TPL-1002-18-6500) | Светильник светодиодный пылевлагозащищенный; цветовая температура 6500К, световой поток 1600 лм; P-max.18 Вт, U-ном.230 В; IP65, t-раб.-25…+50°C, 63х35х570 мм. Цвет белый. | EKF | руб./шт | 957.93
| ДСП-1003 PROxima (TPL-1003-36-4000) | Светильник светодиодный пылевлагозащищенный; цветовая температура 4000К, световой поток 3200 лм; P-max.36 Вт, U-ном.230 В; IP65, t-раб.-25…+50°C, 63х35х1170 мм. Цвет белый. | EKF | руб./шт | 1366.92
| ДСП-1004 PROxima (TPL-1004-36-6500) | Светильник светодиодный пылевлагозащищенный; цветовая температура 6500К, световой поток 3200 лм; P-max.36 Вт, U-ном.230 В; IP65, t-раб.-25…+50°C, 63х35х1170 мм. Цвет белый. | EKF | руб./шт | 1366.92
| ДСП-1005-L PROxima (TPL-1005-36-4000-L) | Светильник светодиодный пылевлагозащищенный; цветовая температура 4000К, световой поток 3200 лм; P-max.36 Вт, U-ном.230 В; IP65, t-раб.-25…+50°C, 63х35х1200 мм. Цвет белый. | EKF | руб./шт | 1722.11
| ДСП-1006-L PROxima (TPL-1006-36-6500-L) | Светильник светодиодный пылевлагозащищенный; цветовая температура 6500К, световой поток 3200 лм; P-max.36 Вт, U-ном.230 В; IP65, t-раб.-25…+50°C, 63х35х1200 мм. Цвет белый. | EKF | руб./шт | 1722.11
| ДСП-1007 Айсберг-Э PROxima (TPL-1007-18-4000-A) | Светильник светодиодный пылевлагозащищенный; цветовая температура 4000К, световой поток 1800 лм; P-max.18 Вт, U-ном.230 В; IP65, t-раб.-25…+50°C, 66х66х600 мм. Цвет серый. | EKF | руб./шт | 1646.75
| ДСП-1008 Айсберг-Э PROxima (TPL-1008-18-6500-A) | Светильник светодиодный пылевлагозащищенный; цветовая температура 6500К, световой поток 1800 лм; P-max.18 Вт, U-ном.230 В; IP65, t-раб.-25…+50°C, 66х66х600 мм. Цвет серый. | EKF | руб./шт | 1646.75
| ДСП-1009 Айсберг-Э PROxima (TPL-1009-36-4000-A) | Светильник светодиодный пылевлагозащищенный; цветовая температура 4000К, световой поток 3600 лм; P-max.36 Вт, U-ном.230 В; IP65, t-раб.-25…+50°C, 66х66х1200 мм. Цвет серый. | EKF | руб./шт | 2489.56
| ДСП-1010 Айсберг-Э PROxima (TPL-1010-36-6500-A) | Светильник светодиодный пылевлагозащищенный; цветовая температура 6500К, световой поток 3600 лм; P-max.36 Вт, U-ном.230 В; IP65, t-раб.-25…+50°C, 66х66х1200 мм. Цвет серый. | EKF | руб./шт | 2489.56
| ДСП-1011 Айсберг PROxima (TPL-1011-48-4000-A) | Светильник светодиодный пылевлагозащищенный; цветовая температура 4000К, световой поток 4800 лм; P-max.48 Вт, U-ном.230 В; IP65, t-раб.-25…+50°C, 66х66х1500 мм. Цвет серый. | EKF | руб./шт | 2779.49
| ДСП-1012 Айсберг PROxima (TPL-1012-48-6500-A) | Светильник светодиодный пылевлагозащищенный; цветовая температура 6500К, световой поток 4800 лм; P-max.48 Вт, U-ном.230 В; IP65, t-раб.-25…+50°C, 66х66х1500 мм. Цвет серый. | EKF | руб./шт | 2779.49
| ДСП-2001 PROxima (TPL-2001-18-4000) | Светильник светодиодный пылевлагозащищенный; цветовая температура 4000К, световой поток 2340 лм; P-max.18 Вт, U-ном.230 В; IP66, t-раб.-25…+45°C, 70.5х66.5х600 мм. Цвет белый. | EKF | руб./шт | 3199.21
| ДСП-2002 PROxima (TPL-2002-18-6500) | Светильник светодиодный пылевлагозащищенный; цветовая температура 6500К, световой поток 2340 лм; P-max.18 Вт, U-ном.230 В; IP66, t-раб.-25…+45°C, 70.5х66.5х600 мм. Цвет белый. | EKF | руб./шт | 3199.21
| ДСП-2003 PROxima (TPL-2003-34-4000) | Светильник светодиодный пылевлагозащищенный; цветовая температура 4000К, световой поток 4420 лм; P-max.34 Вт, U-ном.230 В; IP66, t-раб.-25…+45°C, 70.5х66.5х1200 мм. Цвет белый. | EKF | руб./шт | 4944.23
| ДСП-2004 PROxima (TPL-2004-34-6500) | Светильник светодиодный пылевлагозащищенный; цветовая температура 6500К, световой поток 4420 лм; P-max.34 Вт, U-ном.230 В; IP66, t-раб.-25…+45°C, 70.5х66.5х1200 мм. Цвет белый. | EKF | руб./шт | 4944.23
| ДСП-2005 PROxima (TPL-2005-50-4000) | Светильник светодиодный пылевлагозащищенный; цветовая температура 4000К, световой поток 6500 лм; P-max.50 Вт, U-ном.230 В; IP66, t-раб.-25…+45°C, 70.5х66.5х1500 мм. Цвет белый. | EKF | руб./шт | 5987.82
| ДСП-2006 PROxima (TPL-2006-50-6500) | Светильник светодиодный пылевлагозащищенный; цветовая температура 6500К, световой поток 6500 лм; P-max.50 Вт, U-ном.230 В; IP66, t-раб.-25…+45°C, 70.5х66.5х1500 мм. Цвет белый. | EKF | руб./шт | 6107.58
| SLIM-38/MILKY 37Вт 5000К IP65 4800лм ДСП | Светильник LED линейный пылевлагозащищенный, мощность 37 Вт; световой поток 4800 лм; цветовая температура 5000 K; U-вх. ∼176...264 В; УХЛ2, IP65; t-раб.-20...+45°C; габ.размеры (ДхШхВ) 1262х124х85 мм, цвет корпуса серый | CSVT | руб./шт | 2116.37
| SLIM-38/MILKY 38Вт 4000К IP65 4800лм | Светильник LED линейный пылевлагозащищенный, мощность 38 Вт; световой поток 4800 лм; цветовая температура 4000 K; U-вх. ∼176...264 В; УХЛ2, IP65; t-раб.-20...+45°C; габ.размеры (ДхШхВ) 1262х124х85 мм, цвет корпуса серый | CSVT | руб./шт | 2116.37
| Айсберг-38/MILKY 38Вт 4000К IP65 4800лм, мат.рассеив. | Светильник LED линейный пылевлагозащищенный, мощность 38 Вт; световой поток 4800 лм; цветовая температура 4000 K; U-вх. ∼176...264 В; УХЛ2, IP65; t-раб.-20...+45°C; габ.размеры (ДхШхВ) 1270х152х100 мм, цвет корпуса серый | CSVT | руб./шт | 2333.72
| SLIM-38/TUBE 38Вт 5000К IP67 4300лм, с проходной проводкой | Светильник LED линейный пылевлагозащищенный, мощность 38 Вт; световой поток 4300 лм; цветовая температура 5000 K; U-вх. ∼176...264 В; УХЛ2, IP67; t-раб.-20...+45°C; габ.размеры (ДхШхВ) 1270х83х70 мм, цвет корпуса серый | CSVT | руб./шт | 2436.8
| WHB02A-10050 100Вт 230В 5000К 11000Лм 110Лм/Вт IP65 без пульсации | Светильник складской светодиодный; угол рассеяния 120°, цветовая температура 5000 К, световой поток 11000 Лм; U-пит.170…275 В, I-потр.490 мА, 100 Вт; IP65, t-раб.-40…+50°C, 491х120х35 мм. Цвет чёрный. Металлический корпус. | NEOX | руб./шт | 2432.48
| WHB02A-15050 150Вт 230В 5000К 16500Лм 110Лм/Вт IP65 без пульсации | Светильник складской светодиодный; угол рассеяния 120°, цветовая температура 5000 К, световой поток 16500 Лм; U-пит.170…275 В, I-потр.730 мА, 150 Вт; IP65, t-раб.-40…+50°C, 741х120х35 мм. Цвет чёрный. Металлический корпус. | NEOX | руб./шт | 3524.48
| WHB02A-20050 200Вт 230В 5000К 22000Лм 110Лм/Вт IP65 без пульсации | Светильник складской светодиодный; угол рассеяния 120°, цветовая температура 5000 К, световой поток 22000 Лм; U-пит.170…275 В, I-потр.970 мА, 200 Вт; IP65, t-раб.-40…+50°C, 991х120х35 мм. Цвет чёрный. Металлический корпус. | NEOX | руб./шт | 4456.25
| ДСП-155 36Вт 6500К 4500Лм 125лм/Вт 1200х60х35мм IP67 | Светильник светодиодный герметичный транзитный; угол рассеяния 120°, цветовая температура 6500 К, световой поток 4500 Лм; U-пит.170…275 В, I-потр.180 мА, 36 Вт; IP67, t-раб.-40…+50°C, 1200х60х35 мм. Цвет белый. Пластиковый корпус. | NEOX | руб./шт | 912.87
| UHB-2L 150Вт 230В 5000К 15750Лм 105лм/Вт IP65 без пульсации | Светильник складской линзованный светодиодный; угол рассеяния 90°, цветовая температура 5000 К, световой поток 15750 Лм; U-пит.170…265 В, I-потр.730 мА, 150 Вт; IP65, t-раб.-40…+50°C, 277х32 мм. Цвет чёрный. Металлический корпус. | NEOX | руб./шт | 2340.66
| UHB-2L 200Вт 230В 5000К 21000Лм 105лм/Вт IP65 без пульсации | Светильник складской линзованный светодиодный; угол рассеяния 90°, цветовая температура 5000 К, световой поток 21000 Лм; U-пит.170…265 В, I-потр.970 мА, 200 Вт; IP65, t-раб.-40…+50°C, 308х32 мм. Цвет чёрный. Металлический корпус. | NEOX | руб./шт | 2961.82
| Светильник ДСП 2101 под светодиодную лампу 1хT8 600мм IP65 (LDSP0-2101-1х060-K01) | Светильник под светодиодную лампу, мощность 9 Вт; цоколь G13; U-вх. 200...240 В; IP66, t-раб.-25..+40°C; 85х85х70 мм. Цвет светло-серый. | IEK | руб./шт | 1025.38
| Светильник ДСП 2102 под светодиодную лампу 2хT8 600мм IP65 (LDSP0-2101-2х060-K01) | Светильник под светодиодную лампу, мощность 9 Вт; цоколь G13; U-вх. 200...240 В; IP66, t-раб.-25..+40°C; 125х125х70 мм. Цвет светло-серый. | IEK | руб./шт | 1257.76
| Светильник ДСП 2201 под светодиодную лампу 1хT8 1200мм IP65 (LDSP0-2201-1х120-K01) | Светильник под светодиодную лампу, мощность 40 Вт; цоколь G13; U-вх. 200...240 В; IP65, t-раб.-25..+40°C; 1265х85х70 мм. Цвет светло-серый. | IEK | руб./шт | 1599.58
| Светильник ДСП 2202 под светодиодную лампу 2хT8 1200мм IP65 (LDSP0-2202-2х120-K01) | Светильник под светодиодную лампу, мощность 40 Вт; цоколь G13; U-вх. 200...240 В; IP65, t-раб.-25..+40°C; 1265х125х70 мм. Цвет светло-серый. | IEK | руб./шт | 1617.8
| Светильник светодиодный ДСП 4022 100Вт 4000К IP65 (LT-DSP0-4022-100-40-K02) | Светильник LED круглый, мощность 100 Вт; световой поток 12000 лм. Цветовая температура 4000 K; U-вх. 200...240 В; IP65, t-раб.-40...+50°C; D238х100 мм. Цвет чёрный. | IEK | руб./шт | 4203.94
| Светильник светодиодный ДСП 4022 100Вт 6500К IP65 (LT-DSP0-4022-100-65-K02) | Светильник LED круглый, мощность 100 Вт; световой поток 12000 лм. Цветовая температура 6500 K; U-вх. 200...240 В; IP65, t-раб.-40...+50°C; D238х100 мм. Цвет чёрный. | IEK | руб./шт | 4203.94
| LUMIN 38 37Вт 5000К IP67 4300лм 1245х76х71 CRI80 milky сер | Светильник LED линейный пылевлагозащищенный, мощность 37 Вт; световой поток 4300 лм; цветовая температура 5000 K; U-вх. ∼176...264 В; УХЛ2, IP67; t-раб.-20...+45°C; габ.размеры (ДхШхВ) 1245х76х71 мм | CSVT | руб./шт | 1665.51
| LUMIN 38 37Вт 4000К IP67 4300лм 1245х76х71 CRI80 milky сер. | Светильник LED линейный пылевлагозащищенный, мощность 37 Вт; световой поток 4300 лм; цветовая температура 4000 K; U-вх. ∼176...264 В; УХЛ2, IP67; t-раб.-20...+45°C; габ.размеры (ДхШхВ) 1245х76х71 мм | CSVT | руб./шт | 1665.51
| ДСП-1013А Айсберг PROxima (TPL-1013A-40-4000-A) | Светильник светодиодный пылевлагозащищенный с блоком аварийного питания (АКБ 7.4 В, 1.8 А·ч, Li-ion, время автономной работы 120 мин.); цветовая температура 4000К, световой поток 3600 лм; P-max.40 Вт, U-ном.230 В; IP65, t-раб.0…+40°C, 66х66х1200 мм. Цвет серый. | EKF | руб./шт | 8724.92
| ДСП-1014А Айсберг PROxima (TPL-1014A-40-6500-A) | Светильник светодиодный пылевлагозащищенный с блоком аварийного питания (АКБ 7.4 В, 1.8 А·ч, Li-ion, время автономной работы 120 мин.); цветовая температура 6500К, световой поток 3600 лм; P-max.40 Вт, U-ном.230 В; IP65, t-раб.0…+40°C, 66х66х1200 мм. Цвет серый. | EKF | руб./шт | 8724.92
| ДСП-2007А PROxima (TPL-2007A-34-4000) | Светильник светодиодный пылевлагозащищенный с блоком аварийного питания (АКБ 16 В, 0.6 А·ч, LiFePO4, время автономной работы 180 мин.); цветовая температура 4000К, световой поток 4420/442 лм; P-max.34 Вт, U-ном.230 В; IP66, t-раб.-25…+45°C, 70.5х66.5х1200 мм. Цвет белый. | EKF | руб./шт | 12983.78
| ДСП-2008А PROxima (TPL-2008A-34-6500) | Светильник светодиодный пылевлагозащищенный с блоком аварийного питания (АКБ 16 В, 0.6 А·ч, LiFePO4, время автономной работы 180 мин.); цветовая температура 6500К, световой поток 4420/442 лм; P-max.34 Вт, U-ном.230 В; IP66, t-раб.-25…+45°C, 70.5х66.5х1200 мм. Цвет белый. | EKF | руб./шт | 13243.46
6 | Управление освещением
| Датчик движения ДД-008 1100Вт 180град 12м IP44 белый (LDD10-008-1100-001) | Датчик движения для управления нагрузкой, рабочее напряжение 220 В, коммутируемая нагрузка 1100 Вт (max), дальность действия 12 м, угол обзора 180°, степень защиты оболочкой IP44, белый, настенно-потолочный | IEK | руб./шт | 1000.09
| Датчик движения ДД-008 1100Вт 180град 12м IP44 черный (LDD10-008-1100-002) | Датчик движения для управления нагрузкой, рабочее напряжение 220 В, коммутируемая нагрузка 1100 Вт (max), дальность действия 12 м, угол обзора 180°, степень защиты оболочкой IP44, черный, настенно-потолочный | IEK | руб./шт | 1000.09
| Датчик движения ДД-009 1100Вт 180град 12м IP44 белый (LDD10-009-1100-001) | Датчик движения для управления нагрузкой, рабочее напряжение 220 В, коммутируемая нагрузка 1100 Вт (max), дальность действия 12 м, угол обзора 180°, степень защиты оболочкой IP44, белый, настенно-потолочный | IEK | руб./шт | 1000.09
| Датчик движения ДД-009 1100Вт 180град 12м IP44 черный (LDD10-009-1100-002) | Датчик движения для управления нагрузкой, рабочее напряжение 220 В, коммутируемая нагрузка 1100 Вт (max), дальность действия 12 м, угол обзора 180°, степень защиты оболочкой IP44, черный, настенно-потолочный | IEK | руб./шт | 1000.09
| Датчик движения ДД-010 1100Вт 180град 10м IP44 белый (LDD10-010-1100-001) | Датчик движения для управления нагрузкой, рабочее напряжение 220 В, коммутируемая нагрузка 1100 Вт (max), дальность действия 10 м, угол обзора 180°, степень защиты оболочкой IP44, белый, настенно-потолочный | IEK | руб./шт | 934.74
| Датчик движения ДД-010 1100Вт 180град 10м IP44 черный (LDD10-010-1100-002) | Датчик движения для управления нагрузкой, рабочее напряжение 220 В, коммутируемая нагрузка 1100 Вт (max), дальность действия 10 м, угол обзора 180°, степень защиты оболочкой IP44, черный, настенно-потолочный | IEK | руб./шт | 934.74
| Датчик движения ДД-012 1100Вт 180град 12м IP44 белый (LDD10-012-1100-001) | Датчик движения для управления нагрузкой, рабочее напряжение 220 В, коммутируемая нагрузка 1100 Вт (max), дальность действия 12 м, угол обзора 180°, степень защиты оболочкой IP44, белый, настенно-потолочный | IEK | руб./шт | 1096.96
| Датчик движения ДД-012 1100Вт 180град 12м IP44 черный (LDD10-012-1100-002) | Датчик движения для управления нагрузкой, рабочее напряжение 220 В, коммутируемая нагрузка 1100 Вт (max), дальность действия 12 м, угол обзора 180°, степень защиты оболочкой IP44, черный, настенно-потолочный | IEK | руб./шт | 1096.96
| Датчик движения ДД-018В 1100Вт 270град 12м IP44 белый (LDD10-018B-1100-001) | Датчик движения для управления нагрузкой, рабочее напряжение 220 В, коммутируемая нагрузка 1100 Вт (max), дальность действия 12 м, угол обзора 270°, степень защиты оболочкой IP44, белый, угловой | IEK | руб./шт | 1613.14
| Датчик движения ДД-018В 1100Вт 270град 12м IP44 черный (LDD10-018B-1100-002) | Датчик движения для управления нагрузкой, рабочее напряжение 220 В, коммутируемая нагрузка 1100 Вт (max), дальность действия 12 м, угол обзора 270°, степень защиты оболочкой IP44, черный, угловой | IEK | руб./шт | 1613.14
| Датчик движения ДД-024 1100Вт 120-360град 6м IP33 белый (LDD11-024-1100-001) | Датчик движения для управления нагрузкой; накладной, потолочный; Ø зоны 12 м; угол обзора 120...360°; P-нагр.1100 Вт; IP33; 115х58,8 мм | IEK | руб./шт | 1009.69
| Датчик движения ДД-201 1200Вт 360град 6м IP20 белый скрытого монтажа (LDD11-201-1200-001) | Датчик движения для управления нагрузкой; врезной, потолочный; Ø зоны 12 м; угол обзора 360°; P-нагр.1200 Вт; IP20; 76х76 мм | IEK | руб./шт | 1235.31
| Датчик движения ДД-025 1200Вт 360град 6м IP20 белый (LDD11-025-1200-001) | Датчик движения для управления нагрузкой; накладной, потолочный; Ø зоны 12 м; угол обзора 360°; P-нагр.1200 Вт; IP20; 88х43 мм | IEK | руб./шт | 1043.4
| Фотореле PS-3 20А 4400Вт IP44 (fr-ps-3-20) | Фотореле, порог срабатывания по освещенности 10…50 лк; U-раб. 220 В, I-коммут. ≤20 А, Р-коммут. ≤4400 Вт, IP44, t-раб. -20…+40 °С, габ.размеры 141х90 мм | EKF | руб./шт | 680.26
| Фотореле PS-2 10А 2200Вт IP44 (fr-ps-2-10) | Фотореле, порог срабатывания по освещенности 5…15 лк; U-раб. 220 В, I-коммут. ≤10 А, Р-коммут. ≤2200 Вт, IP44, t-раб. -20…+40 °С, габ.размеры 146х78 мм | EKF | руб./шт | 470.74
| Фотореле PS-1 6А 1200Вт IP44 (fr-ps-1-6) | Фотореле, порог срабатывания по освещенности 10 лк (не регулируется), U-раб. 220 В, I-коммут. ≤6 А, Р-коммут. ≤1200 Вт, IP44, t-раб. -20…+40 °С, габ.размеры 146х78 мм | EKF | руб./шт | 359.45
| Датчик движения ДД-301 800Вт 360град 6м IP20 белый скрытого монтажа (LDD11-301-800-001) | Датчик движения для управления нагрузкой; врезной, потолочный; Ø зоны 12 м; угол обзора 360°; P-нагр.800 Вт; IP20; 60х66,5 мм | IEK | руб./шт | 1324.96
| Датчик движения ДД-029 600Вт 120град 9м IP20 белый (LDD12-029-600-001) | Датчик движения для управления нагрузкой, U-раб.220 В, коммутируемая нагрузка 600 Вт (max), дальность действия 9 м, угол обзора 120°; IP20, t-раб.-25…+45°C; 88х88х48 мм, скрытого монтажа. Цвет белый. | IEK | руб./шт | 1135.95
| Датчик движения ДД-МВ101 1200Вт 360град 8м IP20 белый (LDD11-101MB-1200-001) | Датчик движения для управления нагрузкой, U-раб.220 В, коммутируемая нагрузка 1200 Вт (max), дальность действия 8 м, угол обзора 360°; IP20, t-раб.-25…+70°C; D96х44 мм, настенно-потолочный. Цвет белый. | IEK | руб./шт | 1793.56
| Датчик движения ДД-МВ301 1200Вт 360град 8м IP20 белый (LDD11-301MB-1200-001) | Датчик движения для управления нагрузкой, U-раб.220 В, коммутируемая нагрузка 1200 Вт (max), дальность действия 8 м, угол обзора 360°; IP20, t-раб.-25…+70°C; D76х76 мм, скрытого монтажа. Цвет белый. | IEK | руб./шт | 1983.89
| Фотореле ФР-600 1300ВА IP44 серый (LFR20-600-1300-003) | Фотореле, U-раб.220 В, коммутируемая нагрузка 1300 Вт (max); IP44, t-раб.-25…+45°C; 91х35х54 мм, скрытого монтажа. Цвет серый. | IEK | руб./шт | 430.24
| Фотореле ФР-602 5500ВА IP44 серый (LFR20-602-4400-003) | Фотореле, U-раб.220 В, коммутируемая нагрузка 5500 Вт (max); IP44, t-раб.-25…+45°C; D78х141 мм, скрытого монтажа. Цвет серый. | IEK | руб./шт | 760.57
| Фотореле ФР-603 2200ВА IP66 белый (LFR20-603-2200-K01) | Фотореле, U-раб.220 В, коммутируемая нагрузка 2200 Вт (max); IP66, t-раб.-25…+45°C; D78х141 мм, скрытого монтажа. Цвет серый. | IEK | руб./шт | 1233.67
| Фотореле ФР-601 2200ВА IP44 серый (LFR20-601-2200-003) | Фотореле, U-раб.220 В, коммутируемая нагрузка 2200 Вт (max); IP44, t-раб.-25…+45°C; D63х146 мм, скрытого монтажа. Цвет белый. | IEK | руб./шт | 560.41
NEW | Датчик движения ДД 013 1200Вт 180гр 12м IP54 белый (LDD10-013-1100-001) | Датчик движения для управления нагрузкой, рабочее напряжение 220 В, коммутируемая нагрузка 1100 Вт (max), дальность действия 12 м, угол обзора 180°, степень защиты оболочкой IP65, белый, настенно-потолочный | IEK | руб./шт | 1431.57
NEW | Датчик движения ДД-024В 1100Вт 180-360град 6м IP33 белый (LDD11-024B-1100-001) | Датчик движения для управления нагрузкой, рабочее напряжение 220 В, коммутируемая нагрузка 1100 Вт (max), дальность действия 6 м, угол обзора 180°, степень защиты оболочкой IP33, белый, настенно-потолочный | IEK | руб./шт | 1781.2
7 | Источники света
| Лампа светодиодная G45 шар 9Вт 230В 4000К E14 (LLE-G45-9-230-40-E14) | Лампа светодиодная шарообразная; 230В; свет нейтральный (холодно-белый) 4000 К; P-ламп.9 Вт, эквивалент лампы накаливания 75 Вт; цоколь E14; IP20, t-раб.-20…+40°C | IEK | руб./шт | 143.69
| Лампа светодиодная G45 шар 9Вт 230В 4000К E27 (LLE-G45-9-230-40-E27) | Лампа светодиодная шарообразная; 230В; свет нейтральный (холодно-белый) 4000 К; P-ламп.9 Вт, эквивалент лампы накаливания 75 Вт; цоколь E27; IP20, t-раб.-20…+40°C | IEK | руб./шт | 143.69
| Лампа светодиодная G45 шар 8Вт 230В 6500К E27 GENERICA (LL-G45-08-230-65-E27-G) | Лампа светодиодная шарообразная; 230В; свет нейтральный (холодно-белый) 6500 К; P-ламп.8 Вт, эквивалент лампы накаливания 75 Вт; цоколь E27; IP20, t-раб.-20…+40°C | IEK | руб./шт | 53.23
| Лампа светодиодная G45 шар 8Вт 230В 4000К E27 GENERICA (LL-G45-08-230-40-E27-G) | Лампа светодиодная шарообразная; 230В; свет теплый 3000 К; P-ламп.8 Вт, эквивалент лампы накаливания 75 Вт; цоколь E27; IP20, t-раб.-20…+40°C | IEK | руб./шт | 53.23
| Лампа светодиодная G45 шар 8Вт 230В 3000К E27 GENERICA (LL-G45-08-230-30-E27-G) | Лампа светодиодная шарообразная; 230В; свет теплый 3000 К; P-ламп.8 Вт, эквивалент лампы накаливания 75 Вт; цоколь E27; IP20, t-раб.-20…+40°C | IEK | руб./шт | 53.23
| Лампа светодиодная C35 свеча 8Вт 230В 4000К E27 GENERICA (LL-C35-08-230-40-E27-G) | Лампа светодиодная свечеобразна; 230В; свет нейтральный (холодно-белый) 4000 К; P-ламп.8 Вт, эквивалент лампы накаливания 75 Вт; цоколь E27; IP20, t-раб.-20…+40°C | IEK | руб./шт | 53.23
| Лампа светодиодная C35 свеча 8Вт 230В 3000К E27 GENERICA (LL-C35-08-230-30-E27-G) | Лампа светодиодная свечеобразная; 230В; свет теплый 3000 К; P-ламп.8 Вт, эквивалент лампы накаливания 75 Вт; цоколь E27; IP20, t-раб.-20…+40°C | IEK | руб./шт | 53.23
| Лампа светодиодная A60 груша 8Вт 230В 6500К E27 GENERICA (LL-A60-08-230-65-E27-G) | Лампа светодиодная грушевидная; 230В; свет холодный дневной 6500 К; P-ламп.8 Вт, эквивалент лампы накаливания 75 Вт; цоколь E27; IP20, t-раб.-20…+40°C | IEK | руб./шт | 51.36
| Лампа светодиодная A60 груша 8Вт 230В 4000К E27 GENERICA (LL-A60-08-230-40-E27-G) | Лампа светодиодная грушевидная; 230В; свет нейтральный (холодно-белый) 4000 К; P-ламп.8 Вт, эквивалент лампы накаливания 75 Вт; цоколь E27; IP20, t-раб.-20…+40°C | IEK | руб./шт | 51.36
| Лампа светодиодная A60 груша 8Вт 230В 3000К E27 GENERICA (LL-A60-08-230-30-E27-G) | Лампа светодиодная грушевидная; 230В; свет теплый 3000 К; P-ламп.8 Вт, эквивалент лампы накаливания 75 Вт; цоколь E27; IP20, t-раб.-20…+40°C | IEK | руб./шт | 51.36
| Лампа светодиодная G45 шар 8Вт 230В 4000К E14 GENERICA (LL-G45-08-230-40-E14-G) | Лампа светодиодная шарообразная; 230В; свет нейтральный (холодно-белый) 4000 К; P-ламп.8 Вт, эквивалент лампы накаливания 75 Вт; цоколь E14; IP20, t-раб.-20…+40°C | IEK | руб./шт | 53.23
| Лампа светодиодная G45 шар 8Вт 230В 3000К E14 GENERICA (LL-G45-08-230-30-E14-G) | Лампа светодиодная шарообразная; 230В; свет теплый 3000 К; P-ламп.8 Вт, эквивалент лампы накаливания 75 Вт; цоколь E14; IP20, t-раб.-20…+40°C | IEK | руб./шт | 53.23
| Лампа светодиодная C35 свеча 8Вт 230В 3000К E14 GENERICA (LL-C35-08-230-30-E14-G) | Лампа светодиодная свечеобразная; 230В; свет теплый 3000 К; P-ламп.8 Вт, эквивалент лампы накаливания 75 Вт; цоколь E14; IP20, t-раб.-20…+40°C | IEK | руб./шт | 53.23
| Лампа светодиодная G45 шар 9Вт 230В 3000К E27 (LLE-G45-9-230-30-E27) | Лампа светодиодная шарообразная; 230В; свет теплый 3000 К; P-ламп.9 Вт, эквивалент лампы накаливания 75 Вт; цоколь E27; IP20, t-раб.-20…+40°C | IEK | руб./шт | 143.69
| Лампа светодиодная G45 шар 9Вт 230В 3000К E14 (LLE-G45-9-230-30-E14) | Лампа светодиодная шарообразная; 230В; свет теплый 3000 К; P-ламп.9 Вт, эквивалент лампы накаливания 75 Вт; цоколь E14; IP20, t-раб.-20…+40°C | IEK | руб./шт | 143.69
| Лампа светодиодная G45 шар 7Вт 230В 4000К E14 (LLE-G45-7-230-40-E14) | Лампа светодиодная шарообразная; 230В; свет нейтральный (холодно-белый) 4000 К; P-ламп.7 Вт, эквивалент лампы накаливания 60 Вт; цоколь E14; IP20, t-раб.-20…+40°C | IEK | руб./шт | 119.66
| Лампа светодиодная G45 шар 7Вт 230В 3000К E14 (LLE-G45-7-230-30-E14) | Лампа светодиодная шарообразная; 230В; свет теплый 3000 К; P-ламп.7 Вт, эквивалент лампы накаливания 60 Вт; цоколь E14; IP20, t-раб.-20…+40°C | IEK | руб./шт | 119.66
| Лампа светодиодная A60 груша 9Вт 230В 4000К E27 (LLE-A60-9-230-40-E27) | Лампа светодиодная грушевидная; 230В; свет нейтральный (холодно-белый) 4000 К; P-ламп.9 Вт, эквивалент лампы накаливания 75 Вт; цоколь E27; IP20, t-раб.-20…+40°C | IEK | руб./шт | 131.89
| Лампа светодиодная A60 груша 9Вт 230В 3000К E27 (LLE-A60-9-230-30-E27) | Лампа светодиодная грушевидная; 230В; свет теплый 3000 К; P-ламп.9 Вт, эквивалент лампы накаливания 75 Вт; цоколь E27; IP20, t-раб.-20…+40°C | IEK | руб./шт | 131.89
| Лампа светодиодная A60 груша 7Вт 230В 6500К E27 (LLE-A60-7-230-65-E27) | Лампа светодиодная грушевидная; 230В; свет холодный дневной 6500 К; P-ламп.7 Вт, эквивалент лампы накаливания 60 Вт; цоколь E27; IP20, t-раб.-20…+40°C | IEK | руб./шт | 127.78
| Лампа светодиодная A60 груша 7Вт 230В 4000К E27 (LLE-A60-7-230-40-E27) | Лампа светодиодная грушевидная; 230В; свет нейтральный (холодно-белый) 4000 К; P-ламп.7 Вт, эквивалент лампы накаливания 60 Вт; цоколь E27; IP20, t-раб.-20…+40°C | IEK | руб./шт | 127.78
| Лампа светодиодная A60 груша 7Вт 230В 3000К E27 (LLE-A60-7-230-30-E27) | Лампа светодиодная грушевидная; 230В; свет теплый 3000 К; P-ламп.7 Вт, эквивалент лампы накаливания 60 Вт; цоколь E27; IP20, t-раб.-20…+40°C | IEK | руб./шт | 127.78
| Лампа светодиодная G45 шар 7Вт 230В 3000К E27 (LLE-G45-7-230-30-E27) | Лампа светодиодная шарообразная; 230В; свет теплый 3000 К; P-ламп.7 Вт, эквивалент лампы накаливания 60 Вт; цоколь E27; IP20, t-раб.-20…+40°C | IEK | руб./шт | 119.66
| Лампа светодиодная G45 шар 7Вт 230В 4000К E27 (LLE-G45-7-230-40-E27) | Лампа светодиодная шарообразная; 230В; свет нейтральный (холодно-белый) 4000 К; P-ламп.7 Вт, эквивалент лампы накаливания 60 Вт; цоколь E27; IP20, t-раб.-20…+40°C | IEK | руб./шт | 119.66
| Лампа светодиодная G45 шар 7Вт 230В 6500К E27 (LLE-G45-7-230-65-E27) | Лампа светодиодная шарообразная; 230В; свет нейтральный (холодно-белый) 6500 К; P-ламп.7 Вт, эквивалент лампы накаливания 60 Вт; цоколь E27; IP20, t-раб.-20…+40°C | IEK | руб./шт | 119.66
| Лампа светодиодная C35 свеча 8Вт 230В 4000К E14 GENERICA (LL-C35-08-230-40-E14-G) | Лампа светодиодная свечеобразная; 230В; свет нейтральный (холодно-белый) 4000 К; P-ламп.8 Вт, эквивалент лампы накаливания 75 Вт; цоколь E14; IP20, t-раб.-20…+40°C | IEK | руб./шт | 53.23
| Лампа светодиодная G45 шар 9Вт 230В 6500К E27 (LLE-G45-9-230-65-E27) | Лампа светодиодная шарообразная; 230В; свет нейтральный (холодно-белый) 6500 К; P-ламп.9 Вт, эквивалент лампы накаливания 75 Вт; цоколь E27; IP20, t-раб.-20…+40°C | IEK | руб./шт | 143.69
| Лампа светодиодная A60 груша 9Вт 230В 6500К E2 (LLE-A60-9-230-65-E27) | Лампа светодиодная грушевидная; 230В; свет холодный дневной 6500 К; P-ламп.9 Вт, эквивалент лампы накаливания 75 Вт; цоколь E27; IP20, t-раб.-20…+40°C | IEK | руб./шт | 131.89
| Светодиодная лампа подсветки Avanti, белый (440000L) | Светодиодная лампа подсветки серии "Avanti", цвет белый | ДКС | руб./шт | 176.99
| Светодиодная лампа подсветки Avanti, синий (440000S) | Светодиодная лампа подсветки серии "Avanti", цвет синий | ДКС | руб./шт | 176.99
8 | Фонари
| Прожектор «Титан 7» 30Вт, 3600лм, 4х18650, IPX5, Type-C (SQ0350-0067) | Фонарь ручной, алюминиевый корпус, светодиод CREE 30 Вт, свет.поток 3600 лм, водонепроницаемость IPX5, 5 режимов работы: 3/15/40/100 % мощности и стробоскоп; питание 4х18650 2200 мА*ч, зарядка кабелем Type C – USB, индикация процесса и окончания заряда, ремень на плечо в комплекте, габ.размеры 170х131х135 мм, вес 1,12 кг | TDM ЕLECTRIC | руб./шт | 5598
| Фонарь «Налобный 4» аккумуляторный, 7 светодиодов, 0,6 Ач (SQ0350-0043) | Фонарь налобный аккумуляторный, 7 светодиодов, IP44, свинцово-кислотный аккумулятор 4 В/ 0.6 Ач | TDM ЕLECTRIC | руб./шт | 191.4
| Фонарь «Титан 3» 6Вт, 400лм, 3хАА, IPX4 (SQ0350-0100) | Фонарь налобный, светодиод CREE 6 Вт, свет.поток 400 лм, водонепроницаемость IPX4, питание 3хАА 1.5 В, габ.размеры 121х21х61 мм, вес 0.25 г | TDM ЕLECTRIC | руб./шт | 1291.8
| Фонарь «Титан 4» налобный, 6Вт, 2200мА*ч (SQ0350-0064) | Фонарь аккумуляторный налобный, 1 светодиод CREE 6 Вт, 400 лм, питание от 1 АКБ тип 18650 ёмкостью 2200 мАч (в комплекте), сигнальный "маячок" на аккум.отсеке, 4 режима работы, IPX4, алюминиевый корпус, ЗУ в комплекте | TDM ЕLECTRIC | руб./шт | 2130
| Фонарь «Титан 5» для дайвинга, 10Вт, 2600мА*ч (SQ0350-0065) | Фонарь аккумуляторный для дайвинга, 1 светодиод CREE 10 Вт, 800 лм, питание от 1 АКБ тип 18650 ёмкостью 2600 мАч (в комплекте), дальность свечения до 20 метров в прозрачной воде, водонепроницаемость до глубины 100 м, IPX8, алюминиевый корпус, ЗУ в комплекте | TDM ЕLECTRIC | руб./шт | 2608.2
| Фонарь «Титан 6» 10Вт, 800лм, 4хАА, IPX8 (SQ0350-0066) | Фонарь ручной для дайвинга, светодиод CREE 10 Вт, свет.поток 800 лм, водонепроницаемость IPX8 (погружение до 100 м), питание 4хАА 1.5 В. | TDM ЕLECTRIC | руб./шт | 1688.4
Условные обозначения:
- позиции, включенные в прайс-лист в течение последнего месяца

## МиЗ
ПРАЙС-ЛИСТ
Действителен с 02.06.2026
Системы молниезащиты и заземления
№ | Наименование | Описание | Производитель | Вал./ Ед. изм. | Цены
розница
1 | Молниезащита и заземление «Jupiter»
1.1 | Внешняя молниезащита и заземление
| Хомут на металлические трубы D80-160 мм (NG3001) | Хомут на металлические трубы с винтовым зажимом, для крепления к водосточная труба, диапазон зажима трубы 80-160 мм, материал крепления: нержавеющая сталь, материал каркаса: нержавеющая сталь, цвет светло-серый | ДКС | руб./шт | 864.42
| Хомут на металлические трубы D20-80 мм (NG3002) | Хомут на металлические трубы с винтовым зажимом, для крепления к водосточная труба, диапазон зажима трубы 20-80 мм, материал крепления: нержавеющая сталь, материал каркаса: нержавеющая сталь, цвет светло-серый | ДКС | руб./шт | 508.58
| Скоба-держатель, 45 мм (ND2311) | Скоба-держатель с зажимной скобой/хомутом, материал крепления: горячеоцинкованная сталь, материал каркаса: горячеоцинкованная сталь, L=45 мм, цвет светло-серый | ДКС | руб./шт | 157.54
| Универсальный держатель с бетоном (ND1000) | Универсальный держатель с бетоном, материал крепления: полипропилен, материал каркаса: бетон, Ø проводника: 8…10мм, цвет черный | ДКС | руб./шт | 195.66
| Универсальный держатель (ND2000) | Универсальный держатель с зажимом с защелкой, Ø проводника: 8 мм, полоса ≤25 мм, материал: пластик, цвет черный | ДКС | руб./шт | 93.05
| Скоба-держатель полосы с болтом (ND2312) | Скоба-держатель полосы с болтом, материал: сталь, цвет светло-серый | ДКС | руб./шт | 499.57
| Скоба-держатель полосы с болтом, медь (ND2312CU) | Скоба-держатель полосы с болтом, материал: медь, цвет светло-серый | ДКС | руб./шт | 3449.82
| Фасадный держатель, 100 мм (ND2307) | Фасадный держатель с винтовым зажимом и дюбелем, тип проводника: пруток Ø 8-10 мм / полоса 25 мм, материал крепления: горячеоцинкованная сталь, материал каркаса: горячеоцинкованная сталь, L=100 мм, цвет светло-серый | ДКС | руб./шт | 231.21
| Фасадный держатель, 125 мм (ND2306) | Фасадный держатель с винтовым зажимом и дюбелем, тип проводника: пруток Ø 8-10 мм / полоса 25 мм, материал крепления: горячеоцинкованная сталь, материал каркаса: горячеоцинкованная сталь, L=125 мм, цвет светло-серый | ДКС | руб./шт | 338.99
| Фасадный держатель, 160 мм (ND2305) | Фасадный держатель с винтовым зажимом и дюбелем, тип проводника: пруток Ø 8-10 мм / полоса 25 мм, материал крепления: горячеоцинкованная сталь, материал каркаса: горячеоцинкованная сталь, L=160 мм, цвет светло-серый | ДКС | руб./шт | 512.85
| Фасадный держатель, 160 мм (ND2301) | Фасадный держатель с винтовым зажимом и дюбелем, тип проводника: пруток Ø 8-10 мм / полоса 25 мм, материал крепления: горячеоцинкованная сталь, материал каркаса: горячеоцинкованная сталь, L=160 мм, цвет светло-серый | ДКС | руб./шт | 498.02
| Фасадный держатель, 250 мм (ND2304) | Фасадный держатель с винтовым зажимом и дюбелем, тип проводника: пруток Ø 8-10 мм / полоса 25 мм, материал крепления: горячеоцинкованная сталь, материал каркаса: горячеоцинкованная сталь, L=250 мм, цвет светло-серый | ДКС | руб./шт | 513.38
| Фасадный держатель, 400 мм (ND2302) | Фасадный держатель с винтовым зажимом и дюбелем, тип проводника: пруток Ø 8-10 мм / полоса 25 мм, материал крепления: горячеоцинкованная сталь, материал каркаса: горячеоцинкованная сталь, L=400 мм, цвет светло-серый | ДКС | руб./шт | 959.2
| Скоба-держатель, 70 мм (ND2310) | Скоба-держатель с зажимной скобой/хомутом, материал крепления: горячеоцинкованная сталь, материал каркаса: горячеоцинкованная сталь, L=70 мм, цвет светло-серый | ДКС | руб./шт | 263.03
| Скоба-держатель, 45 мм, медь (ND2311CU) | Скоба-держатель с зажимной скобой/хомутом, материал крепления: медь, материал каркаса: медь, L=45 мм, цвет красный | ДКС | руб./шт | 461.37
| Металлический держатель, 150 мм (ND2105) | Металлический держатель винтовой с зажимной скобой/хомутом, для установки на поверхность крыши, материал крепления: горячеоцинкованная сталь, материал каркаса: горячеоцинкованная сталь, L=150 мм, цвет светло-серый | ДКС | руб./шт | 247.81
| Металлический держатель, 100 мм, медь (ND2106CU) | Металлический держатель винтовой с зажимной скобой/хомутом, для установки на поверхность крыши, материал крепления: медь, материал каркаса: медь, L=100 мм, цвет светло-серый | ДКС | руб./шт | 1258.56
| Металлический держатель, 150 мм, медь (ND2105CU) | Металлический держатель винтовой с зажимной скобой/хомутом, для установки на поверхность крыши, материал крепления: медь, материал каркаса: медь, L=150 мм, цвет светло-серый | ДКС | руб./шт | 2300.62
| Пластиковый держатель для кровли (ND2104) | Пластиковый держатель с зажимом с защелкой, для установки на поверхность крыши, материал: пластик | ДКС | руб./шт | 222.85
| Фальцевый зажим (ND2001) | Фальцевый зажим с винтом с шестигранной головкой, зона прижима: 12 мм, подходит под Ø круглого проводника 8 мм, материал: сталь, цвет светло-серый | ДКС | руб./шт | 757.47
| Фальцевый зажим, медь (ND2001CU) | Фальцевый зажим с винтом с шестигранной головкой, зона прижима: 12 мм, подходит под Ø круглого проводника 8 мм, материал: медь, цвет красный | ДКС | руб./шт | 2529.87
| Фальцевый зажим увеличенного размера (ND2002) | Фальцевый зажим с винтом с шестигранной головкой, зона прижима: 25 мм, подходит под Ø круглого проводника 8 мм, материал: сталь, цвет светло-серый | ДКС | руб./шт | 1460.24
| Фальцевый зажим увеличенного размера, медь (ND2002CU) | Фальцевый зажим с винтом с шестигранной головкой, зона прижима: 25 мм, подходит под Ø круглого проводника 8 мм, материал: медь, цвет красный | ДКС | руб./шт | 2557.02
| Хомут на металлические трубы, D80 мм, медь (NG3002CU) | Хомут на металлические трубы с винтовым зажимом, для крепления к водосточная труба, диапазон зажима трубы 20-80 мм, материал крепления: медь, материал каркаса: медь, цвет красный | ДКС | руб./шт | 2162
| Хомут на металлические трубы, D100 мм, медь (NG3001CU) | Хомут на металлические трубы с винтовым зажимом, для крепления к водосточная труба, диапазон зажима трубы 80-160 мм, материал крепления: медь, материал каркаса: медь, цвет красный | ДКС | руб./шт | 2418.77
| Угловой коньковый зажим, 100 мм (ND2202) | Угловой коньковый зажим с зажимной скобой/хомутом, тип проводника: пруток Ø 8 мм, L каркаса 100 мм, материал крепления: нержавеющая сталь, материал каркаса: нержавеющая сталь, цвет светло-серый | ДКС | руб./шт | 356.9
| Угловой коньковый зажим, 150 мм (ND2201) | Угловой коньковый зажим с зажимной скобой/хомутом, тип проводника: пруток Ø 8 мм, L каркаса 150 мм, материал крепления: нержавеющая сталь, материал каркаса: нержавеющая сталь, цвет светло-серый | ДКС | руб./шт | 380.81
| Угловой коньковый зажим, 100 мм, медь | Угловой коньковый зажим с зажимной скобой/хомутом, тип проводника: пруток Ø 8 мм, L каркаса 100 мм, материал крепления: медь, материал каркаса: медь, цвет красный | ДКС | руб./шт | 1625.32
| Угловой коньковый зажим, 150 мм, медь | Угловой коньковый зажим с зажимной скобой/хомутом, тип проводника: пруток Ø 8 мм, L каркаса 150 мм, материал крепления: медь, материал каркаса: медь, цвет красный | ДКС | руб./шт | 1917.27
| Безболтовой держатель (ND2115) | Безболтовой держатель с зажимом с защелкой, Ø проводника 8 мм, материал крепления: нержавеющая сталь, материал каркаса: нержавеющая сталь, цвет светло-серый | ДКС | руб./шт | 262.85
| Коньковый регулируемый зажим увеличенного размера (ND2203) | Коньковый регулируемый зажим с пластиковым держателем, тип проводника: пруток Ø 8 мм, диапазон зажима 240…300 мм, L каркаса 68 мм, материал крепления: пластик, материал каркаса: горячеоцинкованная сталь, цвет светло-серый | ДКС | руб./шт | 1133.5
| Коньковый регулируемый зажим с пластиковым держателем (ND2204) | Коньковый регулируемый зажим с пластиковым держателем, тип проводника: пруток Ø 8-10 мм, диапазон зажима 125…205 мм, L каркаса 68 мм, материал крепления: пластик, материал каркаса: горячеоцинкованная сталь, цвет светло-серый | ДКС | руб./шт | 802.22
| Коньковый регулируемый зажим с пластиковым держателем, медь (ND2204CU) | Коньковый регулируемый зажим с пластиковым держателем, тип проводника: пруток Ø 8-10 мм, диапазон зажима 125…205 мм, L каркаса 68 мм, материал крепления: пластик, материал каркаса: медь, цвет красный | ДКС | руб./шт | 1907.34
| Пластиковый держатель под черепицу, 330 мм (ND2214) | Пластиковый держатель под черепицу зажимом с защелкой, для установки на поверхность крыши, Ø проводника 8 мм, L каркаса 330 мм, материал крепления: пластик, материал каркаса: горячеоцинкованная сталь, цвет светло-серый | ДКС | руб./шт | 588.82
| Пластиковый держатель под черепицу, 415 мм (ND2213) | Пластиковый держатель под черепицу зажимом с защелкой, для установки на поверхность крыши, Ø проводника 8 мм, L каркаса 415 мм, материал крепления: пластик, материал каркаса: горячеоцинкованная сталь, цвет светло-серый | ДКС | руб./шт | 806.47
| Пластиковый держатель под черепицу, 450 мм (ND2212) | Пластиковый держатель под черепицу зажимом с защелкой, для установки на поверхность крыши, Ø проводника 8 мм, L каркаса 450 мм, материал крепления: пластик, материал каркаса: горячеоцинкованная сталь, цвет светло-серый | ДКС | руб./шт | 841.56
| Держатель под черепицу, 450 мм, медь (ND2212CU) | Пластиковый держатель под черепицу зажимом с защелкой, для установки на поверхность крыши, Ø проводника 8 мм, L каркаса 450 мм, материал крепления: пластик, материал каркаса: медь, цвет красный | ДКС | руб./шт | 2416.15
| Коньковый регулируемый зажим (ND2205) | Коньковый регулируемый зажим с зажимной скобой/хомутом, тип проводника: пруток Ø 8 мм, диапазон зажима 125…205 мм, L каркаса 94 мм, материал крепления: горячеоцинкованная сталь, материал каркаса: горячеоцинкованная сталь, цвет светло-серый | ДКС | руб./шт | 913
| Коньковый регулируемый зажим, медь (ND2205CU) | Коньковый регулируемый зажим с зажимной скобой/хомутом, тип проводника: пруток Ø 8 мм, диапазон зажима 125…205 мм, L каркаса 94 мм, материал крепления: медь, материал каркаса: медь, цвет красный | ДКС | руб./шт | 2212.36
| Прямой держатель под черепицу, 415 мм (ND2210) | Прямой держатель под черепицу для крепления молниеприемной сетки на шиферных и черепичных кровлях, Ø проводника 8 мм, L каркаса 415 мм, материал крепления: горячеоцинкованная сталь, материал каркаса: горячеоцинкованная сталь, цвет светло-серый | ДКС | руб./шт | 508.78
| Прямой держатель под черепицу, 450 мм (ND2211) | Прямой держатель под черепицу для крепления молниеприемной сетки на шиферных и черепичных кровлях, Ø проводника 8 мм, L каркаса 450 мм, материал крепления: горячеоцинкованная сталь, материал каркаса: горячеоцинкованная сталь, цвет светло-серый | ДКС | руб./шт | 542.38
| Держатель прутка на водостоке с болтом, медь (ND2308CU) | Держатель прутка на водостоке с болтом, защитное покрытие поверхности: горячее цинкование, тип крепежных элементов: винт с шестигранной головкой, материал: медь, подходит под Ø круглого проводника: 8 мм, цвет красный | ДКС | руб./шт | 1876.16
| Скрученный держатель под черепицу, 330 мм (ND2206) | Скрученный держатель под черепицу зажимом с защелкой, для установки на поверхность крыши, Ø проводника 8 мм, L каркаса 330 мм, материал крепления: горячеоцинкованная сталь, материал каркаса: горячеоцинкованная сталь, цвет светло-серый | ДКС | руб./шт | 331.24
| Скрученный держатель под черепицу, 415 мм (ND2207) | Скрученный держатель под черепицу зажимом с защелкой, для установки на поверхность крыши, Ø проводника 8 мм, L каркаса 415 мм, материал крепления: горячеоцинкованная сталь, материал каркаса: горячеоцинкованная сталь, цвет светло-серый | ДКС | руб./шт | 530.91
| Скрученный держатель под черепицу, 450 мм (ND2208) | Скрученный держатель под черепицу зажимом с защелкой, для установки на поверхность крыши, Ø проводника 8 мм, L каркаса 450 мм, материал крепления: горячеоцинкованная сталь, материал каркаса: горячеоцинкованная сталь, цвет светло-серый | ДКС | руб./шт | 645.98
| Арматурный зажим (ND2003) | Арматурный зажим, защитное покрытие поверхности: гальваническое/электролит. цинковое покрытие, тип крепежных элементов: винт с шестигранной головкой, материал: сталь, зона прижима: 22 мм | ДКС | руб./шт | 807.51
| Арматурный зажим с наконечником (ND2004) | Арматурный зажим с наконечником, защитное покрытие поверхности: гальваническое/электролит. цинковое покрытие, тип крепежных элементов: винт с шестигранной головкой, материал: сталь, зона прижима: 22 мм | ДКС | руб./шт | 1159.79
| Соединитель полоса - полоса, 80х70 мм (NG3105) | Соединитель полоса - полоса, материал: оцинк. сталь, тип проводника: полоса 25-40 мм, цвет светло-серый | ДКС | руб./шт | 564.74
| Универсальный соединитель, медь (NG3103CU) | Универсальный соединитель, материал: медь, тип проводника: пруток Ø 8 мм, цвет красный | ДКС | руб./шт | 1185.99
| Соединитель полоса - полоса, 100х100 мм (NG3106) | Соединитель полоса - полоса, материал: оцинк. сталь, тип проводника: полоса 100х100 мм, цвет светло-серый | ДКС | руб./шт | 988.47
| Соединитель полоса - полоса, 80х70 мм, медь (NG3105CU) | Соединитель полоса - полоса, материал: медь, тип проводника: полоса 25-40 мм, цвет красный | ДКС | руб./шт | 4592.15
| Соединитель пруток - полоса, 57х57 мм (NG3102) | Соединитель пруток - полоса, материал: оцинк. сталь, тип проводника: пруток Ø 8-10 мм / полоса 25 мм, цвет светло-серый | ДКС | руб./шт | 330.17
| Соединитель пруток - полоса, 57х57 мм, медь (NG3102CU) | Соединитель пруток - полоса, материал: медь, тип проводника: пруток Ø 8-10 мм / полоса 25 мм, цвет красный | ДКС | руб./шт | 2382.06
| Соединитель пруток - полоса, 57х80 мм, медь (NG3101CU) | Соединитель пруток - полоса, материал: медь, тип проводника: пруток Ø 8-10 мм / полоса 25-40 мм, цвет красный | ДКС | руб./шт | 3202.95
| Соединитель пруток - пруток, D8 мм (NG3104) | Соединитель пруток - пруток, материал: сталь, тип проводника: пруток Ø 8 мм, цвет светло-серый | ДКС | руб./шт | 337.59
| Соединитель пруток - пруток, D10 мм (NG3109) | Соединитель пруток - пруток, материал: сталь, тип проводника: пруток Ø 10 мм, цвет светло-серый | ДКС | руб./шт | 323.21
| Соединитель пруток-пруток, D8 мм, медь (NG3104CU) | Соединитель пруток-пруток, материал: медь, тип проводника: пруток Ø 8 мм, цвет красный | ДКС | руб./шт | 1766.16
| Соединитель пруток-пруток, D10 мм, медь (NG3109CU) | Соединитель пруток-пруток, материал: медь, тип проводника: пруток Ø 10 мм, цвет красный | ДКС | руб./шт | 2331.25
| Параллельный зажим (NG3108) | Параллельный зажим, тип крепежных элементов: винт с шестигранной головкой, тип проводника: пруток 8-10 мм, материал: сталь, цвет светло-серый | ДКС | руб./шт | 175.9
| Параллельный зажим с разделительной пластиной (NG3107) | Параллельный зажим с разделительной пластиной, тип крепежных элементов: винт с шестигранной головкой, тип проводника: пруток 8-10 мм, материал: сталь, цвет светло-серый | ДКС | руб./шт | 258.27
| Параллельный зажим с разделительной пластиной, медь (NG3107CU) | Параллельный зажим с разделительной пластиной, тип крепежных элементов: винт с шестигранной головкой, тип проводника: пруток 8-10 мм, материал: медь, цвет красный | ДКС | руб./шт | 1720.83
| Соединитель круглого проводника, D10 мм (NG3202) | Соединитель круглого проводника, D=10 мм, тип крепежных элементов: зажимной винт, тип проводника: пруток 8-10 мм, материал: сталь, цвет светло-серый | ДКС | руб./шт | 792.57
| Контрольный соединитель (NG3203) | Контрольный соединитель, тип крепежных элементов: винт с шестигранной головкой, тип проводника: пруток 8 мм / полоса 25 мм, материал: сталь, цвет светло-серый | ДКС | руб./шт | 474.74
| Бетонное основание, 20 кг (NL0345) | Бетонное основание, 20 кг, модель/исполнение: цоколь/основание, диаметр: 345 мм, материал: бетон, цвет: черный | ДКС | руб./шт | 4111.86
| Бетонное основание, 40 кг (NL0500) | Бетонное основание, 40 кг, модель/исполнение: цоколь/основание, диаметр: 500 мм, материал: бетон, цвет: черный | ДКС | руб./шт | 5180.97
| Молниеприемник с держателями, 1000 мм (NL7100) | Молниеприемник с держателями, L=1000 мм, диаметр: 16 мм, подключение: провод круглого сечения, материал: алюминий, цвет: серый, комплект: два держателя с дюбелями и установочный соединитель для подключения токоотвода, возможно подключения прутка Ø 8 или 10 мм или полосы 25х4 мм. | ДКС | руб./шт | 6604.4
| Молниеприемник с держателями, 1500 мм (NL7150) | Молниеприемник с держателями, L=1500 мм, диаметр: 16 мм, подключение: провод круглого сечения, материал: алюминий, цвет: серый, комплект: два держателя с дюбелями и установочный соединитель для подключения токоотвода, возможно подключения прутка Ø 8 или 10 мм или полосы 25х4 мм. | ДКС | руб./шт | 7174.58
| Молниеприемник с держателями, 2000 мм (NL7200) | Молниеприемник с держателями, L=2000 мм, диаметр: 16 мм, подключение: провод круглого сечения, материал: алюминий, цвет: серый, комплект: два держателя с дюбелями и установочный соединитель для подключения токоотвода, возможно подключения прутка Ø 8 или 10 мм или полосы 25х4 мм. | ДКС | руб./шт | 8450.46
| Молниеприемник с держателями, 3000 мм (NL7300) | Молниеприемник с держателями, L=30500 мм, диаметр: 16 мм, подключение: провод круглого сечения, материал: алюминий, цвет: серый, комплект: два держателя с дюбелями и установочный соединитель для подключения токоотвода, возможно подключения прутка Ø 8 или 10 мм или полосы 25х4 мм. | ДКС | руб./шт | 11489.05
| Молниеприемник с держателями, 1000 мм, медь (NL7100CU) | Молниеприемник с держателями, L=1000 мм, диаметр: 16 мм, подключение: провод круглого сечения, материал: медь, цвет: красный, комплект: два держателя с дюбелями и установочный соединитель для подключения токоотвода, возможно подключения прутка Ø 8 или 10 мм или полосы 25х4 мм. | ДКС | руб./шт | 17223.68
| Молниеприемник с держателями, 1500 мм, медь (NL7150CU) | Молниеприемник с держателями, L=1500 мм, диаметр: 16 мм, подключение: провод круглого сечения, материал: медь, цвет: красный, комплект: два держателя с дюбелями и установочный соединитель для подключения токоотвода, возможно подключения прутка Ø 8 или 10 мм или полосы 25х4 мм. | ДКС | руб./шт | 18370.76
| Молниеприемник с держателями, 2000 мм, медь (NL7200CU) | Молниеприемник с держателями, L=2000 мм, диаметр: 16 мм, подключение: провод круглого сечения, материал: медь, цвет: красный, комплект: два держателя с дюбелями и установочный соединитель для подключения токоотвода, возможно подключения прутка Ø 8 или 10 мм или полосы 25х4 мм. | ДКС | руб./шт | 27542.65
| Молниеприемник с держателями, 3000 мм, медь (NL7300CU) | Молниеприемник с держателями, L=3000 мм, диаметр: 16 мм, подключение: провод круглого сечения, материал: медь, цвет: красный, комплект: два держателя с дюбелями и установочный соединитель для подключения токоотвода, возможно подключения прутка Ø 8 или 10 мм или полосы 25х4 мм. | ДКС | руб./шт | 40629.59
| Молниеприемник коньковый с регулируемыми зажимами, 1000 мм (NL5100) | Молниеприемник коньковый с регулируемыми зажимами, L=1000 мм, диаметр: 12 мм, подключение: провод круглого сечения, материал крепления: оцинкованная сталь, стержень: алюминий, диапазон зажима: 125...205 мм, цвет: серый, в комплект с установочным соединителем для подключения токоотвода. | ДКС | руб./шт | 12870.6
| Молниеприемник коньковый с регулируемыми зажимами, 1500 мм (NL5150) | Молниеприемник коньковый с регулируемыми зажимами, L=1500 мм, диаметр: 12 мм, подключение: провод круглого сечения, материал крепления: оцинкованная сталь, стержень: алюминий, диапазон зажима: 125...205 мм, цвет: серый, в комплект с установочным соединителем для подключения токоотвода. | ДКС | руб./шт | 12639.19
| Молниеприемник коньковый с регулируемыми зажимами, 2000 мм (NL5200) | Молниеприемник коньковый с регулируемыми зажимами, L=2000 мм, диаметр: 12 мм, подключение: провод круглого сечения, материал крепления: оцинкованная сталь, стержень: алюминий, диапазон зажима: 125...205 мм, цвет: серый, в комплект с установочным соединителем для подключения токоотвода. | ДКС | руб./шт | 13555.14
| Молниеприемник коньковый с угловым зажимом, 1000 мм (NL6100) | Молниеприемник коньковый с угловым зажимом, L=1000 мм, подключение: провод круглого сечения, материал крепления: оцинкованная сталь, стержень: алюминий, цвет: серый, в комплект с установочным соединителем для подключения токоотвода. | ДКС | руб./шт | 7901.22
| Молниеприемник коньковый с угловым зажимом, 1500 мм (NL6150) | Молниеприемник коньковый с угловым зажимом, L=1500 мм, подключение: провод круглого сечения, материал крепления: оцинкованная сталь, стержень: алюминий, цвет: серый, в комплект с установочным соединителем для подключения токоотвода. | ДКС | руб./шт | 6870.25
| Молниеприемник коньковый с угловым зажимом, 2000 мм (NL6200) | Молниеприемник коньковый с угловым зажимом, L=2000 мм, подключение: провод круглого сечения, материал крепления: оцинкованная сталь, стержень: алюминий, цвет: серый, в комплект с установочным соединителем для подключения токоотвода. | ДКС | руб./шт | 7589.67
| Молниеприемный стержень, 1 м (NL1000) | Молниеприемный стержень, L=1 м, Ø16 мм, подключение: провод круглого сечения, материал: алюминий, цвет: серый | ДКС | руб./шт | 3418.5
| Молниеприемный стержень, 2 м (NL2000) | Молниеприемный стержень, L=2 м, Ø16 мм, подключение: провод круглого сечения, материал: алюминий, цвет: серый | ДКС | руб./шт | 4418.25
| Молниеприемный стержень, 3 м (NL3000) | Молниеприемный стержень, L=3 м, подключение: провод круглого сечения, материал: алюминий, цвет: серый, в комплект с стабилизатором из нержавеющей стали | ДКС | руб./шт | 11989.23
| Молниеприемный стержень, 4 м (NL4000) | Молниеприемный стержень, L=4 м, подключение: провод круглого сечения, материал: алюминий, цвет: серый, в комплект с стабилизатором из нержавеющей стали | ДКС | руб./шт | 13338.71
| Молниеприемная мачта, 5 м (NL5000) | Молниеприемная мачта, 5 м, подключение: провод круглого сечения, материал: алюминий, цвет: серый | ДКС | руб./шт | 30681.01
| Молниеприемная мачта, 6 м (NL6000) | Молниеприемная мачта, 6 м, подключение: провод круглого сечения, материал: алюминий, цвет: серый | ДКС | руб./шт | 34136.84
| Молниеприемная мачта, 7 м (NL7000) | Молниеприемная мачта, 7 м, подключение: провод круглого сечения, материал: алюминий, цвет: серый | ДКС | руб./шт | 40794.91
| Молниеприемная мачта, 9 м (NL9000) | Молниеприемная мачта, L=9 м, подключение: провод круглого сечения, материал: нержавеющая сталь V2A, цвет: черный | ДКС | руб./уп | 13700.31
| Соединитель проводника для молниеприемника (NG6606) | Соединитель проводника для молниеприемника, тип соединителя: коннектор, резьба: 16 мм, материал: сталь, цвет: серый | ДКС | руб./шт | 1109.42
| Тренога для молниеприемной мачты 5-7 м (NL0700) | Тренога для молниеприемной мачты 5-7 м, диаметр: 48 мм, материал: нержавеющая сталь, цвет: серый | ДКС | руб./шт | 31773.02
| Настенный держатель молниеприемной мачты, 42 мм (NL0100) | Настенный держатель молниеприемной мачты, 42 мм, резьба: М10, монтажная планка: с винтовым зажимом, монтажный тип держателя: просверленное отверстие с метрической резьбой, материал крепления: термогальванизированная сталь, цвет: серый | ДКС | руб./шт | 6526.65
| Основание для молниеприемных мачт 8-10 м (NL0900) | Основание для молниеприемных мачт 8-10 м, диаметр: 56 мм, ввод проводника молниеотвода: безвинтовой, цвет: серый | ДКС | руб./шт | 26706.32
| Удлинители на основание для молниеприемных мачт 8-10 м (NL0910) | Удлинители на основание для молниеприемных мачт 8-10 м, тип соединения: безвинтовой разъем, материал изделия: металл, диаметр: 40/25/16 мм, цвет: серый | ДКС | руб./уп | 19365.65
| Регулировочный кронштейн для молниеприемника 1-4 м (NL0200) | Регулировочный кронштейн для молниеприемника 1-4 м, размер резьбы: М16, монтажный тип держателя: просверленное отверстие с метрической резьбой, материал крепления: термогальванизированная сталь, материал основания: термогальванизированная сталь, цвет: серый | ДКС | руб./шт | 4612.01
| Регулировочный комплект для молниеприемной мачты 5-7 м (NL0250) | Регулировочный комплект для молниеприемной мачты 5-7 м, размер резьбы: М16, монтажный тип держателя: просверленное отверстие с метрической резьбой, материал крепления: термогальванизированная сталь, материал основания: термогальванизированная сталь, цвет: серый | ДКС | руб./шт | 14142.67
| Комплект вертикального заземлителя безмуфтовый, 3 м, D16 мм (NE1103) | Комплект вертикального заземлителя безмуфтовый, 3 м, Ø стержня 16 мм, общая длина: 3000 мм, длина секции: 1500 мм, тип соединения: безмуфтовое, материал изделия: сталь, соединительные зажимы для стержней заземления: 1 шт, инструменты для ввода заземляющих стержней: 1 шт, стержни заземления: 2 шт, цвет: светло-серый | ДКС | руб./шт | 5287.1
| Полоса 25х4 мм, горячеоцинкованная сталь (NC2254) | Полоса для монтажа горизонтального заземлителя, систем защитного заземления и уравнивания потенциалов, ширина: 25 мм, толщина: 4 мм, защитное покрытие поверхности: горячее цинкование, материал: сталь, цвет: светло-серый | ДКС | руб./м | 265.56
| Комплект вертикального заземлителя 3 м, D16 мм (NE1104) | Комплект вертикального заземлителя, 3 м, Ø стержня 16 мм, общая длина: 3000 мм, длина секции: 1500 мм, тип соединения: муфтовое, материал изделия: сталь, соединительные зажимы для стержней заземления: 1 шт, муфты заземления: 2 шт, стержни заземления: 2 шт, цвет: светло-серый | ДКС | руб./шт | 6572.29
| Комплект вертикального заземлителя 3 м, D14.2 мм, омеднённая сталь (NE1114CC) | Комплект вертикального заземлителя, 3 м, Ø стержня 14.2 мм, общая длина: 3000 мм, длина секции: 1500 мм, тип соединения: муфтовое, материал изделия: омеднённая сталь, соединительные зажимы для стержней заземления: 1 шт, муфты заземления: 2 шт, стержни заземления: 2 шт, цвет: светло-серый | ДКС | руб./шт | 10543.59
| Комплект вертикального заземлителя безмуфтовый, 6 м, D16 мм (NE1150) | Комплект вертикального заземлителя безмуфтовый, 6 м, Ø стержня 16 мм, общая длина: 6000 мм, длина секции: 1500 мм, тип соединения: безмуфтовое, материал изделия: сталь, соединительные зажимы для стержней заземления: 1 шт, инструменты для ввода заземляющих стержней: 1 шт, стержни заземления: 4 шт, цвет: светло-серый | ДКС | руб./уп | 9463.8
| Вертикальный заземлитель из уголка 50х50х5 мм, 3 м (NE5503) | Вертикальный заземлитель из уголка 50х50х5 мм, L=3000 мм, материал: сталь, защитное покрытие поверхности: горячее цинкование, в комплекте имеется крепёжный материал для болтового подключения к горизонтальному контуру заземления, цвет: светло-серый | ДКС | руб./шт | 4883.84
| Профильный вертикальный заземлитель, 2000 мм (NE1105) | Профильный вертикальный заземлитель, L=2000 мм, материал: сталь, защитное покрытие поверхности: горячее цинкование, в комплекте имеется крепёжный материал для болтового подключения к горизонтальному контуру заземления, цвет: светло-серый | ДКС | руб./шт | 4905.55
| Вертикальный заземлитель безмуфтовый, 1500 мм, D16 мм (NE1211) | Вертикальный заземлитель безмуфтовый, верхняя секция, L=1500 мм, Ø стержня 16 мм, max глубина забивания: 6 м, тип соединения: с внутренней резьбой / рассверленными отверстиями, материал: сталь, защитное покрытие поверхности: горячее цинкование, цвет: серый | ДКС | руб./шт | 1798.24
| Вертикальный заземлитель безмуфтовый, 1500 мм, D16 мм (NE1212) | Вертикальный заземлитель безмуфтовый, нижняя секция, L=1500 мм, Ø стержня 16 мм, max глубина забивания: 6 м, тип соединения: с внутренней резьбой / рассверленными отверстиями, материал: сталь, защитное покрытие поверхности: горячее цинкование, цвет: серый | ДКС | руб./шт | 1796.96
| Вертикальный заземлитель, 1500 мм, D16 мм (NE1202) | Вертикальный заземлитель, L=1500 мм, Ø стержня 16 мм, max глубина забивания: 30 м, тип соединения: свинцовый элемент связи, материал: сталь, защитное покрытие поверхности: горячее цинкование, цвет: серый | ДКС | руб./шт | 1503.48
| Вертикальный заземлитель 1500 мм, D14.2 мм, омеднённая сталь (NE1203CC) | Вертикальный заземлитель, L=1500 мм, Ø стержня 16 мм, max глубина забивания: 30 м, тип соединения: с внутренней резьбой / рассверленными отверстиями, материал: сталь, защитное покрытие поверхности: медь, цвет: красный | ДКС | руб./шт | 4103.75
| Соединительная муфта, D16 мм (NE1304) | Соединительная муфта, Ø 16 мм, материал: латунь, соединительное отверстие 16 мм, Ø заземлителя 16 мм, диапазон (ширина) зажима плоского проводника: до 40 мм, цвет: серый | ДКС | руб./шт | 799.43
| Соединительная муфта, D14.2 мм (NE1306) | Соединительная муфта для омеднённого заземлителя, соединительное отверстие: 16 мм, Ø заземлителя 16 мм, диапазон (ширина) зажима плоского проводника: до 40 мм, цвет: серый | ДКС | руб./шт | 1606.18
| Наконечник вертикального заземлителя (NE1402) | Наконечник вертикального заземлителя, Ø: 16 мм, применимый заземлитель: оцинкованный муфтовый, модель/исполнение: ударный штырь, защитное покрытие поверхности: необработанная, материал: латунь, цвет: серый | ДКС | руб./шт | 780.91
| Наконечник омеднённого вертикального заземлителя, D=14.2 мм (NE1407) | Наконечник омеднённого вертикального заземлителя, Ø: 14.2 мм, применимый заземлитель: омеднённый, модель/исполнение: ударный штырь, защитное покрытие поверхности: необработанная, материал: сталь, цвет: серый | ДКС | руб./шт | 751.22
| Винт для забивания безмуфтового стержневого заземлителя (NE1403) | Винт для забивания безмуфтового стержневого заземлителя, Ø: 16 мм, применимый заземлитель: оцинкованный безмуфтовый, модель/исполнение: ударная насадка, защитное покрытие поверхности: необработанная, материал: сталь, цвет: серый | ДКС | руб./шт | 532.55
| Винт для забивания муфтового стержневого заземлителя (NE1404) | Винт для забивания муфтового стержневого заземлителя, Ø: 16 мм, применимый заземлитель: оцинкованный муфтовый, модель/исполнение: ударная насадка, защитное покрытие поверхности: необработанная, материал: сталь, цвет: серый | ДКС | руб./шт | 409.09
| Винт для забивания омеднённого заземлителя (NE1408) | Винт для забивания муфтового стержневого заземлителя, Ø: 16 мм, применимый заземлитель: омеднённый, модель/исполнение: ударная насадка, защитное покрытие поверхности: необработанная, материал: сталь, цвет: серый | ДКС | руб./шт | 526.75
| Ударная насадка для заземлителей SDS MAX (NE1410) | Ударная насадка для заземлителей SDS MAX, Ø 13.5 мм, защитное покрытие поверхности: горячее цинкование, материал: сталь, цвет: серый | ДКС | руб./шт | 5820.74
| Держатель полосы для контура заземления (NE1002) | Держатель полосы применяется для закрепления плоского проводника 25-50 мм в грунте при монтаже горизонтального контура заземления. С зажимом с защелкой, монтажный тип держателя: накладка с отверстием, материал крепления: термогальванизированная сталь, толщина стали: 2 мм, цвет: серый | ДКС | руб./шт | 649.81
| Точка заземления, M10 (NE1003) | Точка заземления, длина: 200 мм, материал: нержавеющая сталь V2A, метрический размер болта: М10, Ø соединительной пластины: 85 мм, цвет: серый | ДКС | руб./шт | 2431.68
| Точка заземления, M12 (NE1004) | Точка заземления, длина: 200 мм, материал: нержавеющая сталь V2A, метрический размер болта: М12, Ø соединительной пластины: 85 мм, цвет: серый | ДКС | руб./шт | 3127.56
| Главная заземляющая шина с изоляторами, 6 подключений, медь (NE2006) | Главная заземляющая шина с изоляторами, ширина 40 мм, длина 260 мм, с изолятором, поверхность зажима необработанная, материал зажима медь, материал направляющей контакта нержавеющая сталь V2A, общее кол-во соединений круглого проводника: 6 шт, цвет: красный | ДКС | руб./шт | 3101.97
| Главная заземляющая шина с изоляторами, 10 подключений, медь (NE2010) | Главная заземляющая шина с изоляторами, ширина 40 мм, длина 380 мм, с изолятором, поверхность зажима необработанная, материал зажима медь, материал направляющей контакта: нержавеющая сталь V2A, общее кол-во соединений круглого проводника: 10 шт, цвет: красный | ДКС | руб./шт | 4002.55
| Главная заземляющая шина с изоляторами, 20 подключений, медь (NE2020) | Главная заземляющая шина с изоляторами, ширина 40 мм, длина 680 мм, с изолятором, поверхность зажима необработанная, материал зажима медь, материал направляющей контакта: нержавеющая сталь V2A, общее кол-во соединений круглого проводника: 20 шт, цвет: красный | ДКС | руб./шт | 6529.67
| Шина уравнивания потенциалов, 10 подключений (NE1001) | Шина уравнивания потенциалов, ширина 50 мм, высота 45 мм, длина 175 мм, кол-во соединений проводника до 16 мм: 10 шт, кол-во соединений проводника до 25 мм: 10 шт, кол-во соединений проводника до 6 мм: 10 шт, кол-во соединений круглого проводника 10 мм: 10 шт, кол-во соединений круглого проводника 8 мм: 1 шт, без изолятора, материал зажима: нержавеющая сталь V2A, материал направляющей контакта: латунь, общее кол-во соединений круглого проводника: 10 шт | ДКС | руб./шт | 1997.38
| Хомут для уравнивания потенциалов, D0-36 мм (NE1101) | Хомут для уравнивания потенциалов, кол-во проводников: 1 шт, материал: нержавеющая сталь V2A, поперечное сечение подключаемых проводников: 2,5…16 мм², диапазон зажима: 0…36 мм, цвет: серый | ДКС | руб./шт | 444.45
| Хомут для уравнивания потенциалов, D0-54 мм (NE1102) | Хомут для уравнивания потенциалов, кол-во проводников: 1 шт, материал: нержавеющая сталь V2A, поперечное сечение подключаемых проводников: 2,5…16 мм², диапазон зажима: 0…54 мм, цвет: серый | ДКС | руб./шт | 739.88
| Хомут для уравнивания потенциалов, D0-124 мм (NE1100) | Хомут для уравнивания потенциалов, кол-во проводников: 1 шт, материал: нержавеющая сталь V2A, поперечное сечение подключаемых проводников: 2,5…16 мм², диапазон зажима: 0…124 мм, цвет: серый | ДКС | руб./шт | 820.23
| Коробка уравнивания потенциалов, 6 вводов 80х80х40 (NE3106) | Коробка уравнивания потенциалов, кол-во вводов: 6 шт Ø 20 мм, кол-во зажимов: 6 шт, не содержит галогенов, тип ввода в корпус: уплотнительная мембрана, IP44, t-раб.: -25...60 °C, размер: 80х80х40 мм, пластик, цвет серый | ДКС | руб./шт | 209.36
| Коробка уравнивания потенциалов, 6 вводов 80х80х40 (NE3108) | Коробка уравнивания потенциалов, кол-во вводов: 6 шт Ø 20 мм, кол-во зажимов: 8 шт, не содержит галогенов, тип ввода в корпус: уплотнительная мембрана, IP44, t-раб.: -25...60 °C, размер: 80х80х40 мм, пластик, цвет серый | ДКС | руб./шт | 221.7
| Коробка уравнивания потенциалов, 6 вводов 120х80х50 (NE3110) | Коробка уравнивания потенциалов, кол-во вводов: 6 шт Ø 25 мм, кол-во зажимов: 10 шт, не содержит галогенов, тип ввода в корпус: уплотнительная мембрана, IP55, t-раб.: -25...60 °C, размер: 120х80х50 мм, пластик, цвет серый | ДКС | руб./шт | 369.48
| Коробка уравнивания потенциалов, 6 вводов 120х80х50 (NE3112) | Коробка уравнивания потенциалов, кол-во вводов: 6 шт Ø 25 мм, кол-во зажимов: 12 шт, не содержит галогенов, тип ввода в корпус: уплотнительная мембрана, IP55, t-раб.: -25...60 °C, размер: 120х80х50 мм, пластик, цвет серый | ДКС | руб./шт | 394.12
| Пруток 8 мм, горячеоцинкованная сталь (NC1008) | Пруток для построения молниеприемных сеток и системы токоотводов, защитное покрытие поверхности: горячеоцинкованная сталь, Ø проводника: 8 мм, материал: сталь, цвет: светло-серый | ДКС | руб./м | 114.83
| Пруток 8 мм, медь (NC1008CU) | Пруток для построения молниеприемных сеток и системы токоотводов, Ø проводника: 8 мм, материал: медь, цвет: красный | ДКС | руб./м | 1403.04
| Пруток 8 мм, омеднённая сталь (NC1008CC) | Пруток для построения молниеприемных сеток и системы токоотводов, защитное покрытие поверхности: медное покрытие, Ø проводника: 8 мм, материал: сталь, цвет: светло-серый | ДКС | руб./м | 611.09
| Пруток 8 мм, горячеоцинкованная сталь, бухта 55 м (NC100855) | Пруток, защитное покрытие поверхности: горячеоцинкованная сталь, Ø проводника: 8 мм, материал: сталь, бухта 55 м, цвет: светло-серый | ДКС | руб./м | 135.92
| Пруток 10 мм, медь (NC1010CU) | Пруток для построения молниеприемных сеток и системы токоотводов, Ø проводника: 10 мм, материал: медь, цвет: красный | ДКС | руб./м | 2206.57
| Пруток 10 мм, горячеоцинкованная сталь (NC1010) | Пруток для построения молниеприемных сеток и системы токоотводов, защитное покрытие поверхности: горячеоцинкованная сталь, Ø проводника: 10 мм, материал: сталь, цвет: светло-серый | ДКС | руб./м | 186.14
| Полоса 20х4 мм, медь (NC2204CU) | Полоса для монтажа горизонтального заземлителя, систем защитного заземления и уравнивания потенциалов, ширина: 20 мм, толщина: 4 мм, материал: медь, цвет: красный | ДКС | руб./м | 2413.2
| Полоса 25х4 мм, медь (NC2254CU) | Полоса для монтажа горизонтального заземлителя, систем защитного заземления и уравнивания потенциалов, ширина: 25 мм, толщина: 4 мм, материал: медь, цвет: красный | ДКС | руб./м | 3090.72
| Полоса 25х4 мм, омеднённая сталь (NC2254CC) | Полоса для монтажа горизонтального заземлителя, систем защитного заземления и уравнивания потенциалов, ширина: 25 мм, толщина: 4 мм, защитное покрытие поверхности: медное покрытие, материал: сталь, цвет: серый | ДКС | руб./м | 1890.94
| Полоса 40х4 мм, медь (NC2444CU) | Полоса для монтажа горизонтального заземлителя, систем защитного заземления и уравнивания потенциалов, ширина: 40 мм, толщина: 4 мм, материал: медь, цвет: красный | ДКС | руб./м | 4967.57
| Полоса 40х4 мм, омеднённая сталь (NC2444CC) | Полоса для монтажа горизонтального заземлителя, систем защитного заземления и уравнивания потенциалов, ширина: 40 мм, толщина: 4 мм, защитное покрытие поверхности: медное покрытие, материал: сталь, цвет: серый | ДКС | руб./м | 3145.5
| Полоса 40х4 мм, горячеоцинкованная сталь (NC2444) | Полоса для монтажа горизонтального заземлителя, систем защитного заземления и уравнивания потенциалов, ширина: 40 мм, толщина: 4 мм, защитное покрытие поверхности: горячее цинкование, материал: сталь, цвет: светло-серый | ДКС | руб./м | 377.43
| Полоса 40х4 мм, горячеоцинкованная сталь, 3 м (NC244403) | Полоса для монтажа горизонтального заземлителя, систем защитного заземления и уравнивания потенциалов, ширина: 40 мм, толщина: 4 мм, защитное покрытие поверхности: горячее цинкование, материал: сталь, хлыст 3 м, цвет: светло-серый | ДКС | руб./м | 474.43
| Полоса 50х5 мм, горячеоцинкованная сталь (NC2505) | Полоса для монтажа горизонтального заземлителя, систем защитного заземления и уравнивания потенциалов, ширина: 50 мм, толщина: 5 мм, защитное покрытие поверхности: горячее цинкование, материал: сталь, цвет: светло-серый | ДКС | руб./м | 591.16
| Полоса 40х5 мм, горячеоцинкованная сталь (NC2405) | Полоса для монтажа горизонтального заземлителя, систем защитного заземления и уравнивания потенциалов, ширина: 40 мм, толщина: 5 мм, защитное покрытие поверхности: горячее цинкование, материал: сталь, цвет: светло-серый | ДКС | руб./м | 485.34
| Трос алюминиевый, 50 мм2 (NC3050) | Трос для монтажа тросовых молниеприемников и термокомпенсацинных соединений молниеприемной сетки и токоотводов, материал: алюминий, кол-во жил: 19 шт, наружный Ø: 9 мм, поперечное сечение: 50 мм², Ø волокон: 1.8 мм, цвет: серый | ДКС | руб./м | 820.63
| Инструмент для выпрямления проводника (NA1102) | Инструмент для выпрямления проводника, материал: сталь, цвет: светло-серый | ДКС | руб./шт | 4659.95
| Защитная крышка проводника (NA1100) | Защитная крышка проводника для механической защиты проводника, материал: сталь, цвет: светло-серый | ДКС | руб./шт | 2334.59
| Антикоррозионная лента (NA1001) | Антикоррозионная лента для дополнительной защиты от коррозии в местах сварки и ввода токоотводов в грунт | ДКС | руб./шт | 1425.58
| Соединительная скоба (NA1201) | Соединительная скоба, монтируемый проводник: с винтовым зажимом, монтажный тип держателя: просверленное отверстие с метрической резьбой, материал каркаса: алюминий, материал крепления: алюминий, цвет: серый | ДКС | руб./шт | 252.41
| Универсальный соединитель (NG3103) | Универсальный соединитель, материал: оцинк. сталь, тип проводника: пруток Ø 8 мм, цвет светло-серый | ДКС | руб./шт | 148.84
1.2 | Изолированная молниезащита
| Изолированная молниеприемная мачта, 3 м (NL3000HV) | Изолированная молниеприемная мачта, 3 м, подключение: провод круглого сечения, материал: нержавеющая сталь, цвет: серый | ДКС | руб./шт | 49298.86
| Изолированная молниеприемная мачта, 4 м (NL4000HV) | Изолированная молниеприемная мачта, 4 м, подключение: провод круглого сечения, материал: нержавеющая сталь, цвет: серый | ДКС | руб./шт | 54787.19
| Изолированная молниеприемная мачта, 5 м (NL5000HV) | Изолированная молниеприемная мачта, 5 м, подключение: провод круглого сечения, материал: нержавеющая сталь, цвет: серый | ДКС | руб./шт | 69566.61
| Изолированная молниеприемная мачта, 6 м (NL6000HV) | Изолированная молниеприемная мачта, 6 м, подключение: провод круглого сечения, материал: нержавеющая сталь, цвет: серый | ДКС | руб./шт | 66552.16
| Изолированная молниеприемная мачта, 7 м (NL7000HV) | Изолированная молниеприемная мачта, 7 м, подключение: провод круглого сечения, материал: нержавеющая сталь, цвет: серый | ДКС | руб./шт | 73564.01
| Изолированный токоотвод (NC9035) | Изолированный токоотвод, сечение проводника 35 мм², D по изоляции 23,4 мм, кратность заказа 50 м, цвет черный | ДКС | руб./м | 8444.33
| Установочный набор для подключения токоотвода (NK0001) | Установочный набор для подключения изолированного токоотвода, цвет: серый | ДКС | руб./шт | 7274.64
| Двойной трубный хомут для мачты, D0-500 мм, M16 (NK3104) | Двойной трубный хомут для изолированной мачты, D0-500 мм, M16, цвет: серый | ДКС | руб./шт | 4998.5
| Двойной трубный хомут для мачты, D0-150 мм, M16 (NK3103) | Двойной трубный хомут для изолированной мачты, D=0-150 мм, M16, цвет: серый | ДКС | руб./шт | 2414.43
| Соединительное кольцо для наружной установки токоотвода (NK3201) | Соединительное кольцо для наружной установки изолированного токоотвода, возможно одновременное подключение до 4 токоотводов. Материал - алюминий. | ДКС | руб./шт | 10903.13
| Держатель наружного изолированного токоотвода (NK3202) | Держатель наружного изолированного токоотвода для изолированной молниеприемной мачты, цвет: серый | ДКС | руб./шт | 1379.66
| Скоба-держатель изолированного токоотвода (NK2202) | Скоба-держатель изолированного токоотвода, цвет: серый. Материал - оцинкованная сталь. | ДКС | руб./шт | 52.92
| Универсальный держатель изолированного токоотвода (NK2201) | Универсальный держатель изолированного токоотвода, крепление с помощью шпильки M8, цвет черный, полипропилен | ДКС | руб./шт | 1820.06
| Настенный держатель для изолированных мачт (NK3105) | Настенный держатель для изолированных мачт, цвет: серый | ДКС | руб./шт | 3510.39
| Двойной трубный хомут для штанги, D0-150 мм, M8 (NK3101) | Двойной трубный хомут для изоляционной штанги, D=0-150 мм, M8, цвет: серый | ДКС | руб./шт | 3018.04
| Двойной трубный хомут для штанги, D0-500 мм, M8 (NK3102) | Двойной трубный хомут для изоляционной штанги, D=0-500 мм, M8, цвет: серый | ДКС | руб./шт | 4272.22
| Изоляционная штанга, 0,5 м (NF0500) | Изоляционная штанга, 0,5 м, цвет: серый | ДКС | руб./шт | 5183.15
| Изоляционная штанга, 0,75 м (NF0750) | Изоляционная штанга, 0,75 м, цвет: серый | ДКС | руб./шт | 6131.78
| Изоляционная штанга, 1 м (NF1000) | Изоляционная штанга, 1 м, цвет: серый | ДКС | руб./шт | 8632.76
| Изоляционная штанга, 1,5 м (NF1500) | Изоляционная штанга, 1,5 м, цвет: серый | ДКС | руб./шт | 9833.98
| Изоляционная штанга, 2 м (NF2000) | Изоляционная штанга, 2 м, цвет: серый | ДКС | руб./шт | 11428.31
| Изоляционная штанга, 3 м (NF3000) | Изоляционная штанга, 3 м, цвет: серый | ДКС | руб./шт | 18458.01
| Трубный хомут для изоляционной штанги, Ø32 (NK3001) | Трубный хомут для изоляционной штанги, Ø32, цвет: серый. Материал - оцинкованная сталь. | ДКС | руб./шт | 1034.01
| Трубный хомут для изоляционной штанги, Ø40 (NK3002) | Трубный хомут для изоляционной штанги, Ø40, цвет: серый. Материал - оцинкованная сталь. | ДКС | руб./шт | 1254.68
| Настенный держатель изоляционной штанги (NF0002) | Настенный держатель изоляционной штанги, цвет: серый. Материал - оцинкованная сталь. | ДКС | руб./шт | 689.45
| Соединитель изоляционная штанга – молниеприемник (NG6608) | Соединитель изоляционная штанга – молниеприемник, цвет: серый | ДКС | руб./шт | 409.1
1.3 | УЗИП
| УЗИП, класс I, 1-полюсный, N-PE, 100кА (NX1012) | УЗИП, класс I, 2-полюсный, N-PE, 100кА, на основе газонаполненных разрядников для применения в зданиях, обладающих внешней системой молниезащиты или снабжающихся электроэнергией по воздушным линиям. УЗИП устанавливаются на вводе питающей сети в здание (ВРУ/ГРЩ). Монтаж на DIN-рейку. | ДКС | руб./шт | 20359.4
| Сменный модуль к УЗИП, класс I+II, N-PE (NX1201) | Сменный модуль к УЗИП, класс I+II, N-PE, цвет: белый | ДКС | руб./шт | 9982.44
| Сменный модуль к УЗИП, класс II, N-PE (NX2001) | Сменный модуль к УЗИП, класс II, N-PE, цвет: белый | ДКС | руб./шт | 3690.49
2 | Молниезащита и заземление «OBO Bettermann»
| 165 MBG-8-10, (5218700) | Держатель круглого проводника для плоской кровли с наполнителем весом 1 кг (морозостойкий бетон); оболочка из полиэтилена черного цвета, устойчивого к воздействию ультрафиолета и к атмосферному влиянию; основание из полиамида PA 6 черного цвета, устойчивого к воздействию ультрафиолета и к атмосферному влиянию; основание подходит для установки на любом кровельном покрытии (битум, ПВХ). | OBO Bettermann | руб./шт | 190.26
| 113 Z8-10, (5229960) | Держатель круглого проводника с внутренней резьбой M8 или сквозным отверстием Ø 7 мм; перемычка устанавливается с помощью 2 шестигранных болтов; версия HD с шурупом (5 x 60) и пластмассовым дюбелем (8 x 40). | OBO Bettermann | руб./шт | 261.96
| 1820 20, (3042200) | Насадка для забивания стержней заземления подходит для стержней заземления ST, BP и OMEX; для вбивания стержневых заземлителей ручным молотком; усиленная конструкция. | OBO Bettermann | руб./шт | 2320.88
| EK 219 20 ST FT, (5000756) | Комплект заземления в составе: 4 глубинных заземлителя типа 219 20 ST/FT 1,5 м для глубины до 6 м; с ударным наконечником, прямоугольной головкой, соединителем тип 2760 20 FT, антикоррозионной лентой; с цапфами и отверстием для установки в ряд. Ток короткого замыкания Ik (50 Гц), время 1 с, макс. температура 300 °C: 7,9 кА (219 20 ST) | OBO Bettermann | руб./шт | 17133.13
3 | Молниезащита и заземление «TDM ЕLECTRIC»
| Комплект контура заземления №2, для частного дома TDM (SQ2402-0002) | Комплект заземления №2, для частного дома, в составе: - штырь заземления резьбовой, резьба М16, Ø16 мм, длина 1200 мм, термодиффузия - 4 шт. - соединительная муфта, внутренняя резьба М16 - 4 шт. - наконечник, внутренняя резьба М16 - 3 шт. - ударная головка, внешняя резьба М16 - 1 шт. - полоса стальная оцинкованная, размер 4х24х15 000 мм - 3 шт. - зажим соединительный крестовой 4-х болтовой с контактной пластиной прут-прут Ø6-10 мм, термодиффузия - 3 шт. - зажим соединительный диагональный 2-х болтовой с контактной пластиной штырь Ø16 - полоса 40х4/прут Ø6-10 мм, термодиффузия - 1 шт. - лента гидроизоляционная 1,8х50х3000 мм - 1 шт. - паста контактная проводящая 40 г - перчатки монтажные х/б - 1 пара. | TDM ЕLECTRIC | руб./компл | 24640
| Комплект контура заземления №3, для частного дома TDM (SQ2402-0003) | Комплект заземления №3, для частного дома, в составе: - штырь заземления резьбовой, резьба М16, Ø16 мм, длина 1500 мм, термодиффузия - 4 шт. - соединительная муфта, внутренняя резьба М16 - 4 шт. - наконечник, внутренняя резьба М16 - 3 шт. - ударная головка, внешняя резьба М16 - 1 шт. - полоса стальная оцинкованная, размер 4х24х15 000 мм - 3 шт. - зажим соединительный крестовой 4-х болтовой с контактной пластиной прут-прут Ø6-10 мм, термодиффузия - 3 шт. - зажим соединительный диагональный 2-х болтовой с контактной пластиной штырь Ø16 - полоса 40х4/прут Ø6-10 мм, термодиффузия - 1 шт. - лента гидроизоляционная 1,8х50х3000 мм - 1 шт. - паста контактная проводящая 40 г - перчатки монтажные х/б - 1 пара. | TDM ЕLECTRIC | руб./компл | 25414
| Комплект для контура заземления №10 с муфтами, 3м, Ø16мм TDM (SQ2402-0010) | Комплект для контура заземления №10 с муфтами, 3 м, в составе: - штырь заземления резьбовой, резьба М16, Ø16 мм, длина 1500 мм, термодиффузия - 2 шт. - соединительная муфта, внутренняя резьба М16 - 2 шт. - наконечник, внутренняя резьба М16 - 1 шт. - ударная головка, внешняя резьба М16 - 1 шт. - зажим соединительный диагональный 2-х болтовой с контактной пластиной штырь Ø16 - полоса 40х4/прут Ø6-10 мм, термодиффузия - 1 шт. - паста контактная проводящая 40 г | TDM ЕLECTRIC | руб./компл | 7118
| Комплект для контура заземления №11 с муфтами, 4,5м, Ø16мм TDM (SQ2402-0011) | Комплект для контура заземления №11 с муфтами, 4.5 м, в составе: - штырь заземления резьбовой, резьба М16, Ø16 мм, длина 1500 мм, термодиффузия - 3 шт. - соединительная муфта, внутренняя резьба М16 - 3 шт. - наконечник, внутренняя резьба М16 - 1 шт. - ударная головка, внешняя резьба М16 - 1 шт. - зажим соединительный диагональный 2-х болтовой с контактной пластиной штырь Ø16 - полоса 40х4/прут Ø6-10 мм, термодиффузия - 1 шт. - паста контактная проводящая 40 г | TDM ЕLECTRIC | руб./компл | 10130
| Комплект для контура заземления №12 с муфтами, 6м, Ø16мм TDM (SQ2402-0012) | Комплект для контура заземления №12 с муфтами, 6 м, в составе: - штырь заземления резьбовой, резьба М16, Ø16 мм, длина 1500 мм, термодиффузия - 4 шт. - соединительная муфта, внутренняя резьба М16 - 4 шт. - наконечник, внутренняя резьба М16 - 3 шт. - ударная головка, внешняя резьба М16 - 1 шт. - зажим соединительный диагональный 2-х болтовой с контактной пластиной штырь Ø16 - полоса 40х4/прут Ø6-10 мм, термодиффузия - 1 шт. - паста контактная проводящая 40 г | TDM ЕLECTRIC | руб./компл | 10878
| Комплект для контура заземления №20 заостренный, 3м, Ø16мм TDM (SQ2402-0020) | Комплект для контура заземления №20 заостренный, 3 м, в составе: - штырь заземления резьбовой, резьба М16, Ø16 мм, длина 1500 мм, термодиффузия - 1 шт. - штырь заземления резьбовой заостренный, резьба М16, Ø16 мм, длина 1500 мм, термодиффузия - 1 шт. - соединительная муфта, внутренняя резьба М16 - 2 шт. - ударная головка, внешняя резьба М16 - 1 шт. - зажим соединительный диагональный 2-х болтовой с контактной пластиной штырь Ø16 - полоса 40х4/прут Ø6-10 мм, термодиффузия - 1 шт. - паста контактная проводящая 40 г | TDM ЕLECTRIC | руб./компл | 6957
| Комплект для контура заземления №21 заостренный, 4,5м, D16мм TDM (SQ2402-0021) | Комплект для контура заземления №21 заостренный, 4.5 м, в составе: - штырь заземления резьбовой, резьба М16, Ø16 мм, длина 1500 мм, термодиффузия - 2 шт. - штырь заземления резьбовой заостренный, резьба М16, Ø16 мм, длина 1500 мм, термодиффузия - 1 шт. - соединительная муфта, внутренняя резьба М16 - 3 шт. - ударная головка, внешняя резьба М16 - 1 шт. - зажим соединительный диагональный 2-х болтовой с контактной пластиной штырь Ø16 - полоса 40х4/прут Ø6-10 мм, термодиффузия - 1 шт. - паста контактная проводящая 40 г | TDM ЕLECTRIC | руб./компл | 9600
| Комплект для контура заземления №22 заостренный, 6м, Ø16мм TDM (SQ2402-0022) | Комплект для контура заземления №21 заостренный, 6 м, в составе: - штырь заземления резьбовой, резьба М16, Ø16 мм, длина 1500 мм, термодиффузия - 3 шт. - штырь заземления резьбовой заостренный, резьба М16, Ø16 мм, длина 1500 мм, термодиффузия - 1 шт. - соединительная муфта, внутренняя резьба М16 - 4 шт. - ударная головка, внешняя резьба М16 - 1 шт. - зажим соединительный диагональный 2-х болтовой с контактной пластиной штырь Ø16 - полоса 40х4/прут Ø6-10 мм, термодиффузия - 1 шт. - паста контактная проводящая 40 г | TDM ЕLECTRIC | руб./компл | 10858
| Комплект для контура заземления №30 безмуфтовый с резьбой, 3м, Ø20мм TDM (SQ2402-0030) | Комплект для контура заземления №30 безмуфтовый с резьбой, 3 м, Ø20 мм, в составе: - штырь заземления безмуфтовый резьбовой, резьба М16, Ø20 мм, длина 1500 мм, термодиффузия - 1 шт. - штырь заземления безмуфтовый резьбовой заостренный, Ø20 мм, длина 1500 мм, термодиффузия - 1 шт. - ударная головка, внешняя резьба М16 - 1 шт. - зажим соединительный диагональный 2-х болтовой с контактной пластиной штырь Ø16 - полоса 40х4/прут Ø6-10 мм, термодиффузия - 1 шт. - паста контактная проводящая 40 г | TDM ЕLECTRIC | руб./компл | 11544
| Комплект для контура заземления №31 безмуфтовый с резьбой, 4,5м, Ø20мм TDM (SQ2402-0031) | Комплект для контура заземления №31 безмуфтовый с резьбой, 4.5 м, Ø20 мм, в составе: - штырь заземления безмуфтовый резьбовой, резьба М16, Ø20 мм, длина 1500 мм, термодиффузия - 2 шт. - штырь заземления безмуфтовый резьбовой заостренный, Ø20 мм, длина 1500 мм, термодиффузия - 1 шт. - ударная головка, внешняя резьба М16 - 1 шт. - зажим соединительный диагональный 2-х болтовой с контактной пластиной штырь Ø16 - полоса 40х4/прут Ø6-10 мм, термодиффузия - 1 шт. - паста контактная проводящая 40 г | TDM ЕLECTRIC | руб./компл | 14811
| Молниеприемник, комплект для круглого конька №1, 1м TDM (SQ2402-3001) | Комплект молниеприемника №1, 1м для круглого конька: - алюминиевый стержень с резьбой М16, Ø16 мм, длина 1 м - 1 шт. - зажим соединительный диагональный 2-х болтовой с контактной пластиной штырь Ø16 - полоса 40х4/прут Ø6-10 мм - 1 шт - регулируемое крепление (внутренняя резьба М16, барашковые винты оцинкованные М8) - 1 шт. | TDM ЕLECTRIC | руб./компл | 6129
| Молниеприемник, комплект для круглого конька №2, 1,5м TDM (SQ2402-3002) | Комплект молниеприемника №2, 1.5 м для круглого конька: - алюминиевый стержень с резьбой М16, Ø16 мм, длина 1.5 м - 1 шт. - зажим соединительный диагональный 2-х болтовой с контактной пластиной штырь Ø16 - полоса 40х4/прут Ø6-10 мм - 1 шт - регулируемое крепление (внутренняя резьба М16, барашковые винты оцинкованные М8) - 1 шт. | TDM ЕLECTRIC | руб./компл | 5858
| Молниеприемник, комплект для круглого конька №3, 2м TDM (SQ2402-3003) | Комплект молниеприемника №3, 2 м для круглого конька: - алюминиевый стержень с резьбой М16, Ø16 мм, длина 2 м - 1 шт. - зажим соединительный диагональный 2-х болтовой с контактной пластиной штырь Ø16 - полоса 40х4/прут Ø6-10 мм - 1 шт. - регулируемое крепление (внутренняя резьба М16, барашковые винты оцинкованные М8) - 1 шт. | TDM ЕLECTRIC | руб./компл | 9231
| Молниеприемник, комплект для стен №1, 1м TDM (SQ2402-3004) | Молниеприемник, комплект для стен №1, длина 1 м: - стержень с резьбой М16, Ø16 мм 1000 мм - 1 шт. - крепление молниеприемника к стене с дюбелем - 2 шт. - гайка соединительная удлиненная ГСУ16Р, М16 - 1 шт. - зажим прута с болтовым креплением к муфте 4-х болтовой, прут Ø6-10 мм, М16, термодиффузия - 1 шт | TDM ЕLECTRIC | руб./компл | 5473
| Молниеприемник, комплект для стен №2, 1,5м TDM (SQ2402-3005) | Молниеприемник, комплект для стен №2, длина 1.5 м: - стержень с резьбой М16, Ø16 мм 1500 мм - 1 шт. - крепление молниеприемника к стене с дюбелем - 2 шт. - гайка соединительная удлиненная ГСУ16Р, М16 - 1 шт. - зажим прута с болтовым креплением к муфте 4-х болтовой, прут Ø6-10 мм, М16, термодиффузия - 1 шт | TDM ЕLECTRIC | руб./компл | 7527
| Молниеприемник, комплект для стен №3, 2м TDM (SQ2402-3006) | Молниеприемник, комплект для стен №3, длина 2 м: - стержень с резьбой М16, Ø16 мм 2000 мм - 1 шт. - крепление молниеприемника к стене с дюбелем - 2 шт. - гайка соединительная удлиненная ГСУ16Р, М16 - 1 шт. - зажим прута с болтовым креплением к муфте 4-х болтовой, прут Ø6-10 мм, М16, термодиффузия - 1 шт | TDM ЕLECTRIC | руб./компл | 6691
| Стержень молниеприемника 1м, Ø16мм СМАЛ.16.1000Р TDM (SQ2401-3101) | Стержень молниеприемника 1 м, Ø16 мм, резьбовой, алюминиевый, без стабилизатора СМАЛ.16.1000Р | TDM ЕLECTRIC | руб./шт | 2862
| Стержень молниеприемника 1,5м, Ø16мм СМАЛ.16.1500Р TDM (SQ2401-3102) | Стержень молниеприемника 1,5 м, Ø16 мм, резьбовой, алюминиевый, без стабилизатора СМАЛ.16.1500Р | TDM ЕLECTRIC | руб./шт | 4341
| Стержень молниеприемника 2м, Ø16мм СМАЛ.16.2000Р TDM (SQ2401-3103) | Стержень молниеприемника 2 м, Ø16 мм, резьбовой, алюминиевый, без стабилизатора СМАЛ.16.2000Р | TDM ЕLECTRIC | руб./шт | 5478
| Стержень молниеприемника 2,5м, Ø16мм СМАЛ.16.2500Р TDM (SQ2401-3104) | Стержень молниеприемника 2,5 м, Ø16 мм, резьбовой, алюминиевый, без стабилизатора СМАЛ.16.2500Р | TDM ЕLECTRIC | руб./шт | 6791
| Мачта молниеприемника 3м, Ø12мм, нержавеющий стабилизатор Ø20 мм ММАЛ.1220.3000Р TDM (SQ2401-3105) | Мачта молниеприемника 3 м, Ø12 мм, резьбовая, алюминиевая, нерж. стабилизатор Ø20 мм ММАЛ.1220.3000Р (компл.1 шт.) | TDM ЕLECTRIC | руб./шт | 10783
| Мачта молниеприемника 3,5м, Ø12мм, нержавеющий стабилизатор Ø20 мм ММАЛ.1220.3500Р TDM (SQ2401-3106) | Мачта молниеприемника 3,5 м, Ø12 мм, резьбовая, алюминиевая, нерж. стабилизатор Ø20 мм ММАЛ.1220.3500Р (компл. 1 шт.) | TDM ЕLECTRIC | руб./шт | 7674
| Мачта молниеприемника 4м, Ø12мм, нержавеющий стабилизатор Ø20 мм ММАЛ.1220.4000Р TDM (SQ2401-3107) | Мачта молниеприемника 4 м, Ø12 мм, резьбовая, алюминиевая, нерж. стабилизатор Ø20 мм ММАЛ.1220.4000Р (компл. 1 шт.) | TDM ЕLECTRIC | руб./шт | 13230
| Мачта молниеприемника 5м, Ø16мм, нержавеющий стабилизатор Ø25/40 мм ММАЛ.162540.5000Р TDM (SQ2401-3130) | Мачта молниеприемника 5 м, Ø16 мм, резьбовая, алюминиевая, нерж. стабилизатор Ø25/40 мм ММАЛ.162540.5000Р (компл. 1 шт.) | TDM ЕLECTRIC | руб./шт | 16853
| Мачта молниеприемника 6м, Ø16мм, нержавеющий стабилизатор Ø25/40 мм ММАЛ.162540.6000Р TDM (SQ2401-3131) | Мачта молниеприемника 6 м, Ø16 мм, резьбовая, алюминиевая, нерж. стабилизатор Ø25/40 мм ММАЛ.162540.6000Р (компл. 1 шт.) | TDM ЕLECTRIC | руб./шт | 34283
| Мачта молниеприемника 7м, Ø16мм, нержавеющий стабилизатор Ø25/32/40 мм ММАЛ.16253240.7000Р TDM (SQ2401-3132) | Мачта молниеприемника 7 м, Ø16 мм, резьбовая, алюминиевая, нерж. стабилизатор Ø25/32/40 мм ММАЛ.16253240.7000Р (компл.1 шт.) | TDM ЕLECTRIC | руб./шт | 27083
| Мачта молниеприемника 8м, Ø16мм, нержавеющий стабилизатор Ø25/32/40мм, ММАЛ.16253240.8000Р TDM (SQ2401-3133) | Мачта молниеприемника 8 м, Ø16 мм, резьбовая, алюминиевая, нерж. стабилизатор Ø25/32/40 мм, компл. растяжек ММАЛ.16253240.8000Р (компл.1 шт.) | TDM ЕLECTRIC | руб./шт | 45051
| Мачта молниеприемника 9м, Ø16мм, нержавеющий стабилизатор Ø25/32/40мм, ММАЛ.16253240.9000Р TDM (SQ2401-3134) | Мачта молниеприемника 9 м, Ø16 мм, резьбовая, алюминиевая, нерж. стабилизатор Ø25/32/40 мм, 2-а компл. растяжек ММАЛ.16253240.9000Р (компл. 1 шт.) | TDM ЕLECTRIC | руб./шт | 30655
| Мачта молниеприемника 10м, Ø16мм, нержавеющий стабилизатор Ø25/32/40мм, ММАЛ.16253240.10000Р TDM (SQ2401-3135) | Мачта молниеприемника 10 м, Ø16 мм, резьбовая, алюминиевая, нерж. стабилизатор Ø25/32/40 мм, 2-а компл. растяжек ММАЛ.16253240.10000Р (компл. 1 шт.) | TDM ЕLECTRIC | руб./шт | 35028
| Мачта молниеприемника изолированная 3м, ММИЗ.3000Р TDM (SQ2401-3136) | Мачта молниеприемника изолированная 3 м, ММИЗ.3000Р (компл. 1 шт.): - материал звена у основания: труба 40х2 мм из нержавеющей стали AISI-304; - материал среднего звена: труба 25х1,5 мм из нержавеющей стали AISI-304; - материал верхнего звена: алюминий Д16Т Ø16 мм | TDM ЕLECTRIC | руб./шт | 18605
| Мачта молниеприемника изолированная 4м, ММИЗ.4000Р TDM (SQ2401-3137) | Мачта молниеприемника изолированная 4 м, ММИЗ.4000Р (компл. 1 шт.): - материал звена у основания: труба 40х2 мм из нержавеющей стали AISI-304; - материал среднего звена: труба 25х1,5 мм из нержавеющей стали AISI-304; - материал верхнего звена: алюминий Д16Т Ø16 мм | TDM ЕLECTRIC | руб./шт | 13756
| Мачта молниеприемника изолированная 5м, ММИЗ.5000Р TDM (SQ2401-3138) | Мачта молниеприемника изолированная 5 м, ММИЗ.5000Р (компл. 1 шт.): - материал звена у основания: труба 40х2 мм из нержавеющей стали AISI-304; - материал среднего звена: труба 25х1,5 мм из нержавеющей стали AISI-304; - материал верхнего звена: алюминий Д16Т Ø16 мм | TDM ЕLECTRIC | руб./шт | 25535
| Мачта молниеприемника изолированная 6м, ММИЗ.6000Р TDM (SQ2401-3139) | Мачта молниеприемника изолированная 6 м, ММИЗ.6000Р (компл. 1 шт.): - материал звена у основания: труба 40х2 мм из нержавеющей стали AISI-304; - материал среднего звена: труба 25х1,5 мм из нержавеющей стали AISI-304; - материал верхнего звена: алюминий Д16Т Ø16 мм | TDM ЕLECTRIC | руб./шт | 18757
| Штанга изоляционная высотой 250мм, Ø32мм, М16 ШИ.32.250 TDM (SQ2401-3370) | Штанга изоляционная высотой 250 мм, Ø32 мм, М16 ШИ.32.250, стеклопластик | TDM ЕLECTRIC | руб./шт | 3241
| Штанга изоляционная высотой 500мм, Ø21мм, М8 ШИ.21.500 TDM (SQ2401-3371) | Штанга изоляционная высотой 500 мм, Ø21 мм, М8 ШИ.21.500, стеклопластик | TDM ЕLECTRIC | руб./шт | 4828
| Штанга изоляционная высотой 750мм, Ø21мм, М8 ШИ.21.750 TDM (SQ2401-3372) | Штанга изоляционная высотой 750 мм, Ø21 мм, М8 ШИ.21.750, стеклопластик | TDM ЕLECTRIC | руб./шт | 3536
| Штанга изоляционная высотой 500мм, Ø32мм, М16 ШИ.32.500 TDM (SQ2401-3373) | Штанга изоляционная высотой 500 мм, Ø32 мм, М16 ШИ.32.500, стеклопластик | TDM ЕLECTRIC | руб./шт | 3976
| Штанга изоляционная высотой 750мм, Ø32мм, М16 ШИ.32.750 TDM (SQ2401-3374) | Штанга изоляционная высотой 750 мм, Ø32 мм, М16 ШИ.32.750, стеклопластик | TDM ЕLECTRIC | руб./шт | 4939
| Крепление молниеприемника для плоской кровли 125х250 мм, М16, термодиффузия TDM (SQ2401-3013) | Крепление молниеприемника для плоской кровли 125х250 мм, М16, термодиффузия | TDM ЕLECTRIC | руб./шт | 4441
| Крепление молниеприемного стержня до 2 м рег-ое для круглого конька ДМР16.ТД, М16, термодиффузия TDM (SQ2401-3111) | Крепление молниеприемного стержня до 2 м рег-ое для круглого конька ДМР16.ТД, М16, термодиф. | TDM ЕLECTRIC | руб./шт | 1530
| Тренога для молниеприемной мачты высотой 4-7 м (без оснований), термодиффузия TDM (SQ2401-3118) | Тренога для молниеприемной мачты высотой 4-7 м (без оснований), термодиффузия | TDM ЕLECTRIC | руб./шт | 26591
| Крепление молниеприемника к стене (без дюбеля и шпильки), Ø16-20мм TDM (SQ2401-3141) | Крепление молниеприемника к стене (без дюбеля и шпильки), Ø16-20 мм, гор.цинк. | TDM ЕLECTRIC | руб./шт | 339
| Крепление молниеприемника к стене с дюбелем длина 100 мм, Ø16-20мм TDM (SQ2401-3142) | Крепление молниеприемника к стене с дюбелем длина 100 мм, Ø16-20 мм, гор.цинк. | TDM ЕLECTRIC | руб./шт | 395
| Крепление молниеприемника к стене с дюбелем длина 120 мм, Ø16-20мм TDM (SQ2401-3143) | Крепление молниеприемника к стене с дюбелем длина 120 мм, Ø16-20 мм, гор.цинк. | TDM ЕLECTRIC | руб./шт | 425
| Крепление молниеприемника к стене с дюбелем длина 160 мм, Ø16-20мм TDM (SQ2401-3144) | Крепление молниеприемника к стене с дюбелем длина 160 мм, Ø16-20 мм, гор.цинк. | TDM ЕLECTRIC | руб./шт | 363
| Крепление молниеприемника к стене с дюбелем длина 200 мм, Ø16-20мм TDM (SQ2401-3145) | Крепление молниеприемника к стене с дюбелем длина 200 мм, Ø16-20 мм, гор.цинк. | TDM ЕLECTRIC | руб./шт | 423
| Крепление молниеприемника к стене с дюбелем длина 250 мм, Ø16-20мм TDM (SQ2401-3146) | Крепление молниеприемника к стене с дюбелем длина 250 мм, Ø16-20 мм, гор.цинк. | TDM ЕLECTRIC | руб./шт | 615
| Крепление молниеприемника к стене с дюбелем длина 400 мм, Ø16-20мм TDM (SQ2401-3147) | Крепление молниеприемника к стене с дюбелем длина 400 мм, Ø16-20 мм, гор.цинк. | TDM ЕLECTRIC | руб./шт | 794
| Опора для молниеприемной мачты 900х300х300мм, термодиффузия TDM (SQ2401-3220) | Опора для молниеприемной мачты 900х300х300 мм, термодиффузия | TDM ЕLECTRIC | руб./шт | 12980
| Крепление молниеприемного стержня до 2м для острого конька, М16, термодиффузия TDM (SQ2401-3222) | Крепление молниеприемного стержня до 2 м для острого конька, М16, термодиффузия TDM | TDM ЕLECTRIC | руб./шт | 5340
| Крепление на верт. пов-ть мачты молниеприемника до 4м с выносом 110 мм, Ø20 мм, термодиффузия TDM (SQ2401-3223) | Крепление на верт. пов-ть мачты молниеприемника до 4 м с выносом 110 мм, Ø20 мм, термодиф. | TDM ЕLECTRIC | руб./шт | 3116
| Держатель для плоской кровли крестовой фиксатор для прута Ø8-10мм, без бетона, ПП TDM (SQ2402-3087) | Держатель для плоской кровли крестовой фиксатор для прута Ø8-10 мм, без бетона, ПП | TDM ЕLECTRIC | руб./шт | 137
| Держатель для плоской кровли универсальный 120х120х100 мм c 1 фиксатором для прута Ø8мм, без бетона TDM (SQ2402-3089) | Держатель для плоской кровли универс. 120х120х100 мм c 1 фиксатором для прута Ø8 мм, без бетона | TDM ЕLECTRIC | руб./шт | 215
| Держатель угловой под черепицу для прута Ø6-10мм, с пов. 90°, стальной крюк, осн.415мм TDM (SQ2402-3091) | Держатель угл. под черепицу для прута Ø6-10 мм, с пов. 90°, стал.крюк, осн.415 мм, гор. цинк. | TDM ЕLECTRIC | руб./шт | 370
| Держатель угловой под черепицу для прута Ø6-10мм, осн. 330мм TDM (SQ2402-3092) | Держатель угл. под черепицу для прута Ø6-10 мм, стал. крюк, монт. петли, осн. 330 мм, гор. цинк. | TDM ЕLECTRIC | руб./шт | 285
| Держатель угловой под черепицу для прута Ø6-10мм, осн. 415мм TDM (SQ2402-3093) | Держатель угл. под черепицу для прута Ø6-10 мм, стал. крюк, монт. петли, осн. 415 мм, гор. цинк. | TDM ЕLECTRIC | руб./шт | 351
| Держатель угловой под черепицу для прута Ø6-10мм, с пов. 90°, осн. 330мм TDM (SQ2402-3094) | Держатель угл. под черепицу для прута Ø6-10 мм, с пов. 90°, ст. крюк, монт. петли, осн. 330 мм | TDM ЕLECTRIC | руб./шт | 282
| Держатель угловой под черепицу для прута Ø6-10 мм, с пов. 90°, осн. 415мм TDM (SQ2402-3095) | Держатель угл. под черепицу для прута Ø6-10 мм, с пов. 90°, стал. крюк, монт. петли, осн. 415 мм | TDM ЕLECTRIC | руб./шт | 430
| Держатель фасадный для прута Ø6-10мм, без дюбеля и шурупа TDM (SQ2402-3110) | Держатель фасадный для прута Ø6-10 мм, без дюбеля и шурупа, стальной зажим, термодиффузия | TDM ЕLECTRIC | руб./шт | 301
| Держатель фасадный для прута Ø6-10мм, 100 мм, дюбель TDM (SQ2402-3111) | Держатель фасадный для прута Ø6-10 мм длина 100 мм, дюбель, стальной зажим, термодиффузия | TDM ЕLECTRIC | руб./шт | 232
| Держатель фасадный для прута Ø6-10мм, 120мм, дюбель TDM (SQ2402-3112) | Держатель фасадный для прута Ø6-10 мм длина 120 мм, дюбель, стальной зажим, термодиффузия | TDM ЕLECTRIC | руб./шт | 348
| Держатель фасадный для прута Ø6-10мм, 160мм, дюбель TDM (SQ2402-3113) | Держатель фасадный для прута Ø6-10 мм длина 160 мм, дюбель, стальной зажим, термодиффузия | TDM ЕLECTRIC | руб./шт | 506
| Держатель фасадный для прута Ø6-10мм, 200мм, дюбель TDM (SQ2402-3114) | Держатель фасадный для прута Ø6-10 мм длина 200 мм, дюбель, стальной зажим, термодиффузия | TDM ЕLECTRIC | руб./шт | 441
| Держатель фасадный для прута Ø6-10мм, 250мм, дюбель TDM (SQ2402-3115) | Держатель фасадный для прута Ø6-10 мм длина 250 мм, дюбель, стальной зажим, термодиффузия | TDM ЕLECTRIC | руб./шт | 949
| Держатель фасадный сборный для прута Ø6-10мм, 100мм TDM (SQ2402-3120) | Держатель фасадный сборный для прута Ø6-10 мм длина 100 мм, дюбель, полимерный зажим | TDM ЕLECTRIC | руб./шт | 155
| Держатель фасадный сборный для прута Ø6-10мм, 120мм TDM (SQ2402-3121) | Держатель фасадный сборный для прута Ø6-10 мм длина 120 мм, дюбель, полимерный зажим | TDM ЕLECTRIC | руб./шт | 191
| Держатель фасадный сборный для прута Ø6-10мм, 160мм TDM (SQ2402-3122) | Держатель фасадный сборный для прута Ø6-10 мм длина 160 мм, дюбель, полимерный зажим | TDM ЕLECTRIC | руб./шт | 197
| Держатель фасадный сборный для прута Ø6-10мм, 200мм TDM (SQ2402-3123) | Держатель фасадный сборный для прута Ø6-10 мм длина 200 мм, дюбель, полимерный зажим | TDM ЕLECTRIC | руб./шт | 153
| Держатель с анкером 30х30х55мм для прута Ø6-10мм TDM (SQ2402-3130) | Держатель с анкером 30х30х55 мм для прута Ø6-10 мм, термодиффузия | TDM ЕLECTRIC | руб./шт | 292
| Держатель с анкером 45х45х55мм для прута Ø6-10мм TDM (SQ2402-3131) | Держатель с анкером 45х45х55 мм для прута Ø6-10 мм, термодиффузия | TDM ЕLECTRIC | руб./шт | 287
| Держатель прижимной для металлических оснований 30х30мм, М8, для прута Ø6-10мм TDM (SQ2402-3132) | Держатель прижимной для металлических оснований 30х30 мм, М8, для прута Ø6-10 мм, термодиффузия | TDM ЕLECTRIC | руб./шт | 145
| Держатель прижимной для металлических оснований 45х45мм, М8, для прута Ø6-10мм TDM (SQ2402-3133) | Держатель прижимной для металлических оснований 45х45 мм, М8, для прута Ø6-10 мм, термодиффузия | TDM ЕLECTRIC | руб./шт | 187
| Держатель фасадный для прута Ø8-12мм, 300мм с анкером, стальной зажим 45х45мм TDM (SQ2402-3135) | Держатель фасадный для прута Ø8-12 мм длина 300 мм с анкером, стал. зажим 45х45 мм, гор. цинк. | TDM ЕLECTRIC | руб./шт | 595
| Держатель фасадный для прута Ø6-10мм без дюбеля и шурупа, стальной крюк TDM (SQ2402-3136) | Держатель фасадный для прута Ø6-10 мм без дюбеля и шурупа, стальной крюк | TDM ЕLECTRIC | руб./шт | 180
| Держатель фасадный для полосы шириной 25-50мм, 100мм TDM (SQ2402-3140) | Держатель фасадный для полосы шириной 25-50 мм длина 100 мм с дюбелем, стальной зажим | TDM ЕLECTRIC | руб./шт | 378
| Держатель фасадный для полосы шириной 25-50мм, 120мм TDM (SQ2402-3141) | Держатель фасадный для полосы шириной 25-50 мм длина 120 мм с дюбелем, стальной зажим | TDM ЕLECTRIC | руб./шт | 382
| Держатель фасадный для полосы шириной 25-50мм, 160мм TDM (SQ2402-3142) | Держатель фасадный для полосы шириной 25-50 мм длина 160 мм с дюбелем, стальной зажим | TDM ЕLECTRIC | руб./шт | 461
| Держатель фасадный для полосы шириной 25-50мм, 200мм TDM (SQ2402-3143) | Держатель фасадный для полосы шириной 25-50 мм длина 200 мм с дюбелем, стальной зажим | TDM ЕLECTRIC | руб./шт | 408
| Держатель фасадный для прута Ø8-10мм, 100мм TDM (SQ2402-3150) | Держатель фасадный для прута Ø8-10 мм длина 100 мм с дюбелем, стальной крюк | TDM ЕLECTRIC | руб./шт | 240
| Держатель фасадный для прута Ø8-10мм, 120мм TDM (SQ2402-3151) | Держатель фасадный для прута Ø8-10 мм длина 120 мм с дюбелем, стальной крюк | TDM ЕLECTRIC | руб./шт | 167
| Держатель фасадный для прута Ø8-10мм, 160мм TDM (SQ2402-3152) | Держатель фасадный для прута Ø8-10 мм длина 160 мм с дюбелем, стальной крюк | TDM ЕLECTRIC | руб./шт | 295
| Держатель фасадный для прута Ø8-10мм, 200мм TDM (SQ2402-3153) | Держатель фасадный для прута Ø8-10 мм длина 200 мм с дюбелем, стальной крюк | TDM ЕLECTRIC | руб./шт | 188
| Держатель хомут сдвоенный Ø80-150мм для изоляционной штанги, М16 TDM (SQ2402-3160) | Держатель хомут сдвоенный Ø80-150 мм для изоляционной штанги, М16, термодиффузия | TDM ЕLECTRIC | руб./шт | 2674
| Держатель хомут сдвоенный Ø80-300мм для изоляционной штанги, М16 TDM (SQ2402-3161) | Держатель хомут сдвоенный Ø80-300 мм для изоляционной штанги, М16, термодиффузия | TDM ЕLECTRIC | руб./шт | 2610
| Держатель хомут сдвоенный Ø80-500мм для изоляционной штанги, М16 TDM (SQ2402-3162) | Держатель хомут сдвоенный Ø80-500 мм для изоляционной штанги, М16, термодиффузия | TDM ЕLECTRIC | руб./шт | 5124
| Держатель регулируемый Ø130-240мм на круглый конек, для прута Ø6-10мм, стальной крюк TDM (SQ2402-3170) | Держатель регулируемый Ø130-240 мм на круглый конек, для прута Ø6-10 мм, стал. крюк, термодиф. | TDM ЕLECTRIC | руб./шт | 666
| Держатель регулируемый Ø130-240мм на круглый конек, стальной фиксатор для прута Ø6-10мм TDM (SQ2402-3172) | Держатель регулируемый Ø130-240 мм на круглый конек, ст. фиксатор для прута Ø6-10 мм, термодиф. | TDM ЕLECTRIC | руб./шт | 1008
| Держатель регулируемый Ø230-350мм на круглый конек, стальной фиксатор для прута Ø6-10мм TDM (SQ2402-3173) | Держатель регулируемый Ø230-350 мм на круглый конек, ст. фиксатор для прута Ø6-10 мм, термодиф. | TDM ЕLECTRIC | руб./шт | 1284
| Держатель хомут Ø10-100мм нержавеющая сталь, с выносом для прута Ø6-10мм TDM (SQ2402-3180) | Держатель хомут Ø10-100 мм нержавеющая сталь, с выносом для прута Ø6-10 мм, стальной зажим | TDM ЕLECTRIC | руб./шт | 793
| Держатель хомут Ø10-160мм нержавеющая сталь, с выносом для прута Ø6-10мм TDM (SQ2402-3181) | Держатель хомут Ø10-160 мм нержавеющая сталь, с выносом для прута Ø6-10 мм, стальной зажим | TDM ЕLECTRIC | руб./шт | 518
| Держатель хомут Ø10-200мм нержавеющая сталь, с выносом для прута Ø6-10мм TDM (SQ2402-3182) | Держатель хомут Ø10-200 мм нержавеющая сталь, с выносом для прута Ø6-10 мм, стальной зажим | TDM ЕLECTRIC | руб./шт | 965
| Держатель хомут Ø10-250мм нержавеющая сталь, с выносом для прута Ø6-10мм TDM (SQ2402-3183) | Держатель хомут Ø10-250 мм нержавеющая сталь, с выносом для прута Ø6-10 мм, стальной зажим | TDM ЕLECTRIC | руб./шт | 1039
| Держатель хомут Ø10-100мм, для прута Ø6-10мм, термодиффузия TDM (SQ2402-3185) | Держатель хомут Ø10-100 мм, для прута Ø6-10 мм, стальной зажим термодиффузия | TDM ЕLECTRIC | руб./шт | 732
| Держатель хомут Ø10-160 мм нержавеющая сталь, для прута Ø6-10мм TDM (SQ2402-3186) | Держатель хомут Ø10-160 мм нержавеющая сталь, для прута Ø6-10 мм, стальной зажим термодиффузия | TDM ЕLECTRIC | руб./шт | 854
| Держатель хомут Ø10-200мм нержавеющая сталь, для прута Ø6-10мм TDM (SQ2402-3187) | Держатель хомут Ø10-200 мм нержавеющая сталь, для прута Ø6-10 мм, стальной зажим термодиффузия | TDM ЕLECTRIC | руб./шт | 895
| Держатель хомут Ø10-250мм нержавеющая сталь, для прута Ø6-10мм TDM (SQ2402-3188) | Держатель хомут Ø10-250 мм нержавеющая сталь, для прута Ø6-10 мм, стальной зажим термодиффузия | TDM ЕLECTRIC | руб./шт | 969
| Держатель коньковый для прута Ø8-10 мм, полимерный фиксатор, гор. цинк. TDM (SQ2402-3190) | Держатель коньковый для прута Ø8-10 мм, полимерный фиксатор, гор. цинк. | TDM ЕLECTRIC | руб./шт | 490
| Держатель коньковый для прута Ø6-10 мм, стальной крюк, 100 мм, гор. цинк. TDM (SQ2402-3191) | Держатель коньковый для прута Ø6-10 мм, стальной крюк, 100 мм, гор. цинк. | TDM ЕLECTRIC | руб./шт | 384
| Держатель коньковый для прута Ø6-10 мм, стальной крюк, 150 мм, гор. цинк. TDM (SQ2402-3192) | Держатель коньковый для прута Ø6-10 мм, стальной крюк, 150 мм, гор. цинк. | TDM ЕLECTRIC | руб./шт | 423
| Держатель для плоской кровли для прута Ø6-10мм, осн. 100х100мм, в. 100мм TDM (SQ2402-3193) | Держатель для плос.кровли для прута Ø6-10 мм, стал. крюк, осн. 100х100 мм, высота 100 мм, гор. цинк. | TDM ЕLECTRIC | руб./шт | 259
| Держатель для плоской кровли для прута Ø6-10мм, осн.100х100мм, в. 150мм TDM (SQ2402-3194) | Держатель для плос. кровли для прута Ø6-10 мм, стал.крюк, осн.100х100 мм, высота 150 мм, гор. цинк. | TDM ЕLECTRIC | руб./шт | 252
| Держатель угловой для прута Ø6-10мм TDM (SQ2402-3195) | Держатель угловой для прута Ø6-10 мм, стальной крюк, гор. цинк. | TDM ЕLECTRIC | руб./шт | 199
| Держатель хомут с резиновым уплотнением Ø15-19мм для прута Ø6-10мм TDM (SQ2402-3200) | Держатель хомут с резиновым уплотнением Ø15-19 мм для прута Ø6-10 мм, стал. зажим, термодиффузия | TDM ЕLECTRIC | руб./шт | 423
| Держатель хомут с резиновым уплотнением Ø20-24мм для прута Ø6-10мм TDM (SQ2402-3201) | Держатель хомут с резиновым уплотнением Ø20-24 мм для прута Ø6-10 мм, стал. зажим, термодиффузия | TDM ЕLECTRIC | руб./шт | 324
| Держатель хомут с резиновым уплотнением Ø32-36мм, для прута Ø6-10мм TDM (SQ2402-3202) | Держатель хомут с резиновым уплотнением Ø32-36 мм, для прута Ø6-10 мм, стал. зажим, термодиф. | TDM ЕLECTRIC | руб./шт | 345
| Держатель хомут с резиновым уплотнением Ø40-46мм, для прута Ø6-10мм TDM (SQ2402-3203) | Держатель хомут с резиновым уплотнением Ø40-46 мм, для прута Ø6-10 мм, стальной зажим, термодиф. | TDM ЕLECTRIC | руб./шт | 399
| Держатель хомут с резиновым уплотнением Ø48-53мм, для прута Ø6-10мм TDM (SQ2402-3204) | Держатель хомут с резиновым уплотнением Ø48-53 мм, для прута Ø6-10 мм, стал. зажим, термодиф. | TDM ЕLECTRIC | руб./шт | 375
| Держатель хомут с резиновым уплотнением Ø60-65мм, для прута Ø6-10мм TDM (SQ2402-3205) | Держатель хомут с резиновым уплотнением Ø60-65 мм, для прута Ø6-10 мм, стальной зажим, термодиф. | TDM ЕLECTRIC | руб./шт | 427
| Держатель хомут с резиновым уплотнением Ø86-92мм, для прута Ø6-10мм TDM (SQ2402-3206) | Держатель хомут с резиновым уплотнением Ø86-92 мм, для прута Ø6-10 мм, стальной зажим, термодиф. | TDM ЕLECTRIC | руб./шт | 482
| Держатель хомут с резиновым уплотнением Ø112-117мм, для прута Ø6-10мм TDM (SQ2402-3207) | Держатель хомут с резиновым уплотнением Ø112-117 мм, для прута Ø6-10 мм, стал. зажим, термодиф. | TDM ЕLECTRIC | руб./шт | 550
| Держатель для горизонтальных и вертикальных поверхностей 25мм, для прута Ø6-10мм TDM (SQ2402-3210) | Держатель для гор. и верт. поверхностей, высота 25 мм, для прута Ø6-10 мм, стал. зажим, термодиф. | TDM ЕLECTRIC | руб./шт | 578
| Держатель для горизонтальных и вертикальных поверхностей, высота со шпилькой 50мм, для прута Ø6-10мм TDM (SQ2402-3211) | Держатель для гориз. и верт. поверхностей, выс. со шпилькой 50 мм, для прута Ø6-10 мм, термодиф. | TDM ЕLECTRIC | руб./шт | 343
| Держатель для горизонтальных и вертикальных поверхностей, высота со шпилькой 100мм, для прута Ø6-10мм TDM (SQ2402-3212) | Держатель для гор. и верт. поверхностей, выс. со шпилькой 100 мм, для прута Ø6-10 мм, термодиф. | TDM ЕLECTRIC | руб./шт | 478
| Держатель для горизонтальных и вертикальных поверхностей, высота со шпилькой 170мм, для прута Ø6-10мм TDM (SQ2402-3213) | Держатель для гор. и верт. поверхностей, выс. со шпилькой 170 мм, для прута Ø6-10 мм, термодиф. | TDM ЕLECTRIC | руб./шт | 458
| Держатель для горизонтальных и вертикальных поверхностей для прута Ø8мм, 35мм TDM (SQ2402-3220) | Держатель для гориз. и верт. поверхностей, стал. Фикс.для прута Ø8 мм, высота 35 мм, гор. цинк. | TDM ЕLECTRIC | руб./шт | 253
| Держатель для горизонтальных и вертикальных поверхностей для прута Ø8мм, 45мм TDM (SQ2402-3221) | Держатель для гориз. и верт. поверхностей, стал. Фикс. для прута Ø8 мм, высота 45 мм, гор. цинк. | TDM ЕLECTRIC | руб./шт | 638
| Держатель для горизонтальных и вертикальных поверхностей для прута Ø8мм, высота со шпилькой 100мм TDM (SQ2402-3222) | Держатель для гор. и верт. поверхностей, стал. фикс. для прута Ø8 мм, выс. со шпилькой 100 мм | TDM ЕLECTRIC | руб./шт | 421
| Держатель под черепицу стальной фиксатор для прута Ø8мм, основание 58мм TDM (SQ2402-3223) | Держатель под черепицу стальной фиксатор для прута Ø8 мм, основание 58 мм, гор. цинк. | TDM ЕLECTRIC | руб./шт | 488
| Держатель для горизонтальных и вертикальных поверхностей для прута Ø8-10мм, выс. 25мм TDM (SQ2402-3230) | Держатель для гор. и верт. поверхностей, полимер. фикс. с защелкой для прута Ø8-10 мм, выс.25 мм | TDM ЕLECTRIC | руб./шт | 100
| Держатель для горизонтальных и вертикальных поверхностей для прута Ø8-10мм, выс. 45мм TDM (SQ2402-3231) | Держатель для гор. и верт. поверхностей, полим. фикс. с защелкой для прута Ø8-10 мм, выс. 45 мм | TDM ЕLECTRIC | руб./шт | 718
| Держатель для горизонтальных и вертикальных поверхностей для прута Ø8-10мм, со шпилькой 100мм TDM (SQ2402-3232) | Держатель для гор. и верт. пов-й, полим. фикс. с защелкой для прута Ø8-10 мм, со шпилькой 100 мм | TDM ЕLECTRIC | руб./шт | 475
| Держатель шпилька-саморез 100мм для прута Ø8-10мм TDM (SQ2402-3235) | Держатель шпилька-саморез длина 100 мм, полимер. фикс. с защелкой для прута Ø8-10 мм, гор. цинк. | TDM ЕLECTRIC | руб./шт | 170
| Держатель шпилька-саморез 120мм для прута Ø8-10мм TDM (SQ2402-3236) | Держатель шпилька-саморез длина 120 мм, полимер. фикс. с защелкой для прута Ø8-10 мм, гор. цинк. | TDM ЕLECTRIC | руб./шт | 166
| Держатель шпилька-саморез 160мм для прута Ø8-10мм TDM (SQ2402-3237) | Держатель шпилька-саморез длина 160 мм, полимер. фикс. с защелкой для прута Ø8-10 мм, гор. цинк. | TDM ЕLECTRIC | руб./шт | 207
| Держатель под черепицу для прута Ø8-10мм, осн. 58мм TDM (SQ2402-3240) | Держатель под черепицу полимер. фикс. с защелкой для прута Ø8-10 мм, основание 58 мм, гор. цинк. | TDM ЕLECTRIC | руб./шт | 197
| Держатель под черепицу для прута Ø8-10мм, осн. 100мм TDM (SQ2402-3241) | Держатель под черепицу полимер. фикс. с защелкой для прута Ø8-10 мм, основание 100 мм, гор. цинк. | TDM ЕLECTRIC | руб./шт | 285
| Держатель под черепицу для прута Ø8-10мм, осн. 330мм TDM (SQ2402-3242) | Держатель под черепицу полимер. фикс.с защелкой для прута Ø8-10 мм, основание 330 мм, гор. цинк. | TDM ЕLECTRIC | руб./шт | 379
| Держатель под черепицу для прута Ø8-10мм, осн. 415мм TDM (SQ2402-3243) | Держатель под черепицу полиме. фикс. с защелкой для прута Ø8-10 мм, основание 415 мм, гор. цинк. | TDM ЕLECTRIC | руб./шт | 437
| Держатель угловой под черепицу для прута Ø8-10мм, осн. 330мм TDM (SQ2402-3250) | Держатель уг. под черепицу с монт. петлями и полим. фик.с защелкой для прута Ø8-10 мм, основание 330 мм | TDM ЕLECTRIC | руб./шт | 365
| Держатель угловой под черепицу для прута Ø8-10мм, осн. 415мм TDM (SQ2402-3251) | Держатель уг. под черепицу с монт. петлями и полим. фик.с защелкой для прута Ø8-10 мм, основание 415 мм | TDM ЕLECTRIC | руб./шт | 483
| Держатель регулируемый для круглого конька Ø130-240мм для прута Ø8-10мм TDM (SQ2402-3255) | Держатель регулируемый для круг. конька Ø130-240 мм, полим. фикс. с защ. для прута Ø8-10 мм, термодиф. | TDM ЕLECTRIC | руб./шт | 368
| Держатель регулируемый Ø230-350мм на круглый конек для прута Ø8-10мм TDM (SQ2402-3256) | Держатель рег-й Ø230-350 мм на круглый конек, полим-фикс- с защ. для прута Ø8-10 мм, термодиф. | TDM ЕLECTRIC | руб./шт | 957
| Держатель для гориз. и верт. поверхностей полим-й 2-х болтовой высота 45 мм, для прута Ø6-10 мм TDM (SQ2402-3260) | Держатель для гориз. и верт. поверхностей полим-й 2-х болтовой высота 45 мм, для прута Ø6-10 мм | TDM ЕLECTRIC | руб./шт | 90
| Основание для держателя SQ2402-3260 полимерного 2-х болтового высота 25 мм TDM (SQ2402-3261) | Основание для держателя SQ2402-3260 полимерного 2-х болтового высота 25 мм | TDM ЕLECTRIC | руб./шт | 35.2
| Держатель для горизонтальных и вертикальных поверхностей 2-х болтовой, 55 мм, для прута Ø6-10мм TDM (SQ2402-3262) | Держатель для гориз. и верт. поверхностей полимерный 2-х болтовой высота 55 мм, для прута Ø6-10 мм | TDM ЕLECTRIC | руб./шт | 494
| Держатель прута Ø8-20мм для изоляционной штанги, М8 TDM (SQ2402-3265) | Держатель прута Ø8-20 мм для изоляционной штанги, М8, термодиффузия | TDM ЕLECTRIC | руб./шт | 308
| Держатель мачты 16-40мм для изоляционной штанги, М16 TDM (SQ2402-3266) | Держатель мачты 16-40 мм для изоляционной штанги, М16, термодиффузия | TDM ЕLECTRIC | руб./шт | 1068
| Держатель фасадный болтовое соединение М8х20, для прута Ø6-10мм TDM (SQ2402-3267) | Держатель фасадный болтовое соединение М8х20, для прута Ø6-10 мм, термодиффузия | TDM ЕLECTRIC | руб./шт | 368
| Держатель фасадный прут Ø6-10/полоса 25-40мм, термодиффузия TDM (SQ2402-3268) | Держатель фасадный прут Ø6-10/полоса 25-40 мм, термодиффузия | TDM ЕLECTRIC | руб./шт | 132
| Держатель фасадный скоба 30х48мм для полосы 25х4мм, термодиффузия TDM (SQ2402-3269) | Держатель фасадный скоба 30х48 мм для полосы 25х4 мм, термодиффузия | TDM ЕLECTRIC | руб./шт | 217
| Держатель фасадный скоба 40х70мм для полосы 40х4мм, термодиффузия TDM (SQ2402-3270) | Держатель фасадный скоба 40х70 мм для полосы 40х4 мм, термодиффузия | TDM ЕLECTRIC | руб./шт | 310
| Держатель фасадный 2-х болтовый для полосы шириной 20-40мм TDM (SQ2402-3271) | Держатель фасадный 2-х болтовый для полосы шириной 20-40 мм, гор. цинк. | TDM ЕLECTRIC | руб./шт | 345
| Держатель фасадный 2-х болтовый с контактной пластиной для полосы шириной 20-40мм TDM (SQ2402-3272) | Держатель фасадный 2-х болтовый с контактной пластиной для полосы шириной 20-40 мм, гор. цинк. | TDM ЕLECTRIC | руб./шт | 340
| Держатель фасадный 2-х болтовый с контактной пластиной для прута Ø6-10мм TDM (SQ2402-3273) | Держатель фасадный 2-х болтовый с контактной пластиной для прута Ø6-10 мм, гор. цинк. | TDM ЕLECTRIC | руб./шт | 315
| Держатель фасадный с зажимом для полосы толщиной 3-8мм, термодиффузия TDM (SQ2402-3275) | Держатель фасадный с зажимом для полосы толщиной 3-8 мм, термодиффузия | TDM ЕLECTRIC | руб./шт | 482
| Скоба соединительная ("мостовая опора") 178х30мм (для зажима SQ2402-3132..3133) TDM (SQ2402-3276) | Скоба соединительная ("мостовая опора") 178х30 мм (для зажима SQ2402-3132..3133), гор. цинк. | TDM ЕLECTRIC | руб./шт | 224
| Держатель для водостока стальной крюк для прута Ø6-10мм, горячий цинк TDM (SQ2402-3277) | Держатель для водостока стальной крюк для прута Ø6-10 мм, гор. цинк. | TDM ЕLECTRIC | руб./шт | 180
| Держатель для водостока стальной зажим для прута Ø6-10мм, горячий цинк TDM (SQ2402-3278) | Держатель для водостока стальной зажим для прута Ø6-10 мм, гор. цинк. | TDM ЕLECTRIC | руб./шт | 404
| Держатель фальцевый стальной зажим 45х60мм для прута Ø6-10мм, горячий цинк TDM (SQ2402-3279) | Держатель фальцевый стальной зажим 45х60 мм для прута Ø6-10 мм, гор. цинк. | TDM ЕLECTRIC | руб./шт | 666
| Держатель фальцевый стальной зажим 45х45мм для прута Ø6-10мм, горячий цинк TDM (SQ2402-3280) | Держатель фальцевый стальной зажим 45х45 мм для прута Ø6-10 мм, гор. цинк. | TDM ЕLECTRIC | руб./шт | 591
| Держатель фальцевый стальной зажим 30х30мм для прута Ø6-10мм, горячий цинк TDM (SQ2402-3281) | Держатель фальцевый стальной зажим 30х30 мм для прута Ø6-10 мм, гор. цинк. | TDM ЕLECTRIC | руб./шт | 457
| Держатель фальцевый стальной зажим с 2-х болтовым креплением для прута Ø6-10мм TDM (SQ2402-3282) | Держатель фальцевый стальной зажим с 2-х болтовым креплением для прута Ø6-10 мм, гор. цинк. | TDM ЕLECTRIC | руб./шт | 759
| Опора для станка ручного для выравнивания прута и полосы TDM (SQ2401-0675) | Опора для станка ручного для выравнивания прута и полосы | TDM ЕLECTRIC | руб./шт | 14259
| Станок ручной для выравнивания прута и полосы TDM (SQ2401-0674) | Станок ручной для выравнивания прута и полосы прут Ø6…10, полоса 25…40 мм | TDM ЕLECTRIC | руб./шт | 172111
| Ударная насадка-адаптер для перфоратора 14х200 SDS-MAX TDM (SQ2401-0034) | Ударная насадка-адаптер для перфоратора 14х200 SDS-MAX | TDM ЕLECTRIC | руб./шт | 3542
| Ударная насадка-адаптер для перфоратора 14х150 SDS-PLUS TDM (SQ2401-0234) | Ударная насадка-адаптер для перфоратора 14х150 SDS-PLUS | TDM ЕLECTRIC | руб./шт | 3270
| Грозозащита коакс каб TV/SAT/CATV, F-гнездо/F-штекер 75Ом DC-2,5ГГц, 100Вт TDM (SQ2404-0001) | Грозозащита коаксиального кабеля TV/SAT/CATV, F-гнездо/ F-штекер 75 Ом DC-2,5 ГГц, газ, 100Вт, с заземляющим наконечником, IP67 | TDM ЕLECTRIC | руб./шт | 1816
| Грозозащита коакс кабеля TV/SAT/CATV, F-штекер/F-штекер, 75Ом, DC-3ГГц, 100Вт TDM (SQ2404-0002) | Грозозащита коаксиального кабеля TV/SAT/CATV, видеосигнала) F-штекер/ F-штекер, 75 Ом, DC-2,5 ГГц, газ, 100Вт, с заземляющим наконечником, IP67 | TDM ЕLECTRIC | руб./шт | 1671
| Грозозащита коакс кабеля TV/SAT/CATV/Wi-Fi/3G/4G,N-гнездо/N-штекер, 50Ом, DC-3ГГц, 200В TDM (SQ2404-0003) | Грозозащита коаксиального кабеля TV/SAT/CATV/Wi-Fi/3G/4G, N-гнездо/ N-штекер, 50 Ом, DC-3 ГГц, 200Вт, с заземляющим наконечником, IP67 | TDM ЕLECTRIC | руб./шт | 1740
| Грозозащита систем видеонаблюдения, BNC-гнездо/BNC-штекер для ВЧ кабеля 75Ом TDM (SQ2404-0004) | Грозозащита систем видеонаблюдения, BNC-гнездо/BNC штекер для ВЧ кабеля 75 Ом, DC-3 ГГц, 200Вт, с заземляющим наконечником, газ, IP67 | TDM ЕLECTRIC | руб./шт | 1767
| Грозозащита коакс кабеля ВЧ систем, SMA-гнездо/SMA-штекер 50Ом DC-6ГГц 200Вт TDM (SQ2404-0006) | Грозозащита коаксиального кабеля для ВЧ систем, SMA-гнездо/ SMA-штекер 50 Ом DC-6 ГГц 200Вт, с заземляющим наконечником, IP67 | TDM ЕLECTRIC | руб./шт | 1912
4 | Молниезащита и заземление «Промрукав»
| Держатель дистанционный L40 мм TDZ (PR08.12723) | Держатель дистанционный L40 мм для фиксации токоотвода D 8-10 мм к поверхности сэндвич-панели. | Промрукав | руб./шт | 509.84
| Держатель для заземляющих проводников 40 мм (PR08.32712) | Держатель для крепления полосы шириной до 40 мм и прута D 8-10 мм к стене здания. | Промрукав | руб./шт | 157.25
| Держатель для полосы и прута TDZ (PR08.12687) | Держатель для полосы и прута служит для крепления токоотвода. Конструкция дает возможность крепить прут d 6-10 мм или полосу до 40 мм. | Промрукав | руб./шт | 305.91
| Держатель для полосы толщиной до 8мм с фиксирующим болтом TDZ (PR08.12686) | Держатель с фиксирующим болтом для крепления полосы толщиной до 8 мм к стене здания | Промрукав | руб./шт | 575.53
| Держатель для фиксации полосы 4х25/4х30 мм TDZ (PR08.12692) | Держатель для фиксации полосы сечением 4х25 и 4х30 мм на стене здания. | Промрукав | руб./шт | 181.31
| Держатель для фиксации полосы 4х40/5х40 мм TDZ (PR08.12682) | Держатель для фиксации полосы сечением 4х40 и 5х40 мм на стене здания. | Промрукав | руб./шт | 225.91
| Держатель проводника на горизонтальных и вертикальных поверхностях L110мм TDZ (PR08.12697) | Держатель проводника на горизонтальных и вертикальных поверхностях L110 мм н для крепления токоотвода D6…10 мм к поверхности сэндвич-панели и к кровле. | Промрукав | руб./шт | 644.48
| Держатель проводника на горизонтальных и вертикальных поверхностях L25мм TDZ (PR08.12699) | Держатель проводника на горизонтальных и вертикальных поверхностях L25 мм для крепления токоотвода d6-10 мм к поверхности сэндвич-панели и к кровле. | Промрукав | руб./шт | 478.7
| Держатель проводника на горизонтальных и вертикальных поверхностях L80мм TDZ (PR08.12698) | Держатель проводника на горизонтальных и вертикальных поверхностях L80 мм для крепления токоотвода D6-10 мм к поверхности сэндвич-панели и к кровле. | Промрукав | руб./шт | 524.06
| Держатель токоотвода металлический 35мм TDZ (PR08.12713) | Держатель токоотвода металлический 35мм для фиксации токоотвода D8 мм на фасаде здания. Монтаж токоотвода осуществляется путем его защелкивания. | Промрукав | руб./шт | 276.14
| Держатель токоотвода пластиковый (PR08.12711) | Держатель токоотвода пластиковый Промрукав для фиксации токоотвода D 8-10 мм к кровле, фасаду здания. Монтаж токоотвода осуществляется путем защелкивания держателя. | Промрукав | руб./шт | 52.08
| Скоба соединительная TDZ (PR08.26344) | Скоба соединительная для присоединения токопроводящих кровельных элементов с возможностью закрепить на ней токоотвод 8-10 мм с помощью прижимного зажима. | Промрукав | руб./шт | 291.6
| Держатель кровельный пластиковый без бетона H110 d8-10мм (PR08.32698) | Держатель кровельный пластиковый без бетона H110 D8-10 мм для фиксации токоотвода на кровле, организации молниеприёмной сетки на плоской кровле. | Промрукав | руб./шт | 171.92
| Держатель кровельный пластиковый с бетоном H110 d8-10мм (PR08.12638) | Держатель кровельный пластиковый с бетоном H110 D8-10 мм для фиксации токоотвода на плоской кровле. Подходит для прутка D 8-10 мм. | Промрукав | руб./шт | 171.24
| Держатель кровельный с подставкой Н100мм TDZ (PR08.12643) | Держатель кровельный с подставкой Н100 мм оцинкованный с площадкой для крепления круглого проводника молниеприемной сетки на плоских кровлях. Крепится с помощью саморезов, имеет один паз для установки прутка D8…10 мм. | Промрукав | руб./шт | 284.12
| Держатель кровельный универсальный TDZ (PR08.12639) | Держатель кровельный универсальный для крепления токоотвода D 6-10 мм на кровле. Высота крепления прута 80 мм. | Промрукав | руб./шт | 215.01
| Держатель мачты для крепления к стене мачты молниприёмника 1-4м (вынос 110мм) TDZ (PR08.26333) | Держатель мачты, для крепления мачты высотой 1…4 метров на вертикальных конструкциях здания, вынос 110мм. | Промрукав | руб./шт | 5195.72
| Держатель мачты для крепления к стене мачты молниприёмника 5-7м (вынос 110мм) TDZ (PR08.26332) | Держатель мачты, для крепления мачты высотой 5…7 метров на вертикальных конструкциях здания, вынос 110 мм | Промрукав | руб./шт | 7073.48
| Крепление молниеприёмника к стене L120мм d16-20мм TDZ (PR08.26339) | Крепление мачты D16-20 мм молниеприемника на стене здания, вынос L120 мм | Промрукав | руб./шт | 512.44
| Крепление молниеприёмника к стене L160мм d16-20мм TDZ (PR08.26340) | Крепление мачты D16-20 мм молниеприемника на стене здания, вынос L160 мм | Промрукав | руб./шт | 475.3
| Подкладка под бетонное основание 500х500мм (PR08.28776) | Подкладка под бетонное основание 500х500 мм | Промрукав | руб./шт | 1344.97
| Тренога сборная для молниеприемной мачты TDZ (PR08.26354) | Тренога сборная для молниеприемной мачты для установки молниеприемников высотой 5…7 метров. Используется с бетонными основаниями. | Промрукав | руб./шт | 24055.79
| Держатель кровельный на конёк Н100мм TDZ (PR08.12640) | Держатель кровельный на конёк Н100 мм для крепления токоотвода D 6-10 мм на коньке крыши. | Промрукав | руб./шт | 350.55
| Держатель кровельный на конёк Н150мм TDZ (PR08.12645) | Держатель кровельный на конёк Н150 мм для крепления токоотвода D 6-10 мм на коньке крыши. | Промрукав | руб./шт | 373.91
| Держатель под черепицу с крючком с пластиковым фиксатором L330мм TDZ (PR08.26328) | Держатель под черепицу с крючком с пластиковым фиксатором L330 мм для фиксации токоотвода на черепичной кровле. | Промрукав | руб./шт | 483.1
| Держатель под черепицу с пластиковым фиксатором L100мм TDZ (PR08.26326) | Держатель под черепицу с пластиковым фиксатором L100 мм для фиксации токоотвода на черепичной кровле. | Промрукав | руб./шт | 369.65
| Держатель фальцевый скручиваемый 3мм TDZ (PR08.12712) | Держатель фальцевый скручиваемый 3 мм для крепления и соединения круглых проводников D 6-10 мм к фальцевым кровлям и металлическим объектам на кровле, толщиной до 20 мм. | Промрукав | руб./шт | 729.12
| Держатель фасадный L100мм TDZ (PR08.12656) | Держатель фасадный L100 мм для крепления токоотвода D 6-10 мм к фасаду здания. | Промрукав | руб./шт | 215.63
| Держатель фасадный L160мм TDZ (PR08.12661) | Держатель фасадный L160 мм для крепления токоотвода D 6-10 мм к фасаду здания. | Промрукав | руб./шт | 322.93
| Держатель фасадный L250мм TDZ (PR08.12667) | Держатель фасадный L 250 мм для крепления токоотвода D 6-10 мм к фасаду здания. | Промрукав | руб./шт | 539.87
| Держатель фасадный для полосы 50 мм L100мм TDZ (PR08.12761) | Держатель фасадный L100 мм для крепления полосы до 50 мм к стене здания. | Промрукав | руб./шт | 634.78
| Держатель фасадный пластиковый L120мм (PR08.32624) | Держатель фасадный пластиковый L120 мм для крепления токоотвода D 6-10 мм к фасаду здания. | Промрукав | руб./шт | 195.16
| Бетонное основание d410мм (25кг) (PR08.26341) | Бетонное основание d410 мм (25 кг/шт) для закрепления молниеприемного стержня и в качестве основания треноги для молниеприемной мачты. Устанавливается на плоской кровле. | Промрукав | руб./шт | 3394.39
| Бетонное основание d410мм (40кг) (PR08.26342) | Бетонное основание d410 мм (40 кг/шт) для закрепления молниеприемного стержня и в качестве основания треноги для молниеприемной мачты. Устанавливается на плоской кровле. | Промрукав | руб./шт | 3707.87
| Зажим параллельного соединения прута D8-20 мм TDZ (PR08.12675) | Зажим параллельного соединения прута d8-20 мм | Промрукав | руб./шт | 215.56
| Зажим полоса-полоса TDZ (PR08.12731) | Зажим полоса-полоса для параллельного или перпендикулярного соединения полосы до 40 мм. | Промрукав | руб./шт | 578.99
| Зажим продольного соединения TDZ (PR08.12743) | Зажим продольного соединения TDZ предназначен для параллельного соединения токоотвода. | Промрукав | руб./шт | 296.58
| Зажим продольный d6-8 мм TDZ (PR08.12735) | Зажим продольный d6-8 мм TDZ предназначен для продольного соединения токоотвода. | Промрукав | руб./шт | 785.91
| Зажим прута на штыре TDZ (PR08.32789) | Зажим прута на штыре для крепления токоотвода (прут 6-10мм) к штырю заземления и молниеприёмнику или к кронштейну/бетонному основанию. | Промрукав | руб./шт | 1194.97
| Зажим прута универсальный TDZ (PR08.12674) | Зажим прута универсальный TDZ предназначен для параллельного, либо перпендикулярного соединения токоотвода d 6-10 мм. | Промрукав | руб./шт | 172.49
| Зажим прута универсальный малый TDZ (PR08.12679) | Зажим прута универсальный малый TDZ предназначен для параллельного, либо перпендикулярного соединения токоотвода d 6-10 мм. | Промрукав | руб./шт | 180.84
| Зажим прута универсальный малый с анкером TDZ (PR08.12678) | Зажим прута универсальный малый с анкером TDZ предназначен для крепления токоотвода d 6-10 мм к фасаду здания. | Промрукав | руб./шт | 204.63
| Зажим универсальный полоса-прут П40 мм TDZ (PR08.32796) | Зажим универсальный (полоса-прут) П-40 предназначен для соединения прута D 6-10 мм с полосой шириной до 40 мм. | Промрукав | руб./шт | 575.2
| Зажим фальцевый универсальный TDZ (PR08.32753) | Зажим фальцевый универсальный TDZ для закрепления прута токоотвода к фальцу кровли, выступу листового металла, части водостока или других плоских поверхностей края кровли. | Промрукав | руб./шт | 1011.16
| Зажим штырь-полоса-прут INOX (PR08.12736) | Зажим штырь-полоса-прут INOX предназначен для соединения штыря заземлителя d 12-20 мм с полосой шириной до 40 мм или токоотводом d 8-10 мм. | Промрукав | руб./шт | 1877.99
| Зажим штырь-полоса-прут TDZ (PR08.12730) | Зажим штырь-полоса-прут TDZ предназначен для соединения штыря заземлителя d 12-20 мм с полосой шириной до 40 мм или токоотводом d 8-10 мм. | Промрукав | руб./шт | 1032.52
NEW | Комплект заземления с заострением 3х3м (стержни D16) TDZ (Промрукав) (PR08.26329) | Комплект заземления с заострением 3х3 м (стержни D16мм) TDZ. Состав комплекта: Заземлитель стержневой L-1,5 м d16 - 3 шт; Заземлитель стержневой с заострением L-1,5 м d16 - 3 шт; Муфта соединительная - 3 шт; Монтажный комплект (винт ударный, гайка)- 1 шт; Зажим "штырь-полоса-прут" - 3 шт; Полоса стальная оцинкованная 40х4х1500 мм - 3 шт; Электропроводящая смазка, 40 гр. - 1 шт; Лента антикоррозионная - 1 рул. | Промрукав | руб./уп | 39184.93
NEW | Комплект заземления стержневой 3м (стержни D16) TDZ (Промрукав) (PR08.26330) | Комплект заземления стержневой 3 м (стержни D16мм) TDZ. Состав комплекта: Штыри заземлителя без заострения - 2 шт; Соединительные муфты - 1 шт; Ударные винт и гайка - по 1 шт; Наконечник заземлителя - 1 шт; Зажим «штырь-полоса-прут» - 1 шт; Электропроводящая смазка ЭПС-98 - 40 г. | Промрукав | руб./уп | 7471.29
NEW | Комплект заземления стержневой с заострением 3м (стержни D16) TDZ (Промрукав) (PR08.26355) | Комплект заземления стержневой с заострением 3 м (стержни D16мм) TDZ. Состав комплекта: Штырь заземлителя без заострения - 1 шт; Штырь заземлителя с заострением - 1 шт; Соединительные муфты - 1 шт; Ударные винт и гайка - по 1 шт; Зажим «штырь-полоса-прут» - 1 шт; Электропроводящая смазка ЭПС-98 - 40 г. | Промрукав | руб./уп | 7716.83
NEW | Комплект заземления стержневой с заострением 4,5м (стержни D16) TDZ (Промрукав) (PR08.26356) | Комплект заземления стержневой с заострением 4,5 м (стержни D16мм) TDZ. Состав комплекта: Штырь заземлителя без заострения - 2 шт; Штырь заземлителя с заострением - 1 шт; Соединительные муфты - 2 шт; Ударные винт и гайка - по 1 шт; Зажим «штырь-полоса-прут» - 1 шт; Электропроводящая смазка ЭПС-98 - 40 г. | Промрукав | руб./уп | 9366.66
NEW | Комплект заземления стержневой с заострением 6м (стержни D16) TDZ (Промрукав) (PR08.26357) | Комплект заземления стержневой с заострением 6 м (стержни D16мм) TDZ. Состав комплекта: Штырь заземлителя без заострения - 3 шт; Штырь заземлителя с заострением - 1 шт; Соединительные муфты - 3 шт; Ударные винт и гайка - по 1 шт; Зажим «штырь-полоса-прут» - 1 шт; Электропроводящая смазка ЭПС-98 - 40 г. | Промрукав | руб./уп | 11568.61
NEW | Мачта молниеприемника AL INOX D16-40мм, L7000мм (PR08.26353) | Молниеприемная телескопическая мачта L=7000 мм; материал звена у основания: труба 40х2 мм из нержавеющей стали AISI-304; материал среднего звена: труба 25х1,5 мм из нержавеющей стали AISI-304; материал верхнего звена: алюминий Д16Т D16 мм. В комплекте тросы для крепления мачты. Предназначена для установки совместно с бетонными основаниями в компоновке с опорой | Промрукав | руб./шт | 50309.06
NEW | Молниеприемный стержень AL INOX D12-20мм, L3000мм (PR08.26351) | Молниеприемный телескопический стержень L=3000 мм из нерж.стали; нижнее звено (стабилизатор) труба D20 мм с резьбой М16, верхнее звено труба D12 мм. Предназначен для установки совместно с бетонными, металлическими основаниями, либо для крепления держателями к вертикальным элементам зданий. | Промрукав | руб./шт | 14148.77
NEW | Молниеприемный стержень AL INOX D12-20мм, L4000мм (PR08.26352) | Молниеприемный телескопический стержень L=4000 мм из нерж.стали; нижнее звено (стабилизатор) труба D20 мм с резьбой М16, верхнее звено труба D12 мм. Предназначен для установки совместно с бетонными, металлическими основаниями, либо для крепления держателями к вертикальным элементам зданий. | Промрукав | руб./шт | 15635.92
NEW | Молниеприемный стержень AL INOX D16-20мм, L4000мм (PR08.26349) | Молниеприемный телескопический стержень L=4000 мм из нерж.стали; нижнее звено (стабилизатор) труба D20 мм с резьбой М16, верхнее звено труба D16 мм. Предназначен для установки совместно с бетонными, металлическими основаниями, либо для крепления держателями к вертикальным элементам зданий. | Промрукав | руб./шт | 13171.55
| Держатель коньковый регулируемый 130-240мм TDZ (PR08.12754) | Держатель коньковый регулируемый 130-240 мм для крепления прута D 6-10 мм на круглом коньке кровли. Быстрый монтаж осуществляется за счет крепежных усиков к коньку, а регулировка размера держателя позволяет надежно крепить элемент к различным формам конька. | Промрукав | руб./шт | 982.11
| Держатель коньковый регулируемый с пластиковым фиксатором 130-240мм TDZ (PR08.12755) | Держатель коньковый регулируемый с пластиковым фиксатором 130-240 мм для фиксации токоотвода D 8-10 мм на коньке черепичной кровли. Применяется в системе молниеприемной сетки на коньке здания. Устанавливается с шагом до 1 метра и фиксируется с помощью специальных скоб без сверления конька кровли. | Промрукав | руб./шт | 673.08
5 | Устройства защиты от импульсных перенапряжений
5.1 | SC&T
| AE02GL | Изолятор цепи аудиосигнала; 44х29х25мм. (с кабелем по 254мм с каждой стороны, 3,5мм аудио разъёмы штекер и розетка); -40°...+55°C. | SC&T | руб./шт | 810
| CB001VH | Фильтр помех, 1 BNC вход/1 BNC выход, 30 см. | SC&T | руб./шт | 1275
| GB001 | Изолятор коаксиального кабеля для защиты от искажений по земле со встроенным фильтром и с повышенной помехоустойчивостью | SC&T | руб./шт | 2767.02
| GL001 | Изолятор коаксиального кабеля для защиты от искажений по земле. BNC-BNC. Встроенная грозозащита. | SC&T | руб./шт | 1676.02
| GL001H | Изолятор коаксиального кабеля для защиты от искажений по земле и высокочастотных помех. BNC - BNC. Встроенная защита от скачков напряжения в цепи передачи видеосигнала (TVS) | SC&T | руб./шт | 2430.04
| GL001HD | Изолятор коаксиального кабеля (HDCVI/HDTVI/AHD) для защиты от искажений по земле. Активный. Встроенная защита от скачков напряжения в цепи передачи видеосигнала (TVS). Вх. - BNC/Роз.2,1x5мм(DC12V). Вых. - BNC; DC12В/500мA; 49x25.2x112.3мм. ; -40...+55°C.; Блок питания в комплекте. | SC&T | руб./шт | 2975.02
| GL001HDP | Изолятор коаксиального кабеля TVI, CVI, AHD для защиты от искажений по земле; Встроенная защита от скачков напряжения в цепи передачи видеосигнала (TVS); Вх. - BNC. Вых. - BNC; 84x28x21мм (BNC разъёмы на кабеле 150мм); -40...+55°C. | SC&T | руб./шт | 2737.02
| GL001HP | Гальванический изолятор линий передачи питания 12В; Устраняет помехи, вызванные разницей потенциалов заземления в сетях питания при передаче видеосигнала; Ток(макс.) 600 мА. Разъемы: DC5.5x2.1мм (штекер) (подключение видеокамеры), DC5.5x2.1мм (розетка) (подключение БП); 63x29x24.5мм.; -40°...+55° С. | SC&T | руб./шт | 2206
| SP001P | Устройство грозозащиты цепей питания. 1 вход (клеммы), 1 выход (клеммы). Две степени защиты: AC/DC130B, AC/DC12B, AC40B (max), DC56В (max). -40...+55°C. | SC&T | руб./шт | 2157
| SP001P-AC220 | Устройство грозозащиты цепей питания 220-240 В переменного тока. Напряжения срабатывания защиты: 300 В, время срабатывания: < 0.1 нс. | SC&T | руб./шт | 3613.02
| SP004 | Устройство грозозащиты цепей видео или данных. 1 вход (клеммы), 1выход (клеммы) | SC&T | руб./шт | 2048.02
| SP006 | Устройство грозозащиты для Ethernet ; 10/100 Base-T; 85х25х25 мм. Защищает 4 пары. | SC&T | руб./шт | 2989.02
| SP006H | Устройство грозозащиты Ethernet одноканальное. Скорость передачи данных до 10Гбит/с. Позволяет защищать линии передачи Ethernet до 10GBase-T (100/1000/10GBase-T), а так же линии HDBaseT при передаче HDMI по кабелю витой пары. Максимальное напряжение перегрузки 6КВ. Вх. - RJ45. Вых. - RJ45; 67x87x27мм; -40...+75°C. | SC&T | руб./шт | 4418.02
| SP006P | Устройство грозозащиты для Ethernet с РоЕ; 10/100 Base-T; 802.3af; 85х25х25 мм. | SC&T | руб./шт | 6977.02
| SP006PH | Устройство грозозащиты для локальной вычислительной сети (скорость до 1000 Мбит/с) с защитой линий PoE (af/at, методы A + B, контакты 1/2, 3/6, 4/5, 7/8). Двухступенчатая защита. Максимальное длительное рабочее напряжение (Uс) DC60V. Номинальный ток разряда (8/20 мкс, In) 2kA. Суммарный ток разряда (8/20 мкс, Itotal) 5kA. Время отклика 1нс. 1 вход (RJ45-мама), 1 выход (RJ45-мама); 67x27x87мм; -40…+70°С. | SC&T | руб./шт | 6977.02
| SP006PHO | Уличное устройство грозозащиты Ethernet c PoE одноканальное 10/100/1000 Base-T. Совместимо с PoE IEEE 802.3af/at/bt (до 90Вт). Максимальное длительное рабочее напряжение (Uс) DC 60В. Максимальное напряжение импульса 20кВ(8/20 мкс). Суммарный ток разряда 10кA(8/20 мкс). Время отклика <0,7нс. Корпус ABS пластик, IP66; 158x45x80 мм; -40...+70°С. | SC&T | руб./шт | 9208.02
| SP007 (HD-SDI) | Устройство грозозащиты для цепей передачи видеосигналов формата SDI (HD-SDI, 3G-SDI). Полоса пропускания до 2.7Гб/с. Максимальный ток разряда 10кА. Максимальное напряжение 8кВ. Время отклика не более 1нс. Вход (линия)- BNC (розетка), выход (к оборудованию)- BNC (штекер). Размеры 75.5х25.4х25.4мм. | SC&T | руб./шт | 1342.05
| SP008 | Устройство грозозащиты HDMI (v.1.4). Максимальное напряжение перегрузки 8КВ. Полоса пропускания до 10.2Гбит/с; Вх. - HDMI(A). Вых. - HDMI(A); 58.3x25.4x25.4мм; -40...+55°C. | SC&T | руб./шт | 3379.06
| SP009 | Устройство грозозащиты цепей видео HD-CVI/TVI/AHD одноканальное. Максимальное напряжение перегрузки 4КВ. максимальный ток разряда 2KA. Вх. - BNC (штекер). Вых. - BNC. 79.3х25.4х25.4мм. -40...+55°C. | SC&T | руб./шт | 2393.02
| SP009T | Устройство грозозащиты цепей видео TVI, CVI, AHD одноканальное, для кабеля витой пары. Полоса пропускания видеосигнала до 47MHz. Максимальный ток разряда 15кA. Вх. - Клм. Вых. - Клм. ; 79.3x25.4x25.4мм.; -40...+55°C. | SC&T | руб./шт | 2085
| SP016HD | Устройство грозозащиты цепей TVI, CVI, AHD на 16 каналов; Максимальное напряжение перегрузки 4КВ; Макс. ток разряда 15кA; Полоса пропускания видеосигнала до 47MHz; Вх. - BNCх16. Вых. - BNCх16; 483x185.5x44мм (1U). Монтаж в стойку 19''; -40...+55°C. | SC&T | руб./шт | 41392.02
| SP016P | Устройство грозозащиты для локальной вычислительной сети (скорость до 1000 Мб/сек), на 16 портов с поддержкой PoE(802.3af Poe). Рассеиваемая импульсная мощность (8/20мкс) не менее 150Вт. Исполнение 19", 1U. -40...+55гр.С | SC&T | руб./шт | 70889.02
| TGP001 | Изолятор кабеля витой пары для защиты от искажений по земле со встроенным фильтром и с повышенной помехоустойчивостью | SC&T | руб./шт | 1955.02
| TGP001H | Изолятор кабеля витой пары для защиты от искажений по земле со встроенным высокочастотным фильтром и с повышенной помехоустойчивостью | SC&T | руб./шт | 1800
| TVB001 | Согласующий трансформатор при прокладки кабеля на большие расстояния; - 40°...+70°C; 35х25х20мм | SC&T | руб./шт | 540
5.2 | OSNOVO
| SP-ACD/220 | Устройство грозозащиты цепей 220в. Исполнение на Din-рейку. Норм.ток разряда 10кА. Макс ток разряда 20кА. Время отклика не более 20нс | OSNOVO | руб./шт | 5432.02
| SP-ACD/220-1 | Устройство грозозащиты цепей 220в. Исполнение на Din-рейку. Норм.ток разряда 20кА. Макс ток разряда 40кА. Время отклика не более 20нс | OSNOVO | руб./шт | 5718
| SP-ACD/220-2 | Устройство для защиты цепей 220в; Исполнение на Din-рейку; Норм.ток разряда 30кА. Макс ток разряда 60кА; Время отклика не более 20нс; 72x90x61мм. | OSNOVO | руб./шт | 6995.02
| SP-CC | Устройство грозозащиты цепей видео. 1 вход (BNC-мама), 1 выход (BNC-папа) | OSNOVO | руб./шт | 1666.02
| SP-CPD/12-24 | Устройство грозозащиты цепей видео, питания и данных. Видео: 1 вход (BNC-мама), 1 выход (BNC-мама); Питание и данные: 1 вход (клеммы), 1 выход (клеммы). Две степени защиты. Цепь питания 12/24B, нагрузка 0,5А | OSNOVO | руб./шт | 3795.04
| SP-DCD/12 | Устройство грозозащиты цепей питания 12В. Исполнение на Din-рейку. | OSNOVO | руб./шт | 3804
| SP-DCD/24 | Устройство грозозащиты цепей питания 24В. Исполнение на Din-рейку. | OSNOVO | руб./шт | 4492.02
| SP-DCD/48 | Устройство грозозащиты цепей питания 48В. Исполнение на Din-рейку. | OSNOVO | руб./шт | 3865.02
| SP-H | Устройство грозозащиты цепей видео HDCVI/HDTVI/AHD одноканальное для кабеля витой пары. Двухступенчатая защита. Полоса пропускания видеосигнала до 80MHz. Максимальное длительное рабочее напряжение (Uс) DC6V. Номинальный ток разряда (8/20мкс, In) 5kA. Суммарный ток разряда (8/20мкс, Itotal) 10kA. Время отклика не более 1нс. Вх. - Клм.(2pin). Вых. - Клм.(2pin). Монтаж на DIN-рейку; 25x68x25мм; -40...+85°C. | OSNOVO | руб./шт | 1605
| SP-H16C | Устройство грозозащиты цепей видео HDCVI/HDTVI/AHD на 16 каналов для коаксиального кабеля. Двухступенчатая защита. Полоса пропускания видеосигнала до 80MHz. Максимальное длительное рабочее напряжение (Uс) DC6V. Номинальный ток разряда (8/20мкс, In) 10kA. Суммарный ток разряда (8/20мкс, Itotal) 20kA. Время отклика не более 1нс. Вх. - BNCx16. Вых. - BNCx16; 442x99.7x32мм; -40...+85°C. | OSNOVO | руб./шт | 46718.02
| SP-HC | Устройство грозозащиты цепей видео HDCVI/HDTVI/AHD одноканальное для коаксиального кабеля. Двухступенчатая защита. Полоса пропускания видеосигнала до 80MHz. Максимальное длительное рабочее напряжение (Uс) DC6V. Номинальный ток разряда (8/20мкс, In) 10kA. Суммарный ток разряда (8/20мкс, Itotal) 20kA. Время отклика не более 1нс. 1 вход (BNC-мама), 1 выход (BNC-папа). Монтаж на DIN-рейку; 25x82x25мм; -40...+85°C. | OSNOVO | руб./шт | 2482.02
| SP-IP/100(ver2) | Устройство грозозащиты для локальной вычислительной сети (скорость до 100 Мб/с), 1 вход (RJ45-мама), 1 выход (RJ45-мама). Максимальное рабочее напряжение 6V. Номинальный ток пробоя (8/20 мкс) 5kA.Максимальный ток пробоя (8/20 мкс) 10kA. Общий ток пробоя (8/20 мкс) 20kA. Уровень защитного напряжения 35В; 104x25x25мм; -40…+80°С. | OSNOVO | руб./шт | 3067.98
| SP-IP/1000(ver2) | Устройство грозозащиты для локальной вычислительной сети (скорость до 1000 Мб/с), 1 вход (RJ45-мама), 1 выход (RJ45-мама). Максимальное рабочее напряжение 6V. Номинальный ток пробоя (8/20 мкс) 2,5kA.Максимальный ток пробоя (8/20 мкс) 5kA. Уровень защитного напряжения 15В. Время реакции линия-линия 1 нc. Время реакции линия - PE 100 нс; 104x25x25мм; -40…+80°С. | OSNOVO | руб./шт | 3616.98
| SP-IP/1000D | Устройство грозозащиты для локальной вычислительной сети (скорость до 1000 Мб/с). Двухступенчатая защита. Максимальное длительное рабочее напряжение (Uс) DC6V. Номинальный ток разряда (8/20мкс, In) 2,5kA. Суммарный ток разряда (8/20мкс, Itotal) 5kA. Время отклика не более 1нс (линия-линия), не более 100нс (линия-земля). 1 вход (RJ45-мама), 1 выход (RJ45-мама). Монтаж на DIN-рейку; 25x104x25мм; -40…+80°С. | OSNOVO | руб./шт | 3680.02
| SP-IP/1000PD | Устройство грозозащиты для локальной вычислительной сети (скорость до 1000 Мбит/с) с защитой линий PoE (af/at, методы A + B, контакты 1/2, 3/6, 4/5, 7/8). Двухступенчатая защита. Максимальное длительное рабочее напряжение (Uс) DC57V. Номинальный ток разряда (8/20 мкс, In) 2,5kA. Суммарный ток разряда (8/20 мкс, Itotal) 10kA. Время отклика 1нс. 1 вход (RJ45-мама), 1 выход (RJ45-мама). Монтаж на DIN-рейку; 26x120x27мм; -40…+80°С. | OSNOVO | руб./шт | 3910.02
| SP-IP/1000PW(ver.2) | Уличное устройство грозозащиты Ethernet сети 1000 Мб/с с защитой линий PoE (af/at/bt, методы A + B, контакты 1/2,3/6,4/5,7/8). Двухступенчатая защита. Максимальное длительное рабочее напряжение (Uс) DC 58В. Номинальный ток разряда (8/20 мкс,) 5kA. Суммарный ток разряда (8/20 мкс,) 10kA. Время отклика 1нс. 1 вход (Клеммы KeyStone), 1 выход (Клеммы KeyStone). Уличное исполнение, класс защиты IP65; 125x40x80 мм.; -40…+70°С. | OSNOVO | руб./шт | 5757
| SP-IP/1000PWA | Устройство грозозащиты скорость до 1000 Мб/сс защитой линий PoE (af/at, методы A + B, контакты 1/2, 3/6, 4/5, 7/8); алюминиевый корпус, класс защиты IP67; монтаж на DIN-рейку; 170x34x40мм; -40…+80°С. | OSNOVO | руб./шт | 6671.02
| SP-IP/100D | Устройство грозозащиты для локальной вычислительной сети (скорость до 100 Мб/с). Двухступенчатая защита. Максимальное длительное рабочее напряжение (Uс) DC6V. Номинальный ток разряда (8/20мкс, In) 5kA. Суммарный ток разряда (8/20мкс, Itotal) 20kA. Время отклика не более 1нс (линия-линия), не более 100нс (линия-земля). 1 вход (RJ45-мама), 1 выход (RJ45-мама). Монтаж на DIN-рейку; 25x104x25мм; -40…+80°С. | OSNOVO | руб./шт | 3255
| SP-IP/100PD | Устройство грозозащиты для локальной вычислительной сети (скорость до 100 Мбит/с) с защитой линий PoE (af/at, метод B, контакты 4/5, 7/8), двухуровневая защита. 1 вход (RJ45-мама), 1 выход (RJ45-мама); Монтаж на DIN-рейку; -40…+80°С; 26x120x27 мм. | OSNOVO | руб./шт | 3896.02
| SP-IP/100PS | Устройство грозозащиты для локальной вычислительной сети (скорость до 100Мбит/с) с защитой линий PoE (af/at, метод B, контакты 4/5, 7/8), двухступенчатая защита. 1 вход (RJ45-мама), 1 выход (RJ45-мама); Монтаж на стену; -40…+80°С; 82x29x79 мм. | OSNOVO | руб./шт | 3896.04
| SP-IP16/1000PR | 1U устройство грозозащиты для локальной вычислительной сети на 16 портов (скорость до 1000 Мб/с) с защитой линий PoE (af/at, методы A + B, контакты 1/2, 3/6, 4/5, 7/8). Двухступенчатая защита. Максимальное длительное рабочее напряжение (Uс) DC58V. Номинальный ток разряда (8/20 мкс, In) 2,5kA. Суммарный ток разряда (8/20 мкс, Itotal) 20kA. Время отклика 1нс. 16 входов (RJ45-мама), 16 выходов (RJ45-мама). Монтаж в 19" стойку (1U); 487x102x44,5мм; -40…+80°С. | OSNOVO | руб./шт | 56500.02
| SP-IP24/1000PR | 1U устройство грозозащиты для локальной вычислительной сети на 24 порта (скорость до 1000 Мб/с) с защитой линий PoE (af/at, методы A + B, контакты 1/2, 3/6, 4/5, 7/8). Двухступенчатая защита. Максимальное длительное рабочее напряжение (Uс) DC 58В; Номинальный ток разряда (8/20 мкс, In) 2,5kA. Суммарный ток разряда (8/20 мкс, Itotal) 20kA. Время отклика 1нс. 24 входа (RJ45-мама), 24 выхода (RJ45-мама). Монтаж в 19" стойку (1U); 487x102x44,5мм; -40…+80°С. | OSNOVO | руб./шт | 76294.02
| SP-IP24/1000R | Устройство грозозащиты для Ethernet сети 1000 Мбит/с; 24 порта(конт. 1/2,3/6,4/5,7/8). Двухступенчатая защита. Максимальное длительное рабочее напряжение (Uc) 6В. Номинальный ток разряда (8/20 мкс, In) 2,5kA. Максимальный ток разряда (8/20 мкс, Itotal) 20kA. Время отклика не более 1нc; Монтаж в 19" стойку (1U); 487x44,5x102мм. -40…+80°С. | OSNOVO | руб./шт | 55951.02
| SP-IP24/100R | Устройство грозозащиты для Ethernet сети 100 Мбит/с; 24 порта(конт. 1/2,3/6). Двухступенчатая защита. Максимальное длительное рабочее напряжение (Uc) 6В. Номинальный ток разряда (8/20 мкс, In) 2,5kA. Максимальный ток разряда (8/20 мкс, Itotal) 10kA. Время отклика не более 1нc; Монтаж в 19" стойку (1U); 487x44,5x102мм. -40…+80°С. | OSNOVO | руб./шт | 32843.02
| SP-IP4/100 | Устройство грозозащиты для локальной вычислительной сети на 4 порта (скорость до 100 Мб/с) Защищаемые контакты 1/2, 3/6. Двухступенчатая защита. Максимальное длительное рабочее напряжение (Uс) DC6V. Номинальный ток разряда (8/20 мкс, In) 2,5kA. Суммарный ток разряда (8/20 мкс, Itotal) 10kA. Время отклика 1нс. 4 входа (RJ45-мама), 4 выхода (RJ45-мама). Возможность монтажа на стену; 100x96x29мм; -40…+80°С. | OSNOVO | руб./шт | 7653
| SP-IP4/1000P | Устройство грозозащиты для локальной вычислительной сети на 4 порта (скорость до 1000 Мб/с) с защитой линий PoE (af/at, методы A + B, контакты 1/2, 3/6, 4/5, 7/8) Двухступенчатая защита. Максимальное длительное рабочее напряжение (Uс) DC58V. Номинальный ток разряда (8/20 мкс, In) 2,5kA. Суммарный ток разряда (8/20 мкс, Itotal) 20kA. Время отклика 1нс. 4 входа (RJ45-мама), 4 выхода (RJ45-мама). Возможность монтажа на стену; 156x102x32мм; -40…+80°С. | OSNOVO | руб./шт | 15369
| SP-IP8/1000(ver2) | Устройство грозозащиты для Ethernet сети 1000 Мбит/с; 8 портов(конт. 1/2,3/6,4/5,7/8). Двухступенчатая защита. Максимальное длительное рабочее напряжение (Uc) 6В. Номинальный ток разряда (8/20 мкс, In) 2,5kA. Максимальный ток разряда (8/20 мкс, Itotal) 5kA. Время отклика не более 10 нc; 168x42х75 мм. -40…+80°С. | OSNOVO | руб./шт | 24573
| SP-IP8/1000PR | 1U устройство грозозащиты для локальной вычислительной сети на 8 портов (скорость до 1000 Мб/с) с защитой линий PoE (af/at, методы A + B, контакты 1/2, 3/6, 4/5, 7/8). Двухступенчатая защита. Максимальное длительное рабочее напряжение (Uс) DC58V. Номинальный ток разряда (8/20 мкс, In) 2,5kA. Суммарный ток разряда (8/20 мкс, Itotal) 20kA. Время отклика 1нс. 8 входов (RJ45-мама), 8 выходов (RJ45-мама). Монтаж в 19" стойку (1U); 487x102x44,5мм; -40…+80°С. | OSNOVO | руб./шт | 33663
| SP-IP8/1000R | Устройство грозозащиты для Ethernet сети 1000 Мбит/с; 8 портов(конт. 1/2,3/6,4/5,7/8). Двухступенчатая защита. Максимальное длительное рабочее напряжение (Uc) 6В. Номинальный ток разряда (8/20 мкс, In) 2,5kA. Максимальный ток разряда (8/20 мкс, Itotal) 20kA. Время отклика не более 10нc; Монтаж в 19" стойку (1U); 487x44,5x102мм. -40…+80°С. | OSNOVO | руб./шт | 25348.02
| SP-IP8/100R | Устройство грозозащиты для Ethernet сети 100 Мбит/с; 8 портов(конт. 1,2,3,6). Двухступенчатая защита. Максимальное длительное рабочее напряжение (Uc) 6В. Номинальный ток разряда (8/20 мкс, In) 2,5kA. Максимальный ток разряда (8/20 мкс, Itotal) 10kA. Время отклика не более 1 нc. Монтаж в 19" стойку (1U); 487x44,5x102 мм. -40…+80°С. | OSNOVO | руб./шт | 13348.06
| SP-Rail/10 | Шина заземления для подключения до 10-и устройств; Размеры (ШхВхГ): 255x9x1мм; Рабочая температура: -40…+80°С. | OSNOVO | руб./шт | 336
| SP-RF/BNC | Устройство грозозащиты для цепей 0-2ГГц. Подключение -BNC-папа и BNC-мама ,под кольцевой наконечник, Размеры (ШxВxГ): 23х23х57мм. | OSNOVO | руб./шт | 8218.02
| SP-RF/F | Устройство грозозащиты для цепей 0-2ГГц. Подключение -F-разъём. Размеры (ШxВxГ): 23х23х50мм. Устройство грозозащиты для цепей 0-2ГГц; Время срабатывания < 1нс; Номинальный ток разряда (кА, 8/20 мкс) 10кА; Подключение -F-разъём; 23х23х57мм | OSNOVO | руб./шт | 7920
| SP-SDI/1 | Устройство грозозащиты для цепей передачи видеосигналов формата SDI (HD-SDI, 3G-SDI). Полоса пропускания до 3Гбит/с. Максимальный ток разряда 20кА. Время отклика не более 1нс. Вх. (линия)- BNC (розетка), вых. (к оборудованию)- BNC (штекер). Размеры 58х23х23 мм. | OSNOVO | руб./шт | 1466.02
| SP-Terminal | Заземляющий зажим для соединения устройств грозозащиты с землей. Монтаж на DIN-рейку. Размеры (ШхВхГ): 12x44x50мм. Рабочая температура: -40…+80°С. | OSNOVO | руб./шт | 1427.02
| SP-IP4/1000PD | Устройство грозозащиты для локальной вычислительной сети на 4 порта до 1000 Мбит/с, с защитой линий PoE 802.3 af/at/bt, методы A + B, контакты 1/2, 3/6, 4/5, 7/8, двухступенчатая защита, максимальное длительное рабочее напряжение (Uc) DC 57 В, номинальный ток разряда (8/20 мкс, In) 2,5kA, суммарный ток разряда (8/20 мкс, Itotal) 10kA, время отклика 1нс, вход 4xRJ-45, выход 4xRJ-45, монтаж на DIN-рейку, -40…+80°C, 30х90х83мм. | OSNOVO | руб./шт | 14161
| SP-IP-10GPD | Устройство грозозащиты для локальной вычислительной сети (скорость до 2,5 Гбит/с для кабеля кат. 5e, скорость до 10 Гбит/с для кабеля кат. 6a) с защитой линий PoE (af/at/bt, методы A + B, контакты 1/2, 3/6, 4/5, 7/8); двухступенчатая защита; максимальное длительное рабочее напряжение (Uc) DC 58В; номинальный ток разряда (8/20 мкс, In) 1.5 кА; суммарный ток разряда (8/20 мкс, Itotal) 10 кА; время отклика 1нс; 2xRJ-45; монтаж на DIN-рейку; 25х73х50мм; -40…+80°C. | OSNOVO | руб./шт | 12496
| SP-IP-1000PT | Устройство грозозащиты для локальной вычислительной сети (скорость до 1000 Мбит/с) с защитой линий PoE(802.3 af/at/bt, методы A + B, контакты 1/2, 3/6, 4/5, 7/8). Двухступенчатая защита. Максимальное длительное рабочее напряжение (Uc) DC57V. Номинальный ток разряда (8/20 мкс, In) 2,5kA. Суммарный ток разряда (8/20 мкс, Itotal) 10kA. Время отклика 1нс. Бескорпусное исполнение (в термоусадке) и выходной разъем RJ-45 на кабеле Cat5e; -40…+80°C; 85х20х20 мм. | OSNOVO | руб./шт | 2578
5.3 | Спецвидеопроект
| SVP-07T | Видеотрансформатор изолирующий. Пассивная гальван. развязка, подавление помех от «земляных токовых петель». Не требуется питания. | РУССБЫТ | руб./шт | 8400
| SVP-08 | Устройство грозозащиты. Защита оборудования от грозовых разрядов и высоковольтных импульсных наводок на линиях передачи видео и аудио сигналов. Не требуется электропитания. | РУССБЫТ | руб./шт | 6300
| SVP-17 Без РоЕ | Устройство грозозащиты линии Ethernet; 10/100Base-TX; Время срабатывания 10 нс; –40... +55°С; 60х30х70 мм. | РУССБЫТ | руб./шт | 6090
| SVP-17/G | Устройство грозозащиты линии Ethernet; 10/100Base-TX; Время срабатывания 10 нс; –40... +55°С; 120x110x60 мм. | РУССБЫТ | руб./шт | 8820
| SVP-17/IP-12 (1ГБс) | Устройство грозозащиты линии Ethernet; 10/100Base-TX; Время срабатывания 10 нс; –40... +55°С; 12 каналов. Монтаж в 19" стойку. | РУССБЫТ | руб./шт | 50500
| SVP-17/IP-4 (1ГБс) | Устройство грозозащиты линии Ethernet; 10/100Base-TX; Время срабатывания 10 нс; –40... +55°С; 4 канала. Монтаж в 19" стойку. | РУССБЫТ | руб./шт | 23400
| SVP-17/IP-8 (1ГБс) | Устройство грозозащиты линии Ethernet; 10/100/1000Base-TX; Время срабатывания 10 нс; –40... +55°С; 8 каналов. Монтаж в 19" стойку. | РУССБЫТ | руб./шт | 36700
| SVP-17-DIN | Устройство грозозащиты линии Ethernet; 10/100Base-TX; Время срабатывания 10 нс; –40... +55°С; Монтаж на DIN рейку. | РУССБЫТ | руб./шт | 11130
| SVP-24 | Устройство комплексной грозозащиты. Защита оборудования от грозовых разрядов и высоковольтных импульсных наводок на линиях передачи видео и аудио сигналов. Не требует электропитания, -45+50С. | РУССБЫТ | руб./шт | 8930
| плата-17/4IP (1ГБс) | Устройство грозозащиты линии Ethernet; 10/100Base-TX; Время срабатывания 10 нс; 4 канала. | РУССБЫТ | руб./шт | 14600
5.4 | Тахион
| БЗЛ-ЕП16 | Блок грозозащиты сети Ethernet 16 портовый с технологией РоЕ; 10/100/1000 Base-TX; Номинальный ток разряда (8/20 мкс)- 100 А/2 кА; 19", 1 U; - 55...+85°C; 483х44х152 мм. | Тахион | руб./шт | 43260
| БЗЛ-ЕП4 | Блок защиты от импульсных перенапряжений 4-х портов локальной сети Ethernet 10/100/1000 Base-TX, в том числе, использующих технологию PoE со схемой питания по варианту А или по варианту В стандарта IEEE 802.3at. ; 35х91х92,5 мм.; - 55° - +85°C. | Тахион | руб./шт | 12075
| БЗЛ-ЕП4х2 | Блок защиты от импульсных перенапряжений 8-х портов локальной сети Ethernet 10/100/1000 Base-TX, в том числе, использующих технологию PoE со схемой питания по варианту А или по варианту В стандарта IEEE 802.3at. - 55 С - +85 С, 52х91х92,5 мм. | Тахион | руб./шт | 20895
| БЗЛ-ЕП8 | Блок грозозащиты сети Ethernet 8 портовый с технологией РоЕ; 10/100/1000 Base-TX; Номинальный ток разряда (8/20 мкс)- 100 А/2 кА; 19", 1 U; - 55...+85°C; 483х44х152 мм. | Тахион | руб./шт | 24360
| ЗВС-3 | Заземлитель вертикальный стержневой. Длина стержня заземления: 1500 мм; Глубина монтажа ЗВС (без учета глубины приямка): 4,5 м; Диаметр стержня заземления: 16 мм; Покрытие ЗВС: горячее цинкование; Срок службы: более 30 лет; | Тахион | руб./компл | 17325
| КМ-1 | Коробка монтажная для установки одного или двух устройств защиты. IP66. T=-40°C...+80°C. 210х125х75 мм. В комплекте DIN-рейка. | Тахион | руб./шт | 6825
| КМ-2 | Коробка монтажная для коммутации электрических цепей. Клеммная колодка с 6-ю зажимами. IP66. T=-40°C...+80°C. 210х125х75 мм В комплекте DIN-рейка. | Тахион | руб./шт | 7875
| КМ-20.20.12 | Коробка монтажная для коммутации цепей питания и линий связи, установки устройств защиты от импульсных перенапряжений и любого другого электронного оборудования. Гермоввод PG11 - Ø кабеля 10 ÷ 6 мм-4 шт; гермоввод PG7 - Ø кабеля 6 ÷ 3,5 мм-1 шт. Габаритные размеры 200х200х123мм. Класс защиты IP66. Диапазон рабочих температур -60°С…+70°C. | Тахион | руб./шт | 10500
| КМ-3 | Коробка монтажная для коммутации линий связи. Плинт на 10 пар. IP66.t=-40°C...+80°C. 210х125х75 мм. В комплекте DIN-рейка. | Тахион | руб./шт | 7350
| КМ-30.20.12 | Коробка монтажная для коммутации цепей питания и линий связи, установки устройств защиты от импульсных перенапряжений и любого другого электронного оборудования. Габаритные размеры 300х200х123мм. Класс защиты IP66. Диапазон рабочих температур -60°С…+70°C. | Тахион | руб./шт | 11445
| КМ-30.30.12 | Коробка монтажная для коммутации цепей питания и линий связи, установки устройств защиты от импульсных перенапряжений и любого другого электронного оборудования. Габаритные размеры 300х300х123мм. Класс защиты IP66. Диапазон рабочих температур -60°С…+70°C. | Тахион | руб./шт | 13230
| КМ-4 | В коробке установлена DIN-рейка для крепления на ней электронных устройств. IP66.t=-60°C...+70°C. 250х200х97мм | Тахион | руб./шт | 11550
| КМ-40.40.12 | Коробка монтажная для коммутации цепей питания и линий связи, установки устройств защиты от импульсных перенапряжений и любого другого электронного оборудования. Габаритные размеры 400х400х123мм. Класс защиты IP66. Диапазон рабочих температур -60°С…+70°C. | Тахион | руб./шт | 18165
| КМ-5 | В коробке установлена клеммная колодка с 6-ю зажимами под провод сечением до 4-х кв.мм. Для коммутации цепей питания аппаратуры или других электрических цепей. IP66.t=-60°C...+70°C. 240х200х90 мм | Тахион | руб./шт | 12495
| КМ-6 | В коробке установлен плинт с неразмыкаемыми контактами на 10 пар LSA-PLUS 2/10 фирмы Krone для разветвления и коммутации линий связи или других соединительных линий. IP66.t=-60°C...+70°C. 240х200х90 мм | Тахион | руб./шт | 12075
| КМ-8 | Коробка монтажная для установки в неё электронных или электроустановочных устройств. Плинт на 10 пар. IP66. -40°С...+80°С, габ.размеры 240х200х90 мм | Тахион | руб./шт | 11025
| КМГО-24 | Коробка монтажная герметичная с обогревом; IP-66, 361x254x111 мм (без гермовводов), Uпит=24 DC. Межблочный монтаж. | Тахион | руб./шт | 28140
| КМГО-24-2-5 | Коробка монтажная герметичная с обогревом предназначена для установки в ней устройств грозозащиты цепей питания и сигнальных цепей (шлейфов) «Спектрон Гроза», и поддержания заданного температурного режима при эксплуатации этого оборудования. Оборудована устройством тепловой защиты и сигнализации УТЗС-01, 24В ±15% DC, 12Вт; IP66, -50°...+50°С, 361х288х111 мм. | Тахион | руб./шт | 25095
| КМО-1 | Коробка монтажная с обогревом; AC 220 В; P-обогрев.40,4 Вт; IP66; -60...+50°С; 240х200х90 мм. | Тахион | руб./шт | 16485
| ПЗЛ-ЕП | Плата защиты портов локальной сети Ethernet питанием PoE; RJ45-RJ45;-50…+50°С; 89х58х35 мм. В корпусе на DIN-рейку. | Тахион | руб./шт | 3650
| УЗЛ 7,5/10кА-12(24)В | Устройство защиты протяженных симметричных и несимметричных линий и цепи питания от наведенных напряжений. Напряжение ограничения в линии - 7,5 В; по цепи питания – 16 (28) В. Импульсный разрядный ток 8/20 мкс – 10 кА. 50х40х16,5 мм | Тахион | руб./шт | 1785
| УЗЛ-Е | Устройство защиты информационных портов оборудования ETHERNET (10BASE-T, 100BASE-TX) от опасных напряжений, возникающих в результате атмосферных разрядов или действия индустриальных помех. Количество защищаемых пар-2, макс. разрядный ток 1,5 кА. t=-40-+80°C. 86х58х35 мм. На DIN-рейку. | Тахион | руб./шт | 2352
| УЗЛ-ЕП | Устройство защиты информационных портов оборудования ETHERNET с функцией питания PoE; IEEE 802.3af/3at/bt. (10BASE-T, 100BASE-TX, 1000BASE-T) от опасных напряжений, возникающих в результате атмосферных разрядов или действия индустриальных помех. Количество защищаемых пар-4, макс. скорость передачи данных 1000 Мбит/с. Номинальный рабочий ток 0,5А. t=-40-+80°C. 86х58х35 мм. На DIN-рейку. | Тахион | руб./шт | 3326
| УЗЛ-ЕП исп.1 | Уличное устройство защиты Ethernet с питанием PoE; 1 порт; IP66, 89х58х35мм. t-раб.-55...+85°С. | Тахион | руб./шт | 5565
| УЗЛ-И | Устройство защиты оборудования от импульсных перенапряжений в линиях последовательного интерфейса RS-485, вызванных электромагнитными импульсами высоких энергий (грозовыми, электростатическими разрядами и др). Скорость передачи данных не более 1 Мбит/сек. Импульсный разрядный ток 8/20 мкс – 10 кА. Напряжение ограничения 15 В. t=-40-+80°C. 86х58х35 мм. На DIN-рейку. | Тахион | руб./шт | 1817
| УЗЛ-И исп.1 | Уличное устройство защиты линии интерфейса RS-485; IP66, 89х58х35мм, t-раб.-55...+85°С. | Тахион | руб./шт | 3948
| УЗЛ-И-110/5 | Одноканальное устройство защиты интерфейсов с подачей питания. Обеспечивает защиту интерфейса и передачу питания 110 В DC по сигнальным парам с величиной тока до 5 А. Крепление на DIN-рейку. - 55°С - +85°С, 89х58х35 мм. | Тахион | руб./шт | 2835
| УЗЛ-И-110/5 исп.1 | Устройство защиты интерфейсов с подачей питания и обеспечивает передачу питания 110 В DC по сигнальным парам с величиной тока до 5 А. Крепление на DIN-рейку, - 55°С... +85°С, 89х58х35мм. | Тахион | руб./шт | 5145
| УЗЛ-И-12/5 | Устройство защиты интерфейсов с подачей питания; U-раб.12 В, I-ном.1.5 А; 89х58х35мм, t-раб.-55…+85°С. Крепление на DIN-рейку. | Тахион | руб./шт | 2835
| УЗЛ-И-12/5 исп.1 | Устройство защиты интерфейсов с подачей питания; U-раб.12 В, I-ном. 5 А; 89х58х35мм. t-раб.-55...+85°C. | Тахион | руб./шт | 5145
| УЗЛ-И2-110/5 | Двухканальное устройство защиты оборудования, использующего 2х проводные линии интерфейса с подачей питания. Обеспечивает защиту интерфейса и передачу питания 110 В DC по сигнальным парам с величиной тока до 5 А. Крепление на DIN-рейку. - 55°С - +85°С, 89х58х35 мм. | Тахион | руб./шт | 3465
| УЗЛ-И2-110/5 исп.1 | Устройство защиты оборудования, использующего 2х проводные линии интерфейса с подачей питания. Обеспечивает передачу питания 110 В DC по сигнальным парам с величиной тока до 5 А. Крепление на DIN-рейку, -55°С...+85°С, 89х58х35мм. | Тахион | руб./шт | 5880
| УЗЛ-И2-12/5 | Устройство защиты интерфейсов с подачей питания, двухканальное; U-раб.12 В, I-ном. 5 А; 89х58х35мм, t-раб.-55…+85°С. Крепление на DIN-рейку. | Тахион | руб./шт | 3465
| УЗЛ-И2-12/5 исп.1 | Устройство защиты интерфейсов с подачей питания, двухканальное; U-раб.12 В, I-ном.5 А; 89х58х35мм, t-раб.-55…+85°C. Крепление на DIN-рейку. | Тахион | руб./шт | 5880
| УЗЛ-И2-24/5 исп.1 | Устройство защиты интерфейсов с подачей питания, двухканальное; U-раб.24 В, I-ном. 5 А; 89х58х35мм. t-раб.-55...+85°С. | Тахион | руб./шт | 5880
| УЗЛ-И2-24/5 | Двухканальное устройство защиты оборудования, использующего двухпроводные линии интерфейса с подачей питания. Обеспечивает защиту интерфейса и передачу питания 24VDC по сигнальным парам с величиной тока до 5А. Макс. длительное рабочее напряжение Uc, 28В DC, номинальный ток разряда (8/20 мкс) In 2кА, максимальный ток разряда (8/20 мкс) I-мах 10кА, уровень напряжения защиты Up при In 45В DC. Крепление на 35 мм DIN-рейку, IP20, - 55°...+85°C, 89х58х35 мм. | Тахион | руб./шт | 3465
| УЗЛ-И2-30/5 | Двухканальное устройство защиты оборудования, использующего 2х проводные линии интерфейса с подачей питания. Обеспечивает защиту интерфейса и передачу питания 30 В DC по сигнальным парам с величиной тока до 5 А. Крепление на DIN-рейку. - 55°С - +85°С, 89х58х35 мм. | Тахион | руб./шт | 3465
| УЗЛ-И-24/5 | Устройство защиты интерфейсов с подачей питания; U-раб.24 В, I-ном.5 А; 89х58х35мм, t-раб.-55…+85°C. Крепление на DIN-рейку. | Тахион | руб./шт | 2835
| УЗЛ-И-24/5 исп.1 | Устройство защиты интерфейсов с подачей питания; U-раб.24 В, I-ном. 5 А; 89х58х35мм. t-раб.-55...+85°С. | Тахион | руб./шт | 5145
| УЗЛ-И2-48/5 | Двухканальное устройство защиты оборудования, использующего 2х проводные линии интерфейса с подачей питания. Обеспечивает защиту интерфейса и передачу питания 48 В DC по сигнальным парам с величиной тока до 5 А. Крепление на DIN-рейку. - 55°С - +85°С, 89х58х35 мм. | Тахион | руб./шт | 3465
| УЗЛ-И2-5/5 | Двухканальное устройство защиты оборудования, использующего двухпроводные линии интерфейса с подачей питания. Обеспечивает защиту интерфейса и передачу питания 5В DC по сигнальным парам с величиной тока до 5А. Макс. длительное рабочее напряжение Uс, 6В DС, In 2кА (8/20 мкс), Iмах 10кА (8/20 мкс). Уровень напряжения защиты Uр при In 15В DС. Крепление на 35 мм DIN-рейку, - 55°...+85°С, IP20, - 55°...+85°С, 89х58х35 мм. | Тахион | руб./шт | 3465
| УЗЛ-И2-5/5-110/5 | Двухканальное устройство защиты оборудования, использующего 2х проводные линии интерфейса с подачей питания. Обеспечивает защиту интерфейса и передачу питания 5 В DC по первому каналу и 110 В DC по каналу второму каналу по сигнальным парам с величиной тока до 5 А. Крепление на DIN-рейку. - 55°С - +85°С, 89х58х35 мм. | Тахион | руб./шт | 3465
| УЗЛ-И2-5/5-12/5 | Двухканальное устройство защиты оборудования, использующего 2х проводные линии интерфейса с подачей питания. Обеспечивает защиту интерфейса и передачу питания 5 В DC по первому каналу и 12 В DC по каналу второму каналу по сигнальным парам с величиной тока до 5 А. Крепление на DIN-рейку. - 55°С - +85°С, 89х58х35 мм. | Тахион | руб./шт | 3465
| УЗЛ-И2-5/5-24/5 | Двухканальное устройство защиты оборудования, использующего 2х проводные линии интерфейса с подачей питания. Обеспечивает защиту интерфейса и передачу питания 5 В DC по первому каналу и 24 В DC по каналу второму каналу по сигнальным парам с величиной тока до 5 А. - 55°С - +85°С, 89х58х35 мм. | Тахион | руб./шт | 3465
| УЗЛ-И2-5/5-30/5 | Двухканальное устройство защиты оборудования, использующего 2х проводные линии интерфейса с подачей питания. Обеспечивает защиту интерфейса и передачу питания 5 В DC по первому каналу и 30 В DC по каналу второму каналу по сигнальным парам с величиной тока до 5 А. Крепление на DIN-рейку. - 55°С - +85°С, 89х58х35 мм. | Тахион | руб./шт | 3465
| УЗЛ-И2-5/5-48/5 | Двухканальное устройство защиты оборудования, использующего 2х проводные линии интерфейса с подачей питания. Обеспечивает защиту интерфейса и передачу питания 5 В DC по первому каналу и 48 В DC по каналу второму каналу по сигнальным парам с величиной тока до 5 А. Крепление на DIN-рейку. - 55°С - +85°С, 89х58х35 мм. | Тахион | руб./шт | 3465
| УЗЛ-И2-5/5-60/5 | Двухканальное устройство защиты оборудования, использующего 2х проводные линии интерфейса с подачей питания. Обеспечивает защиту интерфейса и передачу питания 5 В DC по первому каналу и 60 В DC по каналу второму каналу по сигнальным парам с величиной тока до 5 А. Крепление на DIN-рейку. - 55°С - +85°С, 89х58х35мм. | Тахион | руб./шт | 3465
| УЗЛ-И2-60/5 | Двухканальное устройство защиты оборудования, использующего 2х проводные линии интерфейса с подачей питания. Обеспечивает защиту интерфейса и передачу питания 60 В DC по сигнальным парам с величиной тока до 5 А. - 55°С - +85°С, 89х58х35мм. | Тахион | руб./шт | 3465
| УЗЛ-И-30/5 | Одноканальное устройство защиты интерфейсов с подачей питания. Обеспечивает защиту интерфейса и передачу питания 30В DC по сигнальным парам с величиной тока до 5А. Макс. длительное рабочее напряжение Uс, 33ВDС. Номинальный ток разряда (8/20 мкс) In 2кА. Максимальный ток разряда (8/20 мкс) Iмах 10кА. Уровень напряжения защиты Uр при In 49В DС. Крепление на 35 мм DIN-рейку, IP20, - 55°...+85°С, 89х58х35 мм. | Тахион | руб./шт | 2835
| УЗЛ-И-48/5 | Одноканальное устройство защиты интерфейсов с подачей питания. Обеспечивает защиту интерфейса и передачу питания 48 В DC по сигнальным парам с величиной тока до 5 А. Крепление на DIN-рейку. - 55°С - +85°С, 89х58х35 мм. | Тахион | руб./шт | 2835
| УЗЛ-И-60/5 | Одноканальное устройство защиты интерфейсов с подачей питания. Обеспечивает защиту интерфейса и передачу питания 60 В DC по сигнальным парам с величиной тока до 5 А. Крепление на DIN-рейку. - 55°С - +85°С, 89х58х35 мм. | Тахион | руб./шт | 2835
| УЗЛ-К | Устройство защиты протяженных симметричных и несимметричных линий и цепи питания УЗЛ-7,5/10 кА – 12 (24) В в корпусе для установки на DIN-рейку. | Тахион | руб./шт | 2352
| УЗЛ-К исп.1 | Уличное устройство защиты коаксиальных, симметричных и не симметричных линий, линий питания 12/24В; IP66, 89х58х35мм. t-раб.-55...+85°С. | Тахион | руб./шт | 4232
| УЗЛП-ЕП | Устройство защиты портов локальной сети Ethernet питанием PoE со схемой питания по варианту А или по варианту В стандарта IEEE 802.3at. Выполнено в виде платы в оболочке из ТУТнг. - 55°С - +85°С, 65х21х20мм. | Тахион | руб./шт | 3680
| УЗЛ-СД-12 исп.1 | Уличное устройство защиты оборудования, подключенного к шлейфам сигнализации, линиям связи и линиям вторичного питания систем сигнализации; U-раб.12 В; IP66, 89х58х35мм. t-раб.-55...+85°С. | Тахион | руб./шт | 4095
| УЗЛ-СД-24 | Устройство защиты оборудования в линиях систем сигнализации | Тахион | руб./шт | 2184
| УЗЛ-СД-24 исп.1 | Уличное устройство защиты оборудования, подключенного к шлейфам сигнализации, линиям связи и линиям вторичного питания систем сигнализации; U-раб.24 В; IP66, 89х58х35мм, t-раб.-55...+85°С. | Тахион | руб./шт | 4095
| УЗЛ-СК-12 | Устройство защиты оборудования, подключенного к шлейфам сигнализации, линиям связи и линиям вторичного питания систем сигнализации. В виде однопарного штекера, устанавливаемого в кроссовое оборудование. | Тахион | руб./шт | 1040
| УЗЛ-Т-150 | Устройства защиты оборудования телефонии предназначено для защиты оборудования связи и телефонии, использующего двухпроводные витые пары для передачи в стандартах xDSL. - 55°С - +85°С, 89х58х35 мм. | Тахион | руб./шт | 2048
| УЗЛ-Т2-150 | Устройства защиты оборудования телефонии на две пары линий предназначены для защиты от импульсных перенапряжений оборудования связи и телефонии, использующего двухпроводные витые пары для передачи в стандартах xDSL. - 55°С - +85°С, 89х58х35мм. | Тахион | руб./шт | 3360
| УЗЛ-Т2-60 | Устройства защиты оборудования телефонии на две пары линий предназначены для защиты от импульсных перенапряжений оборудования связи и телефонии, использующего двухпроводные витые пары для передачи в стандартах xDSL. - 55°С - +85°С, 89х58х35 мм. | Тахион | руб./шт | 2940
| УЗЛ-Т-60 | Устройства защиты оборудования телефонии предназначено для защиты оборудования связи и телефонии, использующего двухпроводные витые пары для передачи в стандартах xDSL. - 55°С - +85°С, 89х58х35 мм. | Тахион | руб./шт | 1838
| УЗП-12DC/5 | Устройство защиты цепей вторичных источников питания распределительных сетей аппаратуры от импульсных перенапряжений | Тахион | руб./шт | 2846
| УЗП-12DC/5 исп.1 | Уличное устройство защиты цепей источников питания; U-раб.12 В, I-ном.5 А; IP66, 89х58х35мм. t-раб.-55...+85°С. | Тахион | руб./шт | 5040
| УЗП-220 | Устройство защиты оборудования от остаточных бросков напряжений и от наведенных напряжений в линиях питания с напряжением 220В, вызванных электромагнитными импульсами высоких энергий (грозовыми, электростатическими разрядами и др). Наличие дистанционной сигнализации состояния устройства («сухой контакт»). Максимальное длительное рабочее напряжение 275 В. t=-40-+80°C. 86х58х35 мм. На DIN-рейку. | Тахион | руб./шт | 1869
| УЗП-220 исп.1 | Уличное устройство защиты питающих линий; U-раб. 220 В; IP66, 89х58х35мм, t-раб.-55...+85°С. | Тахион | руб./шт | 3969
| УЗП-220С | Устройство защиты линий питания; AC 220 В; выход "НЕИСПРАВНОСТЬ"; выход "Пропадание 220В"; -50…+50°C; 58х55х25 мм. | Тахион | руб./шт | 2415
| УЗП-220С исп.1 | Уличное устройство защиты питающих линий, контактная группа дистанционной сигнализации; U-раб. 220 В; IP66, 89х58х35мм, t-раб.-55...+85°С. | Тахион | руб./шт | 4767
| УЗП2-220/L-PEN/20 | Однофазное устройство защиты электрооборудования распределительных сетей 220 В от импульсных перенапряжений; индикатор состояния аварийного отключения; U-раб.220 В; 92х74,5х17,8мм, t-раб.-55...+85°С. Крепление на DIN-рейку. | Тахион | руб./шт | 7245
| УЗП2-220/L-PE/20 | Однополюсное устройство защиты ограничительного типа класса испытаний II. Для защиты электрооборудования распределительных сетей 220 (230) В AC от импульсных перенапряжений. Применяется в сетях с системой заземления TN-S (TN-C-S), ТТ. Визуальный индикатор состояния аварийного отключения. Крепление на DIN-рейку. - 55°С - +85°С, 92х63х17.8 мм. | Тахион | руб./шт | 7245
| УЗП2-220/L-PE/20С | Однополюсное устройство защиты ограничительного типа класса испытаний II. Для защиты электрооборудования распределительных сетей 220 (230) В AC от импульсных перенапряжений. Применяется в сетях с системой заземления TN-S (TN-C-S), ТТ. Визуальный индикатор состояния и дистанционная сигнализация состояния аварийного отключения. - 55°С - +85°С, 92х74.5х17.8 мм. | Тахион | руб./шт | 8400
| УЗП2-220/L-PEN/20С | Однополюсное устройство защиты ограничительного типа класса испытаний II. Для защиты электрооборудования распределительных сетей 220 (230) В AC от импульсных перенапряжений. Применяется в сетях с системой заземления TN-C. Визуальный индикатор состояния и дистанционная сигнализация состояния аварийного отключения. Крепление на DIN-рейку. - 55°С... +85°С, 92х63х17.8 мм. | Тахион | руб./шт | 8400
| УЗП2-220/N-PE/20 | Однополюсное устройство защиты ограничительного типа класса испытаний II. Для защиты электрооборудования распределительных сетей 220 (230) В AC от импульсных перенапряжений. Применяется в сетях с системой заземления TN-S (TN-C-S), TT в линии нейтрали- N. Визуальный индикатор состояния аварийного отключения. Крепление на DIN-рейку. - 55°С... +85°С, 92х63х17.8 мм. | Тахион | руб./шт | 7245
| УЗП2-220/N-PE/20С | Однополюсное устройство защиты ограничительного типа класса испытаний II. Для защиты электрооборудования распределительных сетей 220 (230) В AC от импульсных перенапряжений. Применяется в сетях с системой заземления TN-S (TN-C-S), TT в линии нейтрали- N. Визуальный индикатор состояния и дистанционная сигнализация состояния аварийного отключения. Крепление на DIN-рейку. - 55°С...+80°С, 92х63х17.8 мм. | Тахион | руб./шт | 8400
| УЗП2-220К/3LN-PE/20 | Четырехполюсное устройство защиты ограничительного типа класса испытаний II. Для защиты электрооборудования распределительных сетей 220 (230) В AC от импульсных перенапряжений. Применяется в трехфазных сетях с системой заземления TN-S (TN-C-S), ТТ. Визуальный индикатор состояния аварийного отключения. Крепление на DIN-рейку. - 55°С...+85°С, 92х63х72 мм. | Тахион | руб./шт | 28140
| УЗП2-220К/3LN-PE/20С | Четырехполюсное устройство защиты ограничительного типа класса испытаний II. Для защиты электрооборудования распределительных сетей 220 (230) В AC от импульсных перенапряжений. Применяется в трехфазных сетях с системой заземления TN-S (TN-C-S), ТТ. Визуальный индикатор состояния и дистанционная сигнализация состояния аварийного отключения. Крепление на DIN-рейку. - 55°С - +80°С, 92х74.5х72 мм. | Тахион | руб./шт | 32550
| УЗП2-220К/3L-PEN/20 | Трехполюсное устройство защиты ограничительного типа класса испытаний II. Для защиты электрооборудования распределительных сетей 220 (230) В AC от импульсных перенапряжений. Применяется в трехфазных сетях с системой заземления TN-C, IT. Визуальный индикатор состояния аварийного отключения. Крепление на DIN-рейку. - 55°С...+80°С, 92х63х54 мм. | Тахион | руб./шт | 21210
| УЗП2-220К/3L-PEN/20С | Трехполюсное устройство защиты ограничительного типа класса испытаний II. Для защиты электрооборудования распределительных сетей 220 (230) В AC от импульсных перенапряжений. Применяется в трехфазных сетях с системой заземления TN-C, IT.Визуальный индикатор состояния и дистанционная сигнализация состояния аварийного отключения. - 55°С... +85°С, 92х74.5х54 мм. | Тахион | руб./шт | 24570
| УЗП2-220К/LN-PE/20 | Двухполюсное устройство защиты ограничительного типа класса испытаний II. Для защиты электрооборудования распределительных сетей 220 (230) В AC от импульсных перенапряжений. Применяется в однофазных сетях с системой заземления TN-S (TN-C-S), ТТ. Визуальный индикатор состояния аварийного отключения. Крепление на DIN-рейку. - 55°С... +80°С, 92х63х36 мм. | Тахион | руб./шт | 14280
| УЗП2-220К/LN-PE/20С | Двухполюсное устройство защиты ограничительного типа класса испытаний II. Для защиты электрооборудования распределительных сетей 220 (230) В AC от импульсных перенапряжений. Применяется в однофазных сетях с системой заземления TN-S (TN-C-S), ТТ. Визуальный индикатор состояния и дистанционная сигнализация состояния аварийного отключения. Крепление на DIN-рейку. - 55°С...+85°С, 92х63х36 мм. | Тахион | руб./шт | 17010
| УЗП-24DC/5 | Устройство защиты цепей вторичного питания от импульсных перенапряжений, DC24/5A, 89х58х35мм, t:- 55°С - +85°С | Тахион | руб./шт | 2846
| УЗП-24AC/5 | Устройство защиты цепей вторичного питания от импульсных перенапряжений, АC24/5A, 89x58x35мм, t:- 55°С - +85°С | Тахион | руб./шт | 2846
| УЗП-24AC/5 исп.1 | Уличное устройство защиты цепей источников питания; U-раб.24 В (AC), I-ном.5 А; IP66, 89х58х35мм. t-раб.-55...+85°С. | Тахион | руб./шт | 5040
| УЗП-24DC/5 исп.1 | Уличное устройство защиты цепей источников питания; U-раб.24 В (DC), I-ном.5 А; IP66, 89х58х35мм. t-раб.-55...+85°С. | Тахион | руб./шт | 5040
| УЗП-ВЧ F | Устройство предназначено для защиты оборудования, подключённого к коаксиальной линии с волновым сопротивлением 75 Ом, от наведенных напряжений, вызванных электромагнитными импульсами высоких энергий (грозовыми, электростатическими разрядами и т.д.).- 60°С - +80°С, 60х39х32.5 мм. | Тахион | руб./шт | 4200
| УЗП-ВЧ SMA | Устройство предназначено для защиты оборудования, подключённого к коаксиальной линии с волновым сопротивлением 50 Ом, от наведенных напряжений, вызванных электромагнитными импульсами высоких энергий (грозовыми, электростатическими разрядами и т.д.). - 60°С - +80°С, 60х39х32.5 мм. | Тахион | руб./шт | 3938
| УЗПН-220 | Устройство защиты от превышения напряжения; Номинальное напряжение (Un)- 220 В 50 Гц; Напряжение отключения нагрузки (Umax)- 245 В±5%; Максимальный коммутируемый ток (активной нагрузки), не более - 16 А; Время срабатывания по Umax - 10 мс; Время задержки включения, не более - 10 с; Максимальное напряжение, при котором сохраняется работоспособность самого изделия - 850 В; Режим коммутации в цепи "ALARM" - -60 В≤U-ком≤60 В I-ком≤600 мА; -40°C ÷ +50°C; 35х89х59 | Тахион | руб./шт | 5828
| УЗПФ-220/8 | Устройство защиты цепей питания AC 220В от импульсных перенапряжений, фильтр радиопомех, 89х58х35мм, t:- 40°С - +85°С | Тахион | руб./шт | 4536
| УЗПФ-220/8 исп.1 | Уличное устройство защиты питающих линий с фильтром помех; U-раб. 220 В; IP66, 89х58х35мм, t-раб.-55...+85°С. | Тахион | руб./шт | 5387
5.5 | Себокс
| ВТ-Т | Согласующий трансформатор (для устранения влияния линий питания и шумовых потенциалов между точками заземления) | Себокс | руб./шт | 1042
| ВТ-Р | Одноканальный-1вх./1вых., коробка с разъемами BNC, габариты – 67х33х67 мм. | Себокс | руб./шт | 1670
| ВТ | Одноканальный-1вх/1вых., коробка с винт. клеммами, габариты – 67х33х67 мм. | Себокс | руб./шт | 1431
| ГЗ-РК-Т | Плата в термотрубке размером 70х45х10 мм3 с винт. колодками для крепления кабелей. | Себокс | руб./шт | 752
| ГЗ-РК-Р (Г3-РК) | Коробка размером 70х50х25 мм с разъемами BNC для подключения линий связи и винт. зажимом для подключения заземления. | Себокс | руб./шт | 1272
| ГЗ-РК-4Р | 4-х канальный. Коробка размером 70х50х25 мм с разъемами BNC для подключения линий связи и винт. зажимом для подключения заземления. | Себокс | руб./шт | 4907
| ГЗ-РК-8Р | 8-и канальный.Коробка размером 160х110х110 мм с разъемами BNC для подключения линий связи и винт. зажимом для подключения заземления. | Себокс | руб./шт | 8892
| ГЗ-РК-16Р | 16-ти канальный. Коробка размером 160х110х110 мм с разъемами BNC для подключения линий связи и винт. зажимом для подключения заземления. | Себокс | руб./шт | 17083
| ГЗ-Т | Плата в термотрубке размером 70х45х10 мм с винт. колодками для крепления кабелей. | Себокс | руб./шт | 875
| ГЗ | Коробка размером 70х50х15 мм с винт. колодками для крепления кабелей. | Себокс | руб./шт | 1272
| ГЗ-4 | 4-х канальный, коробка размером 70х50х15 мм с винт. колодками для крепления кабелей. | Себокс | руб./шт | 4200
| ГЗ-8 | 8-и канальный, коробка размером 160х110х110 мм с винт. колодками для крепления кабелей. | Себокс | руб./шт | 7879
| ГЗ-16 | 16-ти канальный, коробка размером 160х110х110 мм с винт. колодками для крепления кабелей. | Себокс | руб./шт | 14880
5.6 | BEWARD
| NAG-1 | Однопортовая грозозащита Ethernet 10/100 Мбит/с. | Beward | руб./шт | 860
| NAG-1P | Однопортовая грозозащита Ethernet 10/100 Мбит/с для устройств с PoE. | Beward | руб./шт | 1370
5.7 | Инфотех
| AVT-Nano IP Protect | Устройство защиты Ethernet 10/100 Мбит/с с поддержкой РоЕ (метод А и В); Защищает все 4 пары; Напряжение срабатывания – 3 В; Пиковая рассеиваемая мощность – 400 Вт; Напряжение срабатывания между линией и "землёй" – 90 В; разрядный ток (импульс 8/20 мкс) – 2 КА; -40...+50°C; 85х42х50 мм. Адаптировано для 19" стойки под планки AVT-10XX15. | Инфотех | руб./шт | 3190
| AVT-Nano UTP Suppressor | Широкополосный изолирующий видеотрансформатор HD видеосигналов формата AHD/TVI/CVI/CVBS любого разрешения по витой паре; Предотвращает искажения, вызванные "земляной петлей", устраняет внешние наведенные помехи и паразитные видеосигналы; Полоса пропускания 20Гц-67 МГц; Не требует питания, не требует настройки; Вход/выход - клеммы; 85х42х50 мм; Адаптирован для 19” стойки с использованием монтажной планки AVT-10XX15. | Инфотех | руб./шт | 3790
| AVT-NanoCoaxSuppressor | Широкополосный изолирующий видеотрансформатор HD видеосигналов формата AHD/TVI/CVI/CVBS любого разрешения по коаксиальному кабелю; Предотвращает искажения, вызванные "земляной петлей", устраняет внешние наведенные помехи и паразитные видеосигналы; Полоса пропускания 20Гц-67 МГц; Не требует питания, не требует настройки; Вход/выход - клеммы; 85х42х50 мм; Адаптирован для 19” стойки с использованием монтажной планки AVT-10XX15. | Инфотех | руб./шт | 3790
| AVT-PCL2100HD | Одноканальное устройство 6-ти ступенчатой грозозащиты цепей передачи AHD/CVI/TVI 8Mp/5Мp/4Мp/1080p видеосигналов по коаксиальному кабелю. Защита видеокамер, видеорегистраторов и др. от бросков тока и напряжения, вызванных грозовыми разрядами, ударами молний, высоковольтными импульсными наводками, помехами коммутации, попаданием сетевого напряжения в сигнальные линии и т.п. Дифференциальная защита: по напряжению от 5,6В / по току от 100 мА / по напряжению от 90В. Синфазная защита: по напряжению от 7,8В / по току от 100 мА / по напряжению от 90В. Не вносит искажений в передаваемый FullHD / UltraHD видеосигнал. Максимальное разрешение 3840×2160 пикс. Вход/выход - BNC; 85х42х50 мм. -40°…+50° C.; Адаптировано для 19” стойки с использованием монтажной планки AVT-10XX15I, для установки на DIN - рейку с использованием монтажной планки AVT-DIN01. | Инфотех | руб./шт | 2790
| AVT-16PCL2000HD | 16-ти канальный блок грозозащиты цепей передачи AHD/CVI/TVI 8Mp/5Мp/4Мp/1080p/720p видеосигналов по коаксиальному кабелю c 2-ух ступенчатой защитой каждого канала. Защита от бросков напряжения, вызванных грозовыми разрядами, ударами молний, высоковольтными импульсными наводками и т.п. Дифференциальная защита по напряжению от 5,6В (Рmax.= 400 Вт, время срабатывания 5 нс), синфазная защита от 90В (Imax=10КА). Не вносит искажений в передаваемые HD / FullHD / UltraHD видеосигналы. Максимальное разрешение 3840×2160 пикс. Установка в 19" стойку (высота - 1U); Входы - BNCx16. Выходы - BNCx16. ; -40°…+50° C | Инфотех | руб./шт | 22490
| AVT-16PCL2100HD | 16-ти канальный блок грозозащиты цепей передачи AHD/CVI/TVI 8Mp/5Мp/4Мp/1080p/720p видеосигналов по коаксиальному кабелю c 2-ух ступенчатой защитой каждого канала. Защита от бросков напряжения, вызванных грозовыми разрядами, ударами молний, высоковольтными импульсными наводками и т.п. Дифференциальная защита по напряжению от 5,6В (Рmax.= 400 Вт, время срабатывания 5 нс), синфазная защита от 90В (Imax=10КА). Не вносит искажений в передаваемые HD / FullHD / UltraHD видеосигналы. Максимальное разрешение 3840×2160 пикс. Установка в 19" стойку (высота - 1U); Входы - BNCx16. Выходы - BNCx16. ; -40°…+50° C | Инфотех | руб./шт | 37490
| AVT-16PCL2200HD | 16-ти канальный блок грозозащиты с изолирующими трансформаторами цепей передачи AHD/CVI/TVI 8Mp/5Мp/4Мp/1080p/720p видеосигналов по коаксиальному кабелю. Защита от бросков тока и напряжения, вызванных грозовыми разрядами, ударами молний, высоковольтными импульсными наводками, помехами коммутации, попаданием сетевого напряжения в сигнальные линии и т.п. Подавление помех на изображении, в том числе полная блокировка токовой «земляной» петли. Дифференциальная защита: по напряжению от 5,6В / по напряжению от 90В. Синфазная защита: НЧ защита блокирует токовую «земляную» петлю / защита по напряжению от 7,8В / по напряжению от 90В. Не вносит искажений в передаваемые HD / FullHD / UltraHD видеосигналы. Максимальное разрешение 3840×2160 пикс. Установка в 19" стойку (высота - 1U); Входы - BNCx16. Выходы - BNCx16.; -40°…+50° C | Инфотех | руб./шт | 130990
| AVT-PCL1800HD | Устройство грозозащиты цепей передачи AHD/CVI/TVI/CVBS видеосигналов по коаксиальному кабелю при ударах молнии; Двухуровневая защита по напряжению от 5,6В (с Рmax.= 400 Вт, время срабатывания 5 нс) / от 90В (Imax=10КА, время срабатывания – 8/20 мкс); Дифференциальная и синфазная защита; Полоса пропускания до 100МГц; Вход, выход – под клеммы; 110х36х26 мм.; –40°...+50°C.; Адаптировано для установку на DIN - рейку с использованием монтажной планки AVT-DIN01. | Инфотех | руб./шт | 920
| AVT-PCL1810HD | AVT-PCL1810HD - Многоступенчатая защита цепей передачи AHD/CVI/TVI/CVBS видеосигналов по коаксиальному кабелю от бросков тока и напряжения в цепи видеосигнала, вызванных грозовыми разрядами, ударами молний, высоковольтными импульсными наводками, помехами коммутации, воздействиями сетевого напряжения. Три ступени дифференциальной защиты + три ступени синфазной защиты. Одновременная защита от бросков тока и напряжения. Одновременная шунтирующая и блокирующая защита. Полоса пропускания до 100МГц. Вход, выход – под клеммы. Габаритные размеры - 110х36х26 мм. Температурный диапазон: -40…+50° C. Адаптировано для установку на DIN - рейку с использованием монтажной планки AVT-DIN01. | Инфотех | руб./шт | 1490
| AVT-PTW1800HD | Устройство грозозащиты цепей передачи AHD/CVI/TVI/CVBS видеосигналов по витой паре при ударах молнии. Двухуровневая защита по напряжению от 5,6В (с Рmax.= 400 Вт, время срабатывания 5 нс) / от 90В (Imax=10КА, время срабатывания – 8/20 мкс); Дифференциальная и синфазная защита; Полоса пропускания до 100МГц; Вход, выход – под клеммы; 110х36х26 мм. ; –40°...+50°C.; Адаптировано для установку на DIN - рейку с использованием монтажной планки AVT-DIN01 | Инфотех | руб./шт | 920
| AVT-PTW1810HD | Многоступенчатая защита цепей передачи AHD/CVI/TVI/CVBS видеосигналов по витой паре от бросков тока и напряжения в цепи видеосигнала, вызванных грозовыми разрядами, ударами молний, высоковольтными импульсными наводками, помехами коммутации, воздействиями сетевого напряжения; Три ступени дифференциальной защиты + три ступени синфазной защиты; Одновременная защита от бросков тока и напряжения. Одновременная шунтирующая и блокирующая защита; Полоса пропускания до 100МГц; Вход, выход – под клеммы; 110х36х26 мм.; –40°...+50°C.; Адаптировано для установку на DIN - рейку с использованием монтажной планки AVT-DIN01. | Инфотех | руб./шт | 1490
| AVT-Nano Protect M | Защита всех типов AHD/CVI/TVI/CVBS видеокамер при ударах молнии; Двухуровневая защита по напряжению от 5,6В (с Рmax.= 400 Вт, время срабатывания 5 нс) / от 90В (Imax=10КА, время срабатывания – 8/20 мкс); Дифференциальная и синфазная защита; Полоса пропускания до 100МГц; Встроена внутрь BNC разъема; ; Вход - BNC-разъем, выход – клеммы; 40х17х17 мм.; IP65; –40°...+50°C | Инфотех | руб./шт | 1490
| AVT-Nano Protect XL | Многоступенчатая защита всех типов AHD/CVI/TVI/CVBS видеокамер при ударах молний, высоковольтных импульсных наводках, помехах коммутации, при воздействии сетевого напряжения; Три ступени дифференциальной защиты + три ступени синфазной защиты; Одновременная защита от бросков тока и напряжения в цепи видеосигнала; Одновременная шунтирующая и блокирующая защита; Полоса пропускания до 100МГц; Встроена внутрь BNC разъема; Вход - BNC-разъем, выход – клеммы; 40х17х17 мм.; IP65; –40°...+50°C | Инфотех | руб./шт | 2190
| AVT-PEL761A | Устройство защиты Ethernet 10/100 Mбит/с с поддержкой РоЕ (метод A); Защищает 2 пары; Напряжение срабатывания – 3 В; Пиковая рассеиваемая мощность – 400 Вт; Напряжение срабатывания между линией и "землёй" – 90 В; разрядный ток (импульс 8/20 мкс) – 2 КА; -40...+50 °С; 85х42х50 мм. Адаптировано для 19” стойки под планки AVT-10XX15. | Инфотех | руб./шт | 3790
| AVT-PEL760 | Устройство защиты Ethernet 10/100 Mбит/с; Защищает 4 пары; Напряжение срабатывания – 3 В; Пиковая рассеиваемая мощность – 400 Вт; Напряжение срабатывания между линией и "землёй" – 90 В; разрядный ток (импульс 8/20 мкс) – 2 КА; -40...+50 °С; 85х42х50 мм. Адаптировано для 19” стойки под планки AVT-10XX15. | Инфотех | руб./шт | 5490
| AVT-PEL763AB | Устройство защиты Ethernet 10/100/1000 Mбит/с с поддержкой РоЕ (метод A и B); Защищает 4 пары; Напряжение срабатывания – 3 В; Пиковая рассеиваемая мощность – 400 Вт; Напряжение срабатывания между линией и "землёй" – 90 В; разрядный ток (импульс 8/20 мкс) – 2 КА; -40...+50 °С; 85х42х50 мм. Адаптировано для 19” стойки под планки AVT-10XX15. | Инфотех | руб./шт | 5690
| AVT-CNB540 | Пассивный подавитель помех на аналоговом видеосигнале для коаксиального кабеля. Вход/выход - BNC. 85х42х50 мм.. Адаптирован для 19" стойки с использованием монтажной планки AVT-10XX15. | Инфотех | руб./шт | 4890
| AVT-TNB560 | Пассивный подавитель помех на аналоговом видеосигнале для кабеля "витая пара". Вход/выход - клеммы. 85х42х50 мм. Адаптирован для 19" стойки с использованием монтажной планки AVT-10XX15. | Инфотех | руб./шт | 4890
| AVT-CNB600HD | Широкополосный изолирующий видеотрансформатор HD видеосигналов формата AHD/TVI/CVI/CVBS по коаксиальному кабелю; Предотвращает искажения, вызванные "земляной петлей", устраняет внешние наведенные помехи и паразитные видеосигналы; Полоса пропускания 20Гц-70 МГц; Не требует питания, не требует настройки; Вход/выход - BNC; 85х42х50 мм; Адаптирован для 19” стойки с использованием монтажной планки AVT-10XX15. | Инфотех | руб./шт | 6590
| AVT-TNB600 | Широкополосный изолирующий видеотрансформатор HD видеосигналов формата AHD/TVI/CVI/CVBS по витой паре; Предотвращает искажения, вызванные "земляной петлей", устраняет внешние наведенные помехи и паразитные видеосигналы; Полоса пропускания 20Гц-70 МГц; Не требует питания, не требует настройки; Вход/выход - клеммы; 85х42х50 мм; Адаптирован для 19” стойки с использованием монтажной планки AVT-10XX15. | Инфотех | руб./шт | 6590
| AVT-TNB800 | Активный подавитель помех в 8Mp/5Mp/4Mp/1080p AHD/CVI/TVI видеосигналах с грозозащитой для витой пары; DC5-12В/100мА; 85х42х50 мм.; -40°…+50° C | Инфотех | руб./шт | 7490
| AVT-PCL916 | Трансформатор изолирующий для коаксиального кабеля. Пассивная гальваноразвязка для подавления помех от токовой "земляной" петли, скачков напряжения в цепи передачи видеосигнала.. Вход/выход - BNC. Диапазон рабочих частот – 10 Гц – 10 МГц. 85х42х50 мм | Инфотех | руб./шт | 5090
| AVT-16PCL915I | Блок изолирующих трансформаторов для коаксиального кабеля 16-ти канальный для 19" стойки (высота - 1U) с грозозащитой. Пассивная гальваноразвязка для подавления помех от токовой "земляной" петли, скачков напряжения в цепи передачи видеосигнала, защита по линии от повреждения высоким напряжением (грозовых разрядов, высоковольтных импульсных наводок). Вход/выход - BNC. Диапазон рабочих частот – 10 Гц – 10 МГц. | Инфотех | руб./шт | 84490
| AVT-PTW720 | Трансформатор изолирующий с грозозащитой для "витой пары". Пассивная гальваноразвязка для подавления помех от токовой "земляной" петли, скачков напряжения в цепи передачи видеосигнала, защита по линии от повреждения высоким напряжением (грозовых разрядов, высоковольтных импульсных наводок). Вход/выход - под клеммы. Диапазон рабочих частот – 10 Гц – 10 МГц. 85х42х50 мм | Инфотех | руб./шт | 5090
| AVT-16PTW719I | Блок изолирующих трансформаторов 16-ти канальный линии "витая пара" для 19" стойки (высота - 1U) с грозозащитой. Пассивная гальваноразвязка для подавления помех от токовой "земляной" петли, скачков напряжения в цепи передачи видеосигнала, от повреждения высоким напряжением (грозовых разрядов, высоковольтных импульсных наводок). Вход/выход - под клеммы. | Инфотех | руб./шт | 84490
| AVT-Protect Intercom | Устройство многоступенчатой грозозащиты цепей видеодомофона: цепей питания, управления, видео, аудио, 3-х ступенчатая дифференциальная защита каждой линии, защита по току и напряжению. | Инфотех | руб./шт | 5590
5.8 | STELBERRY
| MX-100 | Фильтр питания для микрофонов. Позволяет избавиться от помех и наводок, которые могут присутствовать на линии питания микрофона. | STELBERRY | руб./шт | 971
| MX-110 | Фильтр питания для микрофонов с повышенным коэффициентом подавления помех. Позволяет избавиться от помех и наводок, которые могут присутствовать на линии питания микрофона. Фильтр обладает повышенным коэффициентом подавления помех. | STELBERRY | руб./шт | 1100
5.9 | Полисервис
| Корпус УЗ металлический, герметичный | Бокс металлический для установки модулей грозозащиты, герметичный, IP65, 145х135х55 мм. Болт заземления. | Полисервис | руб./шт | 2925
| Корпус УЗ металлический, негерметичный | Бокс металлический негерметичный для установки модулей грозозащиты, IP20, 108х80х30 мм, подходят для КХ-6, ЕХ-6 | Полисервис | руб./шт | 555
| Корпус УЗ поликарбонатный, герметичный | Бокс поликарбонатный для установки модулей грозозащиты, герметичный, IP65, 145х135х55 мм | Полисервис | руб./шт | 1380
| УЗ-1Ш-12 | Модуль грозозащиты бескорпусной, 1 шлейф, линия питания 12 В, время срабатывания 50 нс, t-раб.-40…+50°С | Полисервис | руб./шт | 1230
| УЗ-1Ш-24 | Модуль грозозащиты бескорпусной, 1 шлейф, линия питания 24 В, время срабатывания 50 нс, t-раб.-40…+50°С | Полисервис | руб./шт | 1230
| УЗ-2Ш-12 | Модуль грозозащиты бескорпусной, 2 шлейфа, линия питания 12 В, время срабатывания 50 нс, t-раб.-40…+50°С | Полисервис | руб./шт | 1675
| УЗ-2Ш-24 | Модуль грозозащиты бескорпусной, 2 шлейфа, линия питания 24 В, время срабатывания 50 нс, t-раб.-40…+50°С | Полисервис | руб./шт | 1675
| УЗ-3Ш-1RS485-24 | Модуль грозозащиты бескорпусной, 3 шлейфа, 1 RS-485, линия питания 24 В, время срабатывания 50 нс, t-раб.-40…+50°С | Полисервис | руб./шт | 2490
| УЗ-4Ш-12 | Модуль грозозащиты бескорпусной, 4 шлейфа, линия питания 12 В, время срабатывания 50 нс, t-раб.-40…+50°С | Полисервис | руб./шт | 2075
| УЗ-4Ш-24 | Модуль грозозащиты бескорпусной, 4 шлейфа, линия питания 24 В, время срабатывания 50 нс, t-раб.-40…+50°С | Полисервис | руб./шт | 2075
5.10 | Tfortis
| TFortis SG-Switch | Обеспечивает дополнительную защиту цепей питания 220В и Ethernet-коммутаторов TFortis PSW от помех большой энергии, наведенных мощными грозовыми разрядами. Увеличивает уровень грозозащиты коммутаторов TFortis PSW с 4 до 5 класса (по ГОСТ Р 51317.4.5). | TFortis | руб./шт | 22600
| TFortis SG-CAM | Модуль грозозащиты для IP-камер от помех большой энергии, наведенных мощными грозовыми разрядами. Защищаемые пары (1-2), (3-6), (4-5), (7-8) (1,2-3,6), (4,5-7,8); PoE/PoE+ IEEE802.3af/at (до 60Вт); RJ-45 10/100/1000Base-TХ; -55...+70°С; IP67; 220х120х90 мм. | TFortis | руб./шт | 11650
| Tfortis SG-DIN | Устройство грозозащиты для локальной вычислительной сети с защитой линий PoE (IEEE802.3af/at/bt до 60Вт), вход 8xRJ-45 10/100/1000 Мбит/с, выход 8xRJ-45 10/100/1000 Мбит/с; монтаж на DIN-рейку; -60…+50°C; 160х70х40 мм | TFortis | руб./шт | 25000
5.11 | NSGate
| NSBon-09 (УЗМ-51М2) | Устройство защиты питающих линий 220В от скачков напряжения. УЗМ-220/УЗДР-220. | Rittal | руб./шт | 6100
| NSBon-10 (TУЗП-220) | Устройство защиты питающих линий 220В. УЗП-220. | NSGate | руб./шт | 2700
| NSBon-11 (TУЗП-320) | Устройство защиты питающих линий 220В. PV-III (AC320/5r + N-PE/5), состоит из двух модулей, монтируемых на DIN-рейку. | NSGate | руб./шт | 2000
| NSBon-14 (CEVP1GEP) | Устройство защиты линий Ethernet 10/100/1000M + PoE, 1 порт, патч-корд 1 шт. | NSGate | руб./шт | 2600
| NSBon-15 (CEVP4GEP) | Устройство защиты линий Ethernet 10/100/1000M + PoE, 4 порта, патч-корд 0,3 метра 4 шт. | NSGate | руб./шт | 9900
| NSBon-17 (TУЗП-040) | Устройство защиты низковольтных цепей питания. OVP 40x2 | NSGate | руб./шт | 2700
| NSP-121PGi (USP210GE) | Всепогодное устройство защиты линий Ethernet 10/100/1000T + PoE, -40~+85°C; 1 порт 10/100/1000Base-T + PoE (802.3at/3af // 60W/ 95W UPoE); крепление на столб или стену; -40 дo +85°C; IP67/IK10; гермовводы; 32х50х186 мм. | NSGate | руб./шт | 7200
5.12 | ComOnyx
| CO-PL-220V-P410 | Устройство грозозащиты оборудования от остаточных бросков напряжений и от наведенных напряжений в линиях питания с напряжением 220В, вызванных электромагнитными импульсами высоких энергий (грозовыми, электростатическими разрядами и др). Падение полезного сигнала не более 2дБ. Время срабатывания до 0,5нс. Максимальный ток разряда 10КА Уровень срабатывания защиты 475В. -40°…+80°C. 80х25х25 мм. IP20 | ComOnyx | руб./шт | 2389
| CO-PL-B1/12DC-P403v2 | Грозозащита предназначена для защиты линии Ethernet 10/100 мВ и линии 12В от электрических всплесков и перенапряжения. Максимальный ток разряда RJ 45 5КА Максимальный ток разряда в цепи питания 10КА. -40°…+70°C. 95х65х25 мм. Исполнение в металлическом корпусе классом защиты IP20. Крепление на стену. | ComOnyx | руб./шт | 2859
| CO-PL-P407 | Грозозащита линии PoE. Падение полезного сигнала не более 0,2дБ. Время срабатывания до 1нс. Максимальный ток разряда 750А. Максимальное напряжение разряда 6KV. Вес 90г, размеры 130x48x33мм. Пластиковый кожух IP20, возможно крепление на стену. | ComOnyx | руб./шт | 1213
| CO-PLS-P408 | Уличная IP67 Грозозащита линии PoE. Поддержка PoE питания до 75Вт. Падение полезного сигнала не более 1дБ. Время срабатывания до 1нс. Максимальный ток разряда 20KА. Максимальное напряжение разряда 10KV. Вес 170г, размеры 110x100x45мм. Пластиковый кожух IP67, возможно крепление на стену. | ComOnyx | руб./шт | 3744
| CO-PL-V1P1-P406v2 | Устройство грозозащиты линии 12/24Вольт и коаксиального кабеля 75 Ом. Поддержка AHD до 5Мр и CVBS сигналов. Падение полезного сигнала не более 0,2дБ. Время срабатывания до 1нс, для клеммной колодки до 25нс. Максимальный ток разряда для клеммной колодки и разъема BNC 10КА . -20°…+50°C. 104х51х38 мм. IP20 .Металлический кожух крепление на стене | ComOnyx | руб./шт | 3272
5.13 | Optimus
| PD-G1/2.5POE | Устройство грозозащиты для локальной вычислительной сети (скорость до 10/100/1000 Мб/с)по всем жилам, 1 вход (RJ45-мама), 1 выход (RJ45-мама). Монтаж на DIN-рейку; Максимальный отводимый импульсный ток до 2.5КА; Время срабатывания 1µс (микросекунда); Номинальное напряжение DC 48В; Максимальное импульсное напряжение относительно «земли» до ±1000В; Заземляющий кабель 1,5 мм2 * 200мм; -40С° …. +80С°; 83х25х25мм. | Optimus | руб./шт | 3409
5.14 | Giraffe
| ASP-1-12/24 | Устройство для защиты протяженных несимметричных и симметричных линий передачи аналогового и цифрового сигнала и линии питания от наведенных напряжений, вызванных эл./магн. импульсами высоких энергий (грозовой разряд и т.п.). Линия питания имеет защиту от короткого замыкания и превышения пит. напряжения, макс. ток в цепи питания: 1А, напряжение ограничения: канала передачи видео/данные - 7.3В, питание - 12/24В (витая пара/коаксиальный кабель). Импульсный разрядный ток 8/10 мк/с - 10кА, потери в цепи передачи - 1дБ, -40...+50°С, 80х38х21 мм. | Giraffe | руб./шт | 1200
| GF-PSP1000 | Устройство защиты линий Ethernet c РОЕ, ток разряда (8/20 мкс) 5 кА (ном) / 10кА (макс), защищаемые контакты: 1/2/3/6; 4/5/7/8 , вход/выход: RJ45 1x10/100/1000Мб/с; входное напряжение питания 48В DС, выходная мощность 15.4 Вт, -40...+85°С, 110×65×28 мм. | Giraffe | руб./шт | 1360
| ASPN-4 | Устройство для защиты протяженных несимметричных линий передачи видеосигнала от наведенных напряжений, вызванных эл./магн. импульсами высоких энергий. Содержит устройство АРУ видеосигнала по синхросигналу, компенсирует затухание видеосигнала в линии. Индикация наличия видеосигнала. 4-канала, напряжение ограничения 7.3В. Импульсный разрядный ток 8/10мк/с.-10кА. Диапазон АРУ +/- 6дБ. Восстанавливает падение видеосигнала в линии до одного уровня. Встроенная грозозащита по видеосигналу. Встроенный фильтр снижающий уровень шумов в видеосигнале. Встроенная световая индикация наличия видеосигнала по каждому каналу.12В DC, -40...+50°С, 110х138х35 мм. | Giraffe | руб./шт | 2430
| GF-AIC | Устройство защиты от помех линий коаксиальных кабелей, до 800 м, BNC разъемы, алюминиевый корпус, AHD 1080P /TVI 1080P/CVI 1080P/CVBS (Analog), комплект: приемник + передатчик, БП в комплект не входит, DC 12В/0.3A, -40°C...+60°C, 86х63х26 мм. | Giraffe | руб./компл | 1360
5.15 | NST
| NS-LP-1GP/W | Уличное устройство грозозащиты Ethernet сети 10/100/1000/2500 Мбит/с с защитой линий PoE (af/at/bt, методы A + B, контакты 1/2,3/6,4/5,7/8). Двухступенчатая защита. Максимальное длительное рабочее напряжение (Uс) DC 60В. Номинальный ток разряда (8/20 мкс,) 5kA. Суммарный ток разряда (8/20 мкс,) 10kA. Время отклика 1нс; вход 1хRJ-45, выход 1хRJ-45, уличное исполнение, класс защиты IP67; 160x43x43 мм.; -50…+85°С. | NST | руб./шт | 4000
| NS-LP-1GP/2W | Уличное устройство грозозащиты для локальной вычислительной сети (скорость до 1000 Мб/с) с защитой линий PoE (af/at, методы A + B, контакты 1/2, 3/6, 4/5, 7/8); Двухступенчатая защита; 1 вход (RJ45-мама), 1 выход (RJ45-мама); Промышленное исполнение: корпус из нержавеющей стали, класс защиты IP67; -40…+80°С; 175x34x34 мм. | NST | руб./шт | 12430
| NS-LP-1GP/D | Устройство грозозащиты для локальной вычислительной сети скорость до 1000 Мбит/с, с защитой линий PoE (af/at, методы A + B, контакты 1/2, 3/6, 4/5, 7/8). Двухступенчатая защита. Максимальное длительное рабочее напряжение (Uс) DC57V. Номинальный ток разряда (8/20 мкс, In) 2,5kA. Суммарный ток разряда (8/20 мкс) 10kA. Время отклика 1нс. 1 вход RJ45, 1 выход RJ45, монтаж на DIN-рейку, -40…+80°С, 26x93.5x27 мм. | NST | руб./шт | 2880
| NS-LP-1GP/S | Бескорпусное устройство грозозащиты линий Ethernet + PoE на 1 канал (УЗИП); класс II; RJ-45 - RJ-45 10/100/1000 Мбит/c (IEEE802.3 af/at/bt до 90 Вт, метод А+В); защищаемые контакты: 1-8; напряжение U 48-58В DC; до 5kA. В комплекте патчкорд RJ45 25см; материал корпуса - плата в термоусадке; -40…+85°C; 95х17х38 мм. | NST | руб./шт | 1560
| NS-LP-4GP/D | Устройство грозозащиты линий Ethernet + PoE на 4 канала (УЗИП); класс II; RJ-45 - RJ-45 10/100/1000 Мбит/c (IEEE802.3 af/at/bt до 90 Вт, метод А+В); защищаемые контакты: 1-8; напряжение U 48-58В DC; до 10kA; монтаж на DIN-рейку; -40…+85°C; 100х25х60 мм. | NST | руб./шт | 8640
| NS-LP-1GP/2D | Устройство грозозащиты линий Ethernet + PoE на 1 канал (УЗИП); класс II; RJ-45 - RJ-45 10/100/1000 Мбит/c (IEEE802.3 af/at/bt до 90 Вт, метод А+В); защищаемые контакты: 1-8; напряжение U 48-60В DC; до 10kA; монтаж на DIN-рейку; -40…+85°C; 18х90х62 мм. | NST | руб./шт | 2120
| NS-LP-AC220/D | Устройство защиты оборудования от наведенных напряжений в линиях питания с напряжением 220В, номинальный/максимальный ток разряда до 10/20 кА, время отклика - до 25нс; максимальное длительное рабочее напряжение 275 В, номинальный ток нагрузки - 15А, тип подключения - L-N/N-PE; -40...+80°C, 23х90х65 мм, на DIN-рейку. | NST | руб./шт | 1950
| NS-LP-8GP | Устройство грозозащиты с PoE на 8 каналов, вход/выход-8xRJ45 10/100/1000 Мбит/c поддержка PoE IEEE 802.3af/at/bt до 90W, защищаемые пины: 1,2,3,6 4,5,7,8, двухступенчатая защита: Gas Tube + TVS, максимальное длительное рабочее напряжение DC60В, 8/20 мкс, In: 5kA, 8/20 мкс, Imax: 10kA, монтаж в 19" стойку, крепление в комплекте, -40…+85°C, 482х44х106 мм. | NST | руб./шт | 24000
5.16 | EKF
| ОПВ-B/3P In 30кА 440В PROxima (opv-b3) | Ограничитель импульсных напряжений с контактом дистанционной сигнализации на DIN-рейку, 3 полюса; 2 класс УЗИП, U-max.440 В (AC), I-ном.30 кА; световая индикация; IP20 | EKF | руб./шт | 12454.51
| ОПВ-B/4P In 30кА 440В PROxima (opv-b4) | Ограничитель импульсных напряжений с контактом дистанционной сигнализации на DIN-рейку, 4 полюса; 2 класс УЗИП, U-max.440 В (AC), I-ном.30 кА; световая индикация; IP20 | EKF | руб./шт | 14590.38
| ОПВ-C/3P In 20кА 440В (opv-c3) | Ограничитель импульсных напряжений с контактом дистанционной сигнализации на DIN-рейку, 3 полюса; 2 класс УЗИП, U-max.440 В (AC), I-ном.20 кА; световая индикация; IP20 | EKF | руб./шт | 7995.45
| ОПВ-C/4P In 20кА 385В с сигн. (opv-c4) | Ограничитель импульсных напряжений, класс "С" - защита токораспределительной сети объекта от коммутационных помех или как вторая ступень защиты при ударе молнии; U-раб. 400 В, I-номин. разрядный 8/20 мкс - 20 кА, I-макс. разрядный 8/20 мкс - 40 кА; уровень напряжения защиты ≤ 1.8 кВ, сигнальное реле 3А/250В; УХЛ4, IP20, ширина 4 модуля, монтаж на DIN-рейку | EKF | руб./шт | 9819.88
| ОПВ-B/1P In 30кА 440В PROxima (opv-b1) | Ограничитель импульсных напряжений с контактом дистанционной сигнализации на DIN-рейку, 1 полюс; 2 класс УЗИП, U-max.440 В (AC), I-ном.30 кА; световая индикация; IP20 | EKF | руб./шт | 3645.93
| ОПВ-B/2P In 30кА 440В PROxima (opv-b2) | Ограничитель импульсных напряжений с контактом дистанционной сигнализации на DIN-рейку, 2 полюса; 2 класс УЗИП, U-max.440 В (AC), I-ном.30 кА; световая индикация; IP20 | EKF | руб./шт | 5501.32
| ОПВ-C/1P In 20кА 440В (opv-c1) | Ограничитель импульсных напряжений с контактом дистанционной сигнализации на DIN-рейку, 1 полюс; 2 класс УЗИП, U-max.440 В (AC), I-ном.20 кА; световая индикация; IP20 | EKF | руб./шт | 2128.13
| ОПВ-C/2P In 20кА 440В (opv-c2) | Ограничитель импульсных напряжений с контактом дистанционной сигнализации на DIN-рейку, 2 полюса; 2 класс УЗИП, U-max.440 В (AC), I-ном.20 кА; световая индикация; IP20 | EKF | руб./шт | 3501.6
| ОПВ-D/2P In 5кА 275В PROxima (opv-d2) | Ограничитель импульсных напряжений с контактом дистанционной сигнализации на DIN-рейку, 2 полюса; 2 класс УЗИП, U-max.275 В (AC), I-ном.5 кА; световая индикация; IP20 | EKF | руб./шт | 4342.94
| ОПВ-D/3P In 5кА 275В PROxima (opv-d3) | Ограничитель импульсных напряжений с контактом дистанционной сигнализации на DIN-рейку, 3 полюса; 2 класс УЗИП, U-max.275 В (AC), I-ном.5 кА; световая индикация; IP20 | EKF | руб./шт | 4859.96
| ОПВ-D/4P In 5кА 275В PROxima (opv-d4) | Ограничитель импульсных напряжений с контактом дистанционной сигнализации на DIN-рейку, 4 полюса; 2 класс УЗИП, U-max.275 В (AC), I-ном.5 кА; световая индикация; IP20 | EKF | руб./шт | 11182.77
| Сменный модуль к ОПВ-B In-30кА 440В с сигнализацией (opv-b-module) | Сменный модуль к ОПВ-В, U-max.400 В (AC), I-ном.30 кА; световая индикация | EKF | руб./шт | 2867.27
| Сменный модуль к ОПВ-C In-20кА 440В с сигнализацией (opv-c-module) | Сменный модуль к ОПВ-С, U-max.400 В (AC), I-ном.20 кА; световая индикация | EKF | руб./шт | 1986.1
| Сменный модуль к ОПВ-D In-5кА 275В с сигнализацией (opv-d-module) | Сменный модуль к ОПВ-С, U-max.275 В (AC), I-ном.5 кА; световая индикация | EKF | руб./шт | 1697.49
| Limp 25kA (10/350μs) 1P класс 1 (spd-t1-1p) | Устройство защиты от импульсных перенапряжений на DIN-рейку, 1 полюс; 1 класс УЗИП, U-max.275 В (AC), I-ном.25 кА; световая индикация; IP20 | EKF | руб./шт | 9040.28
| Limp 25kA (10/350μs) 2P класс 1 (spd-t1-2p) | Устройство защиты от импульсных перенапряжений на DIN-рейку, 2 полюса; 1 класс УЗИП, U-max.275 В (AC), I-ном.25 кА; световая индикация; IP20 | EKF | руб./шт | 16607.93
| Limp 25kA (10/350μs) 3P класс 1 (spd-t1-3p) | Устройство защиты от импульсных перенапряжений на DIN-рейку, 3 полюса; 1 класс УЗИП, U-max.275 В (AC), I-ном.25 кА; световая индикация; IP20 | EKF | руб./шт | 24795.99
| Limp 25kA (10/350μs) 4P класс 1 (spd-t1-4p) | Устройство защиты от импульсных перенапряжений на DIN-рейку, 4 полюса; 1 класс УЗИП, U-max.275 В (AC), I-ном.25 кА; световая индикация; IP20 | EKF | руб./шт | 33643.73
| Limp 25kA (10/350μs) 2P тип 1 (spd-t1-25-2p) | Устройство защиты от импульсных перенапряжений на DIN-рейку, 2 полюса; 1 класс УЗИП, U-max.230 В (AC), I-ном.25 кА; световая индикация; IP20 | EKF | руб./шт | 6490.95
| Сменный модуль к УЗИП Т1+Т2 (OV12-module) | Сменный модуль к УЗИП Т1+Т2 EKF PROxim; 1+2 класс УЗИП; световая индикация. | EKF | руб./шт | 5547.9
| Т1+Т2; Iimp-12,5kA; In-20kA; Uc-275В; 1+0 (OV12-1-501) | Устройство защиты от импульсных перенапряжений Т1+Т2, 1 полюс (1+0); 1+2 класс УЗИП, U-max.275 В (AC), I-ном.20 кА; световая индикация; IP20 | EKF | руб./шт | 5743.51
| Т1+Т2; Iimp-12,5kA; In-20kA; Uc-275В; 1+1 (OV12-11-505) | Устройство защиты от импульсных перенапряжений Т1+Т2, 2 полюса (1+1); 1+2 класс УЗИП, U-max.275 В (AC), I-ном.20 кА; световая индикация; IP20 | EKF | руб./шт | 10798.55
| Т1+Т2; Iimp-12,5kA; In-20kA; Uc-275В; 3+0 (OV12-3-503) | Устройство защиты от импульсных перенапряжений Т1+Т2, 3 полюса (3+0); 1+2 класс УЗИП, U-max.275 В (AC), I-ном.20 кА; световая индикация; IP20 | EKF | руб./шт | 17238.25
| Т1+Т2; Iimp-12,5kA; In-20kA; Uc-275В; 3+1 (OV12-31-506) | Устройство защиты от импульсных перенапряжений Т1+Т2, 4 полюса (3+1); 1+2 класс УЗИП, U-max.275 В (AC), I-ном.20 кА; световая индикация; IP20 | EKF | руб./шт | 18117.14
| Т1+Т2; Iimp-12,5kA; In-20kA; Uc-275В; 4+0 (OV12-4-504) | Устройство защиты от импульсных перенапряжений Т1+Т2, 4 полюса (4+0); 1+2 класс УЗИП, U-max.275 В (AC), I-ном.20 кА; световая индикация; IP20 | EKF | руб./шт | 18117.14
| ОИН 1Р In=5kA Un=275B Imax=12,5kA (opv-oin) | Ограничитель импульсных напряжений на DIN-рейку, 1 полюс; U-max.275 В (AC), I-ном.5 кА; IP20 | EKF | руб./шт | 560.96
| ОПВ-C/4P In 20кА 440В (opv-c4) | Ограничитель импульсных напряжений с контактом дистанционной сигнализации на DIN-рейку, 4 полюса; 2 класс УЗИП, U-max.440 В (AC), I-ном.20 кА; световая индикация; IP20 | EKF | руб./шт | 9819.88
5.17 | REXANT
| Грозозащита витой пары RJ45 разъем REXANT (05-3079) | Устройство грозозащиты линий Ethernet, время реакции < 1нс, максимальное напряжение Вольт 6-12В, максимально допустимый ток 5KA, сопротивление кабеля 100 Ом, скорость передачи данных 100 Мбит/сек. | Rexant | руб./шт | 1570.55
| Грозозащита витой пары разъем RJ45 с PoE REXANT (05-3079-1) | Устройство грозозащиты линий Ethernet с POE, максимально допустимый ток 5KВ, скорость передачи данных 10/100 Мбит/сек, трех каскадная безопасность вашей сети, PoE IEEE 802.3af/at., 112х65х30 мм., рабочая температура -40...+55°C. | Rexant | руб./шт | 2501
| Грозозащита коаксиального кабеля BNC разъем REXANT (05-3078) | Устройство грозозащиты цепей передачи AHD/CVI/TVI/CVBS видеосигналов по коаксиальному кабелю при ударах молнии; Макс. ток: 5kA, время срабатывания 1 нс; Полоса пропускания до 32МГц; Вход, выход – BNC; 70х70х20 мм.; –40°...+50°C.; | Rexant | руб./шт | 1350.11
| Грозозащита на F-разъем 5-2400 МГц REXANT (05-4000-1) | Устройство грозозащиты спутниковой или эфирной системы телевидения от электромагнитных импульсов во время грозы; малый коэффициентом затухания; герметичный- влагозащищенный корпус; Возможна установка как возле ресивера так и непосредственно возле самой антенны; Диапазон рабочих частот от 5 МГц до 2400 МГц. | Rexant | руб./шт | 583.5
5.18 | Space Technology
| ST-SPD-01 (PoE) | Устройство грозозащиты предназначено для защиты Ethernet+PoE от помех в результате воздействия электрических разрядов и различных паразитных электромагнитных наводок, IEEE 802.3af классы 0-4, IEEE 802.3at PoE+, Passive PoE (вар. А и В), макс. напряжение линии: 68В, время срабатывания: <10 нС, макс. отводимый импульсный ток: 5КА (импульс 8/20 мкС)/1КА(импульс10/350 мкС), Ограничение перенапряжения, при скорости нарастания импульса 100В/мкС: 300В, -45°C... 45°C, IP 30, 70х30х18мм. | Space Technology | руб./шт | 1800
5.19 | RVi
| RVi-1NSP10-1G | Устройство грозозащиты линий Ethernet, на 1 порт, ток разряда 2.5 кА ном/5кА макс(8/20 мкс), защищаемые контакты: 1/2/3/6; 4/5/7/8, вход/выход: RJ45 1х10/100/1000Мб/с; монтаж на DIN-рейку; рабочее напряжение в линии данных 6/12В ном, 20В макс, -40...+70°C, 25х51х78 мм. | RVi | руб./шт | 5290
| RVi-1NSP10-1GP | Устройство грозозащиты линий Ethernet с РоЕ, на 1 порт, ток разряда 2.5 кА ном/5кА макс(8/20 мкс), защищаемые контакты: 1/2/3/6; 4/5/7/8, вход/выход: RJ45 1х10/100/1000Мб/с; монтаж на DIN-рейку; защита линии PoE IEEE802.3af/at; рабочее напряжение в линии данных 5/48В ном, 6/60В макс, -40...+70°C, 25х51х78 мм. | RVi | руб./шт | 5790
| RVi-1NSP20-24GP | Устройство грозозащиты линий Ethernet с РоЕ, на 24 порта, 1U; ток разряда 2.5 кА ном/5кА макс(8/20 мкс), защищаемые контакты: 1/2/3/6; 4/5/7/8, вход/выход: RJ45 1х10/100/1000Мб/с; монтаж в 19" стойку; защита линии PoE IEEE802.3af/at; рабочее напряжение в линии данных 5/48В ном, 6/60В макс, -40...+80°C, 484х130х45 мм. | RVi | руб./шт | 79190
| RVi-1NSP20-16GP | Устройство грозозащиты линий Ethernet с РоЕ, на 16 портов, 1U; ток разряда 2.5 кА ном/5кА макс(8/20 мкс), защищаемые контакты: 1/2/3/6; 4/5/7/8, вход/выход: RJ45 1х10/100/1000Мб/с; монтаж в 19" стойку; защита линии PoE IEEE802.3af/at; рабочее напряжение в линии данных 5/48В ном, 6/60В макс, -40...+80°C, 484х130х45 мм. | RVi | руб./шт | 62390
| RVi-1NSP20-8GP | Устройство грозозащиты линий Ethernet с РоЕ, на 8 портов, 1U; ток разряда 2.5 кА ном/5кА макс(8/20 мкс), защищаемые контакты: 1/2/3/6; 4/5/7/8, вход/выход: RJ45 1х10/100/1000Мб/с; монтаж в 19" стойку; защита линии PoE IEEE802.3af/at; рабочее напряжение в линии данных 5/48В ном, 6/60В макс, -40...+80°C, 484х130х45 мм. | RVi | руб./шт | 39900
5.20 | Dahua
| DH-PFM790 | Гальванический изолятор линий передачи питания 12В; устраняет помехи, вызванные разницей потенциалов заземления в сетях питания при передаче видеосигнала; I(макс.) 400 мА, DC5.5х2.1мм подключение видеокамеры, DC5.5х2.1мм подключение БП; -30°...+60°C, 108х22х20 мм. | Dahua | руб./шт | 1290
| DH-PFM791 | Фильтр помех; устраняет помехи изображения HDCVI, вызванных контурами заземления, 1 BNC вход/1 BNC выход, ; -20°...+55°C, 42х22х16 мм. | Dahua | руб./шт | 15390
5.21 | ДКС
| УЗИП, тип 3, 2P Imax 20kA Un 440V (SPD-T3-2N20P440) | Устройство защиты от импульсных перенапряжения (УЗИП) тип 3 на DIN-рейку, 2-полюсный со сменным модулем; U-раб.440 В, I-max.20 кА; уровень защиты по напряжению 1.8 кВ, конфигурация системы TN-S; IP20 | ДКС | руб./шт | 5215.5
| УЗИП, тип 2, 4P Imax 40kA Un 440V (SPD-T2-3N40P440) | Устройство защиты от импульсных перенапряжения (УЗИП) тип 2 на DIN-рейку, 4-полюсный со сменным модулем; U-раб.440 В, I-max.20 кА; уровень защиты по напряжению 2.2 кВ, конфигурация системы TN-S; IP20 | ДКС | руб./шт | 12817.32
| УЗИП, тип 2, 3P Imax 40kA Un 440V (SPD-T2-3L40P440) | Устройство защиты от импульсных перенапряжения (УЗИП) тип 2 на DIN-рейку, 3-полюсный со сменным модулем; U-раб.440 В, I-max.40 кА; уровень защиты по напряжению 2.2 кВ, конфигурация системы TN-S; IP20 | ДКС | руб./шт | 9590.42
Условные обозначения:
- позиции, включенные в прайс-лист в течение последнего месяца

## УД
ПРАЙС-ЛИСТ
Действителен с 02.06.2026
Умный дом
№ | Наименование | Описание | Производитель | Вал./ Ед. изм. | Цены
розница
1 | Технологическая сигнализация «Болид»
1.1 | Пульты контроля и управления ТС
| С2000-М | Пульт контроля и управления с двухстрочным ЖКИ индикатором, количество контролируемых разделов - 511, количество контролируемых групп разделов 128, количество контролируемых зон 2048; U-пит.10.2…28,4 В, I-потр.60 мА, элемент питания часов реального времени CR2032; IP30, t-раб.-10…+55°С, 140×114×25 мм | Болид | руб./шт | 12721.31
| С2000-М исп.02 | Пульт контроля и управления охранно-пожарный с ЖК экраном 2х16 символов; до 127 подключаемых блоков, количество зон до 511, количество разделов до 128, количество контролируемых входов/выходов до 2048, журнал событий до 32000; два RS-485; U-пит.10.2…28.4 В, I-потр.120 мА (макс.), резервный источник питания CR2032; IP30, t-раб.-10…+55°С, 140×114×25 мм | Болид | руб./шт | 12721.31
1.2 | Блоки индикации и управления ТС
| С2000-БИ (2xRS-485) (два интерфейса RS-485) | Блок индикации для работы в составе ИСО "Орион", 60 индикаторов состояния разделов, 6 одноцветных индикаторов тревог и неисправностей, 1 индикатор состояния питания блока, 1 индикатор состояния связи блока с сетевым контролером, 1 индикатор наличия системной ошибки блока, 1 индикатор отключения звука; две линии RS-485, порт подключения TouchMemory, U-пит.10.2...28.4 В, I-потр.200 мА (max), IP20, t-раб.-30...+50°С, 340х170х27 мм | Болид | руб./шт | 8578.67
| С2000-БИ исп.02 (2xRS-485) (два интерфейса RS-485) | Блок индикации для работы в составе ИСО "Орион", 60 индикаторов состояния разделов, 6 одноцветных индикаторов тревог и неисправностей, 1 индикатор состояния блока, 1 индикатор состояния связи блока с сетевым контролером, 1 индикатор наличия системной ошибки блока, 1 индикатор отключения звука, 1 индикатор состояния доступа к управлению разделами; две линии RS-485, встроенный считыватель TouchMemory, U-пит.10.2...28.4 В, I-потр.200 мА (max), IP20, t-раб.-30...+50°С, 340х170х27 мм | Болид | руб./шт | 8578.67
1.3 | Блоки контроля адресной ТС
| С2000-КДЛ | Контроллер двухпроводной линии связи для применения в составе интегрированной системы охраны "Орион"; до 127 адресов, U-пит.10.2...28.4 В, I-потр.400 мА, два входа питания; RS-485, TouchMemory, до 512 кодов ключей, буфер на 512 событий; IP40, t-раб.-30…+55°C, 156х107х39 мм | Болид | руб./шт | 4277.44
| С2000-КДЛ-2И исп.01 | Контроллер адресной двухпроводной подсистемы передачи извещений для работы в составе интегрированной системы охраны «Орион» с гальванической развязкой; до 127 устройств; U-пит.10.2...28.4 В, I-потр. 160 мА (макс.); вход ТМ (до 512 ключей), буфер событий 512 событий, две линии RS-485; IP40, t-раб.-30…+55°C, 156х107х39 мм | Болид | руб./шт | 5598.58
1.4 | Адресные датчики ТС
| С2000-ВТ исп.01 | Адресный измеритель температур и влажности для работы с С2000-КДЛ; диапазон измеряемых температур -30…+50°С с точностью ± 0.4°С, диапазон измеряемой влажности 0…100% с точностью ± 3%; IP30, t-раб.-30…+55°С; 55×10×8 мм | Болид | руб./шт | 1506.7
| С2000-ВТ | Адресный измеритель температур и влажности для работы с С2000-КДЛ; диапазон измеряемых температур -30…+50°С с точностью ± 0.5°С, диапазон измеряемой влажности 0…100% с точностью ± 5%; IP30, t-раб.-30…+55°С; 55×10×8 мм | Болид | руб./шт | 1200.6
| С2000-ВТИ исп.01 | Термогигрометр адресный с индикатором для работы с прибором С2000-КДЛ; U-пит.5...15В(от внешнего источника питания), U-пит.7...11В(по ДПЛС), U-пит.3.6 В (от встроенного резервного источника ER14505), I-потр.500 мкА; t-изм.-10...+55°С, измерение влажности 0...100%, диапазон измеряемой концентрации угарного газа 0...200 ppm; IP30, t-раб.-10...+55°С, 65х85х30 мм | Болид | руб./шт | 5367.02
| С2000-ВТИ | Термогигрометр адресный для работы с приборами С2000-КДЛ и С2000-КДЛ2И; U-пит.7...11 В (по ДПЛС), U-пит.5...15 В (от внешнего источника питания), U-пит.3.6 В (от встроенного резервного источника ER14505), I-потр.500 мкА; t-изм.-10...+55°С, измерение влажности 0...100%; IP30, t-раб.-10...+55°С, 65х85х30 мм | Болид | руб./шт | 2577.25
| С2000-ДЗ | Датчик затопления адресный для работы с прибором С2000-КДЛ, питание по линии ДПЛС, ток потребления до 500 мкА, степень защиты оболочки IP67, диапазон рабочих температур -20…+50°C, габаритные размеры 65х22х16 мм | Болид | руб./шт | 1454.36
1.5 | Адресные расширители ТС
| С2000-АР8 | Адресный расширитель для работы с С2000-КДЛ (С2000-КДЛ-2И), восемь шлейфов для подключения извещателей с нормально-замкнутыми и нормально-разомкнутыми контактами, тампер, индикация состояния расширителя, IP30, t-раб.-30…+50°С, 156x107x39 мм | Болид | руб./шт | 3021.33
| С2000-АР2 исп.02 | Адресный расширитель для работы с С2000-КДЛ (С2000-КДЛ-2И), два шлейфа для подключения извещателей с нормально-замкнутыми и нормально-разомкнутыми контактами, тампер, индикация состояния расширителя, IP41, t-раб.-30…+50°С, 56x38x20 мм | Болид | руб./шт | 938.91
1.6 | Адресные звуковые и световые оповещатели ТС
| С2000-ОПЗ | Оповещатель звуковой адресный для работы с С2000-КДЛ, уровень звукового давления 97 дБ, U-пит.10…28,5 В (от внешнего источника питания), I-потр.20…60 мА, IP41, t-раб.-20…+55°C, 160х115х48 мм | Болид | руб./шт | 3114.9
| С2000-ОСТ исп.00 "Пожар" | Оповещатель световой табличный адресный для работы под управлением С2000-КДЛ; гальваническая развязка ДПЛС; U-пит.12...24 В; I-потр.25 мА(max); IP41; t-раб.-30...+55°С; 303×112×33 мм. Вариант надписи: исп.00 - "ПОЖАР" | Болид | руб./шт | 1500.36
| С2000-ОСТ исп.01 "Выход" | Оповещатель световой табличный адресный для работы под управлением С2000-КДЛ; гальваническая развязка ДПЛС; U-пит.12...24 В; I-потр.25 мА(max); IP41; t-раб.-30...+55°С; 303×112×33 мм. Вариант надписи: исп.01 - "ВЫХОД" | Болид | руб./шт | 1500.36
| С2000-ОСТ исп.02 "Автоматика отключена" | Оповещатель световой табличный адресный для работы под управлением С2000-КДЛ; гальваническая развязка ДПЛС; U-пит.12...24 В; I-потр.25 мА(max); IP41; t-раб.-30...+55°С; 303×112×33 мм. Вариант надписи: исп.02 - "Автоматика отключена" | Болид | руб./шт | 1500.36
| С2000-ОСТ исп.03 "Газ! Уходи!" | Оповещатель световой табличный адресный для работы под управлением С2000-КДЛ; гальваническая развязка ДПЛС; U-пит.12...24 В; I-потр.25 мА(max); IP41; t-раб.-30...+55°С; 303×112×33 мм. Вариант надписи: исп.03 - "Газ! Уходи!" | Болид | руб./шт | 1500.36
| С2000-ОСТ исп.04 "Газ! Не входи!" | Оповещатель световой табличный адресный для работы под управлением С2000-КДЛ; гальваническая развязка ДПЛС; U-пит.12...24 В; I-потр.25 мА(max); IP41; t-раб.-30...+55°С; 303×112×33 мм. Вариант надписи: исп.04 - "Газ! Не входи!" | Болид | руб./шт | 1500.36
| С2000-ОСТ исп.05 "Порошок! Уходи!" | Оповещатель световой табличный адресный для работы под управлением С2000-КДЛ; гальваническая развязка ДПЛС; U-пит.12...24 В; I-потр.25 мА(max); IP41; t-раб.-30...+55°С; 303×112×33 мм. Вариант надписи: исп.05 - "Порошок! Уходи!" | Болид | руб./шт | 1500.36
| С2000-ОСТ исп.06 "Порошок! Не входи!" | Оповещатель световой табличный адресный для работы под управлением С2000-КДЛ; гальваническая развязка ДПЛС; U-пит.12...24 В; I-потр.25 мА(max); IP41; t-раб.-30...+55°С; 303×112×33 мм. Вариант надписи: исп.06 - "Порошок! Не входи!". | Болид | руб./шт | 1500.36
| С2000-ОСТ исп.07 "Стрелка влево" | Оповещатель световой адресный "Стрелка влево". Питание от С2000-КДЛ и от внешнего источника питания 12...24 В, IP41, t-раб.-30...+55°С, 303×112×33 мм | Болид | руб./шт | 1500.36
| С2000-ОСТ исп.08 "Стрелка вправо" | Оповещатель световой адресный "Стрелка вправо". Питание от С2000-КДЛ и от внешнего источника питания 12...24 В, IP41, t-раб.-30...+55°С, 303×112×33 мм | Болид | руб./шт | 1500.36
| С2000-ОСТ исп.09 "Человек влево-вниз" | Оповещатель световой адресный "Человек влево вниз". Питание от С2000-КДЛ и от внешнего источника питания 12...24 В, IP41, t-раб.-30...+55°С, 303×112×33 мм | Болид | руб./шт | 1500.36
| С2000-ОСТ исп.10 "Человек вправо-вниз" | Оповещатель световой адресный "Человек вправо вниз". Питание от С2000-КДЛ и от внешнего источника питания 12...24 В, IP41, t-раб.-30...+55°С, 303×112×33 мм | Болид | руб./шт | 1500.36
| С2000-ОСТ исп.11 "Запасный выход" | Оповещатель световой адресный "Запасный выход". Питание от С2000-КДЛ и от внешнего источника питания 12...24 В, IP41, t-раб.-30...+55°С, 303×112×33 мм | Болид | руб./шт | 1500.36
| С2000-ОСТ исп.12 "Человек вправо" | Оповещатель световой табличный адресный для работы под управлением С2000-КДЛ; гальваническая развязка ДПЛС; U-пит.12...24 В; I-потр.25 мА(max); IP41; t-раб.-30...+55°С; 303×112×33 мм. Вариант надписи: исп.12 - "Человек вправо" | Болид | руб./шт | 1500.36
| С2000-ОСТ исп.13 "Инвалид вправо" | Оповещатель световой табличный адресный для работы под управлением С2000-КДЛ; гальваническая развязка ДПЛС; U-пит.12...24 В; I-потр.25 мА(max); IP41; t-раб.-30...+55°С; 303×112×33 мм. Вариант надписи: исп.13 - "Инвалид вправо" | Болид | руб./шт | 1500.36
| С2000-ОСТ исп.14 "Место сбора" | Оповещатель световой табличный адресный для работы под управлением С2000-КДЛ; гальваническая развязка ДПЛС; U-пит.12...24 В; I-потр.25 мА(max); IP41; t-раб.-30...+55°С; 303×112×33 мм. Вариант надписи: исп.04 - "Место сбора" | Болид | руб./шт | 1500.36
| С2000-ОСТ исп.15 "Безопасное место МГН" | Оповещатель световой табличный адресный для работы под управлением С2000-КДЛ; гальваническая развязка ДПЛС; U-пит.12...24 В; I-потр.25 мА(max); IP41; t-раб.-30...+55°С; 303×112×33 мм. Вариант надписи: исп.15 - "Безопасное место МГН" | Болид | руб./шт | 1500.36
| С2000-ОСТ исп.18 "Человек влево" | Оповещатель световой табличный адресный для работы под управлением С2000-КДЛ; гальваническая развязка ДПЛС; U-пит.12...24 В; I-потр.25 мА(max); IP41; t-раб.-30...+55°С; 303×112×33 мм. Вариант надписи: исп.18 - "Человек влево" | Болид | руб./шт | 1500.36
| С2000-ОПЗ (белый) | Оповещатель звуковой адресный для работы с С2000-КДЛ, уровень звукового давления 97 дБ, U-пит.10…28,5 В (от внешнего источника питания), I-потр.20…60 мА, IP41, t-раб.-20…+55°C, 160х115х48 мм. Белого цвета. | Болид | руб./шт | 3114.9
1.7 | Адресные релейные блоки ТС
| С2000-СП2 | Блок сигнально-пусковой адресный для С2000-КДЛ, 2 выхода (U-коммут.100 В/2 А), U-пит.8...12 В (по ДПЛС), I-потр.1 мА, t-раб.-30...+50°С, 102х107х39 мм | Болид | руб./шт | 2115.72
| С2000-СП2 исп.02 | Блок сигнально-пусковой адресный для С2000-КДЛ, 2 контр.выхода (U-вых.12...24В/3А), U-пит.10,2...28,4В, I-потр.60 мА, IP40, t-раб.-30...+55°С, габ.размер 102×107×39 мм | Болид | руб./шт | 2821.49
| С2000-СП2 исп.03 | Блок сигнально-пусковой адресный для С2000-КДЛ, 2 контр.выхода (U-вых.12...24В/3А), U-пит.10,2...28,4В, I-потр.60 мА, IP40, t-раб.-30...+55°С, габ.размер 102×107×39 мм. Встроенный изолятор короткого замыкания. | Болид | руб./шт | 3111.73
1.8 | Изоляторы КЗ линий ТС
| БРИЗ | Блок разветвительно-изолирующий для использования в двухпроводной линии связи с автоматическим восстановлением после устранения короткого замыкания; U-пит.6…12 В (по ДПЛС), I-потр. ≤40 мкА; IP20, t-раб.-30…+55°С, 56×38×20 мм | Болид | руб./шт | 716.87
| БРИЗ исп.03 | Блок разветвительно-изолирующий «БРИЗ» исп. 03 предназначен для использования в двухпроводной линии связи контроллера «С2000-КДЛ». БРИЗ-03 выполнен в виде базы (розетки), в которую могут устанавливаться извещатели «ДИП-34А-03» или «С2000-ИП-03» производства ЗАО НВП «Болид». | Болид | руб./шт | 716.87
| БРИЗ-Т | Блок разветвительно-изолирующий для использования в двухпроводной линии связи с автоматическим восстановлением после устранения короткого замыкания; U-пит.6...12 В (по ДПЛС), I-потр.200 мкА; IP20, t-раб.-30...+55°С, 56×38×20 мм | Болид | руб./шт | 716.87
| БРИЗ-УС | Блок разветвительно-изолирующий с усилителем сигнала в двухпроводной линии связи «С2000-КДЛ», «С2000-КДЛ-2И», «С2000-КДЛ-2И исп.01», «С2000-КДЛ-С», «С2000-КДЛ-Modbus»; U-пит.10.2…28.4 В, I-потр.250 мА (max); максимальная длина линии ДПЛС до 1200 м; IP40, t-раб.-30…+55°C, 156х107х39 мм | Болид | руб./шт | 2141.1
1.9 | Радиорасширители и ретрансляторы ТС
| С2000Р-АРР125 | Адресный радиорасширитель для работы с С2000-КДЛ или С2000-КДЛ-2И, до 125 радиоустройств, работа с ретрансляторами «С2000Р-РР» (до 15 шт.), f-раб. 868 МГц, 10 частотных каналов, встроенный изолятор коротк. замыкания ДПЛС; U-пит.10.2...28.4 В (питания по ДПЛС или от внеш. источника питания), I-потр. 18 мА, IP20, t-раб.-30…+55°C, габ.размеры 107х102х39 мм | Болид | руб./шт | 4217.17
| С2000Р-РР | Ретранслятор радиоканальный для работы с С2000Р-АРР125, поддерживает подключение до 64 радиоканальных устройств, 8 уровней ретрансляции, f-раб. 868 МГц, U-пит. 9,5...24 В, резервное питание - АКБ тип 14500 3.7 В (в комплекте); IP20, t-раб. без АКБ -30…+50°C, t-раб. с АКБ 0…+45°C, габ.размеры 107х102х39 мм | Болид | руб./шт | 3053.05
1.10 | Адресные радиоканальные датчики ТС
| С2000Р-ДЗ | Датчик затопления радиоканальный, для работы с С2000Р-АРР125, адресный, элемент питания 3.0 В CR2450 (основной и резервный), IP65, t-раб.0...+50°C, 65х55х20 мм | Болид | руб./шт | 2591.52
| С2000Р-ВТИ | Термогигрометр радиоканальный для работы с прибором С2000Р-АРР125; U-пит.3.6 В (от встроенного резервного источника ER14505), I-потр.26 мкА; t-изм.-10...+55°С, измерение влажности 0...100%; IP30, t-раб.-10...+55°С, 65х85х30 мм | Болид | руб./шт | 3290.95
| С2000Р-ВТИ исп.01 | Термогигрометр радиоканальный для работы с прибором С2000Р-АРР125; U-пит.3.6 В (от встроенного резервного источника ER14505), I-потр.26 мкА; t-изм.-10...+55°С, измерение влажности 0...100%, диапазон измеряемой концентрации угарного газа 0...99 ppm; IP30, t-раб.-10...+55°С, 65х85х30 мм | Болид | руб./шт | 5868.2
| С2000Р-ДЗ исп.01 | Датчик затопления адресный радиоканальный для работы с С2000-АРР32 и С2000-АРР125; элемент питания CR123A (3 В); встроенный звуковой сигнализатор; IP65, t-раб.0...+55°C, 69х32х69 мм | Болид | руб./шт | 2604.21
1.11 | Радиоканальные оповещатели ТС
| С2000Р-Сирена | Оповещатель светозвуковой радиоканальный для работы с С2000-АРР125, адресный, три цвета, уровень звукового давления 100 дБ, тампер, контроль отрыва от стены, элементы питания 3.6 В ER34615M (D) (основной и резервный), IP54, t-раб.-30...+50°C, 230х310х60 мм | Болид | руб./шт | 12180.48
| С2000Р-ОСТ исп.00 "Пожар" | Оповещатель световой радиоканальный "Пожар", f-раб.866...869,2 МГц, 10 РЧ каналов, дальность связи ≤600 м v.1, ≤1200 м v.2, t-свечения ≤40 ч, элементы питания: v.1 - 3.6 В (ER14505M (АА)- 2 шт.; v.2 - 3 В (CR123A)- 2 шт., IP41, t-раб.-30...+55°C, габ.размеры 303х112х33 мм | Болид | руб./шт | 3043.53
| С2000Р-ОСТ исп.01 "Выход" | Оповещатель световой радиоканальный "Выход", f-раб.866...869,2 МГц, 10 РЧ каналов, дальность связи ≤600 м v.1, ≤1200 м v.2, t-свечения ≤40 ч, элементы питания: v.1 - 3.6 В (ER14505M (АА)- 2 шт.; v.2 - 3 В (CR123A)- 2 шт., IP41, t-раб.-30...+55°C, габ.размеры 303х112х33 мм | Болид | руб./шт | 3043.53
| С2000Р-ОСТ исп.02 "Автоматика отключена" | Оповещатель световой радиоканальный "Автоматика отключена", f-раб.866...869,2 МГц, 10 РЧ каналов, дальность связи ≤600 м v.1, ≤1200 м v.2, t-свечения ≤40 ч, элементы питания: v.1 - 3.6 В (ER14505M (АА)- 2 шт.; v.2 - 3 В (CR123A)- 2 шт., IP41, t-раб.-30...+55°C, габ.размеры 303х112х33 мм | Болид | руб./шт | 3043.53
| С2000Р-ОСТ исп.07 (Стрелка влево) | Оповещатель световой радиоканальный "Стрелка влево", f-раб.866...869,2 МГц, 10 РЧ каналов, дальность связи ≤600 м v.1, ≤1200 м v.2, t-свечения ≤40 ч, элементы питания: v.1 - 3.6 В (ER14505M (АА)- 2 шт.; v.2 - 3 В (CR123A)- 2 шт., IP41, t-раб.-30...+55°C, габ.размеры 303х112х33 мм | Болид | руб./шт | 3043.53
| С2000Р-ОСТ исп.08 (Стрелка вправо) | Оповещатель световой радиоканальный "Стрелка вправо", f-раб.866...869,2 МГц, 10 РЧ каналов, дальность связи ≤600 м v.1, ≤1200 м v.2, t-свечения ≤40 ч, элементы питания: v.1 - 3.6 В (ER14505M (АА)- 2 шт.; v.2 - 3 В (CR123A)- 2 шт., IP41, t-раб.-30...+55°C, габ.размеры 303х112х33 мм | Болид | руб./шт | 3043.53
| С2000Р-ОСТ исп.09 (Человек влево-вниз) | Оповещатель световой радиоканальный "Человек влево вниз", f-раб.866...869,2 МГц, 10 РЧ каналов, дальность связи ≤600 м v.1, ≤1200 м v.2, t-свечения ≤40 ч, элементы питания: v.1 - 3.6 В (ER14505M (АА)- 2 шт.; v.2 - 3 В (CR123A)- 2 шт., IP41, t-раб.-30...+55°C, габ.размеры 303х112х33 мм | Болид | руб./шт | 3043.53
| С2000Р-ОСТ исп.10 (Человек вправо-вниз) | Оповещатель световой радиоканальный "Человек вправо вниз", f-раб.866...869,2 МГц, 10 РЧ каналов, дальность связи ≤600 м v.1, ≤1200 м v.2, t-свечения ≤40 ч, элементы питания: v.1 - 3.6 В (ER14505M (АА)- 2 шт.; v.2 - 3 В (CR123A)- 2 шт., IP41, t-раб.-30...+55°C, габ.размеры 303х112х33 мм | Болид | руб./шт | 3043.53
| С2000Р-ОСТ исп.11 "Запасный выход" | Оповещатель световой радиоканальный "Запасный выход", f-раб.866...869,2 МГц, 10 РЧ каналов, дальность связи ≤600 м v.1, ≤1200 м v.2, t-свечения ≤40 ч, элементы питания: v.1 - 3.6 В (ER14505M (АА)- 2 шт.; v.2 - 3 В (CR123A)- 2 шт., IP41, t-раб.-30...+55°C, габ.размеры 303х112х33 мм | Болид | руб./шт | 3043.53
| Батарея С2000Р-Сирена | Комплект элементов питания, состоящих из двух элементов ER34615M, упакованных в термоусадочную оболочку; U-вых. 3.6 В | Болид | руб./шт | 4550.23
| С2000Р-ОСТ-24 исп.00 "Пожар" | Оповещатель световой радиоканальный "Пожар" со встроенным ретранслятором, f-раб.866...869,2 МГц, 10 РЧ каналов, дальность связи ≤300 м v.1, ≤1200 м v.2, U-пит. основное 9…28.4 В, резервное питание АКБ ICR14500 (3.7 В, 800 мА·ч, в комплекте); IP41, t-раб.-30...+55°C, габ.размеры 303х112х33 мм | Болид | руб./шт | 2405.96
| С2000Р-ОСТ-24 исп.01 "Выход" | Оповещатель световой радиоканальный "Выход" со встроенным ретранслятором, f-раб.866...869,2 МГц, 10 РЧ каналов, дальность связи ≤300 м v.1, ≤1200 м v.2, U-пит. основное 9…28.4 В, резервное питание АКБ ICR14500 (3.7 В, 800 мА·ч, в комплекте); IP41, t-раб.-30...+55°C, габ.размеры 303х112х33 мм | Болид | руб./шт | 2405.96
| С2000Р-ОСТ-24 исп.02 "Автоматика отключена" | Оповещатель световой радиоканальный "Автоматика отключена" со встроенным ретранслятором, f-раб.866...869,2 МГц, 10 РЧ каналов, дальность связи ≤300 м v.1, ≤1200 м v.2, U-пит. основное 9…28.4 В, резервное питание АКБ ICR14500 (3.7 В, 800 мА·ч, в комплекте); IP41, t-раб.-30...+55°C, габ.размеры 303х112х33 мм | Болид | руб./шт | 2405.96
| С2000Р-ОСТ-24 исп.03 "Газ! Уходи!" | Оповещатель световой радиоканальный "Газ! Уходи!" со встроенным ретранслятором, f-раб.866...869,2 МГц, 10 РЧ каналов, дальность связи ≤300 м v.1, ≤1200 м v.2, U-пит. основное 9…28.4 В, резервное питание АКБ ICR14500 (3.7 В, 800 мА·ч, в комплекте); IP41, t-раб.-30...+55°C, габ.размеры 303х112х33 мм | Болид | руб./шт | 2405.96
| С2000Р-ОСТ-24 исп.04 "Газ! Не входи!" | Оповещатель световой радиоканальный "Газ! Не входи!" со встроенным ретранслятором, f-раб.866...869,2 МГц, 10 РЧ каналов, дальность связи ≤300 м v.1, ≤1200 м v.2, U-пит. основное 9…28.4 В, резервное питание АКБ ICR14500 (3.7 В, 800 мА·ч, в комплекте); IP41, t-раб.-30...+55°C, габ.размеры 303х112х33 мм | Болид | руб./шт | 2405.96
| С2000Р-ОСТ-24 исп.07 "Стрелка влево" | Оповещатель световой радиоканальный "Стрелка влево" со встроенным ретранслятором, f-раб.866...869,2 МГц, 10 РЧ каналов, дальность связи ≤300 м v.1, ≤1200 м v.2, U-пит. основное 9…28.4 В, резервное питание АКБ ICR14500 (3.7 В, 800 мА·ч, в комплекте); IP41, t-раб.-30...+55°C, габ.размеры 303х112х33 мм | Болид | руб./шт | 2405.96
| С2000Р-ОСТ-24 исп.08 "Стрелка вправо" | Оповещатель световой радиоканальный "Стрелка вправо" со встроенным ретранслятором, f-раб.866...869,2 МГц, 10 РЧ каналов, дальность связи ≤300 м v.1, ≤1200 м v.2, U-пит. основное 9…28.4 В, резервное питание АКБ ICR14500 (3.7 В, 800 мА·ч, в комплекте); IP41, t-раб.-30...+55°C, габ.размеры 303х112х33 мм | Болид | руб./шт | 2405.96
| С2000Р-ОСТ-24 исп.09 "Человек влево-вниз" | Оповещатель световой радиоканальный "Человек влево-вниз" со встроенным ретранслятором, f-раб.866...869,2 МГц, 10 РЧ каналов, дальность связи ≤300 м v.1, ≤1200 м v.2, U-пит. основное 9…28.4 В, резервное питание АКБ ICR14500 (3.7 В, 800 мА·ч, в комплекте); IP41, t-раб.-30...+55°C, габ.размеры 303х112х33 мм | Болид | руб./шт | 2405.96
| С2000Р-ОСТ-24 исп.10 "Человек вправо-вниз" | Оповещатель световой радиоканальный "Человек вправо-вниз" со встроенным ретранслятором, f-раб.866...869,2 МГц, 10 РЧ каналов, дальность связи ≤300 м v.1, ≤1200 м v.2, U-пит. основное 9…28.4 В, резервное питание АКБ ICR14500 (3.7 В, 800 мА·ч, в комплекте); IP41, t-раб.-30...+55°C, габ.размеры 303х112х33 мм | Болид | руб./шт | 2405.96
| С2000Р-ОСТ-24 исп.11 "Запасный выход" | Оповещатель световой радиоканальный "Запасный выход" со встроенным ретранслятором, f-раб.866...869,2 МГц, 10 РЧ каналов, дальность связи ≤300 м v.1, ≤1200 м v.2, U-пит. основное 9…28.4 В, резервное питание АКБ ICR14500 (3.7 В, 800 мА·ч, в комплекте); IP41, t-раб.-30...+55°C, габ.размеры 303х112х33 мм | Болид | руб./шт | 2405.96
1.12 | Комплекты адресной ТС
| КВТ-10 | Комплект для автоматического измерения температуры и влажности и дальнейшей обработки, формирования графиков, архивации измененных значений, отображения в SCADA системе, с возможностью просмотра через Интернет. Состав: РИП-12 исп.20 - 1 шт., М3000-Т Инсат - 1 шт., С2000-КДЛ-Modbus - 1 шт., С2000-ВТ - 10 шт. U-пит. перемен. 150…253В, P-потр. 45 ВА, IP30, габ.размеры 280х200х100 мм | Болид | руб./шт | 67313.01
| КВТ-20 | Комплект для автоматического измерения температуры и влажности и дальнейшей обработки, формирования графиков, архивации измененных значений, отображения в SCADA системе, с возможностью просмотра через Интернет. Состав: РИП-12 исп.20 - 1 шт., М3000-Т Инсат - 1 шт., С2000-КДЛ-Modbus - 1 шт., С2000-ВТ - 20 шт. U-пит. перемен. 150…253В, P-потр. 45 ВА, IP30, габ.размеры 280х200х100 мм | Болид | руб./шт | 78533.96
| КВТ-40 | Комплект для автоматического измерения температуры и влажности и дальнейшей обработки, формирования графиков, архивации измененных значений, отображения в SCADA системе, с возможностью просмотра через Интернет. Состав: РИП-12 исп.20 - 1 шт., М3000-Т Инсат - 1 шт., С2000-КДЛ-Modbus - 1 шт., С2000-ВТ - 40 шт. U-пит. перемен. 150…253В, P-потр. 45 ВА, IP30, габ.размеры 280х200х100 мм | Болид | руб./шт | 100975.86
| КВТ-60 | Комплект для автоматического измерения температуры и влажности и дальнейшей обработки, формирования графиков, архивации измененных значений, отображения в SCADA системе, с возможностью просмотра через Интернет. Состав: РИП-12 исп.20 - 1 шт., М3000-Т Инсат - 1 шт., С2000-КДЛ-Modbus - 1 шт., С2000-ВТ - 60 шт. U-пит. перемен. 150…253В, P-потр. 45 ВА, IP30, габ.размеры 280х200х100 мм | Болид | руб./шт | 123417.76
1.13 | Блоки контроля неадресной ТС
| С2000-4 | ППКОП 4ШС, U-шс.19...24В, I-шс.3мА(1,2мА для типа ШС "тип 2"), U-пит.12В или 24В, I-потр.до 260мА, 2 выхода "СК" (=30В/7А), 2 контрол.вых."ОК" (=28В/1А), RS-485, автономный режим работы или в составе ИСО "Орион", подключение считывателей с интерфейсом Touch Memory, Wiegand, ABA TRACK II; управление считывателем (до 4096 ключей) или по RS-485 в протоколе "ОРИОН", управление э/м замком (вход по считывателю, выход по кнопке), память событий на 4088 сообщений, програм.с комп.; t-раб.-40…+50°C, IP40, габ.размеры 156х107х39 мм | Болид | руб./шт | 3933.28
| Сигнал-20П исп.01 | ППКОП 20ШС, Uшс.19...24В, Iшс.3мА, Uпит.10,2...28,4В, Iпотр.до 600мА, вход Touch Memory, 3 выхода "СК", 2 контрол.вых."ОК", RS-485, tраб.-30...+50°С, IP20, 229х136х41, работа в составе ИСО "Орион", управление с пульта С2000М, програм.с комп., металлический корпус | Болид | руб./шт | 5620.78
| Сигнал-20П | ППКОП 20ШС, Uшс.19...24В, Iшс.3мА, Uпит.10,2...28,4В, Iпотр.до 600мА, вход Touch Memory, 3 выхода "СК", 2 контрол.вых."ОК", RS-485, tраб.-30...+50°С, IP20, 230x135x37, работа в составе ИСО "Орион", управление с пульта С2000М, програм.с комп., пластмассовый корпус | Болид | руб./шт | 5365.44
| Сигнал-20М | ППКОП 20ШС, Uшс.26.5...27.5В, Iшс.1.2мА(3мА для типа ШС "пожарный дымовой"), Uпит.10.2...28В, Iпотр. до 650мА, 3 выхода "СК" (130 В/0.1 А), 4 контрол.вых."ОК" (10,2...28,0 В/2,5А; суммарный ток выходов К4...К7 не более 3А), RS-485, IP40, tраб.-30...+55°С, 332х177х42, автономный режим работы или в составе ИСО "Орион". | Болид | руб./шт | 7693.69
| Сигнал-10 (2xRS-485) (два интерфейса RS-485) | ППКОП 10ШС, Uшс.19...22В, Iшс.3мА(1.2мА для типа ШС "тип 2: пожарный комбинированный однопороговый"), Uпит.10.2...28В, Iпотр.до 410мА, 2 выхода "СК" (=170В/0,1А или ~130В/0,1А), 2 контрол.вых."ОК" (=28В/1А), 2 независимые линии RS-485, автономный режим работы или в составе ИСО "Орион", управление ТМ (до 85 ключей) или с пульта С2000М, програм.с комп., IP40, t-раб.-30...+50°С, габ.размеры 156х107х35 мм | Болид | руб./шт | 4315.51
1.14 | Неадресные датчики ТС
| СОнет-2 | Извещатель угарного газа пороговый, 4-х проводной; встроенный звуковой (85дБ) и световой сигнализаторы; релейные выходы "сухой контакт" «Тревога» (НР/НЗ), «Неисправность»(НР/НЗ); U-пит.10…33 В, I-потр.55 мА (max); IP23, t-раб.-25…+80°C, 102х52 мм | Болид | руб./шт | 4098.22
| МЕТАНнет | Извещатель горючих газов (метан/пропан) пороговый, 4-х проводной; встроенный звуковой (85дБ) и световой сигнализаторы; релейные выходы "сухой контакт" «Тревога1» (НР), «Тревога2» (НР/НЗ) и «Неисправность»(НР/НЗ); U-пит.12…28 В, I-потр.110 мА (max); IP23, t-раб.-25…+80°C, 102х40.5 мм | Болид | руб./шт | 3991.96
1.15 | Релейные и пусковые блоки ТС
| С2000-СП1 | Блок сигнально-пусковой адресный для работы в составе ИСО "Орион Про"; 4 релейных выхода "СК", U-коммут.60 В, I-коммут.2 А, P-коммут.30 ВА; два входа питания, U-пит.10.2…28.4 В, I-потр.140 мА(max); RS-485; IP40, t-раб.-30…+55°С, 156x107x39 мм. Пластиковый корпус с возможностью крепления на DIN-рейку. 0.3 кг. | Болид | руб./шт | 3357.56
| С2000-КПБ | Контрольно-пусковой блок с 6 исполнительными реле. Управление от "С2000-АСПТ", "С2000" или АРМ "Орион" | Болид | руб./шт | 5105.33
| С2000-СП1 исп.01 | Блок сигнально-пусковой адресный для работы в составе ИСО "Орион Про"; 4 релейных выхода "СК", U-коммут.280 В, I-коммут.8 А, P-коммут.2500 ВА; U-пит.12...24 В, I-потр.300 мА(max); RS-485; IP40, t-раб.-30...+55°С, 157x107x39 мм. Пластиковый корпус с возможностью крепления на DIN-рейку. 0.35 кг. | Болид | руб./шт | 3846.05
| С2000-КПБ 2RS485 | Блок контрольно-пусковой; 2 линии интерфейса RS485; 2 ШС; 6 контролируемых выходов, U-коммут.10.2…28.4 В, I-коммут.6 А (суммарный); 2 входа питания, U-пит.10.2…28.4 В, I-потр.130 мА; IP40, t-раб.-30…+55°С, 156х107х39 мм. Пластиковый корпус с креплением на DIN-рейку. | Болид | руб./шт | 5154.5
1.16 | Вспомогательное оборудование ТС
| ШПС-24 исп.10 | Шкаф для монтажа средств пожарной автоматики с креплением на DIN-рейку; 2 ввода питания; U-вх.150…253 В, U-вых.27.2±6 В, I-ном.2 А, I-макс.2.2 А, под два АКБ 12 В 17 А·ч; встроенный блок коммутации БК-24-RS485 (две изолированные линии интерфейса RS-485 для подключения к компонентам ППКП и ППКУП расположенным за пределами ШПС, одна линия RS-485 для подключения компонентов ППКП внутри ШПС; 7 выходов для подключения к приборам внутреннего интерфейса RS-485; 7 выходных каналов 24 В с индивидуальной защитой); IP41, t-раб.-10…+40°С, 650х500х220 мм. Возможность установки монтажного комплекта МК-1. | Болид | руб./шт | 28138.81
| ШПС-24 исп.11 | Шкаф для монтажа средств пожарной автоматики с креплением на DIN-рейку; 2 ввода питания; U-вх.150…253 В, U-вых.27.2±6 В, I-ном.2 А, I-макс.2.2 А, под два АКБ 12 В 17 А·ч; встроенный блок коммутации БК-24-RS485 (две изолированные линии интерфейса RS-485 для подключения к компонентам ППКП и ППКУП расположенным за пределами ШПС, одна линия RS-485 для подключения компонентов ППКП внутри ШПС; 7 выходов для подключения к приборам внутреннего интерфейса RS-485; 7 выходных каналов 24 В с индивидуальной защитой); IP41, t-раб.-10…+40°С, 650х500х220 мм. Прозрачное стекло. | Болид | руб./шт | 30160.96
| ШПС-24 исп.12 | Шкаф для монтажа средств пожарной автоматики с креплением на DIN-рейку; 2 ввода питания; U-вх.150…253 В, U-вых.27.2±6 В, I-ном.2 А, I-макс.2.2 А, под два АКБ 12 В 17 А·ч; встроенный блок коммутации БК-24-RS485 (две изолированные линии интерфейса RS-485 для подключения к компонентам ППКП и ППКУП расположенным за пределами ШПС, одна линия RS-485 для подключения компонентов ППКП внутри ШПС; 7 выходов для подключения к приборам внутреннего интерфейса RS-485; 7 выходных каналов 24 В с индивидуальной защитой); IP54, t-раб.-10…+40°С, 650х500х220 мм. Возможность установки монтажного комплекта МК-1. | Болид | руб./шт | 31509.06
| ШПС-12 исп.10 | Шкаф для монтажа средств пожарной автоматики с креплением на DIN-рейку; 2 ввода питания; U-вх.150…253 В, U-вых.13.6±6 В, I-ном.3 А, I-макс.3.5 А, под два АКБ 12 В 17 А·ч; встроенный блок коммутации БК-12-RS485 (две изолированные линии интерфейса RS-485 для подключения к компонентам ППКП и ППКУП расположенным за пределами ШПС, одна линия RS-485 для подключения компонентов ППКП внутри ШПС; 7 выходов для подключения к приборам внутреннего интерфейса RS-485; 7 выходных каналов 12 В с индивидуальной защитой); IP41, t-раб.-10…+40°С, 650х500х220 мм. Возможность установки монтажного комплекта МК-1. | Болид | руб./шт | 28151.5
| ШПС-12 исп.11 | Шкаф для монтажа средств пожарной автоматики с креплением на DIN-рейку; 2 ввода питания; U-вх.150…253 В, U-вых.13.6±6 В, I-ном.3 А, I-макс.3.5 А, под два АКБ 12 В 17 А·ч; встроенный блок коммутации БК-12-RS485 (две изолированные линии интерфейса RS-485 для подключения к компонентам ППКП и ППКУП расположенным за пределами ШПС, одна линия RS-485 для подключения компонентов ППКП внутри ШПС; 7 выходов для подключения к приборам внутреннего интерфейса RS-485; 7 выходных каналов 12 В с индивидуальной защитой); IP41, t-раб.-10…+40°С, 650х500х220 мм. Прозрачное стекло. | Болид | руб./шт | 30160.96
| ШПС-12 исп.12 | Шкаф для монтажа средств пожарной автоматики с креплением на DIN-рейку; 2 ввода питания; U-вх.150…253 В, U-вых.13.6±6 В, I-ном.3 А, I-макс.3.5 А, под два АКБ 12 В 17 А·ч; встроенный блок коммутации БК-12-RS485 (две изолированные линии интерфейса RS-485 для подключения к компонентам ППКП и ППКУП расположенным за пределами ШПС, одна линия RS-485 для подключения компонентов ППКП внутри ШПС; 7 выходов для подключения к приборам внутреннего интерфейса RS-485; 7 выходных каналов 12 В с индивидуальной защитой); IP54, t-раб.-10…+40°С, 650х500х220 мм. Возможность установки монтажного комплекта МК-1. | Болид | руб./шт | 31509.06
| ШПС-24 исп.10 Красная дверь | Шкаф для монтажа средств пожарной автоматики с креплением на DIN-рейку; 2 ввода питания; U-вх.150…253 В, U-вых.27.2±6 В, I-ном.2 А, I-макс.2.2 А, под два АКБ 12 В 17 А·ч; встроенный блок коммутации БК-24-RS485 (две изолированные линии интерфейса RS-485 для подключения к компонентам ППКП и ППКУП расположенным за пределами ШПС, одна линия RS-485 для подключения компонентов ППКП внутри ШПС; 7 выходов для подключения к приборам внутреннего интерфейса RS-485; 7 выходных каналов 24 В с индивидуальной защитой); IP41, t-раб.-10…+40°С, 650х500х220 мм. Красного цвета. Возможность установки монтажного комплекта МК-1. | Болид | руб./шт | 28270.45
| ШПС-24 исп.11 Красная дверь | Шкаф для монтажа средств пожарной автоматики с креплением на DIN-рейку; 2 ввода питания; U-вх.150…253 В, U-вых.27.2±6 В, I-ном.2 А, I-макс.2.2 А, под два АКБ 12 В 17 А·ч; встроенный блок коммутации БК-24-RS485 (две изолированные линии интерфейса RS-485 для подключения к компонентам ППКП и ППКУП расположенным за пределами ШПС, одна линия RS-485 для подключения компонентов ППКП внутри ШПС; 7 выходов для подключения к приборам внутреннего интерфейса RS-485; 7 выходных каналов 24 В с индивидуальной защитой); IP41, t-раб.-10…+40°С, 650х500х220 мм. Красного цвета. Прозрачное стекло. | Болид | руб./шт | 30292.6
| ШПС-24 исп.12 Красная дверь | Шкаф для монтажа средств пожарной автоматики с креплением на DIN-рейку; 2 ввода питания; U-вх.150…253 В, U-вых.27.2±6 В, I-ном.2 А, I-макс.2.2 А, под два АКБ 12 В 17 А·ч; встроенный блок коммутации БК-24-RS485 (две изолированные линии интерфейса RS-485 для подключения к компонентам ППКП и ППКУП расположенным за пределами ШПС, одна линия RS-485 для подключения компонентов ППКП внутри ШПС; 7 выходов для подключения к приборам внутреннего интерфейса RS-485; 7 выходных каналов 24 В с индивидуальной защитой); IP54, t-раб.-10…+40°С, 650х500х220 мм. Красного цвета. Возможность установки монтажного комплекта МК-1. | Болид | руб./шт | 31640.7
| ШПС-12 исп.20 | Шкаф для монтажа средств пожарной автоматики с креплением на DIN-рейку; 2 ввода питания; U-вх.180…265 В, U-вых.13.6±6 В, I-ном.5 А, I-макс.5.5 А, под два АКБ 12 В 26/40 А·ч; встроенный блок коммутации БК-12-RS485 (две изолированные линии интерфейса RS-485 для подключения к компонентам ППКП и ППКУП расположенным за пределами ШПС, одна линия RS-485 для подключения компонентов ППКП внутри ШПС; 7 выходов для подключения к приборам внутреннего интерфейса RS-485 и 7 выходов питания; IP41, t-раб.-10…+40°С, 700×600×225 мм. Возможность установки монтажного комплекта МК-1. | Болид | руб./шт | 32103.81
| ШПС-12 исп.21 | Шкаф для монтажа средств пожарной автоматики с креплением на DIN-рейку; 2 ввода питания; U-вх.180…265 В, U-вых.13.6±6 В, I-ном.5 А, I-макс.5.5 А, под два АКБ 12 В 26/40 А·ч; встроенный блок коммутации БК-12-RS485 (две изолированные линии интерфейса RS-485 для подключения к компонентам ППКП и ППКУП расположенным за пределами ШПС, одна линия RS-485 для подключения компонентов ППКП внутри ШПС; 7 выходов для подключения к приборам внутреннего интерфейса RS-485 и 7 выходов питания; IP41, t-раб.-10…+40°С, 700×600×225 мм. Дверь с прозрачным стеклом. | Болид | руб./шт | 34693.75
| ШПС-12 исп.22 | Шкаф для монтажа средств пожарной автоматики с креплением на DIN-рейку; 2 ввода питания; U-вх.180…265 В, U-вых.13.6±6 В, I-ном.5 А, I-макс.5.5 А, под два АКБ 12 В 26/40 А·ч; встроенный блок коммутации БК-12-RS485 (две изолированные линии интерфейса RS-485 для подключения к компонентам ППКП и ППКУП расположенным за пределами ШПС, одна линия RS-485 для подключения компонентов ППКП внутри ШПС; 7 выходов для подключения к приборам внутреннего интерфейса RS-485 и 7 выходов питания; IP54, t-раб.-10…+40°С, 700×600×225 мм. Возможность установки монтажного комплекта МК-1. | Болид | руб./шт | 36240.1
| ШПС-24 исп.20 | Шкаф для монтажа средств пожарной автоматики с креплением на DIN-рейку; 2 ввода питания; U-вх.180…265 В, U-вых.27.2±6 В, I-ном.3 А, I-макс.3.5 А, под два АКБ 12 В 26/40 А·ч; встроенный блок коммутации БК-24-RS485 (две изолированные линии интерфейса RS-485 для подключения к компонентам ППКП и ППКУП расположенным за пределами ШПС, одна линия RS-485 для подключения компонентов ППКП внутри ШПС; 7 выходов для подключения к приборам внутреннего интерфейса RS-485 и 7 выходов питания; IP41, t-раб.-10…+40°С, 700×600×225 мм. Возможность установки монтажного комплекта МК-1. | Болид | руб./шт | 32103.81
| ШПС-24 исп.21 | Шкаф для монтажа средств пожарной автоматики с креплением на DIN-рейку; 2 ввода питания; U-вх.180…265 В, U-вых.27.2±6 В, I-ном.3 А, I-макс.3.5 А, под два АКБ 12 В 26/40 А·ч; встроенный блок коммутации БК-24-RS485 (две изолированные линии интерфейса RS-485 для подключения к компонентам ППКП и ППКУП расположенным за пределами ШПС, одна линия RS-485 для подключения компонентов ППКП внутри ШПС; 7 выходов для подключения к приборам внутреннего интерфейса RS-485 и 7 выходов питания; IP41, t-раб.-10…+40°С, 700×600×225 мм. Дверь с прозрачным стеклом. | Болид | руб./шт | 34693.75
| ШПС-24 исп.22 | Шкаф для монтажа средств пожарной автоматики с креплением на DIN-рейку; 2 ввода питания; U-вх.180…265 В, U-вых.27.2±6 В, I-ном.3 А, I-макс.3.5 А, под два АКБ 12 В 26/40 А·ч; встроенный блок коммутации БК-24-RS485 (две изолированные линии интерфейса RS-485 для подключения к компонентам ППКП и ППКУП расположенным за пределами ШПС, одна линия RS-485 для подключения компонентов ППКП внутри ШПС; 7 выходов для подключения к приборам внутреннего интерфейса RS-485 и 7 выходов питания; IP54, t-раб.-10…+40°С, 700×600×225 мм. Возможность установки монтажного комплекта МК-1. | Болид | руб./шт | 36240.1
| ШПС-24 исп.20 Красная дверь | Шкаф для монтажа средств пожарной автоматики с креплением на DIN-рейку; 2 ввода питания; U-вх.180…265 В, U-вых.27.2±6 В, I-ном.3 А, I-макс.3.5 А, под два АКБ 12 В 26/40 А·ч; встроенный блок коммутации БК-24-RS485 (две изолированные линии интерфейса RS-485 для подключения к компонентам ППКП и ППКУП расположенным за пределами ШПС, одна линия RS-485 для подключения компонентов ППКП внутри ШПС; 7 выходов для подключения к приборам внутреннего интерфейса RS-485 и 7 выходов питания; IP41, t-раб.-10…+40°C, 700х600х225 мм. Дверь красного цвета. Возможность установки монтажного комплекта МК-1. | Болид | руб./шт | 32368.67
| ШПС-24 исп.21 Красная дверь | Шкаф для монтажа средств пожарной автоматики с креплением на DIN-рейку; 2 ввода питания; U-вх.180…265 В, U-вых.27.2±6 В, I-ном.3 А, I-макс.3.5 А, под два АКБ 12 В 26/40 А·ч; встроенный блок коммутации БК-24-RS485 (две изолированные линии интерфейса RS-485 для подключения к компонентам ППКП и ППКУП расположенным за пределами ШПС, одна линия RS-485 для подключения компонентов ППКП внутри ШПС; 7 выходов для подключения к приборам внутреннего интерфейса RS-485 и 7 выходов питания; IP41, t-раб.-10…+40°C, 700х600х225 мм. Дверь красного цвета. Дверь с прозрачным стеклом. | Болид | руб./шт | 34958.61
| ШПС-24 исп.22 Красная дверь | Шкаф для монтажа средств пожарной автоматики с креплением на DIN-рейку; 2 ввода питания; U-вх.180…265 В, U-вых.27.2±6 В, I-ном.3 А, I-макс.3.5 А, под два АКБ 12 В 26/40 А·ч; встроенный блок коммутации БК-24-RS485 (две изолированные линии интерфейса RS-485 для подключения к компонентам ППКП и ППКУП расположенным за пределами ШПС, одна линия RS-485 для подключения компонентов ППКП внутри ШПС; 7 выходов для подключения к приборам внутреннего интерфейса RS-485 и 7 выходов питания; IP54, t-раб.-10…+40°C, 700х600х225 мм. Дверь красного цвета. Возможность установки монтажного комплекта МК-1. | Болид | руб./шт | 36504.96
| Кабель программирования С2000-ВТИ (АЦДР.685611.878) | Кабель для обновления программы С2000-ВТИ, С2000-ВТИ исп.01 | Болид | руб./шт | 204.59
| МК-1 ШПС | Монтажный комплект для крепления дополнительного оборудования на двери ШПС-12 исп.10 (12, 20, 22) и ШПС-24 исп.10 (12, 20, 22) | Болид | руб./шт | 1187.91
1.17 | Программное обеспечение и АРМ ТС
| Сервер "Орион Про" | Сервер системы "Орион Про" с ключом защиты. Передача информации из базы данных рабочим местам системы (поставляется с ключом защиты) | Болид | руб./шт | 22963.69
| Оперативная задача "Орион Про" исп.20 | Программное обеспечение (одно ядро и один монитор) и ключ защиты. Обеспечивает работу с 20 устройствами (из числа "Сигнал-20", "Сигнал-20П", "С2000-2", "С2000-4", "С2000-КДЛ", "С2000-СП1", "С2000-К", "С2000-КС", "С2000-БИ", "С2000-ИТ", "С2000-АСПТ", "С2000-КПБ") | Болид | руб./шт | 62118.86
| Администратор базы данных "Орион Про" | Заполнение информацией базы данных системы "Орион Про" | Болид | руб./шт | 8856.22
| Монитор "Орион Про" | Рабочее место с функциями управления и отображения информации по сети | Болид | руб./шт | 8856.22
| Генератор отчетов "Орион Про" | Отчеты по событиям и конфигурации объекта, лицензия на 1 ПК. | Болид | руб./шт | 4428.11
| Оперативная задача "Орион Про" исп.512 | Программное обеспечение (одно ядро и один монитор) и ключ защиты. Обеспечивает работу с 512 устройствами (из числа "Сигнал-20", "Сигнал-20П", "С2000-2", "С2000-4", "С2000-КДЛ", "С2000-СП1", "С2000-К", "С2000-КС", "С2000-БИ", "С2000-ИТ", "С2000-АСПТ", "С2000-КПБ") | Болид | руб./шт | 266110.18
| Оперативная задача "Орион Про" исп.4 | Программное обеспечение (одно ядро и один монитор) и ключ защиты. Обеспечивает работу с 4 устройствами (из числа "Сигнал-20", "Сигнал-20П", "С2000-2", "С2000-4", "С2000-КДЛ", "С2000-СП1", "С2000-К", "С2000-КС", "С2000-БИ", "С2000-ИТ", "С2000-АСПТ", "С2000-КПБ") | Болид | руб./шт | 17671.21
| Оперативная задача "Орион Про" исп.127 | Программное обеспечение (одно ядро и один монитор) и ключ защиты. Обеспечивает работу с 127 устройствами (из числа "Сигнал-20", "Сигнал-20П", "С2000-2", "С2000-4", "С2000-КДЛ", "С2000-СП1", "С2000-К", "С2000-КС", "С2000-БИ", "С2000-ИТ", "С2000-АСПТ", "С2000-КПБ") | Болид | руб./шт | 106526.86
| Оперативная задача "Орион Про" исп.10 | Программное обеспечение (одно ядро и один монитор) и ключ защиты. Обеспечивает работу с 10 устройствами (из числа "Сигнал-20", "Сигнал-20П", "С2000-2", "С2000-4", "С2000-КДЛ", "С2000-СП1", "С2000-К", "С2000-КС", "С2000-БИ", "С2000-ИТ", "С2000-АСПТ", "С2000-КПБ") | Болид | руб./шт | 35486.75
| Оперативная задача "Орион Про" исп.1024 | Программное обеспечение (одно ядро и один монитор) и ключ защиты. Обеспечивает работу с 1024 устройствами (из числа "Сигнал-20", "Сигнал-20П", "С2000-2", "С2000-4", "С2000-КДЛ", "С2000-СП1", "С2000-К", "С2000-КС", "С2000-БИ", "С2000-ИТ", "С2000-АСПТ", "С2000-КПБ") | Болид | руб./шт | 399164.48
| АРМ С3000-50 | Кроссплатформенное программное обеспечение и ключ защиты. Прием сообщений от приборов ИСО "Орион" при помощи Web-интерфейса и через мессенджер Telegram. Управление состоянием. Журнал событий. До 50 элементов, до 100 сотрудников | Болид | руб./шт | 21807.5
| АРМ С3000-100 | Кроссплатформенное программное обеспечение и ключ защиты. Прием сообщений от приборов ИСО "Орион" при помощи Web-интерфейса и через мессенджер Telegram. Управление состоянием. Журнал событий. До 100 элементов, до 100 сотрудников | Болид | руб./шт | 36346.36
| АРМ С3000-200 | Кроссплатформенное программное обеспечение и ключ защиты. Прием сообщений от приборов ИСО "Орион" при помощи Web-интерфейса и через мессенджер Telegram. Управление состоянием. Журнал событий. До 200 элементов, до 100 сотрудников | Болид | руб./шт | 50885.22
| С3000-Web-100 | Мини компьютер с установленным ПО «Информационная система АРМ "С3000"»; лицензия на 100 элементов и 100 сотрудников; Intel® Processors, 8 Гб, SSD 120 Гб, HDMI, RS-232; U-пит.19 В, P-потр.65 Вт; t-раб.-10…+30°C, 115х49х155 мм. В комплекте: системный блок, блок питания, ключ защиты USBkey. | Болид | руб./шт | 72396.14
| С3000-Web-50 | Мини компьютер с установленным ПО «Информационная система АРМ "С3000"»; лицензия на 50 элементов и 100 сотрудников; Intel® Processors, 8 Гб, SSD 120 Гб, HDMI, RS-232; U-пит.19 В, P-потр.65 Вт; t-раб.-10…+30°C, 115х49х155 мм. В комплекте: системный блок, блок питания, ключ защиты USBkey. | Болид | руб./шт | 57858.87
| С3000-Web-200 | Мини компьютер с установленным ПО «Информационная система АРМ "С3000"»; лицензия на 200 элементов и 100 сотрудников; Intel® Processors, 8 Гб, SSD 120 Гб, HDMI, RS-232; U-пит.19 В, P-потр.65 Вт; t-раб.-10…+30°C, 115х49х155 мм. В комплекте: системный блок, блок питания, ключ защиты USBkey. | Болид | руб./шт | 86936.59
1.18 | Серверы и УРМ для ТС с установленным АРМ «Орион Про»
| Сервер ОПС1024 исп.1 | Сервер Орион Про, Оперативная задача исп.1024, Администратор базы данных, Генератор отчетов. Системный блок (1U в стойку 19’), клавиатура, мышь. | Болид | руб./компл | 1094807.87
| Сервер ОПС1024 исп.2 | Сервер Орион Про, Оперативная задача исп.1024, Администратор базы данных, Генератор отчетов. Системный блок (MidiTower), клавиатура, мышь. | Болид | руб./компл | 1070683.22
| Сервер ОПС127 исп.1 | Сервер Орион Про, Оперативная задача исп.127, Администратор базы данных, Генератор отчетов. Системный блок (2U в стойку 19’), клавиатура, мышь. | Болид | руб./компл | 560387.72
| Сервер ОПС127 исп.2 | Сервер Орион Про, Оперативная задача исп.127, Администратор базы данных, Генератор отчетов. Системный блок (MidiTower), клавиатура, мышь. | Болид | руб./компл | 761903.3
| Сервер ОПС512 исп.1 | Сервер Орион Про, Оперативная задача исп.512, Администратор базы данных, Генератор отчетов. Системный блок (2U в стойку 19’), клавиатура, мышь. | Болид | руб./компл | 821019.86
| Сервер ОПС512 исп.2 | Сервер Орион Про, Оперативная задача исп.512, Администратор базы данных, Генератор отчетов. Системный блок (MidiTower), клавиатура, мышь. | Болид | руб./компл | 937590.86
| УРМ-ОРИОН исп.1 | Удаленное рабочее место ОПС, СКУД (Монитор Орион Про, АБД, УРВ, ГО - по лицензии на сервере). Системный блок (MidiTower), клавиатура, мышь. ВНИМАНИЕ: В случае приобретения УРМ-Орион для работы в существующей системе Орион, необходимо предоставить ID Сервера Орион Про. | Болид | руб./шт | 155559.64
| УРМ-ОРИОН исп.2 | Удаленное рабочее место ОПС, СКУД (Монитор Орион Про, АБД, УРВ, ГО - по лицензии на сервере). Системный блок (моноблок), клавиатура, мышь. ВНИМАНИЕ: В случае приобретения УРМ-Орион для работы в существующей системе Орион, необходимо предоставить ID Сервера Орион Про. | Болид | руб./шт | 199174.64
2 | Автоматизированная система контроля и учёта энергоресурсов «Ресурс» «Болид»
2.1 | Приборы для организации сбора показаний счетчиков с импульсным выходом
| МППУ АСР | Модуль подключения приборов учета адресного счетчика расхода; контрольная цепь "СК" или "ОК"; IP20, t-раб.-45...+85°C, 40х10х7 мм | Болид | руб./шт | 199.47
| М3000-ВВ-0010 | Модуль ввода-вывода; 20 дискретных выходов, U-коммут.250В, I-коммут.5А; RS-485(ModBus); U-пит.12...24В, P-потр.7Вт; IP20, t-раб.-40...+55°С, 156×86×59мм | Болид | руб./шт | 6992.67
| С2000-АСР2 | Счетчик расхода для С2000-КДЛ 2-х канальный, I-потр.1мА, IP41, t-раб.-30...+50°С, 48х30х23мм | Болид | руб./шт | 1196.82
| С2000-АСР8 | Адрес.счетчик расхода для С2000-КДЛ со встроен.изолятором КЗ, 8 входов, Uдплс 8…12В, Iпотр.2мА(max), IP41, tраб.-30…+50°С, 156х107х39мм | Болид | руб./шт | 2684.61
| С2000-КДЛ-2И исп.01 | Контроллер адресной двухпроводной подсистемы передачи извещений для работы в составе интегрированной системы охраны «Орион» с гальванической развязкой; до 127 устройств; U-пит.10.2...28.4 В, I-потр. 160 мА (макс.); вход ТМ (до 512 ключей), буфер событий 512 событий, две линии RS-485; IP40, t-раб.-30…+55°C, 156х107х39 мм | Болид | руб./шт | 5598.58
| С2000Р-АРР125 | Адресный радиорасширитель для работы с С2000-КДЛ или С2000-КДЛ-2И, до 125 радиоустройств, работа с ретрансляторами «С2000Р-РР» (до 15 шт.), f-раб. 868 МГц, 10 частотных каналов, встроенный изолятор коротк. замыкания ДПЛС; U-пит.10.2...28.4 В (питания по ДПЛС или от внеш. источника питания), I-потр. 18 мА, IP20, t-раб.-30…+55°C, габ.размеры 107х102х39 мм | Болид | руб./шт | 4217.17
| С2000Р-РР | Ретранслятор радиоканальный для работы с С2000Р-АРР125, поддерживает подключение до 64 радиоканальных устройств, 8 уровней ретрансляции, f-раб. 868 МГц, U-пит. 9,5...24 В, резервное питание - АКБ тип 14500 3.7 В (в комплекте); IP20, t-раб. без АКБ -30…+50°C, t-раб. с АКБ 0…+45°C, габ.размеры 107х102х39 мм | Болид | руб./шт | 3053.05
| БРИЗ-Т | Блок разветвительно-изолирующий для использования в двухпроводной линии связи с автоматическим восстановлением после устранения короткого замыкания; U-пит.6...12 В (по ДПЛС), I-потр.200 мкА; IP20, t-раб.-30...+55°С, 56×38×20 мм | Болид | руб./шт | 716.87
| БРИЗ-УС | Блок разветвительно-изолирующий с усилителем сигнала в двухпроводной линии связи «С2000-КДЛ», «С2000-КДЛ-2И», «С2000-КДЛ-2И исп.01», «С2000-КДЛ-С», «С2000-КДЛ-Modbus»; U-пит.10.2…28.4 В, I-потр.250 мА (max); максимальная длина линии ДПЛС до 1200 м; IP40, t-раб.-30…+55°C, 156х107х39 мм | Болид | руб./шт | 2141.1
2.2 | Адресные технологические датчики состояния
| С2000-СМК "Эстет" | Магнитоконтактный адресный для работы с контроллером С2000-КДЛ(-КДЛ-2И), на металлические поверхности, питание по ДПЛС, расстояние срабатывания 25 мм, IP41, t-раб. -30...+50°C; габ.размеры блока обработки 45х13х10 мм, магнита 45х13х10 мм, длина провода 0.2 м | Болид | руб./шт | 1295.76
| С2000-ВТ | Адресный измеритель температур и влажности для работы с С2000-КДЛ; диапазон измеряемых температур -30…+50°С с точностью ± 0.5°С, диапазон измеряемой влажности 0…100% с точностью ± 5%; IP30, t-раб.-30…+55°С; 55×10×8 мм | Болид | руб./шт | 1200.6
| С2000-ДЗ | Датчик затопления адресный для работы с прибором С2000-КДЛ, питание по линии ДПЛС, ток потребления до 500 мкА, степень защиты оболочки IP67, диапазон рабочих температур -20…+50°C, габаритные размеры 65х22х16 мм | Болид | руб./шт | 1454.36
| С2000-СМК исп.01 (IP68) | Магнитоконтактный адресный для работы с контроллером С2000-КДЛ(-КДЛ-2И), на металлические поверхности, питание по ДПЛС, расстояние срабатывания 50 мм, IP68, t-раб. -45...+55°C; габ.размеры блока обработки 56х10х14 мм, магнита 56х10х14 мм, длина провода 1.5 м | Болид | руб./шт | 1034.07
| С2000-ВТ исп.01 | Адресный измеритель температур и влажности для работы с С2000-КДЛ; диапазон измеряемых температур -30…+50°С с точностью ± 0.4°С, диапазон измеряемой влажности 0…100% с точностью ± 3%; IP30, t-раб.-30…+55°С; 55×10×8 мм | Болид | руб./шт | 1506.7
| С2000-СМК исп.04 | Магнитоконтактный адресный для работы с контроллером С2000-КДЛ(-КДЛ-2И), на неметаллические поверхности, питание по ДПЛС, расстояние срабатывания 35 мм, IP40, t-раб. -30...+50°C; габ.размеры блока обработки 71х13х9 мм, магнита 71х13х9 мм, длина провода 0.2 м | Болид | руб./шт | 599.51
| С2000-СМК исп.05 | Магнитоконтактный адресный для работы с контроллером С2000-КДЛ(-КДЛ-2И), на неметаллические поверхности, питание по ДПЛС, расстояние срабатывания 35 мм, IP40, t-раб. -30...+50°C; габ.размеры блока обработки 71х13х9 мм, магнита 71х13х9 мм, длина провода 1.5 м | Болид | руб./шт | 640.74
| С2000-СМК исп.06 | Магнитоконтактный адресный для работы с контроллером С2000-КДЛ(-КДЛ-2И), на металлические поверхности, питание по ДПЛС, расстояние срабатывания 50 мм, IP40, t-раб. -30...+50°C; габ.размеры блока обработки 71х13х9 мм, магнита 71х13х9 мм, длина провода 0.2 м | Болид | руб./шт | 642.33
| С2000-СМК исп.07 | Магнитоконтактный адресный для работы с контроллером С2000-КДЛ(-КДЛ-2И), на металлические поверхности, питание по ДПЛС, расстояние срабатывания 50 мм, IP40, t-раб. -30...+50°C; габ.размеры блока обработки 71х13х9 мм, магнита 71х13х9 мм, длина провода 1.5 м | Болид | руб./шт | 701.01
| С2000-ВТИ | Термогигрометр адресный для работы с приборами С2000-КДЛ и С2000-КДЛ2И; U-пит.7...11 В (по ДПЛС), U-пит.5...15 В (от внешнего источника питания), U-пит.3.6 В (от встроенного резервного источника ER14505), I-потр.500 мкА; t-изм.-10...+55°С, измерение влажности 0...100%; IP30, t-раб.-10...+55°С, 65х85х30 мм | Болид | руб./шт | 2577.25
| С2000-ВТИ исп.01 | Термогигрометр адресный с индикатором для работы с прибором С2000-КДЛ; U-пит.5...15В(от внешнего источника питания), U-пит.7...11В(по ДПЛС), U-пит.3.6 В (от встроенного резервного источника ER14505), I-потр.500 мкА; t-изм.-10...+55°С, измерение влажности 0...100%, диапазон измеряемой концентрации угарного газа 0...200 ppm; IP30, t-раб.-10...+55°С, 65х85х30 мм | Болид | руб./шт | 5367.02
| С2000Р-ДЗ исп.01 | Датчик затопления адресный радиоканальный для работы с С2000-АРР32 и С2000-АРР125; элемент питания CR123A (3 В); встроенный звуковой сигнализатор; IP65, t-раб.0...+55°C, 69х32х69 мм | Болид | руб./шт | 2604.21
2.3 | Приборы учета
| КМЧ-15-ОК | Комплект монтажных частей для подключения счетчиков воды к трубе | Болид | руб./шт | 237.9
| С600-Байкал(BOLID)-15-0,6-Р | Теплосчётчик для работы в составе системы автоматизированного сбора показаний АСКУЭ "Ресурс" и АСКУЭ "Ресурс Про" компании ЗАО НВП "Болид"; ультразвуковой преобразователь расхода, два термопреобразователя сопротивления, ЖК дисплей; Ду 15 мм, номинальный расход 0.6 м³/ч, встроенный радиомодуль LoRaWan, P-max.1.6 МПа; встроенный элемент питания 3.6 В; посадочная длина 110 мм, 3/4"; IP67, t-раб.+5…+50°С. | Болид | руб./шт | 6679.5
| С600-Байкал(BOLID)-20-1,5-RS | Теплосчётчик для работы в составе системы автоматизированного сбора показаний АСКУЭ "Ресурс" и АСКУЭ "Ресурс Про" компании ЗАО НВП "Болид"; ультразвуковой преобразователь расхода, два термопреобразователя сопротивления, ЖК дисплей; Ду 20 мм, номинальный расход 1.5 м³/ч, RS-485, P-max.1.6 МПа; встроенный элемент питания 3.6 В; посадочная длина 130 мм, 1"; IP67, t-раб.+5…+50°С. | Болид | руб./шт | 5588.82
| СВ-15-3-2-Б4 | Цифровой универсальный счётчик воды; D-усл.15 мм; RS-485 (MeterBus), I-потр.15 мА, до 1200 м.; U-пит.3.6 В (ER18505); IP65, t-раб.+5…+95°C, 110х73х89 мм, 0,5 кг | Болид | руб./шт | 3294
| СВК-15-3-2-Б | Проводной универсальный счётчик холодной и горячей воды 1/2" (Ду=15, L=110 мм) с модулем Болид "С2000-АСР1", сгонами и обратным клапаном | Болид | руб./шт | 2928
| СВК15-3-8-1-Б3 | Универсальный счётчик воды с встроенным радиомодулем С2000Р-АСР1, сгонами и обратным клапаном для работы с АРМ "Ресурс"; Ду=15, L=110 мм; элемент питания ER14505 (3.6 В); IP54, t-раб.+5...+50°C, 110х72х105 мм | Болид | руб./шт | 3660
2.4 | Вспомогательное оборудование
| РИП-12 исп.61 (РИП-12-3/17П1-Р-Modbus) | Резервированный источник питания; U-вх.150…250 В, U-вых.13…14.2 В, I-вых.3 А (номинальный), I-вых.4 А (максимальный до 10 минут); под АКБ 12 В 17 А·ч; световая и звуковая индикация режимов работы, интерфейс RS-485 (ModbusRTU); IP30, t-раб.-10…+40°С, 230×319×95 мм. Пластиковый корпус. | Болид | руб./шт | 9397.05
| РИП-12 исп.60 (РИП-12-3/17М1-Р-Modbus) | Резервированный источник питания; U-вх.150…250 В, U-вых.13…14.2 В, I-вых.3 А (номинальный), I-вых.4 А (максимальный до 10 минут); под АКБ 12 В 17 А·ч; световая и звуковая индикация режимов работы, интерфейс RS-485 (ModbusRTU); IP30, t-раб.-10…+40°С, 255×310×95 мм. Металлический корпус с замком. | Болид | руб./шт | 10110.75
2.5 | Программное обеспечение АРМ Ресурс
| АРМ "Ресурс" исп.110 | Ключ защиты системы автоматизированного учета ресурсов. Дополнительно включает лицензии на 110 счетчиков. | Болид | руб./шт | 27923.97
| АРМ "Ресурс" плюс 100 | Обеспечивает увеличение количества счетчиков в АРМ "Ресурс" на 100 единиц. Требует обязательного наличия USB-ключа защиты АРМ "Ресурс" исп. 100 | Болид | руб./шт | 25376.61
| АРМ "Ресурс" плюс 1000 | Обеспечивает увеличение количества счетчиков в АРМ "Ресурс" на 1000 единиц. Требует обязательного наличия USB-ключа защиты АРМ "Ресурс" исп. 110 | Болид | руб./шт | 253897.86
3 | Средства автоматизации и диспетчеризации «Болид»
3.1 | Коммуникационные контроллеры
| М3000-Т Инсат | Контроллер программируемый логический (ПЛК) с встроенной программой "Инсат", Cortex-A9 Core 1.0 Ghz, 512MB (DDR3 RAM), RTC, слот для SD карт (4 GB eMMC), 4 х RS-485 (ModBus RTU), 1 RS-232, 1 USB, 1 ETHERNET, Linux, U-пит.10.2...28.4 В, I-потр.260 мА, IP30, t-раб.-40...+55°С, 156х107х39 мм | Болид | руб./шт | 22204
3.2 | Модули ввода-вывода
| М2000-4ДА | Модуль ввода-вывода; 4 аналоговых входа, 4 дискретных входа; 2 транзисторных выхода, 2 выхода "сухой контакт"; RS-485 (Modbus); U-пит.10.2…28.4 В, P-потр.2 Вт (без учета выходов); IP20, t-раб.-40…+55°С; 156х107х39 мм | Болид | руб./шт | 3662.07
| С2000Р-АСР2 | Счетчик расхода адресный радиоканальный. Два импульсных входа и вход от датчика протечки. Время работы от основного элемента - 7 лет. От минус 30 до +50°C | Болид | руб./шт | 3132.35
| М3000-ВВ-1020 | Модуль ввода-вывода; 6 входов "СК", U-вх.24В, I-вх.5мА; 6 входов "220В", U-вх.250В, I-вх.1мА; 6 выходов НЗ/НР, U-коммут.250В, I-коммут.10А; RS-485(ModBus), WiFi(IEEE 802.11b/g/n); U-пит.12...24В, I-потр.7А; IP20, t-раб.-30...+50°С, 156×86×59мм | Болид | руб./шт | 6834.07
3.3 | Технологические контроллеры
| С2000-КДЛ-Modbus | Контроллер двухпроводной линии с гальванической изоляцией (до 127 адресных устройств - датчиков или реле). Поддержка интерфейса RS-485 (Modbus) | Болид | руб./шт | 7343.18
3.4 | Программы для автоматизации и диспетчеризации
| OPC сервер Систем Автоматизации до 1000 тэгов | Программное обеспечение предназначенное для интеграции Modbus устройств или контроллера С2000-Т (С2000-Т исп.01) в SCADA системы для организации рабочего места оператора до 1 тыс. тэгов. Ключ защиты (требуется ID-сервера Орион ПРО) | Болид | руб./шт | 7850.7
| OPC сервер Систем Автоматизации свыше 1000 тэгов | Программное обеспечение предназначенное для интеграции Modbus устройств или контроллера С2000-Т (С2000-Т исп.01) в SCADA системы для организации рабочего места оператора до 10 тыс. тэгов. Ключ защиты (требуется ID-сервера Орион ПРО) | Болид | руб./шт | 15715.67
4 | Система управления отоплением MyHeat
| My Heat DI6 | Модуль расширения дискретный проводной; 6 входов 12 В; RS-485; U-управ.9...12 В, P-потр.2 Вт; 36x90.2x57.8 мм. Корпус для установки на DIN рейку. | Эван | руб./шт | 7990
| My Heat GO! | Контроллер управления системами отопления; каналы связи: GPRS, Wi-Fi (802.11 b/g/n, 2.4 ГГц); интерфейсы: 1-Wire (платная активация радиомодуля MyHeat RDT), BUS - с поддержкой протоколов OpenTherm, eBus, Navien, BridgeNet (Ariston, Chaffoteaux), BSB и Daesung; 1 релейный выход, U-коммут.250 В, I-коммут.3 А; 1 SIM (miniSIM), внешняя антенна SMA-F, WEB-интерфейс и Push оповещение; U-пит. 12 В, P-потр.12 ВА; t-раб. 0...+40°C, габ.размеры 120х120х29 мм. В комплекте: контроллер, блок питания, GSM антенна, датчик температуры настенный, SIM карта. | Эван | руб./шт | 16990
| My Heat GSM | Контроллер управления системами отопления; 2 входа; интерфейс 1-Wire (для модуля MH-EX-RDT); 1 релейный выход, U-коммут.250 В, I-коммут.3 А; 2 выхода "ОК"; 1 SIM (microSIM), внешняя антенна SMA-F, SMS и Push оповещение; U-пит.9...12 В, P-потр.12 ВА; t-раб.0...+40°С, 52.3 х 90.2 х 57.8 мм. Корпус для установки на DIN рейку. В комплекте: контроллер, блок питания, GSM антенна, датчик температуры настенный, SIM карта. | Эван | руб./шт | 20990
| My Heat PRO | Контроллер управления системами отопления; 2 дискретных входа, 1 токовый вход 4...20 мА, 1 аналоговый вход до 12 В; интерфейсы 1-Wire (для модуля MH-EX-RDT) и BUS (протоколы Opentherm, EBUS, Navien и LPB); 4 релейных выходов, U-коммут.250 В, I-коммут.3 А; 4 симисторных выхода, U-коммут.250 В, I-коммут.3 А; 1 SIM (microSIM), внешняя антенна SMA-F, SMS и Push оповещение; Wi-Fi 802.11 b/g/n, WEB-интерфейс; U-пит.9...24 В, I-потр.1 А; t-раб.0...+40°C, 159х90.2х57.8 мм. Корпус для установки на DIN рейку. В комплекте: контроллер, блок питания, GSM и Wi-Fi антенны, датчик температуры настенный, датчик температуры в колбе - 2 шт, SIM карта. | Эван | руб./шт | 44990
| My Heat RDT | Радиомодуль системы MyHeat; f-раб.868...870 МГц; 1-Wire; U-пит.5 В, P-потр.3 Вт; 36x90.2x57.8 мм. Корпус для установки на DIN рейку. | Эван | руб./шт | 4990
| My Heat RL2 | Модуль релейный проводной (электромагнитное реле); U-управ.9...12 В, P-потр.4 Вт; 2 релейных выхода, U-коммут.250 В, I-коммут.3 А; 36x90.2x57.8 мм. Корпус для установки на DIN рейку. | Эван | руб./шт | 3890
| My Heat RL2S | Модуль релейный проводной (симисторный); U-управ.9...12 В, P_потр.4 Вт; 2 релейных выхода, U-коммут.250 В, I-коммут.3 А; 36х90.2х57.8 мм. Корпус для установки на DIN рейку. | Эван | руб./шт | 3890
| My Heat RL6 | Модуль релейный проводной (электромагнитное реле); RS-485, 1-Wire; U-пит.9...12 В, P-потр.8 Вт; 6 релейных выходов; U-коммут.250 В, I-коммут.3 А; 52.3x90.2x57.8 мм. Корпус для установки на DIN рейку. | Эван | руб./шт | 8990
| My Heat RL6S | Модуль релейный проводной (симисторный); RS-485, 1-Wire; U-пит.9...12 В, P-потр.8 Вт; 6 релейных выходов; U-коммут.250 В, I-коммут.3 А; 52.3х90.2х57.8 мм. Корпус для установки на DIN рейку. | Эван | руб./шт | 9990
| My Heat SMART 2 | Контроллер управления системами отопления; 2 входа; интерфейсы 1-Wire (для модуля MH-EX-RDT) и BUS (протоколы Opentherm, EBUS, Navien и LPB); 1 релейный выход, U-коммут.250 В, I-коммут.3 А; 2 выхода "ОК"; 1 SIM (microSIM), внешняя антенна SMA-F, SMS и Push оповещение; Wi-Fi 802.11 b/g/n, WEB-интерфейс; U-пит.9...12 В, P-потр.12 ВА; t-раб.0...+40°С, 52.3 х 90.2 х 57.8 мм. Корпус для установки на DIN рейку. В комплекте: контроллер, блок питания, GSM антенна, датчик температуры настенный, SIM карта. | Эван | руб./шт | 18990
| My Heat датчик температуры в колбе проводной | Датчик температуры в колбе проводной; 1-Wire (DS18B20); диапазон измеряемых температур -40...+11°С | Эван | руб./шт | 1450
| My Heat датчик температуры настенный проводной | Датчик комнатной температуры для настенного монтажа проводной; 1-Wire (DS18B20); диапазон измеряемых температур 0...+40°С | Эван | руб./шт | 1650
| My Heat радиодатчик температуры и влажности комнатный | Радиодатчик температуры и влажности комнатный; f-раб.868...870 МГц; диапазон измеряемых температур 0...+40°С, диапазон измеряемой влажности 0...10%; элемент питания CR2032; t-раб.0...+40°С, 26.5х53х13.2 мм | Эван | руб./шт | 4190
| Адаптер цифровой шины для My Heat PRO | Адаптер цифровой шины для контроллера MyHeat Pro; интерфейсы EBUS, Opentherm, LPB, Navien; RS-485; U-пит.9...12 В, P-потр.2 Вт; 36x90.2x57.8 мм. Корпус для установки на DIN рейку. | Эван | руб./шт | 6990
5 | Устройства автоматизации инженерных систем ZONT
| ZONT H-700+PRO | Универсальный контроллер для управления инженерной системой, работает с Алисой®; U-пит. 9...18 В, Р-потр. ≤12 Вт, встроенный АКБ LIR 14500 3.7 В, емкость 800 мА*ч; встроенный GPRS(2G) модем, встроенный Wi-Fi 2,4 ГГц (802.11 b/g/n); поддержка интерфейсов RS-485, 1-wire, K-Line; опциональная поддержка протоколов OpenTherm, E-BUS, BridgeNet (Ariston), Navien, BSB (Baxi); встроенный радиоприёмник 433 МГц (868 МГц, подключаемый через дополнительный радиомодуль ZONT МЛ-590); 3 реле 30 В/7 А, 1 аналоговый выход 0...10 В, 2 универсальных входа/выхода, 3 входа для температурных датчиков NTC-10; t-раб. -25...+70 °С, габ.размеры 125х91х59 мм. Монтаж на DIN-рейку | MicroLine | руб./шт | 22180
| ZONT ZE-22 | Блок расширения для контроллеров ZONT H1000+ PRO, ZONT H2000+ PRO; поддержка интерфейсов RS-485, 1-wire, U-пит. 9...18 В, 2 реле 30 В/7 А, 2 универсальных входа/выхода, 2 входа для температурных датчиков NTC-10; t-раб. -25...+70 °С, габ.размеры 90х60х70 мм. Монтаж на DIN-рейку | MicroLine | руб./шт | 15150
| ZONT ZE-44 | Блок расширения для контроллеров ZONT H1000+ PRO, ZONT H2000+ PRO; поддержка интерфейсов RS-485, 1-wire; U-пит. 9...18 В, 2 реле 30 В/7 А, 2 универсальных входа/выхода, 2 входа для температурных датчиков NTC-10; t-раб. -25...+70 °С, габ.размеры 125х90х60 мм. Монтаж на DIN-рейку | MicroLine | руб./шт | 20500
| ZONT ZE-88 | Блок расширения для контроллеров ZONT H1000+ PRO, ZONT H2000+ PRO; поддержка интерфейсов RS-485, 1-wire, K-line; U-пит. 9...18 В; 4 реле 30 В/7 А, 4 универсальных входа/выхода, 1 аналоговый выход 0...10 В, 4 входа для температурных датчиков NTC-10; t-раб. -25...+70 °С, габ.размеры 180х90х60 мм. Монтаж на DIN-рейку | MicroLine | руб./шт | 26100
| ZONT ZRE-66 | Радиоканальный блок расширения для контроллеров ZONT Н2000+ PRO, H2000+ и C2000+; f-раб. 868 МГц, U-пит. 12 В, I-потр. 0.7А; 6 аналоговых входов с поддержкой термодатчиков NTC-10, 6 реле 30 В/7 А, IP20, t-раб. -25...+70 °С, габ.размеры 105х91х58 мм. Монтаж на DIN-рейку | MicroLine | руб./шт | 19900
| ZONT МЛ-570 | Радиоканальный датчик движения с функцией термометра, f-раб.868 МГц, до 100 м, зона обнаружения 10 м х 120°, U-пит.3 В (CR123А), t-раб.-20…+40°С, 110х65х40 мм. Кронштейн в комплекте. | MicroLine | руб./шт | 5670
| ZONT МЛ-590 | Радиомодуль для связи оборудования ZONT и Mega SX с радиоустройствами ZONT; f-раб. 868 МГц, до 40 радиоустройств; интерфейс подключения K-Line (до 15 м) и RS-485 (до 200 м), U-пит. 8…30 В, I-потр. ≤30 мА, t-раб. -20...+70 °С, габ.размеры 95×55х23 мм. | MicroLine | руб./шт | 3720
| ZONT МЛ-711 | Датчик температуры радиоканальный для работы с радиомодулем ZONT МЛ-590; f-раб.868 МГц, дальность связи до 100 м; применяется для измерения температуры воздуха внутри и снаружи помещений; элемент питания 3 В CR123A; IP52, t-раб.-35…+80°C, 110х35х30 мм | MicroLine | руб./шт | 3523.52
| ZONT МЛ-712 | Датчик протечки воды радиоканальный для работы с радиомодулем ZONT МЛ-590; f-раб.868 МГц, дальность связи до 100 м; элемент питания 3 В CR123A; IP65, t-раб.-40…+75°С, 110х35х30 мм | MicroLine | руб./шт | 4430
| ZONT МЛ-740 | Датчик измерения температуры радиоканальный для помещений, f-раб. 868 МГц, дальность связи до 100 м прямой видимости, t-изм. -30…+60°C, погрешность измерения при температуре +10°...+40°C не более 0,5°C; элем.питания ААА 1,5 В 2 шт. в комплекте, габ.размеры Ø65х25 мм. | MicroLine | руб./шт | 3450
| ZONT МЛ-753 | Панель управления с ЖК-дисплеем для работы с контроллерами ZONT SMART 2.0, ZONT H1000+, ZONT H2000+; интерфейс подключения K-Line (до 100 м) и RS-485 (до 200 м), одновременное подключение до 3 панелей, U-пит. 10...28 В, I-потр. ≤200 мА, IP20, t-раб. -25...+70 °С, габ.размеры 140х120х40 мм | MicroLine | руб./шт | 8990
| ZONT МЛ-772 (DS) | Цифровой проводной датчик температуры для помещений МЛ-772 (тип DS18B20) для измерения и передачи данных о температуре прибору ZONT, t-изм. -55…+125 °C, погрешность измерений ±0,5°C | MicroLine | руб./шт | 950
| ZONT МЛ-773 (NTC) | Проводной уличный датчик температуры МЛ-773 (тип NTC) для измерения и передачи данных об уличной температуре прибору ZONT, сопротивление 10 кОм, t-изм. -50…+105 °C, погрешность измерений ±0,5°C | MicroLine | руб./шт | 950
| ZONT МЛ-774 (NTC) | Проводной датчик температуры для помещений МЛ-774 (тип NTC) для измерения и передачи данных о температуре прибору ZONT, сопротивление 10 кОм, t-изм. -50…+105 °C, погрешность измерений ±0,5°C | MicroLine | руб./шт | 950
| ZONT МЛ-778 (RS-485) | Цифровой проводной датчик температуры МЛ-778 для помещений, работает с контроллерами ZONT SMART 2.0, ZONT H1000+, ZONT H2000+, ZONT C2000+; интерфейс подключения K-Line (до 15 м) и RS-485 (до 200 м), U-пит. 10...28 В, I-потр. ≤30 мА, t-изм. -30…+60 °C, погрешность измерений ±0,3°C, IP20, габ.размеры 65х25 мм | MicroLine | руб./шт | 3100
| ZONT МЛ-779 (RS-485) | Цифровой проводной датчик температуры и влажности МЛ-779 для помещений, работает с контроллерами ZONT SMART 2.0, ZONT H1000+, ZONT H2000+, ZONT C2000+; интерфейс подключения K-Line (до 15 м) и RS-485 (до 200 м), U-пит. 10...28 В, I-потр. ≤30 мА, t-изм. -30…+60 °C, погрешность измерений ±0,3°C, точность измерения влажности ±2%, IP20, габ.размеры 65х25 мм | MicroLine | руб./шт | 3420
6 | LIVI
| Livi CS | Магнито-контактный радиоканальный для раб.по протоколу «Livi», вход для внешнего извещателя. Свет. индикация, 868 МГц, дальность связи до 1000 м, элем.пит. CR123A(3 В), tраб.-20…+50°С, габариты извещателя 90x28x28 мм, габариты магнита 45x13x16 мм | LIVI | руб./шт | 2800
| Livi FS-2 | Пожарный дымовой радиоканальный, для раб. по протоколу «Livi»; f-раб. 868 МГц, дальность связи до 1000 м, свет. индикация, встроенная сирена 90 дБ, элем. пит. CR123A х 1 шт. (в комплекте), t-раб.-20…+55°С, габ.размеры Ø110x58 мм | LIVI | руб./шт | 4000
| Livi GS | Датчик разбития стекла акустический радиоканальной системы Livi; f-раб.868 МГц; подключение внешнего шлейфа; тампер; элемент питания CR123; t-раб.-20+50°С. | LIVI | руб./шт | 3800
| Livi Holder MS/MSW | Поворотный кронштейн Livi Holder для датчиков движения Livi MS и Livi MSW, угол поворота гориз. 76°, угол поворота вертик. 36°, габ.размеры 24x47x20 мм, ABS-пластик | LIVI | руб./шт | 75
| Livi HTS | Датчик измерения температуры и влажности радиоканальной системы Livi; f-раб.868 МГц; тампер; t-изм. -20...+55°С ± 1°С, диапазон измерения влажности 0...100% ± 5%; дальность связи до 1000 м, элем.пит. CR2032(3 В), t-раб.-20...+55°С, габ.размеры 45x24x11,5 мм | LIVI | руб./шт | 3200
| Livi Key Fob | Брелок управления радиоканальной системы Livi; f-раб.868 МГц; 4 кнопки; элемент питания CR2032; t-раб.-20...+50°С. Конструктивное исполнение: ABS пластик, металл. | LIVI | руб./шт | 2600
| Livi LS | Радиоканальный извещатель протечки воды, для раб.по протоколу «Livi», 2 вын.сенсора (в комплекте) Свет. индикация, 868 МГц, дальность связи до 1000 м, эл.пит. CR123 (3 В), t-раб. –20 до +55 °С, габариты извещателя 90x28x28 мм, габариты вын.сенсора 35x35x13 мм | LIVI | руб./шт | 3200
| Livi MS | Оптико-электронный радиоканальный, для раб.по протоколу «Livi», объемная зона обнаружения 10м х 88,5°. Свет. индикация, 868 МГц, дальность связи до 1000 м, иммунитет к животным до 20 кг, элем.пит. CR123 (3 В), диапазон рабочих температур -20...+55°С, габариты 95x60x43 мм. | LIVI | руб./шт | 3800
| Livi MSW | Извещатель пассивный оптико-электронный поверхностный типа «штора» радиоканальной системы Livi; f-раб.868 МГц; f-раб.868 МГц; зона обнаружения 15 м х 6°; элемент питания CR123A; t-раб.-20…+55С°; 95х60х43 мм | LIVI | руб./шт | 4000
| Livi RC | Датчик потребления ресурсов радиоканальный, для раб.по протоколу «Livi». Импульсный вход для подсчета импульсов, передача показаний раз в 12 ч. Свет. индикация, 868 МГц, дальность связи до 1000 м, эл.пит. CR123 (3 В), t-раб. –20 до +55 °С, габариты 90x28x28 мм | LIVI | руб./шт | 3200
| Livi Relay | Реле исполнительное силовое радиоканальной системы Livi; f-раб.868 МГц; 1 релейный выход, U-пит.220 В, I-коммут.16 А (max), P-нагр.3,2 кВт; t-раб.-20+50°С. | LIVI | руб./шт | 3800
| Livi Relay 12/24 | Реле исполнительное силовое радиоканальной системы Livi; f-раб.868 МГц; 1 релейный выход "СК", U-пит. пост. 10...30 В, I-коммут.16 А (max)/250 В перем.тока, I-коммут.10 А (max)/30 В пост.тока; t-раб.-20...+55°C, габ.размеры 43х36х17 | LIVI | руб./шт | 3800
| Livi RFID | Беспроводное устройство постановки/снятия с охраны RFID картами стандарта ISO 15693, ISO 14443А, для раб.по протоколу «Livi». 4 кнопки управ., дистанция считывания - до 10 см. Свет. индикация, встроенный зуммер оповещения, 868 МГц, дальность связи до 1000 м, элем.пит. CR123A(3 В), tраб.-20…+50°С, габариты 95x95x30 мм | LIVI | руб./шт | 5000
| Livi Roller Shutter | Модуль управления электрическими трехфазными моторами с питанием от сети переменного тока 220 В, I-макс. 1,7 А (cosϕ≠1); работа в составе радиоканальной системы Livi, f-раб.868 МГц; 2 входа "сухой контакт" для подключения клавиш управления направлением движением, 2 выхода управления направлением движения. Автоматическая калибровка по концевым выключателям привода, точное позиционирование положения роллет. ; t-раб.-20...+50°С, габ.размеры 43х36х17 мм | LIVI | руб./шт | 5000
| Livi RTRM | Ретранслятор радиоканальный для работы с радиоустройствами Livi; работа с Livi Smart Hub, Livi Smart Hub 2G, STEMAX, Мираж М и Мираж Приват; f-раб.868 МГц, тампер; U-пит. 5 В, I-пит. 16 мА; резервный АКБ Li-Po, 720 мАч (в комплекте), t-раб.–20...+55 °С; габ. размеры 98х98х34 мм. В комплекте блок питания 5В/1А | LIVI | руб./шт | 6900
| Livi Siren | Оповещатель звуковой радиоканальной системы Livi; f-раб.868 МГц; уровень звукового давления 105 дБ; вход подключения внешнего индикатора "Режим"; тампер; элемент питания - 2 батареи CR123; t-раб.-20...+50°С. | LIVI | руб./шт | 4200
| Livi Smart Hub 4G | Центр умного дома с поддержкой Wi-Fi 2,4 ГГц, Ethernet 10/100 Base-T и сети сотовой связи 2,5G, 3G и 4G, внутренняя планарная антенна. Подключение до 256 радиоустройств Livi, 10 логических разделов. Основное питание: через адаптер 5 В, 1 А. Резервное питание от АКБ Li-ion 1000 мАч (12 часов автономной работы). Голосовое меню. SMS и голосовое оповещение на 8 номеров. Настройка и управление через мобильное приложение Livicom. Возможность подключения к ПЦН STEMAX. t-раб. 0...+55°С. Конструктивное исполнение: ABS-пластик. Комплектность: Центр умного дома, АКБ, адаптер питания, Ethernet-провод. | LIVI | руб./шт | 18000
| Livi Socket | Розетка для дистанционно управления электроприборами радиоканальной системы Livi; f-раб.868 МГц; U-пит.220 В, I-коммут.16 А (max), P-нагр.3,2 кВт; измерение напряжения сети, силы тока, потребляемой мощности; t-раб.-20+50°С. | LIVI | руб./шт | 5200
| Livi TS | Извещатель температуры радиоканальной системы Livi; f-раб.868 МГц; подключение 2 внешних проводных датчиков DS18B20 (Мираж-ТД-01 или аналог); тампер; t-раб.-40...+85 (встроенного датчика), t-раб.-55...+125 (внешнего датчика). | LIVI | руб./шт | 3600
| Livi US | Радиопередатчик для работы в составе системы умного дома Livicom, f-раб. 868 МГц, дальность 1000 м в прямой видимости, контроль 2 ШС, контроль вскрытия и отрыва от стены, U-пит. 3В CR123A, t-раб. -20…+50°С, габ.размеры 90x28x28 мм, ABS-пластик | LIVI | руб./шт | 2600
| Livi VS | Датчик удара, изменения положения и удара радиоканальной системы Livi; f-раб.868 МГц; настраиваемый уровень чувствительности; элемент питания CR123; t-раб.-20...+50°С. | LIVI | руб./шт | 2800
| Livi Water Control | Модуль защиты от протечек воды радиоканальной системы Livi; f-раб.868 МГц; 2 входа проводных датчиков затопления, 2 выхода подключения шаровых кранов с электроприводом (ШЭП) 12 В/2 Вт, 2 входа для подключения счетчиков водоснабжения с импульсным выходом типа «сухой контакт» (геркон) или с импульсным выходом NAMUR, 2 входа для подключения внешних кнопок без фиксации для управления ШЭП; свет. и звук. индикация; питание 2 x CR123A (3 В) или 5 В/1 А (разъем DCx2.1) тампер; t-раб. 0...+55°С, габ.размеры 98x98x34 мм | LIVI | руб./шт | 5200
| STEMAX RZE Livi | Трансивер радиоканальной системы Livi для приборов STEMAX MX810 и STEMAX MX820, до 64 радиоустройств, интерфейс подключения RS-485, t-раб. –40 до +55 °С, габариты 130х120х30мм | Стелс НПП | руб./шт | 3500
| Элемент питания литиевый CR123A | Элемент питания для датчиков и устройств Livicom; типоразмер CR123A, напряжение 3 В, ёмкость 1500 мАч, t-раб. -40…+70°С | LIVI | руб./шт | 300
| Livi Hub Max KW | Контроллер системы безопасности и комфорта с поддержкой Wi-Fi 2,4 ГГц, Ethernet 10/100 Base-T и сети сотовой связи 2,5G и 4G, внутренняя планарная антенна. Подключение до 256 радиоустройств Livi, 15 логических разделов. Основное питание: через адаптер 12 В, 1 А. Резервное питание от АКБ Li-ion 1800 мАч (35 часов автономной работы), IP40, t-раб. 0...+45°C, габ.размеры 193х190х46 мм. Голосовое меню. SMS и голосовое оповещение на 8 номеров. Настройка и управление через мобильное приложение Livicom. Интеграция с ПЦН STEMAX. Пластиковый корпус белого цвета, дизайн Koishi style. Комплектность: Центр умного дома, АКБ, адаптер питания, Ethernet-провод. | LIVI | руб./шт | 20000
| Livi Hub Max KB | Контроллер системы безопасности и комфорта с поддержкой Wi-Fi 2,4 ГГц, Ethernet 10/100 Base-T и сети сотовой связи 2,5G и 4G, внутренняя планарная антенна. Подключение до 256 радиоустройств Livi, 15 логических разделов. Основное питание: через адаптер 12 В, 1 А. Резервное питание от АКБ Li-ion 1800 мАч (35 часов автономной работы), IP40, t-раб. 0...+45°C, габ.размеры 193х190х46 мм. Голосовое меню. SMS и голосовое оповещение на 8 номеров. Настройка и управление через мобильное приложение Livicom. Интеграция с ПЦН STEMAX. Пластиковый корпус чёрного цвета, дизайн Koishi style. Комплектность: Центр умного дома, АКБ, адаптер питания, Ethernet-провод. | LIVI | руб./шт | 20000
| Livi CS KW | Магнито-контактный радиоканальный (протокол «Livi»), 868 МГц, дальность связи до 2000 м, элем.питания CR123A (3 В) в комплекте, вход для внешнего извещателя, свет.индикация, совмещенный тампер и датчик отрыва от стены, IP40, t-раб.-20…+50°C, габ.размеры извещателя 93х23х22 мм, магнита 93х15х20 мм. Пластиковый корпус белого цвета, дизайн Koishi style. | LIVI | руб./шт | 3100
| Livi CS KB | Магнито-контактный радиоканальный (протокол «Livi»), 868 МГц, дальность связи до 2000 м, элем.питания CR123A (3 В) в комплекте, вход для внешнего извещателя, свет.индикация, совмещенный тампер и датчик отрыва от стены, IP40, t-раб.-20…+50°C, габ.размеры извещателя 93х23х22 мм, магнита 93х15х20 мм. Пластиковый корпус чёрного цвета, дизайн Koishi style. | LIVI | руб./шт | 3100
| Livi MS KW | Оптико-электронный радиоканальный (протокол «Livi») датчик движения, 868 МГц, дальность связи до 2000 м, объемная зона обнаружения 10 м х 88,5°, иммунитет к животным до 20 кг, элем.питания CR123А (3 В) в комплекте, IP41, t-раб.-20…+50°C, габ.размеры извещателя 97х64х49 мм, поворотный кронштейн в комплекте. Пластиковый корпус белого цвета, дизайн Koishi style. | LIVI | руб./шт | 4200
| Livi MS KB | Оптико-электронный радиоканальный (протокол «Livi») датчик движения, 868 МГц, дальность связи до 2000 м, объемная зона обнаружения 10 м х 88,5°, иммунитет к животным до 20 кг, элем.питания CR123А (3 В) в комплекте, IP41, t-раб.-20…+50°C, габ.размеры извещателя 97х64х49 мм, поворотный кронштейн в комплекте. Пластиковый корпус чёрного цвета, дизайн Koishi style. | LIVI | руб./шт | 4200
| Livi MSW KW | Оптико-электронный радиоканальный (протокол «Livi») датчик движения, 868 МГц, дальность связи до 2000 м, зона обнаружения "штора" 12 м х 6°, иммунитет к животным до 20 кг, элем.питания CR123А (3 В) в комплекте, IP41, t-раб.-20…+50°C, габ.размеры извещателя 97х64х49 мм, поворотный кронштейн в комплекте. Пластиковый корпус белого цвета, дизайн Koishi style. | LIVI | руб./шт | 4400
| Livi MSW KB | Оптико-электронный радиоканальный (протокол «Livi») датчик движения, 868 МГц, дальность связи до 2000 м, зона обнаружения "штора" 12 м х 6°, иммунитет к животным до 20 кг, элем.питания CR123А (3 В) в комплекте, IP41, t-раб.-20…+50°C, габ.размеры извещателя 97х64х49 мм, поворотный кронштейн в комплекте. Пластиковый корпус чёрного цвета, дизайн Koishi style. | LIVI | руб./шт | 4400
| Livi VS KW | Датчик удара и наклона радиоканальный (протокол «Livi»), 868 МГц, дальность связи до 2000 м, элем.питания CR123A (3 В) в комплекте, настраиваемая чувствительность акселерометра, вход для внешнего извещателя, свет.индикация, совмещенный тампер и датчик отрыва от стены, IP40, t-раб.-20…+50°C, габ.размеры извещателя 93х23х22 мм. Пластиковый корпус белого цвета, дизайн Koishi style. | LIVI | руб./шт | 3100
| Livi VS KB | Датчик удара и наклона радиоканальный (протокол «Livi»), 868 МГц, дальность связи до 2000 м, элем.питания CR123A (3 В) в комплекте, настраиваемая чувствительность акселерометра, вход для внешнего извещателя, свет.индикация, совмещенный тампер и датчик отрыва от стены, IP40, t-раб.-20…+50°C, габ.размеры извещателя 93х23х22 мм. Пластиковый корпус чёрного цвета, дизайн Koishi style. | LIVI | руб./шт | 3100
NEW | Livi Hub Mini KW | Контроллер системы безопасности и комфорта с поддержкой Wi-Fi 2,4 ГГц. Подключение до 256 радиоустройств Livi, 10 логических разделов. Настройка и управление через мобильное приложение Livi. Основное питание: через адаптер 5 В, 1 А (USB Type C), без АКБ (нет резервирования по питанию), IP40, t-раб. -10...+45°C, габ.размеры 116х114х22 мм. Пластиковый корпус белого цвета, дизайн Koishi style. Комплектность: Хаб, адаптер питания. | LIVI | руб./шт | 8000
NEW | Livi Hub Mini KB | Контроллер системы безопасности и комфорта с поддержкой Wi-Fi 2,4 ГГц. Подключение до 256 радиоустройств Livi, 10 логических разделов. Настройка и управление через мобильное приложение Livi. Основное питание: через адаптер 5 В, 1 А (USB Type C), без АКБ (нет резервирования по питанию), IP40, t-раб. -10...+45°C, габ.размеры 116х114х22 мм. Пластиковый корпус черного цвета, дизайн Koishi style. Комплектность: Хаб, адаптер питания. | LIVI | руб./шт | 8000
7 | AX PRO Hikvision
| DS-PDBG8-EG2-WE | Извещатель охранный акустический с микрофоном радиоканальный (AX PRO); f-раб.868МГц, двухсторонняя связь с TRI-X технологией, дальность связи до 1600м; два элемента питания 3 В (CR123A), срок службы батареи - 5 лет; t-раб.-10...+55°C; 38.8×107.0×24.5 мм. | AX PRO Hikvision | руб./шт | 4190
| DS-PDC10AM-EG2-WE | Извещатель охранный оптико-электронный радиоканальный (AX PRO) с иммунитетом к животным до 12 кг для внешней установки; f-раб.868МГц, двухсторонняя связь с TRI-X технологией, дальность связи до 1600м; зона обнаружения "ШТОРА" 10м, 5°; два элемента питания 3 В (CR123A), срок службы батареи - 5 лет; IP65, t-раб.-10...+55°C; 29.2×134.4×39.5 мм. | AX PRO Hikvision | руб./шт | 6890
| DS-PDC10DM-EG2-WE | Извещатель охранный оптико-электронный комбинированный ИК+СВЧ радиоканальный (AX PRO) с иммунитетом к животным до 12 кг для внешней установки; f-раб.868МГц, двухсторонняя связь с TRI-X технологией, дальность связи до 1600м; зона обнаружения "ШТОРА" 10м, 5°; два элемента питания 3 В (CR123A), срок службы батареи - 5 лет; IP65, t-раб.-10...+55°C; 29.2×134.4×39.5 мм. | AX PRO Hikvision | руб./шт | 8990
| DS-PDC15-EG2-WE | Извещатель охранный оптико-электронный с зоной обнаружения типа "штора"; f-раб.868МГц, двухсторонняя связь с TRI-X технологией, дальность связи до 1600м; зона обнаружения 15х15м, 6.3°; CR123A; t-раб.-10...+55°C; 103х66х49мм. Пластиковый корпус. | AX PRO Hikvision | руб./шт | 3490
| DS-PDC15-EG2-WE(B) | Извещатель охранный оптико-электронный с зоной обнаружения типа "штора"; f-раб.868МГц, двухсторонняя связь с TRI-X технологией, дальность связи до 1600м; зона обнаружения 15х15м, 6.3°; CR123A; t-раб.-10…+55°C; 103×66×49мм. Пластиковый корпус. | AX PRO Hikvision | руб./шт | 3490
| DS-PDCL12-EG2-WE | Извещатель охранный оптико-электронный потолочный радиоканальный (AX PRO); f-раб.868МГц, двухсторонняя связь с TRI-X технологией, дальность связи до 1600м; зона обнаружения 12м, 360°; элемент питания 3 В (CR123A), срок службы батареи - 5 лет; t-раб.-10...+55°C; 101.2x32.9 мм. | AX PRO Hikvision | руб./шт | 4890
| DS-PDCM15PF-IR | Видеомодуль для датчика типа TT; CMOS, автоматическое переключение "День/Ночь", угол обзора 137°(по горизонтали) / 80° (по вертикали); дальность ИК до 15 м; тип изображения: JPEG (160х120, 320х240, 640х480); поляризационный фильтр ИК-объектива для равномерного цвета снимков в условиях ночного освещения; 3D-Оптика; U-пит.3 В(от датчика типа TT); IP66, t-раб.-25...+60°C; 74×72×53мм. Пластиковый корпус. | AX PRO Hikvision | руб./шт | 8190
| DS-PDCM15PF-IR(RU) | Видеомодуль для датчика типа TT; CMOS, автоматическое переключение "День/Ночь", угол обзора 137°(по горизонтали) / 80° (по вертикали); дальность ИК до 15 м; тип изображения: JPEG (160х120, 320х240, 640х480); поляризационный фильтр ИК-объектива для равномерного цвета снимков в условиях ночного освещения; 3D-Оптика; U-пит.3 В(от датчика типа TT); IP66, t-раб.-25…+60°C; 74×72×53мм. Пластиковый корпус. | AX PRO Hikvision | руб./шт | 8190
| DS-PDD12P-EG2-WE | Извещатель охранный оптико-электронный комбинированный ИК+СВЧ радиоканальный с иммунитетом к животным до 30 кг; f-раб.868МГц, двухсторонняя связь с TRI-X технологией, дальность связи до 1600м; зона обнаружения 12х12м, 85.9°; срок службы батареи - 5 лет; t-раб.-10...+55°C; 103х66х49мм. Пластиковый корпус. | AX PRO Hikvision | руб./шт | 6390
| DS-PDEB1-EG2-WE | Извещатель тревожный (кнопка) радиоканальный с обратной связью; f-раб.868МГц, двухсторонняя связь с TRI-X технологией, дальность до 1200м; CR2450; IP54, t-раб.-10...+55°C; 63.8х63.8х17.9мм. Пластиковый корпус. Настенная или настольная установка. | AX PRO Hikvision | руб./шт | 2490
| DS-PDEBP1-EG2-WE | Извещатель тревожный (тревожная кнопка) радиоканальный с обратной связью; f-раб.868МГц, двухсторонняя связь с TRI-X технологией, дальность до 1000м; CR2032; IP54, t-раб.-10...+55°C; 38х12мм. Пластиковый корпус. | AX PRO Hikvision | руб./шт | 2390
| DS-PDEBP2-EG2-WE | Извещатель охранный тревожный портативный радиоканальный (AX PRO) 2-х кнопочный; f-раб.868МГц, двухсторонняя связь с TRI-X технологией, дальность связи до 1000м; элемент питания 3 В (CR2032), срок службы батареи - 3 лет; IP54, t-раб.-10...+55°C; 38×12 мм. | AX PRO Hikvision | руб./шт | 2390
| DS-PDMC-EG2-WE | Извещатель охранный точечный магнито-контактный радиоканальный; f-раб.868МГц, двухсторонняя связь с TRI-X технологией, дальность до 1600м; 2 проводных ШС; защита от помех; CR123A; t-раб.-10...+55°C, 103х23х23мм, 34х13х12мм (магнит). Пластиковый корпус. | AX PRO Hikvision | руб./шт | 2890
| DS-PDMC-EG2-WE(B) | Извещатель охранный точечный магнито-контактный радиоканальный; f-раб.868МГц, двухсторонняя связь с TRI-X технологией, дальность до 1600м; 2 проводных ШС; защита от помех; CR123A; t-раб.-10…+55°C, 103×23×23мм, 34×13×12мм (магнит). Пластиковый корпус. | AX PRO Hikvision | руб./шт | 2890
| DS-PDMC-EG2-WE(B) (цв. черный) | Извещатель охранный точечный магнито-контактный радиоканальный; f-раб.868МГц, двухсторонняя связь с TRI-X технологией, дальность до 1600м; 2 проводных ШС; защита от помех; CR123A; t-раб.-10…+55°C, 103×23×23мм, 34×13×12мм (магнит). Пластиковый корпус. Цвет черный. | AX PRO Hikvision | руб./шт | 2890
| DS-PDMCK-EG2-WE | Извещатель охранный магнито-контактный с вибрационным датчиком радиоканальный (AX PRO); f-раб.868МГц, двухсторонняя связь с TRI-X технологией, дальность связи до 1600м; зона срабатывания 43 мм, контакты внешнего шлейфа (НЗ/НР/подсчет импульсов); элемент питания 3 В (CR123A), срок службы батареи - 5 лет; t-раб.-10...+55°C; 22.5×103×23.2 мм. | AX PRO Hikvision | руб./шт | 3990
| DS-PDMCS-EG2-WE | Извещатель охранный точечный магнито-контактный радиоканальный малогабаритный; f-раб.868МГц, двухсторонняя связь с TRI-X технологией; дальность до 1200м; защита от помех; CR2450; t-раб.-10...+55°C, 69х29х10мм, 69х14х10мм (магнит). Пластиковый корпус. | AX PRO Hikvision | руб./шт | 2190
| DS-PDMCS-EG2-WE (цв. черный) | Извещатель охранный точечный магнито-контактный радиоканальный малогабаритный; f-раб.868МГц, двухсторонняя связь с TRI-X технологией; дальность до 1200м; защита от помех; CR2450; t-раб.-10...+55°C, 69х29х10мм, 69х14х10мм (магнит). Пластиковый корпус. Цвет черный. | AX PRO Hikvision | руб./шт | 2190
| DS-PDMCX-E-WE | Извещатель охранный магнито-контактный радиоканальный (AX PRO) для внешней установки; f-раб.868МГц, двухсторонняя связь с TRI-X технологией, дальность связи до 1600м; зона срабатывания 76 мм, контакты внешнего шлейфа (НЗ/НР/подсчет импульсов); элемент питания 3 В (CR123A), срок службы батареи - 5 лет; IP66, t-раб.-20...+60°C; 40.5×146×40.9 мм. | AX PRO Hikvision | руб./шт | 5190
| DS-PDP15P-EG2-WE(B) | Извещатель охранный оптико-электронный радиоканальный с иммунитетом к животным до 30 кг; f-раб.868МГц, двухсторонняя связь с TRI-X технологией, дальность связи до 1600м; зона обнаружения 12х12м, 85.9°; CR123A, срок службы батареи - 5 лет; t-раб.-10…+55°C; 103×66×49мм. Пластиковый корпус. | AX PRO Hikvision | руб./шт | 3290
| DS-PDP15P-EG2-WE(B) (цв. черный) | Извещатель охранный оптико-электронный радиоканальный с иммунитетом к животным до 30 кг; f-раб.868МГц, двухсторонняя связь с TRI-X технологией, дальность связи до 1600м; зона обнаружения 12х12м, 85.9°; CR123A, срок службы батареи - 5 лет; t-раб.-10…+55°C; 103×66×49мм. Пластиковый корпус. Цвет черный | AX PRO Hikvision | руб./шт | 3290
| DS-PDP18-HM-WE | Извещатель охранный оптико-электронный радиоканальный (AX PRO) с иммунитетом к животным до 24 кг для внешней установки; f-раб.868МГц, двухсторонняя связь с TRI-X технологией, дальность связи до 1600м; 2 PIR элемента, зона обнаружения 18м х 90°; автоматическая/настраиваемая чувствительность; 2 элемента питания 3 В (CR123A), срок службы батареи - 5 лет; IP65, t-раб.-25…+60°C; 67.3×141.6×60 мм. | AX PRO Hikvision | руб./шт | 9890
| DS-PDPC12P-EG2-WE(B) | Извещатель охранный оптико-электронный радиоканальный с камерой; CMOS, "День/Ночь"; угол обзора: 88° по горизонтали, 68° по вертикали; дальность ИК до 12м; JPEG, 160х120, 320х240, 640х480; беспроводная технология CAM-X; иммунитет к животным до 30 кг; f-раб.868МГц, двухсторонняя связь с TRI-X технологией, дальность связи до 800м; зона обнаружения 12х12м, 85.9°; CR123A 3 шт.; t-раб-10…+55°C; 103×66×49мм. Пластиковый корпус. | AX PRO Hikvision | руб./шт | 10990
| DS-PDPC12P-EG2-WE(B)(RU) | Извещатель охранный оптико-электронный радиоканальный с камерой; CMOS, "День/Ночь"; угол обзора: 88° по горизонтали, 68° по вертикали; дальность ИК до 12м; JPEG, 160х120, 320х240, 640х480; беспроводная технология CAM-X; иммунитет к животным до 30 кг; f-раб.868МГц, двухсторонняя связь с TRI-X технологией, дальность связи до 800м; зона обнаружения 12х12м, 85.9°; CR123A 3 шт.; t-раб-10…+55°C; 103×66×49мм. Пластиковый корпус. | AX PRO Hikvision | руб./шт | 10990
| DS-PDPC12PF-EG2-WE | Извещатель охранный оптико-электронный с ColorVu камерой радиоканальный (AX PRO) с иммунитетом к животным до 30 кг; разрешение камеры 640х480, 320х240, 160х120, JPEG, подсветка белым светом, 88° (по горизонтали), 68° (по вертикали); f-раб.868МГц, двухсторонняя связь с TRI-X технологией, дальность связи до 800м; зона обнаружения 12м, 85.9°; три элемента питания 3 В (CR123A), срок службы батареи - 6 лет; t-раб.-10...+55°C; 72.2×120.5×56.7 мм. | AX PRO Hikvision | руб./шт | 13990
| DS-PDPC12PF-EG2-WE(B) | Извещатель охранный оптико-электронный с ColorVu камерой радиоканальный (AX PRO) с иммунитетом к животным до 30 кг; разрешение камеры 640х480, 320х240, 160х120, JPEG, подсветка белым светом, 88° (по горизонтали), 68° (по вертикали); f-раб.868МГц, двухсторонняя связь с TRI-X технологией, дальность связи до 800м; зона обнаружения 12м, 85.9°; три элемента питания 3 В (CR123A), срок службы батареи - 6 лет; t-раб.-10…+55°C; 72.2×120.5×56.7 мм. | AX PRO Hikvision | руб./шт | 13990
| DS-PDPC12PF-EG2-WE(B) (цв. черный) | Извещатель охранный оптико-электронный с ColorVu камерой радиоканальный (AX PRO) с иммунитетом к животным до 30 кг; разрешение камеры 640х480, 320х240, 160х120, JPEG, подсветка белым светом, 88° (по горизонтали), 68° (по вертикали); f-раб.868МГц, двухсторонняя связь с TRI-X технологией, дальность связи до 800м; зона обнаружения 12м, 85.9°; три элемента питания 3 В (CR123A), срок службы батареи - 6 лет; t-раб.-10…+55°C; 72.2×120.5×56.7 мм., цвет черный. | AX PRO Hikvision | руб./шт | 13990
| DS-PDPC12PF-EG2-WE(B)(RU) | Извещатель охранный оптико-электронный с ColorVu камерой радиоканальный (AX PRO) с иммунитетом к животным до 30 кг; разрешение камеры 640х480, 320х240, 160х120, JPEG, подсветка белым светом, 88° (по горизонтали), 68° (по вертикали); f-раб.868МГц, двухсторонняя связь с TRI-X технологией, дальность связи до 800м; зона обнаружения 12м, 85.9°; три элемента питания 3 В (CR123A), срок службы батареи - 6 лет; t-раб.-10…+55°C; 72.2×120.5×56.7 мм. | AX PRO Hikvision | руб./шт | 13990
| DS-PDPC12PF-EG2-WE(RU) (цв. черный) | Извещатель охранный оптико-электронный с ColorVu камерой радиоканальный (AX PRO) с иммунитетом к животным до 30 кг; разрешение камеры 640х480, 320х240, 160х120, JPEG, подсветка белым светом, 88° (по горизонтали), 68° (по вертикали); f-раб.868МГц, двухсторонняя связь с TRI-X технологией, дальность связи до 800м; зона обнаружения 12м, 85.9°; три элемента питания 3 В (CR123A), срок службы батареи - 6 лет; t-раб.-10...+55°C; 72.2×120.5×56.7 мм., цвет черный. | AX PRO Hikvision | руб./шт | 13990
| DS-PDPG12P-EG2-WE | Извещатель охранный оптико-электронный совмещенный ИК+разбития стекла радиоканальный (AX PRO) с иммунитетом к животным до 30 кг; f-раб.868МГц, двухсторонняя связь с TRI-X технологией, дальность связи до 1600м; зона обнаружения 12м, 85.9°; два элемента питания 3 В (CR123A), срок службы батареи - 4 лет; t-раб.-10...+55°C; 65.5×103×48.5 мм. | AX PRO Hikvision | руб./шт | 7990
| DS-PDQP15AM-LM-WE | Извещатель охранный оптико-электронный панорамный радиоканальный (AX PRO) с иммунитетом к животным до 40 кг для внешней установки; f-раб.868МГц, двухсторонняя связь с TRI-X технологией, дальность связи до 1600м; зона обнаружения 15м, 180°; 2 элемента питания 3 В (CR123A), срок службы батареи - 5 лет; IP65, t-раб.-25…+60°C; 75×202×73 мм. | AX PRO Hikvision | руб./шт | 20990
| DS-PDQP15AM-LM-WE(RU) | Извещатель охранный оптико-электронный панорамный радиоканальный (AX PRO) с иммунитетом к животным до 40 кг для внешней установки; f-раб.868МГц, двухсторонняя связь с TRI-X технологией, дальность связи до 1600м; зона обнаружения 15м, 180°; 2 элемента питания 3 В (CR123A), срок службы батареи - 5 лет; IP65, t-раб.-25…+60°C; 75×202×73 мм. | AX PRO Hikvision | руб./шт | 20990
| DS-PDSMK-S-WE | Извещатель пожарный дымовой радиоканальный; f-раб.868 МГц, двухсторонний радиоканал, дальность связи до 800 м; защита от помех, температурная компенсация, встроенный световой индикатор, встроенный звуковой оповещатель 85 дБ; CR17450; t-раб.-10...60℃, 102х35 мм, 125 г | AX PRO Hikvision | руб./шт | 4190
| DS-PDSMK-S-WE(RU) | Извещатель пожарный дымовой радиоканальный; f-раб.868 МГц, двухсторонний радиоканал, дальность связи до 800 м; защита от помех, температурная компенсация, встроенный световой индикатор, встроенный звуковой оповещатель 85 дБ; CR17450; t-раб.-10…60℃, 102×35 мм, 125 г | AX PRO Hikvision | руб./шт | 4190
| DS-PDTPH-E-WE | Датчик температуры и влажности радиоканальный (AX PRO) с экраном 2.7"; t-раб.-10...+55°C (в автономном режиме), t-раб-35...+99°C（с зондом）; f-раб.868МГц, двухсторонняя связь с TRI-X технологией, дальность связи до 1200м; два элемента питания 1.5 В (ААА), срок службы батареи - 2 лет; t-экспл.-10...+55°C; 62.6×62.6×18 мм. | AX PRO Hikvision | руб./шт | 4090
| DS-PDTT15AM-LM-WE | Извещатель охранный оптико-электронный комбинированный ИК+СВЧ радиоканальный (AX PRO) с иммунитетом к животным до 45 кг для внешней установки; f-раб.868МГц, двухсторонняя связь с TRI-X технологией, дальность связи до 1600м; зона обнаружения 15м, 90/180°; 5 элементов питания 3 В (CR123A), срок службы батареи - 5 лет; IP65, t-раб.-25...+60°C; 75×202×73 мм. | AX PRO Hikvision | руб./шт | 14490
| DS-PDTT15AM-LM-WE(RU) | Извещатель охранный оптико-электронный комбинированный ИК+СВЧ радиоканальный (AX PRO) с иммунитетом к животным до 45 кг для внешней установки; f-раб.868МГц, двухсторонняя связь с TRI-X технологией, дальность связи до 1600м; зона обнаружения 15м, 90/180°; 5 элементов питания 3 В (CR123A), срок службы батареи - 5 лет; IP65, t-раб.-25…+60°C; 75×202×73 мм. | AX PRO Hikvision | руб./шт | 14490
| DS-PDWL-E-WE | Извещатель утечки воды радиоканальный; f-раб.868МГц, двухсторонняя связь с TRI-X технологией; CR2450; t-раб.-10...+55°C, 62.4х62.4х14.6мм. Пластиковый корпус. | AX PRO Hikvision | руб./шт | 3590
| DS-PK1-E-WE | Клавиатура светодиодная радиоканальная; f-раб.868МГц, двухсторонняя связь с TRI-X технологией, дальность до 1200м; элемент питания AA 4 шт.; t-раб.-10...+55°C; 140х86х22мм. Пластиковый корпус. | AX PRO Hikvision | руб./шт | 5590
| DS-PK1-LT-WE | Клавиатура с LCD-экраном и двусторонней беспроводной связью (AXPRO); f-раб.868 МГц, технология Tri-X, дальность связи до 1200 м; четыре элемента питания CR123A; t-раб. -10...+55°С, 174.63×109.62×25.25 мм. Белого цвета. | AX PRO Hikvision | руб./шт | 10590
| DS-PKF1-WE | Брелок управления и индикации радиоканальный; f-раб.868МГц, двухсторонняя связь с TRI-X технологией, дальность до 900м; CR2032; t-раб.-10...+55°C; 63х35х11мм. Пластиковый корпус. | AX PRO Hikvision | руб./шт | 2090
| DS-PKF1-WE (цв. черный) | Брелок управления и индикации радиоканальный; f-раб.868МГц, двухсторонняя связь с TRI-X технологией, дальность до 900м; CR2032; t-раб.-10...+55°C; 63х35х11мм. Пластиковый корпус. Цвет черный. | AX PRO Hikvision | руб./шт | 2290
| DS-PM1-D | Блок питания для панели AX PRO; U-вх.8...24 В, I-вх.2 А (max), U-вых.5.5 В, I-вых.2 А (max); 80х90х15 мм | AX PRO Hikvision | руб./шт | 2390
| DS-PM1-I16O2-WE | Модуль для подключения проводной сигнализации к AX PRO; 16 зон (NO/NC/EOL) для подключения проводных извещателей; f-раб.868 МГц; U-пит.100...240 В, под АКБ 12В 7Ач, 2 выхода питания извещателей 12В суммарно 1А; 2 тампера на вскрытие и отрыв от стены; t-раб.-10...+40°С, 261×199×86.4 мм. | AX PRO Hikvision | руб./шт | 15690
| DS-PM1-I1-WE | Беспроводной модуль для подключения проводных датчиков (AX PRO) встраиваемый; f-раб.868МГц, двухсторонняя связь с TRI-X технологией, дальность связи до 1700м; 1 вход, 1 выход, U-шс.3.3 В, I-шс.10 мА(max); три элемента питания 3 В (CR123A), срок службы батареи - 5 лет; t-раб.-10...+55°C; 102х41х20 мм. | AX PRO Hikvision | руб./шт | 2590
| DS-PM1-O1H-WE | Реле дистанционного управления радиоканальное (AX PRO); f-раб.868МГц; 1 вход, 1 выход (НЗ/НР), U-коммут.220 В, I-коммут. 13 А; U-пит. ̴100...240 В; t-раб.-10...+55°C; 38x25x18 мм. | AX PRO Hikvision | руб./шт | 3090
| DS-PM1-O1L-WE | Реле дистанционного управления радиоканальное (AX PRO); f-раб.868МГц; 1 вход, 1 выход (НЗ/НР), U-коммут.36 В, I-коммут.5 А; U-пит.7...24 В; t-раб.-10...+55°C; 38x25x18 мм. | AX PRO Hikvision | руб./шт | 2790
| DS-PR1-WE | Ретранслятор радиоканальный (AX PRO); f-раб.868МГц, двухсторонняя связь с TRI-X и Cam-X технологией; U-пит.100...240 В, встроенный литиевый элемент питания; t-раб.-10...+55°C; 150×150×25 мм. | AX PRO Hikvision | руб./шт | 7190
| DS-PR1-WE(RU) | Ретранслятор радиоканальный (AX PRO); f-раб.868МГц, двухсторонняя связь с TRI-X и Cam-X технологией; U-пит.100…240 В, встроенный литиевый элемент питания; t-раб.-10…+55°C; 150×150×25 мм. | AX PRO Hikvision | руб./шт | 7190
| DS-PS1-E-WE Blue Indicator | Оповещатель светозвуковой радиоканальный для внешней установки; уровень звукового давления 110дБ, 3 типа звуковых сигналов, LED-индикатор СИНЕГО цвета, строб; f-раб.868МГц, двухсторонняя связь с TRI-X технологией, дальность до 1600м; U-пит.12В, CR123A 4 шт.; IP65, t-раб.-20...+55°C, 190х200х47мм. Пластиковый корпус. | AX PRO Hikvision | руб./шт | 8990
| DS-PS1-E-WE Red Indicator | Оповещатель светозвуковой радиоканальный для внешней установки; уровень звукового давления 110дБ, 3 типа звуковых сигналов, LED-индикатор КРАСНОГО цвета, строб; f-раб.868МГц, двухсторонняя связь с TRI-X технологией, дальность до 1600м; U-пит.12В, CR123A 4 шт.; IP65, t-раб.-20...+55°C, 190х200х47мм. Пластиковый корпус. | AX PRO Hikvision | руб./шт | 8990
| DS-PS1-II-WE Blue Indicator | Оповещатель звуковой, с индикатором синего цвета, с беспроводной связью (AXPRO); 90...110 дБ, 3 вида звуковых сигналов; f-раб.868 МГц, технология Cam-X, дальность связи до 1000 м; U-пит.12 В, I-потр.25 мкА, четыре элемента питания CR123A; t-раб.-10...+55°С, 130×128×39.5 мм. Белого цвета. | AX PRO Hikvision | руб./шт | 8590
| DS-PS1-II-WE Red Indicator | Оповещатель звуковой, с индикатором красного цвета, с беспроводной связью (AXPRO); 90...110 дБ, 3 вида звуковых сигналов; f-раб.868 МГц, технология Cam-X, дальность связи до 1000 м; U-пит.12 В, I-потр.25 мкА, четыре элемента питания CR123A; t-раб.-10...+55°С, 130×128×39.5 мм. Белого цвета. | AX PRO Hikvision | руб./шт | 8590
| DS-PS1-II-WE(RU) Blue indicator | Оповещатель звуковой, с индикатором синего цвета, с беспроводной связью (AXPRO); 90…110 дБ, 3 вида звуковых сигналов; f-раб.868 МГц, технология Cam-X, дальность связи до 1000 м; U-пит.12 В, I-потр.25 мкА, четыре элемента питания CR123A; t-раб.-10…+55°С, 130×128×39.5 мм. Белого цвета. | AX PRO Hikvision | руб./шт | 8590
| DS-PS1-II-WE(RU) Red Indicator | Оповещатель звуковой, с индикатором красного цвета, с беспроводной связью (AXPRO); 90…110 дБ, 3 вида звуковых сигналов; f-раб.868 МГц, технология Cam-X, дальность связи до 1000 м; U-пит.12 В, I-потр.25 мкА, четыре элемента питания CR123A; t-раб.-10…+55°С, 130×128×39.5 мм. Белого цвета. | AX PRO Hikvision | руб./шт | 8590
| DS-PS1-I-WE Blue Indicator | Оповещатель свето-звуковой радиоканальный для внутренней установки; уровень звукового давления 90...110дБ, 3 типа звуковых сигналов, LED-индикатор СИНЕГО цвета, строб; f-раб.868МГц, двухсторонняя связь с TRI-X технологией, дальность до 1600м; CR123A; t-раб.-10...+55°C, 88х88х32мм. Пластиковый корпус. | AX PRO Hikvision | руб./шт | 4690
| DS-PS1-I-WE Red Indicator | Оповещатель свето-звуковой радиоканальный для внутренней установки; уровень звукового давления 90...110дБ, 3 типа звуковых сигналов, LED-индикатор КРАСНОГО цвета, строб; f-раб.868МГц, двухсторонняя связь с TRI-X технологией, дальность до 1600м; CR123A; t-раб.-10...+55°C, 88х88х32мм. Пластиковый корпус. | AX PRO Hikvision | руб./шт | 4690
| DS-PSP1-WE | Розетка радиоканальная (AX PRO); f-раб.868МГц; U-пит.100...240 В, I-коммут.10 А; t-раб.-10...+55°C; 52x52x88 мм. | AX PRO Hikvision | руб./шт | 4390
| DS-PT1-WE | Считыватель радиоканальный для работы с охранной панелью AX PRO; Mifare; f-раб.868МГц, двухсторонняя связь с TRI-X технологией, дальность до 1200м; элемент питания AA 3 шт.; t-раб.-10...+55°C; 75х124х21мм. Пластиковый корпус. | AX PRO Hikvision | руб./шт | 5290
| DS-PT-M1 | Mifare карта для постановки/снятия на охрану; дальность до 50 мм; защита от повреждения; t-раб.-10...+55°C; 41×32×3,5 мм. Пластик. | AX PRO Hikvision | руб./шт | 250
| DS-PWA64-KIT-WE(RU) | Комплект охранной системы в составе: DS-PWA64-L-WE (868MHz, белый) - 1 шт.; ИК-датчик беспроводной DS-PDP15P-EG2-WE - 1 шт.; СМК-датчик беспроводной DS-PDMC-EG2-WE - 1 шт.; Брелок сигнализации беспроводной DS-PKF1-WE - 1 шт. | AX PRO Hikvision | руб./шт | 19990
| DS-PWA64-L-WE(RU) | Охранная контрольная панель радиоканальная; до 64 беспроводных датчиков; 16 разделов; до 32 брелков; до 4 беспроводных сирены; PIRCAM (до 48); встроенный LAN и WI-FI, 1 SIM (GPRS); f-раб.868МГц, двухсторонняя связь с TRI-X технологией; дальность радиоканала до 2000м; поддержка до 2 репитеров; поддержка до 2-х каналов видео; Web интерфейс; ISUP 5.0; ISAPI; SIA-DC09 протокол, Contact-ID, SIA-DCS; U-пит.220...240В, P-потр.6Вт, встроенная АКБ 4,5Ач; t-раб.-10°C...+55°C; 170х170х38мм; Пластик. Цвет белый. | AX PRO Hikvision | руб./шт | 13590
| DS-PWA64-L-WE(RU) (цв. черный) | Охранная контрольная панель радиоканальная; до 64 беспроводных датчиков; 16 разделов; до 32 брелков; до 4 беспроводных сирены; PIRCAM (до 48); встроенный LAN и WI-FI, 1 SIM (GPRS); f-раб.868МГц, двухсторонняя связь с TRI-X технологией; дальность радиоканала до 2000м; поддержка до 2 репитеров; поддержка до 2-х каналов видео; Web интерфейс; ISUP 5.0; ISAPI; SIA-DC09 протокол, Contact-ID, SIA-DCS; U-пит.220...240В, P-потр.6Вт, встроенная АКБ 4,5Ач; t-раб.-10°C...+55°C; 170х170х38мм; Пластик. Цвет черный. | AX PRO Hikvision | руб./шт | 13590
| DS-PWA96-KIT-WE(RU) | Комплект охранной системы в составе: DS-PWA96-M-WE (868MHz, белый) - 1 шт.; ИК-датчик беспроводной DS-PDP15P-EG2-WE - 1 шт.; СМК-датчик беспроводной DS-PDMC-EG2-WE - 1 шт. ; Брелок сигнализации беспроводной DS-PKF1-WE - 1 шт. | AX PRO Hikvision | руб./шт | 24990
| DS-PWA96-M2H-WE | Охранная контрольная панель; 96 зон (16 проводных зон, 2 реле, до 96 беспроводных датчиков, до 48 брелков; до 6 беспроводных сирен), 32 раздела; f-раб.868 МГц, двухсторонняя связь с TRI-X технологией; дальность радиоканала до 2000м; поддержка до 4 репитеров; поддержка до 4-х каналов видео; выход питания извещателей 12В 1А; Ethernet, WI-FI, 2 SIM (3G/4G); Web интерфейс; ISUP 5.0; ISAPI; SIA-DC09 протокол, Contact-ID, SIA-DCS; U-пит.220…240 В, P-потр. 6 Вт, корпус под АКБ 12 В 7 А·ч; t-раб.-10…+40°C; 261×199×86 мм. Пластиковый корпус белого цвета. | AX PRO Hikvision | руб./шт | 35990
| DS-PWA96-M2H-WE(RU) | Охранная контрольная панель; 96 зон (16 проводных зон, 2 реле, до 96 беспроводных датчиков, до 48 брелков; до 6 беспроводных сирен), 32 раздела; f-раб.868 МГц, двухсторонняя связь с TRI-X технологией; дальность радиоканала до 2000м; поддержка до 4 репитеров; поддержка до 4-х каналов видео; выход питания извещателей 12В 1А; Ethernet, WI-FI, 2 SIM; Web интерфейс; ISUP 5.0; ISAPI; SIA-DC09 протокол, Contact-ID, SIA-DCS; U-пит.220…240 В, P-потр. 6 Вт, корпус под АКБ 12 В 7 А·ч; t-раб.-10…+40°C; 261×199×86 мм. Пластиковый корпус белого цвета. | AX PRO Hikvision | руб./шт | 34990
| DS-PWA96-M-WE | Охранная контрольная панель радиоканальная; до 96 беспроводных датчиков; 32 раздела; до 48 брелков; до 6 беспроводных сирены; PIRCAM (до 48); встроенный LAN и WI-FI, 2 SIM (3G/4G); f-раб.868МГц, двухсторонняя связь с TRI-X технологией; дальность радиоканала до 2000м; поддержка до 4 репитеров; поддержка до 2-х каналов видео; Встроенный считыватель; Web интерфейс; ISUP 5.0; ISAPI; SIA-DC09 протокол, Contact-ID, SIA-DCS; U-пит.220...240В, P-потр.6Вт; встроенная АКБ 4,5Ач; t-раб. -10°C...+55°C; 170×170×38мм; Пластик. Цвет белый. | AX PRO Hikvision | руб./шт | 18990
| DS-PWA96-M-WE(RU) | Охранная контрольная панель радиоканальная; до 96 беспроводных датчиков; 32 раздела; до 48 брелков; до 6 беспроводных сирены; PIRCAM (до 48); встроенный LAN и WI-FI, 2 SIM; f-раб.868МГц, двухсторонняя связь с TRI-X технологией; дальность радиоканала до 2000м; поддержка до 4 репитеров; поддержка до 2-х каналов видео; Встроенный считыватель; Web интерфейс; ISUP 5.0; ISAPI; SIA-DC09 протокол, Contact-ID, SIA-DCS; U-пит.220…240В, P-потр.6Вт; встроенная АКБ 4,5Ач; t-раб. -10°C…+55°C; 170×170×38мм; Пластик. Цвет белый. | AX PRO Hikvision | руб./шт | 17990
| DS-PWA96-M-WE(RU) (цв. черный) | Охранная контрольная панель радиоканальная; до 96 беспроводных датчиков; 32 раздела; до 48 брелков; до 6 беспроводных сирены; PIRCAM (до 48); встроенный LAN и WI-FI, 2 SIM; f-раб.868МГц, двухсторонняя связь с TRI-X технологией; дальность радиоканала до 2000м; поддержка до 4 репитеров; поддержка до 2-х каналов видео; Встроенный считыватель; Web интерфейс; ISUP 5.0; ISAPI; SIA-DC09 протокол, Contact-ID, SIA-DCS; U-пит.220…240В, P-потр.6Вт; встроенная АКБ 4,5Ач; t-раб. -10°C…+55°C; 170×170×38мм; Пластик. Цвет черный. | AX PRO Hikvision | руб./шт | 17990
8 | Security Hub
| Security Hub (комплект с видеокамерой) | Комплект радиоканальной охранной сигнализации; в составе: абонентский контроллер Security Hub с аккумуляторной батареей, сетевого адаптера, извещатель охранный точечный магнитоконтактный радиоканальный Астра-3321, извещатель охранный оптико-электронный радиоканальный Астра-5121, Wi-Fi камера | ТЕКО | руб./шт | 22907
| Security Hub (стартовый комплект) | Комплект радиоканальной охранной сигнализации; в составе: абонентский контроллер Security Hub с аккумуляторной батареей, сетевого адаптера, извещатель охранный точечный магнитоконтактный радиоканальный Астра-3321, извещатель охранный оптико-электронный радиоканальный Астра-5121. | ТЕКО | руб./шт | 11018
| Контроллер Security Hub 4G (NB-IoT) | Контроллер радиоканальный для работы с беспроводными извещателями Астра-РИ-М, дальность радиоканала 100 м, до 32 беспроводных извещателей, 4 ШС, f-раб.433.42 МГц (лит.1); 2 выхода, вход ТМ; U-пит. 5 В (USB тип BM) или 12 В/300 мА, встроенный АКБ 2/3A (Li-Ion) 3.7В/600 мАч (в комплекте); t-раб.-10...+50°C, 136х86х38 мм. | ТЕКО | руб./шт | 9263
| Контроллер Security Hub 3.0 | Контроллер радиоканальный для работы с беспроводными извещателями Астра-РИ-М; f-раб.433.42 МГц (лит.1), дальность связи до 100 м, до 192 беспроводных устройств; 4 ШС, 2 выхода "ОК", 1 выход СК 30 В/600 мА; встроенный считыватель RFID EM-Marin; встроенный звуковой сигнализатор; GSM (две SIM-карты формата нано-сим), Wi-Fi (2,4 ГГц), LAN (разъем типа RJ45, Ethernet 10 BASE-T); U-пит.220 В, P-потр.22 Вт; U-пит.12 В, I-потр.300 мА (max), встроенный резервный источник питания типоразмера 18650 с номинальным напряжением 3.6 В, емкостью 3200 мА/ч; t-раб.-10…+50°C, 168х153х30.5 мм | ТЕКО | руб./шт | 14798
| Контроллер Security Hub 3.0 Base | Контроллер радиоканальный для работы с беспроводными извещателями Астра-РИ-М; f-раб.433.42 МГц (лит.1), дальность связи до 100 м, до 192 беспроводных устройств; 4 ШС, 2 выхода "ОК", 1 выход СК 30 В/600 мА; встроенный звуковой сигнализатор; GSM (две SIM-карты формата нано-сим), LAN (разъем типа RJ45, Ethernet 10 BASE-T); U-пит. 10.5…13.6 В, I-потр. 300 мА; встроенный резервный источник питания типоразмера 18650 с номинальным напряжением 3.6 В, емкостью 2550 мА/ч; t-раб.-10…+50°C, габ.размеры 168х153х30.5 мм. Управление режимом "ОХРАНА" с помощью брелока Астра-РИ-М РПДК или приложения "Security Hub" (iOS и Android) | ТЕКО | руб./шт | 9080
| Контроллер Security Hub 3.0 Optima | Контроллер радиоканальный для работы с беспроводными извещателями Астра-РИ-М; f-раб.433.42 МГц (лит.1), дальность связи до 100 м, до 192 беспроводных устройств; 4 ШС, 2 выхода "ОК", 1 выход СК 30 В/600 мА; встроенный звуковой сигнализатор; GSM (две SIM-карты формата нано-сим), Wi-Fi (2,4 ГГц), LAN (разъем типа RJ45, Ethernet 10 BASE-T); U-пит. 220 В, P-потр. 22 Вт; U-пит.12 В, I-потр.300 мА (max); встроенный резервный источник питания типоразмера 18650 с номинальным напряжением 3.6 В, емкостью 2550 мА/ч; t-раб.-10…+50°C, габ.размеры 168х153х30.5 мм. Управление режимом "ОХРАНА" с помощью брелока Астра-РИ-М РПДК или приложения "Security Hub" (iOS и Android) | ТЕКО | руб./шт | 10635
9 | Система безопасности «RiDom» (РИЭЛТА)
| Ri-TD-1 | Радиоканальный датчик измерения Т°C для работы в составе системы RiDom; f-раб. 868,7…869,2 МГц, Р-изл. ≤25 мВт; диапазон измерения Т°C -55…+125°C, погрешность измерения Т°C ±1.0°C; элемент питания CR123А 1 шт. (в комплекте); IP30, t-раб. -20…+55°C, габ.размеры 97х25х22 мм. | Риэлта | руб./шт | 3460
| Ri-OMD-1 | Уличный радиоканальный датчик движения для работы в составе системы RiDom; f-раб. 868,7…869,2 МГц, Р-изл. ≤25 мВт, с защитой от животных весом до 20 кг, 3 пироприемника, объёмная зона обнаружения 12м х 90°, встроенный датчик измерения Т°C с погрешностью ±2.0°C, питание от двух элементов CR123А (в комплекте); IP54, t-раб. -40…+55°C, габ.размеры 180х75х80 мм. Поворотный кронштейн в комплекте | Риэлта | руб./шт | 9861
| Ri-SD-1 | Радиоканальный дымовой датчик для работы в составе системы RiDom; f-раб. 868,7…869,2 МГц, Р-изл. ≤25 мВт; чувствительность 0,18 дБ/м; элемент питания CR123А 1 шт. (в комплекте); IP30, t-раб. -20…+55°C, габ.размеры D125х70 мм. | Риэлта | руб./шт | 3921
| Ri-DO-2 | Радиоканальный датчик открытия для работы в составе системы RiDom; f-раб. 868,7…869,2 МГц, Р-изл. ≤25 мВт; расстояние между датчиком и магнитом: "Норма" - ≤5 мм, "Тревога" ≥15 мм, 2 ШС для подключения внешних СМК, встроенный геркон и линия G1 объединены в одну зону контроля, тактика работы которой задается перемычкой; элементы питания CR123А 1 шт. и CR2450 1 шт. (в комплекте); IP30, t-раб. -20…+55°C, габ.размеры 112х41х32 м мм. | Риэлта | руб./шт | 3460
| Ri-KB-1 | Радиоканальная клавиатура для работы в составе системы RiDom, установка только внутри помещений; f-раб. 868,7…869,2 МГц, Р-изл. ≤25 мВт; световая и звуковая индикация, элемент питания CR123А 1 шт. (в комплекте); IP41, t-раб. -20…+55°C, габ.размеры 125х75х45 мм. | Риэлта | руб./шт | 5189
| Ri-MD-1 | Радиоканальный датчик движения для работы в составе системы RiDom; f-раб. 868,7…869,2 МГц, Р-изл. ≤25 мВт, с защитой от животных весом до 40 кг, объёмная зона обнаружения 10м х 90°, элемент питания CR123А 1 шт. (в комплекте); IP41, t-раб. -20…+55°C, габ.размеры 88х60х47 мм | Риэлта | руб./шт | 3448
| Ri-MDT-1 | Радиоканальный датчик движения для работы в составе системы RiDom; f-раб. 868,7…869,2 МГц, Р-изл. ≤25 мВт, с защитой от животных весом до 40 кг, объёмная зона обнаружения 10м х 90°, встроенный датчик измерения Т°C с погрешностью ±2.0°C, элемент питания CR123А 1 шт. (в комплекте); IP41, t-раб. -20…+55°C, габ.размеры 105х75х56 мм. | Риэлта | руб./шт | 4325
| Ri-MGBD-1 | Радиоканальный совмещенный датчик движения и разбития стекла для работы в составе системы RiDom; f-раб. 868,7…869,2 МГц, Р-изл. ≤25 мВт, с защитой от животных весом до 40 кг, объёмная зона обнаружения ИК-канала 12м х 90°, дальность обнаружения АК-канала 6…10м х 180°, элемент питания CR123А 1 шт. (в комплекте); IP30, t-раб. -20…+55°C, габ.размеры 109х57х44 мм. | Риэлта | руб./шт | 5765
| Ri-MGBD-1C | Радиоканальный совмещенный датчик движения и разбития стекла для работы в составе системы RiDom; f-раб. 868,7…869,2 МГц, Р-изл. ≤25 мВт, поверхностная зона обнаружения ИК-канала 12м х 90° (линза "штора", дальность обнаружения АК-канала 6…10м х 180°, элемент питания CR123А 1 шт. (в комплекте); IP30, t-раб. -20…+55°C, габ.размеры 109х57х44 мм. | Риэлта | руб./шт | 5765
| Ri-DO-1 | Радиоканальный датчик открытия для работы в составе системы RiDom; f-раб. 868,7…869,2 МГц, Р-изл. ≤25 мВт; расстояние между датчиком и магнитом: "Норма" - ≤5 мм, "Тревога" ≥20 мм; элемент питания CR123А 1 шт. (в комплекте); IP30, t-раб. -20…+55°C, габ.размеры 97х25х22 мм. В комплекте две подложки для магнита толщиной 5 мм и 9 мм. | Риэлта | руб./шт | 2595
| Ri-SDS-1 | Радиоканальный дымовой датчик для работы в составе системы RiDom; f-раб. 868,7…869,2 МГц, Р-изл. ≤25 мВт; чувствительность 0,18 дБ/м, встроенная сирена 85 дБ; элемент питания CR123А 1 шт. (в комплекте); IP30, t-раб. -20…+55°C, габ.размеры D125х70 мм. | Риэлта | руб./шт | 5765
| Ri-SCT-1 | Розетка для дистанционно управления электроприборами, работает в составе системы RiDomi; f-раб. 868,7…869,2 МГц, Р-изл. ≤25 мВт; U-пит. 184…253 В, I-коммут. 7 А (max), P-потребл. 1,5 ВА; t-раб.-30…+55°C, габ.размеры 103х62х84 мм | Риэлта | руб./шт | 7092
| Ri-RC-1 | Реле для дистанционно управления электроприборами, работает в составе системы RiDom; f-раб. 868,7…869,2 МГц, Р-изл. ≤25 мВт; U-пит. 85…265 В 50/60 Гц; имеет 1 силовой выход 220 В, I-коммут.макс. 7 А; IP20, t-раб. -30…+55°C, габ.размеры 65х65х28 мм. | Риэлта | руб./шт | 4612
| Ri-S-1 | Радиоканальная светозвуковая сирена для работы в составе системы RiDom, установка только внутри помещений; f-раб. 868,7…869,2 МГц, Р-изл. ≤25 мВт; уровень звукового давления на расстоянии 1 м ≥85 дБ; элемент питания CR123А 1 шт. (в комплекте); IP41, t-раб. -20…+55°C, габ.размеры 125х75х45 мм. | Риэлта | руб./шт | 4785
| Ri-FD-1 | Радиоканальный датчик протечки воды для работы в составе системы RiDom; f-раб. 868,7…869,2 МГц, Р-изл. ≤25 мВт; элементы питания CR2450 2 шт. (в комплекте); IP65, t-раб. -20…+55°C, габ.размеры 65х55х20 м мм. | Риэлта | руб./шт | 3460
| Ri-FD-2 | Радиоканальный датчик протечки воды для работы в составе системы RiDom; f-раб. 868,7…869,2 МГц, Р-изл. ≤25 мВт; состоит из передатчика БОС и выносных проводных датчиков протечки (ДП) (2 шт. в комплекте), БОС имеет два канала подключения, на каждый канал до 2-х датчиков параллельно, длина линии на каждом канале ≤5 м; элементы питания CR123А 1 шт. и CR2450 1 шт. (в комплекте); IP30 (у БОС), IP67 (у ДП), t-раб. -20…+55°C, габ.размеры БОС 112х41х32 мм, габ.размеры ДП 65х22х16 мм. | Риэлта | руб./шт | 4958
| Ri-THD-1 | Радиоканальный датчик измерения Т°C и влажности для работы в составе системы RiDom; f-раб. 868,7…869,2 МГц, Р-изл. ≤25 мВт; диапазон измерения Т°C -40…+125°C, погрешность измерения Т°C ±0,5°C; диапазон измерения влажности 0…100 % RH, погрешность измерения влажности ±5 % RH; элемент питания CR123А 1 шт. (в комплекте); IP20, t-раб. -20…+55°C, габ.размеры 97х25х22 мм. | Риэлта | руб./шт | 4612
| Ri-TD-2 | Радиоканальный датчик измерения Т°C для работы в составе системы RiDom; f-раб. 868,7…869,2 МГц, Р-изл. ≤25 мВт; 2 канала измерения Т°C: встроенный и выносной датчики, диапазон измерения Т°C встроенным датчиком -20…+55°C, диапазон измерения Т°C выносным датчиком -55…+125°C, погрешность измерения Т°C ±1.0…2.0°C; элемент питания CR123А 1 шт. (в комплекте); IP30, t-раб. -20…+55°C, габ.размеры 112х41х32 мм. | Риэлта | руб./шт | 6342
| Ri-GBD-1 | Радиоканальный датчик разбития стекла для работы в составе системы RiDom; f-раб. 868,7…869,2 МГц, Р-изл. ≤25 мВт; угол обзора - 120°, дальность обнаружения при площади охраняемых стёкол: ≤0.1м² - 6 м, ≥0.1м² - 9 м; элемент питания CR123А 1 шт. (в комплекте); IP30, t-раб. -20…+55°C, габ.размеры 80х80х38 мм. | Риэлта | руб./шт | 5189
| RiDom Старт | Радиоканальный комплект RiDom Старт в составе: - центр управления Ri-HUB-1 - 1 шт. (f-раб. 868,7…869,2 МГц, Р-изл. ≤25 мВт; каналы связи Wi-Fi (2,4 ГГц), GSM (GPRS (900/1800 МГц)- 1 SIM-карта, до 20 пользователей: оповещение через SMS, голосовой звонок или в виде push-уведомления в приложении; U-пит. 110…240 В AC, 50/60 Гц, резервное питание Li-Ion АКБ типоразмер 18650 3,7 В/2200 мАч (в комплекте); - датчик движения Ri-MD-1 - 1 шт., элемент питания CR123А 1 шт. (в комплекте); - датчик открытия Ri-DO-1 - 1 шт., элемент питания CR123А 1 шт. (в комплекте). Комплект можно дополнить другими устройствами из нашего каталога и расширить возможности системы. Всего можно подключить до 31 устройства. | Риэлта | руб./шт | 17350
| RiDom Квартира | Радиоканальный комплект RiDom Старт в составе: - центр управления Ri-HUB-1 - 1 шт. (f-раб. 868,7…869,2 МГц, Р-изл. ≤25 мВт; каналы связи Wi-Fi (2,4 ГГц), GSM (GPRS (900/1800 МГц)- 1 SIM-карта, до 20 пользователей: оповещение через SMS, голосовой звонок или в виде push-уведомления в приложении; U-пит. 110…240 В AC, 50/60 Гц, резервное питание Li-Ion АКБ типоразмер 18650 3,7 В/2200 мАч (в комплекте); - датчик движения Ri-MD-1 - 1 шт., элемент питания CR123А 1 шт. (в комплекте); - датчик открытия Ri-DO-1 - 1 шт., элемент питания CR123А 1 шт. (в комплекте); - датчик протечки двухканальный Ri-FD-2 - 1 шт., состоит из передатчика БОС и выносных проводных датчиков протечки (ДП) (2 шт. в комплекте), БОС имеет два канала подключения, на каждый канал до 2-х датчиков параллельно, длина линии на каждом канале ≤5 м; элементы питания CR123А 1 шт. и CR2450 1 шт. (в комплекте); - брелок управления Ri-Key-1 - 1 шт., элемент питания CR2450 (в комплекте). Комплект можно дополнить другими устройствами из нашего каталога и расширить возможности системы. Всего можно подключить до 31 устройства. | Риэлта | руб./шт | 23816
| RiDom Дача | Радиоканальный комплект RiDom Старт в составе: - центр управления Ri-HUB-1 - 1 шт. (f-раб. 868,7…869,2 МГц, Р-изл. ≤25 мВт; каналы связи Wi-Fi (2,4 ГГц), GSM (GPRS (900/1800 МГц)- 1 SIM-карта, до 20 пользователей: оповещение через SMS, голосовой звонок или в виде push-уведомления в приложении; U-пит. 110…240 В AC, 50/60 Гц, резервное питание Li-Ion АКБ типоразмер 18650 3,7 В/2200 мАч (в комплекте); - датчик движения Ri-MD-1 - 1 шт., элемент питания CR123А 1 шт. (в комплекте); - датчик открытия Ri-DO-1 - 1 шт., элемент питания CR123А 1 шт. (в комплекте); - датчик дыма Ri-SD-1 - 1 шт., элемент питания CR123А 1 шт. (в комплекте); - брелок управления Ri-Key-1 - 1 шт., элемент питания CR2450 (в комплекте); - сирена Ri-S-1 - 1 шт., установка только внутри помещений; уровень звукового давления на расстоянии 1 м ≥85 дБ; элемент питания CR123А 1 шт. (в комплекте) Комплект можно дополнить другими устройствами из нашего каталога и расширить возможности системы. Всего можно подключить до 31 устройства. | Риэлта | руб./шт | 27615
| Ri-Hub-1 | Центр управления в системе безопасности RiDom; до 31 радиоустройства RiDom, f-раб. 868,7…869,2 МГц, Р-изл. ≤25 мВт; каналы связи Wi-Fi (2,4 ГГц), GSM (GPRS (900/1800 МГц)- 1 SIM-карта, до 20 пользователей: оповещение через SMS, голосовой звонок или в виде push-уведомления в приложении; U-пит. 110…240 В AC, 50/60 Гц, резервное питание Li-Ion АКБ типоразмер 18650 3,7 В/2200 мАч (в комплекте); тампер, IP20, t-раб. -20…+55°C, габ.размеры 170х120х45 мм | Риэлта | руб./шт | 11424
| Ri-OMD-1C | Уличный радиоканальный датчик движения для работы в составе системы RiDom; f-раб. 868,7…869,2 МГц, Р-изл. ≤25 мВт, с защитой от животных весом до 20 кг, 3 пироприемника, линза "штора", зона обнаружения 12м х 8°, встроенный датчик измерения Т°C с погрешностью ±2.0°C, питание от двух элементов CR123А (в комплекте); IP54, t-раб. -40…+55°C, габ.размеры 180х75х80 мм. Поворотный кронштейн в комплекте | Риэлта | руб./шт | 9861
| Ri-KEY-1 | Брелок управления 3-х кнопочный для работы в составе системы RiDom; f-раб. 868,7…869,2 МГц, Р-изл. ≤25 мВт, элемент питания CR2450 (в комплекте); IP54, t-раб. -20…+55°C, габ.размеры 38х67х18 мм. | Риэлта | руб./шт | 2425
| Ri-RC-2 | Реле управления двухканальное для работы в составе системы RiDom; f-раб. 868,7…869,2 МГц, Р-изл. ≤25 мВт; U-пит. 85…265 В 50/60 Гц; имеет два независимых выхода типа "сухой контакт", I-коммут.макс. 16 А (при резистивной нагрузке, cos φ=1) и 5 А (при реактивной нагрузке, cos φ≠1); УХЛ4, IP20, t-раб. -30…+55°C, габ.размеры 65х65х28 мм. | Риэлта | руб./шт | 3921
| Ri-R-1 | Ретранслятор для работы в составе системы RiDom; f-раб. 868,7…869,2 МГц, Р-изл. ≤25 мВт; U-пит. 85…305 В 50/60 Гц; резервное питание Li-Ion АКБ типоразмер LIR14500 3,7 В/600 мАч (в комплекте); IP30, t-раб. -20…+45°C, габ.размеры 65х66х28 мм. | Риэлта | руб./шт | 5765
Условные обозначения:
- позиции, включенные в прайс-лист в течение последнего месяца

## СКС
ПРАЙС-ЛИСТ
Действителен с 02.06.2026
Оборудование СКС
№ | Наименование | Описание | Производитель | Вал./ Ед. изм. | Цены
розница
1 | Разъемы
| 110C-M-4P | Hyperline 110C-M-4P 4-х парный 110 модуль, категория 5e | Hyperline | руб./шт | 91
| 13A-F5-11WT | Разъем RJ-45 экран., категория 5e, FTP, для полевой установки Q-PLUG, без цвета, упаковка 50 шт.(диаметр жил по изоляции от 0,930 до 1,040), под обжимной инструмент 10T-C1-11BL. | Eurolan | руб./уп | 4083
| 13A-F6-03SL | Разъем RJ-45 экран., категория 6, FTP, для полевой установки Q-PLUG, без цвета, (диаметр жил по изоляции от 0,930 до 1,040), под обжимной инструмент 10T-C1-11BL. | Eurolan | руб./шт | 1032
| 13A-U5-03GY | Вилка RJ45 категории 5e UTP для полевой установки | Eurolan | руб./шт | 508
| 13A-U5-11WT | Разъем RJ-45, категория 5e, UTP, для полевой установки Q-PLUG, без цвета, упаковка 50 шт.(диаметр жил по изоляции от 0,930 до 1,040), под обжимной инструмент 10T-C1-11BL. | Eurolan | руб./уп | 1931
| 13A-U6-11WT | Разъем RJ-45, категория 6, UTP, для полевой установки Q-PLUG, без цвета, упаковка 50 шт.(диаметр жил по изоляции от 0,930 до 1,040), под обжимной инструмент 10T-C1-11BL. | Eurolan | руб./уп | 2803
| 4P4C (100 шт) (7127c) | Телефонный коннектор для телефонных трубок (100 шт) | CABEUS | руб./уп | 379
| 6P4C (100 шт) (7012c) | Телефонный коннектор RJ-11 (100 шт) | CABEUS | руб./уп | 379
| 6P6C (100 шт) (7126c) | Телефонный коннектор RJ-12 (100 шт) | CABEUS | руб./уп | 379
| 8P8C (100 шт) (7009c) | Разъем RJ-45 под витую пару, кат. 5e, универсальный (для одножильного и многожильного кабеля) для проводников с толщиной по изоляции до 1,05 мм, 0,51-0,40 мм(по меди). (100 шт) | CABEUS | руб./уп | 632
| 8P8C-C6 (100 шт) (7244c) | Разъем RJ-45 под витую пару, кат. 6, универсальный (для одножильного и многожильного кабеля) для проводников с толщиной по изоляции до 1,05 мм, 0,57-0,50 мм (по меди). (100 шт) | CABEUS | руб./уп | 1012
| 8P8C-C6(1.20)-FC (100 шт) (11081c) | Коннектор RJ-45 быстрой установки под витую пару, категория 6, универсальный, для одножильного и многожильного кабеля, для проводников с толщиной по изоляции до 1.20 мм, диаметр проводников по меди 0.50-0.57 мм. | CABEUS | руб./уп | 1391
| 8P8C-C6-FC (100 шт) (10795c) | Коннектор RJ-45 быстрой установки под витую пару, категория 6, универсальный, для одножильного и многожильного кабеля, для проводников с толщиной по изоляции до 1.05 мм, диаметр проводников по меди 0.50-0.57 мм. | CABEUS | руб./уп | 1391
| 8P8C-C6-TWP (100 шт) (7778c) | Разъем RJ-45 под витую пару, кат. 6, универсальный (для одножильного и многожильного кабеля) со вставкой, для проводников с толщиной по изоляции до 1,05 мм, 0,57-0,50 мм (по меди). (100 шт) | CABEUS | руб./уп | 1517
| 8P8C-FC (10794c) | Коннектор RJ-45 быстрой установки под витую пару, категория 5e, универсальный для одножильного и многожильного кабеля, для проводников с толщиной по изоляции до 1.05 мм, диаметр проводников по меди 0.40-0.51 мм. | CABEUS | руб./шт | 7.59
| 8P8C-SH (100 шт) (7010c) | Разъем RJ-45 под витую пару, кат. 5e, экранированный, универсальный (для одножильного и многожильного кабеля) для проводников с толщиной по изоляции до 1,05 мм, 0,51-0,40 мм(по меди). (100 шт) | CABEUS | руб./уп | 1517
| 8P8C-SH-C6 (100 шт) (7245c) | Разъем RJ-45 под витую пару, кат. 6/7, экранированный, универсальный (для одножильного и многожильного кабеля) для проводников с толщиной по изоляции до 1,05 мм, 0,57-0,50 мм(по меди). (100 шт) | CABEUS | руб./уп | 1770
| 8P8C-SH-C6-FC (100 шт) (10797c) | Коннектор RJ-45 быстрой установки под витую пару, категория 6/7, экранированный, универсальный для одножильного и многожильного кабеля, для проводников с толщиной по изоляции до 1,20 мм, диаметр проводников по меди 0.50-0.57 мм. | CABEUS | руб./уп | 1897
| 8P8C-SH-C6-TWP (100 шт) (7779c) | Разъем RJ-45 под витую пару, кат. 6/7, экранированный, универсальный (для одножильного и многожильного кабеля) со вставкой, для проводников с толщиной по изоляции до 1,05 мм, 0,57-0,50 мм (по меди). (100 шт) | CABEUS | руб./уп | 2150
| 8P8C-SH-C6-TWP-F (11074c) | Коннектор RJ-45 под витую пару полевой, кат. 6, экранированный, безинструментный, диаметр подключаемых проводников до 1.5 мм (по изоляции), 0.40-0.57 мм (по меди), диаметр подключаемого кабеля до 9 мм. | CABEUS | руб./шт | 398.3
| 8P8C-SH-C6(1.35)-TWP (9543c) | Разъем RJ-45(8P8C) под витую пару, кат. 6, экранированный, универсальный (для одножильного и многожильного кабеля), диаметр проводников: 23-24 AWG (0,64-0,57 мм), со вставкой, для толстых жил 1.35мм(с оболочкой) | CABEUS | руб./шт | 80.92
| 8P8C-SH-C7(1.5)-TWP (7780c) | Разъем RJ-45(8P8C) под витую пару, кат. 6a/7/7a, экранированный, универсальный (для одножильного и многожильного кабеля) со вставкой, для проводников с толщиной по изоляции до 1,50 мм, 0,64-0,57 мм (по меди). | CABEUS | руб./шт | 93.57
| 8P8C-SH-C7-TWP-F (11069c) | Коннектор RJ-45 под витую пару полевой, кат. 7, экранированный, безинструментный, диаметр подключаемых проводников до 1.5 мм (по изоляции), 0.40-0.57 мм (по меди), диаметр подключаемого кабеля до 9 мм. | CABEUS | руб./шт | 438.76
| 8P8C-SH-C8-TWP (10070c) | Разъем RJ-45(8P8C) под витую пару полевой, кат. 8, экранированный, со вставкой. Диаметр подключаемых проводников: 0,404 до 0,680 мм (по меди). | CABEUS | руб./шт | 762.46
| 8P8C-SH-FC (100 шт) (10796c) | Коннектор RJ-45 быстрой установки под витую пару, категория 5e, экранированный, универсальный, для одножильного и многожильного кабеля, для проводников с толщиной по изоляции до 1.05 мм, диаметр проводников по меди 0.40-0.51 мм. | CABEUS | руб./уп | 1644
| BOOT-BL-10 (10шт) | Изолирующий колпачок для разъемов RJ-45, синий (10 шт.) | Hyperline | руб./уп | 200
| BOOT-GN-10 (10 шт) | Изолирующий колпачок для разъемов RJ-45, зеленый (10 шт.) | Hyperline | руб./уп | 200
| BOOT-GY-10 (10 шт) | Изолирующий колпачок для разъемов RJ-45, серый. | Hyperline | руб./уп | 200
| BOOT-RD-10 (10шт) | Изолирующий колпачок для разъемов RJ-45, красный (10 шт.) | Hyperline | руб./уп | 200
| BOOT-VA-TR-10 (10 шт) | Изолирующий колпачок для разъемов PLEZ UA, язычок (10 шт.) | Hyperline | руб./уп | 307
| BOOT-WH-10 (10шт) | Изолирующий колпачок для разъемов RJ-45, белый (10 шт.) | Hyperline | руб./уп | 200
| BOOT-YL-10 (10 шт) | Изолирующий колпачок для разъемов RJ-45, желтый (10 шт.) | Hyperline | руб./уп | 200
| CAP-8-GY (100 шт) (10097c) | Изолирующий колпачок для разъемов RJ-45, серый, d-8 мм. (100 шт) | CABEUS | руб./уп | 1138
| CAP-8-OR (100 шт) (10098c) | Изолирующий колпачок для разъемов RJ-45, оранжевый, d-8 мм. (100 шт) | CABEUS | руб./уп | 1138
| CAP-BL (100 шт) (7440c) | Изолирующий колпачок для разъемов RJ-45, синий, d-6.1 мм. (100 шт) | CABEUS | руб./уп | 379
| CAP-GN (100 шт) (7441c) | Изолирующий колпачок для разъемов RJ-45, зеленый, d-6.1 мм. (100 шт) | CABEUS | руб./уп | 379
| CAP-GY (100 шт) (7011c) | Изолирующий колпачок для разъемов RJ-45, серый, d-6.1 мм. (100 шт) | CABEUS | руб./уп | 379
| CAP-OR (100 шт) (7442c) | Изолирующий колпачок для разъемов RJ-45, оранжевый, d-6.1 мм. (100 шт) | CABEUS | руб./уп | 379
| CAP-RD (100 шт) (7443c) | Изолирующий колпачок для разъемов RJ-45, красный, d-6.1 мм. (100 шт) | CABEUS | руб./уп | 379
| CAP-WH (100 шт) (8771c) | Изолирующий колпачок для разъемов RJ-45, белый, d-6.1 мм. (100 шт) | CABEUS | руб./уп | 379
| CAP-YL (100 шт) (7444c) | Изолирующий колпачок для разъемов RJ-45, желтый, d-6.1 мм. (100 шт) | CABEUS | руб./уп | 379
| CS3-1C06F-Q | Разъем RJ-45(8P8C) под витую пару, кат. до 6, экранированный, полевая заделка, для одножильного кабеля 23-24 AWG, 0.40-0.57 мм (по меди), 100 шт, 0...+60 °C. | ITK | руб./шт | 464.01
| CS3-1C06U-FPS (100 шт) | Разъем легкой оконцовки RJ-45 (8P8C) под витую пару, категория 6, для кабеля 0.41 ... 0.64 мм по меди, 100 шт, -10...+60 °C. | ITK | руб./уп | 2137
| CS3-1C06U-Q | Разъем RJ-45(8P8C) под витую пару, кат. до 6, полевая заделка, 23-24 AWG, 0.40-0.57 мм (по меди), 0...+60 °C. | ITK | руб./шт | 270.67
| CS3-1C5EF (20 шт) | Разъем RJ-45 под витую пару, кат. 5e, экранированный, 0.51-0.64 мм(по меди), 20 шт, -50...+50 °C. | ITK | руб./уп | 493.2
| GENERICA Разъём RJ-45 FTP для кабеля кат. 5Е (20 шт) (CS3-1C5EF-G) | Разъем RJ-45 под витую пару, кат. 5e, экранированный, 0.64...0.45 мм(по меди), 20шт, -50...+50 °C. | IEK | руб./уп | 409.4
| CS3-1C5EU (20 шт) | Разъем RJ-45 под витую пару, кат. 5e, 0.51-0.64 мм(по меди), 20 шт, -50...+50 °C. | ITK | руб./уп | 230.4
| CS3-1C5EU-FPS (100 шт) | Разъем легкой оконцовки RJ-45 (8P8C) под витую пару, категория 5е, для кабеля 0.41 ... 0.64 мм по меди, 100 шт, -10...+60 °C. | ITK | руб./уп | 1793
| GENERICA Разъём RJ-45 UTP для кабеля кат. 5Е (20 шт) (CS3-1C5EU-G) | Разъем RJ-45 под витую пару, кат. 5e, 0.64...0.45 мм(по меди), 20шт, -50...+50 °C. | IEK | руб./уп | 166.8
| CS3-1C6AF-Q | Разъем RJ-45(8P8C) под витую пару, кат. до 6а, экранированный, полевая заделка, для одножильного кабеля 23-24 AWG, 0.40-0.57 мм (по меди), 0...+60 °C. | ITK | руб./шт | 475.63
| CS3-1C6FS (20 шт) | Разъем RJ-45 под витую пару, кат. 6, экранированный, 0.51-0.64 мм(по меди), 20 шт, -50...+50 °C. | ITK | руб./уп | 902
| CS3-1C6U (20 шт) | Разъем RJ-45 под витую пару, категория 6, 0.51-0.64 мм(по меди), 20 шт, -50...+50 °C. | ITK | руб./уп | 439.2
| CS4-11 (20 шт) | Изолирующий колпачок для разъемов RJ-45, PVC, серый, 20 шт, -50…+50 °C. | ITK | руб./уп | 180.2
| CS4-12 (20 шт) | Изолирующий колпачок для разъемов RJ-45, PVC, зеленый, 20 шт, -50…+50 °C. | ITK | руб./уп | 179
| CS4-13 (20 шт) | Изолирующий колпачок для разъемов RJ-45, PVC, синий, 20 шт, -50…+50 °C. | ITK | руб./уп | 179
| EC-UP6P6C-UC-003-TR-100 (100шт) | Разъем RJ12/6P6C; cat. 3; Одножильный/многожильный провод; 0,40-0,45мм, . Упаковка 100 шт. | NETLAN | руб./уп | 311
| EC-UP8P8C-5E-003-TR-100 (100шт) | Коннектор для витой пары RJ45/8P8C; Неэкранированный; 5е. Поставляются в индивидуальных упаковках по 100 шт | NETLAN | руб./уп | 362
| EC-UP8P8C-6-003-TR-500 (500 шт) | Коннектор RJ45/8P8C под витую пару, Кат.6 (Класс E), 250МГц, покрытие 3мкд, универсальные ножи, для проводников 0,47-0,51мм, неэкранированный, уп-ка 500шт. | NETLAN | руб./уп | 2392
| EC-UP8P8C-SD-003-TR-100 (100шт) | Разъем RJ45/8P8C; cat. 5e; экранированный; Одножильный/многожильный провод; 0,47-0,51мм, . Упаковка 100 шт. | NETLAN | руб./уп | 922
| NMC-RJ64RE06UC1-100 (100шт) | Коннекторы 6P4C н/э, категория 3 (RJ-11), под многожильный кабель,уп. 100шт. | NIKOMAX ESSENTIAL | руб./уп | 443
| NMC-RJ66RE06UC1-100 (100шт) | Коннекторы 6P6C н/э, категория 3 (RJ-11), под многожильный кабель,уп. 100шт. | NIKOMAX ESSENTIAL | руб./уп | 584
| NMC-RJ84FZ06UD1-100 (100шт) | Коннекторы 8P4C UTP н/э, категория 5e (RJ-45), универсальные ножи, Ethernet-разводка (контакты 1,2,3,6),уп. 100шт. | NIKOMAX ESSENTIAL | руб./уп | 888
| NMC-RJ88RE06UD1-100 (100шт) | Коннектор RJ45 (8P8C) под витую пару, Кат.5e (Класс D), для проводников 0.96-1.02 мм, покрытие 6 мкд, под многожильный кабель, неэкранированный, уп-ка 100шт. | NIKOMAX ESSENTIAL | руб./уп | 935
| NMC-RJ88RE50UD1-100 (100шт) | Коннектор RJ45 (8P8C) под витую пару, Кат.5e (Класс D), под многожильный кабель, неэкранированный, уп-ка 100шт. Максимальный диаметр изоляции проводников, 0.96-1.02 мм. | NIKOMAX ESSENTIAL | руб./уп | 1450
| NMC-RJ88RZ06UD1-100 (100шт) | Коннекторы 8P8C UTP н/э, категория 5e (RJ-45), универсальные ножи, уп. 100шт. Максимальный диаметр изоляции 0.96-1.02, по меди 0.50-0.57 мм. | NIKOMAX ESSENTIAL | руб./уп | 1005
| NMC-RJ88RZ50SA3-T-100 (100 шт) | Коннектор RJ45/8P8C под витую пару, Кат.6a(Класс Ea), 500МГц, покрытие 50мкд, универсальные ножи, экранированный, со вставкой, с хвостовиком, круглый ввод, диаметр изоляции проводников 1.35-1.45 мм, уп-ка 100шт. | NIKOMAX ESSENTIAL | руб./уп | 8349
| NMC-RJ88RZ50SD1-100 (100шт) | Коннектор RJ45 (8P8C) под витую пару, Кат.5e (Класс D), универсальный, экранированный, уп-ка 100шт. Максимальный диаметр изоляции проводников, 0.96-1.02 мм, диаметр по меди 0,50-0,57 мм. | NIKOMAX ESSENTIAL | руб./уп | 3699
| NMC-RJ88RZ50SE1-100 (100 шт) | Коннектор RJ45/8P8C под витую пару, Кат.6 (Класс E), 250МГц, покрытие 50мкд, универсальные ножи, экранированный, круглый ввод, уп-ка 100шт. | NIKOMAX ESSENTIAL | руб./уп | 3860
| NMC-RJ88RZ50SE3-T-100 (100 шт) | Коннектор RJ45/8P8C под витую пару, Кат.6(Класс E), 250МГц, покрытие 50мкд, универсальные ножи, экранированный, со вставкой, с хвостовиком, круглый ввод, диаметр изоляции проводников 1.05-1.15 мм, уп-ка 100шт. | NIKOMAX ESSENTIAL | руб./уп | 7999
| NMC-RJ88RZ50UD1-100 (100шт) | Коннектор RJ45 (8P8C) под витую пару, Кат.5e (Класс D), универсальный, неэкранированный, уп-ка 100шт. Максимальный диаметр изоляции 0.96-1.02, по меди 0.40-0.51 мм. | NIKOMAX ESSENTIAL | руб./уп | 1754
| NMC-RJ88RZ50UD2-100 (100шт) | Коннектор RJ45 (8P8C) под витую пару, Кат.5e (Класс D), универсальный, неэкранированный, со вставкой, уп-ка 100шт. Максимальный диаметр изоляции проводников, 0. 88-0.93 мм, по меди 0,50-0,57 мм. | NIKOMAX ESSENTIAL | руб./уп | 2725
| NMC-RJ88RZ50UE1-PT-100 (100 шт) | Коннектор RJ45/8P8C под витую пару, Кат.6 (Класс E), 250МГц, покрытие 50мкд, универсальные ножи, сквозной, неэкранированный, круглый ввод, диаметр изоляции проводников 0.93-1.04 мм, уп-ка 100шт. | NIKOMAX ESSENTIAL | руб./уп | 3111
| NMC-RJ88RZ50UE3-100 (100шт) | Коннекторы RJ45/8P8C UTP н/э, категория 6 уп. 100шт со вставкой, 0,57-0,50 мм проводник. | NIKOMAX ESSENTIAL | руб./уп | 2666
| NMC-RJ88SA2-NT-MT | Коннектор самозажимной, RJ45/8P8C, Кат.6a (Класс Ea), 500МГц, покрытие 50мкд, универсальные ножи, T568B, полный экран, металлик. | NIKOMAX | руб./шт | 926
| NMC-RJ88UE2-NT-GY | Коннектор RJ45/8P8C под витую пару, Кат.6 (Класс E), 250МГц, покрытие 50мкд, 0.50-0.58мм, универсальные ножи, T568B, самозажимной, неэкранированный, серый | NIKOMAX | руб./шт | 552
| NMC-RJBOOT55B-TR-100 (100шт) | Защитный колпачок для коннекторов RJ45, под кабели диаметром 5,5мм, с защитой защелки, прозрачный, уп-ка 100шт. | NIKOMAX ESSENTIAL | руб./уп | 1169
| NMC-RJBOOT65B-TR-100 (100шт) | Защитный колпачок для коннекторов RJ45, под кабели диаметром 6,5мм, с защитой защелки, прозрачный, уп-ка 100шт. | NIKOMAX ESSENTIAL | руб./уп | 1169
| NMC-RJBOOT65S-TR-100 (100 шт) | Защитный колпачок для экран. коннекторов RJ45 кат. 5е, под кабели диаметром 6,5мм, с защитой защелки, прозрачный, уп-ка 100шт. | NIKOMAX ESSENTIAL | руб./уп | 1169
| NMC-RJBOOT75T-TR-100 (100 шт) | Защитный колпачок для коннекторов RJ45, под кабели диаметром 7,5мм, с защитой защелки, прозрачный, уп-ка 100шт. | NIKOMAX ESSENTIAL | руб./уп | 1550
| NMC-RJ-KEY-KC-RD | Ключ для коммутационных шнуров с замком, с брелком, красный. | NIKOMAX | руб./шт | 663
| NMC-RJ-KEY-RD | Ключ для коммутационных шнуров с замком, красный. | NIKOMAX | руб./шт | 352
| NMC-RJ-LOCK-RD | Заглушка с замком для порта RJ45. | NIKOMAX | руб./шт | 290
| PLEZ-8P8C-UA-C5-100 (100 шт) | Разъем легкой оконцовки RJ-45 (8P8C) под витую пару, язычок Arch, категория 5e (50 µ"/ 50 микродюймов), универсальный (для одножильного и многожильного кабеля) (100 шт.) | Hyperline | руб./уп | 3740
| PLEZ-8P8C-UA-C5-SH-100 (100 шт) | Разъем легкой оконцовки RJ-45 (8P8C) под витую пару, категория 5e (50 µ"/ 50 микродюймов), экранированный, универсальный (для одножильного и многожильного кабеля) (100 шт.) | Hyperline | руб./уп | 7370
| PLEZ-8P8C-UA-C6-100 (100 шт) | Разъем легкой оконцовки RJ-45 (8P8C) под витую пару, язычок Arch, категория 6 (50 µ"/ 50 микродюймов), универсальный (для одножильного и многожильного кабеля) (100 шт.) | Hyperline | руб./уп | 6930
| PLEZ-8P8C-UA-C6-SH-100 (100 шт) | Разъем легкой оконцовки RJ-45 (8P8C) под витую пару, категория 6 (50 µ"/ 50 микродюймов), экранированный, универсальный (для одножильного и многожильного кабеля) (100 шт.) | Hyperline | руб./уп | 10650
| PLEZ-8P8C-U-C5-100 (100 шт) | Разъем легкой оконцовки RJ-45 (8P8C) под витую пару, категория 5e, универсальный (для одножильного и многожильного кабеля) (100 шт.) для кабеля по изоляции 0,93 ... 1,04 мм | Hyperline | руб./уп | 3700
| PLEZ-8P8C-U-C5-SH-100 (100 шт) | Разъем легкой оконцовки RJ-45 (8P8C) под витую пару, категория 5e, экранированный, универсальный (для одножильного и многожильного кабеля) (100 шт.), для кабеля по изоляции 0,93 ... 1,04 мм. | Hyperline | руб./уп | 7420
| PLEZ-8P8C-U-C6-100 (100 шт) | Разъем легкой оконцовки RJ-45 (8P8C) под витую пару, категория 6, универсальный (для одножильного и многожильного кабеля) (100 шт.), для кабеля по изоляции 0,93 ... 1,04 мм. | Hyperline | руб./уп | 5350
| PLEZ-8P8C-U-C6-SH-100 (100 шт) | Разъем легкой оконцовки RJ-45 (8P8C) под витую пару, категория 6, экранированный, универсальный (для одножильного и многожильного кабеля) (100 шт.), для кабеля по изоляции 0,93 ... 1,04 мм. | Hyperline | руб./уп | 8750
| PLUD-8P8C-S-C6A-SH | Разъем полевой оконцовки RJ-45 (8P8C) под витую пару, для одножильного кабеля, toolless, категория 6A, экранированный, накручивающийся хвостовик, IDC. | Hyperline | руб./шт | 1080
| PLUD-8P8C-S-C6-VL | Разъем RJ-45 (8P8C) под витую пару, полевая заделка, категория 6, неэкранированный, для одножильного кабеля, зажимной (защелка) хвостовик, фиолетовый, IDC. | Hyperline | руб./шт | 635
| PLUD-A-8P8C-S-C6A-SH | Разъем полевой оконцовки RJ-45 (8P8C) под витую пару, угловой, для одножильного кабеля, toolless, категория 6A, экранированный, накручивающийся хвостовик, IDC | Hyperline | руб./шт | 1255
| PLUE-8P8C-S-C6A-SH-GN | Разъем полевой оконцовки RJ-45 (8P8C) под витую пару, для одножильного кабеля, toolless, категория 6A, экранированный, накручивающийся хвостовик, зеленый, IDC. | Hyperline | руб./шт | 2740
| PLUE-8P8C-S-C8-SH-BL | Разъем полевой оконцовки RJ-45 (8P8C) под витую пару, для одножильного кабеля, toolless, категория 8, экранированный, накручивающийся хвостовик, синий, IDC. | Hyperline | руб./шт | 4860
| PLUF-8P8C-S-C6A-SH | Разъем RJ-45 (8P8C) под витую пару, полевая заделка, категория 6A, экранированный, для одножильного кабеля (внешний диаметр кабеля 6-8 мм, 23-26 AWG), накручивающийся хвостовик | Hyperline | руб./шт | 1425
| PLUF-8P8C-S-C6-SH | Разъем RJ-45 (8P8C) под витую пару, полевая заделка, категория 6, экранированный, для одножильного кабеля (внешний диаметр кабеля 6-8 мм, 23-26 AWG, накручивающийся хвостовик. | Hyperline | руб./шт | 1210
| PLUG-10P10C-U-06-10 (10 шт) | Разъем RJ-50(10P10C), универсальный (для одножильного и многожильного кабеля), для круглого кабеля, (10 шт) | Hyperline | руб./уп | 279
| PLUG-4P4C-P-C2-100 (100 шт) | Телефонный разъем RJ-11(4P4C) (3 µ"/ 3 микродюйма) для телефонной трубки (100 шт). | Hyperline | руб./уп | 578
| PLUG-6P4C-P-C2-100 (100 шт) | Телефонный разъем RJ-12(6P4C) (3 µ"/ 3 микродюйма) (100 шт). | Hyperline | руб./уп | 578
| PLUG-6P6C-P-C2-100 (100 шт) | Телефонный разъем RJ-12(6P6C) (3 µ"/ 3 микродюйма) (100 шт) | Hyperline | руб./уп | 770
| PLUG-8P8C-U-C5-100 (100 шт) | Разъем RJ-45 (8P8C); 5e; Одножильный/многожильный провод; 50 µ"/­ 50 микродюймов. Упаковка 100 шт. Максимальный диаметр жил по изоляции 1,02 мм, по меди 0.40-0.51 мм. | Hyperline | руб./уп | 2600
| PLUG-8P8C-U-C5-SH-100 (100 шт) | Разъем RJ-45 (8P8C); 5e; Экранированный; Одножильный/многожильный провод; 50 µ"/­ 50 микродюймов. Максимальный диаметр изоляции 0.96-1.02 мм, по меди 0.40-0.51 мм. Упаковка 100 шт. | Hyperline | руб./уп | 6600
| PLUG-8P8C-U-C6-100 (100 шт) | Разъем RJ-45(8P8C) под витую пару, категория 6 (50 µ"/ 50 микродюймов), универсальный (для одножильного и многожильного кабеля) (100 шт). Максимальный диаметр изоляции проводников, мм 0,96-1,02мм. | Hyperline | руб./уп | 3850
| PLUG-8P8C-U-C6-SH-100 (100 шт) | Разъем RJ-45(8P8C) под витую пару, категория 6 (50 µ"/ 50 микродюймов), экранированный, универсальный (для одножильного и многожильного кабеля) (100 шт). | Hyperline | руб./уп | 7900
| PLUG-8P8C-UV-C6-100 (100 шт) | Разъем RJ-45(8P8C) под витую пару, категория 6 (50 µ"/ 50 микродюймов), универсальный (для одножильного и многожильного кабеля), со вставкой (100 шт). | Hyperline | руб./уп | 5040
| PLUG-8P8C-UV-C6A-SH-50 (50 шт) | Разъем RJ-45(8P8C) под витую пару, 10Gb категория 6A (50 µ"/ 50 микродюймов), экранированный, универсальный (для одножильного и многожильного кабеля), со вставкой (50 шт). | Hyperline | руб./уп | 9680
| PLUG-8P8C-UV-C6-SH-100 (100 шт) | Разъем RJ-45(8P8C) под витую пару, категория 6 (50 µ"/ 50 микродюймов), экранированный, универсальный (для одножильного и многожильного кабеля), со вставкой (100 шт). | Hyperline | руб./уп | 8800
| PLUG-8P8C-UV-C6-TW-SH-10 (10 шт) | Разъем RJ-45(8P8C), кат. 6/­6A, экранированный, универсальный (для одножильного и многожильного кабеля), для толстых жил 1.35-1.5 мм(с оболочкой), 10шт. | Hyperline | руб./уп | 1210
| RJ-11 (6P4C) | Телефонный джек (6Р4С) | Прочие зарубежные | руб./шт | 3.64
| RJ-12 (6P6C) | Телефонный джек для трубок (6Р6С) | Прочие зарубежные | руб./шт | 5.2
| RJ-45-cap (серый) | Изолирующий колпачок для разъемов RJ-45, серый | Прочие зарубежные | руб./шт | 6.5
| RJ-45 (8P8C) Cat.6, со вставкой | Разъем RJ-45 (8P8C) Cat.6 со вставкой. | Прочие зарубежные | руб./шт | 19.5
| RJ-45 (8P8C) Cat.6, экран., со вставкой | Разъем RJ-45 (8P8C) Cat.6 экранированный со вставкой. | Прочие зарубежные | руб./шт | 46.8
| RJ-45 джек (8P8C) (100 шт) | Компьютерный джек (8Р8С); 5е; упаковка 100 шт | Прочие зарубежные | руб./уп | 486.2
| RJ-45 джек (8P8C) экранированный | Компьютерный джек (8Р8С) экранированный; 5е. | Прочие зарубежные | руб./шт | 13
| RJ-45 джек сквозной (8P8C) (100 шт) | Коннектор 8Р8С (RJ-45) сквозной; категория 5е; универсальный, жила до 1мм, упаковка 100 шт | Прочие зарубежные | руб./уп | 786.5
| RJ-45-cap (черный) | Изолирующий колпачок для разъемов RJ-45, черный | Прочие зарубежные | руб./шт | 6.5
| RJ-9 (4P4C) | Телефонный джек для трубок (4Р4С) | Прочие зарубежные | руб./шт | 4.2
| SR-RJ4501 | Разъем RJ-45 (8P8C), для медных однопроволочных проводников 0,40-0,51 мм. | SarmatT | руб./шт | 3.3
| UEC-UP8P8C-UD-003-TR-100 (100 шт) | Разъем RJ45/8P8C; cat. 5e; н/э. Одножильный/многожильный провод; 0,40-0,45мм, . Упаковка 100 шт. | NETLAN | руб./уп | 343
| US010A (100шт) | Коннекторы RJ-11, 4P4C UTP н/э, уп. 100 шт. | 5bites | руб./уп | 119.21
| US016-BK (100шт) | Колпачок изолирующий для коннектора RJ-45 (упаковка - 100 шт, чёрный). | 5bites | руб./уп | 212.87
| US016-BL (100шт) | Колпачок изолирующий для коннектора RJ-45 (упаковка - 100 шт, синий). | 5bites | руб./уп | 212.87
| US016-GR (100шт) | Колпачок изолирующий для коннектора RJ-45 (упаковка - 100 шт, зеленый). | 5bites | руб./уп | 170.3
| US016-GY (100шт) | Колпачок изолирующий для коннектора RJ-45 (упаковка - 100 шт, серый). | 5bites | руб./уп | 212.87
| US016-RE (100шт) | Колпачок изолирующий для коннектора RJ-45 (упаковка - 100 шт, красный). | 5bites | руб./уп | 170.3
| US016-YE (100шт) | Колпачок изолирующий для коннектора RJ-45 (упаковка - 100 шт, желтый). | 5bites | руб./уп | 170.3
| US050A (100шт) | Разъем RJ45, 8Р8С, Кат5e, универсальный, UTP, упак. 100 шт. | 5bites | руб./уп | 153.27
| US050C (100 шт) | Коннектор RJ45/8P8C под витую пару, Кат.5е | 5bites | руб./уп | 285.25
| US060A (100шт) | Разъем RJ45, 8Р8С, Кат5e, универсальный, экран., уп. 100 шт. | 5bites | руб./уп | 451.29
| US070A (100шт) | Коннекторы RJ-45, 8P8C UTP со вставкой н/э, категория 5, уп. 100 шт. | 5bites | руб./уп | 263.11
| US100A (100шт) | Коннекторы RJ-45, 8P8C UTP н/э, категория 6, уп. 100 шт. | 5bites | руб./уп | 417.23
| Изолирующий колпачок для разъемов RJ-45, серый (10 шт) | Изолирующий колпачок для разъемов RJ-45, серый уп. 10шт. | SUPRLAN | руб./уп | 66
| Колпачок изолирующий для разъемов RJ-45, белый REXANT (05-1201) | Изолирующий колпачок для разъемов RJ-45, белый, диаметр до 6 мм. | Rexant | руб./шт | 4.58
| Колпачок изолирующий для разъемов RJ-45, зеленый REXANT (05-1204) | Изолирующий колпачок для разъемов RJ-45, зеленый, диаметр до 6 мм. | Rexant | руб./шт | 4.58
| Колпачок изолирующий для разъемов RJ-45, серый REXANT (05-1208) | Изолирующий колпачок для разъемов RJ-45, серый, диаметр до 6 мм. | Rexant | руб./шт | 4.58
| Колпачок изолирующий для разъемов RJ-45, синий REXANT (05-1209) | Изолирующий колпачок для разъемов RJ-45, синий, диаметр до 6 мм. | Rexant | руб./шт | 4.58
| Колпачок изолирующий для разъемов RJ-45, черный REXANT (05-1210) | Изолирующий колпачок для разъемов RJ-45, черный, диаметр до 6 мм. | Rexant | руб./шт | 4.58
| Коннектор 8P8C STP 6A (RJ-45) безынструментальный (10-0240) | Коннектор 8P8C STP 6A (RJ-45) безынструментальный, шт | SUPRLAN | руб./шт | 565
| Коннектор 8P8C U/UTP Cat.5e (RJ-45) безинструментальный (10-0218) | Коннектор 8P8C UTP н/э, категория 5e (RJ-45) безинструментальный, сертифицирован до частоты 100 МГц. | SUPRLAN | руб./шт | 212
| Коннекторы 4P4C (RJ-11) (100шт) (10-0229) | Коннекторы 4P4C (RJ-11) Температурный диапазон:Во время монтажа: от -10 до +50 °С, Во время эксплуатации: от -30 до +80 °уп. 100шт | SUPRLAN | руб./уп | 378
| Коннекторы 6P4C (RJ-11) (100шт) (10-0227) | Коннекторы 6P4C ( RJ-11) уп. 100шт | SUPRLAN | руб./уп | 394
| Коннекторы 8P8C FTP Cat.5e (RJ-45) (100шт) (10-0231) | Коннектор RJ45 (8P8C) универсальный, экранированный, Сat.5e, уп-ка 100шт. | SUPRLAN | руб./уп | 1133
| Коннекторы 8P8C FTP Cat.5e 3U (RJ-45) (100шт) (10-0201) | Коннекторы 8P8C F/UTP Cat.5e 3U (RJ-45) (100 pcs) | SUPRLAN | руб./уп | 1489
| Коннекторы 8P8C UTP Cat.6 3U (RJ-45) (100шт) (10-0206) | Коннекторы 8P8C UTP н/э, категория 6, 3U (RJ-45), монтаж от -10 до +50 с, Эксплуатация от -30 до +80 с, уп. 100шт; для сечения 0.57 мм. | SUPRLAN | руб./уп | 1187
| Коннекторы 8P8C UTP Cat.5e (RJ-45) (100шт) (10-0209) | Коннекторы 8P8C UTP н/э, категория 5e (RJ-45) уп. 100шт | SUPRLAN | руб./уп | 706
| Коннекторы 8P8C UTP Cat.5e (RJ-45) (25шт) (10-0226) | Коннектор RJ45 (8P8C) универсальный, Сat.5e, уп-ка 25шт. | SUPRLAN | руб./уп | 271
| Коннекторы 8P8C UTP Cat.5e 3U (RJ-45) (100шт) (10-0205) | Коннекторы 8P8C U/UTP Cat.5e 3U (RJ-45) (100 pcs) | SUPRLAN | руб./уп | 757
| Коннекторы 8P8C UTP Cat.6 50U (RJ-45) (100шт) (10-0208) | Коннектор RJ45 (8P8C) универсальный, Сat.6, уп-ка 100шт. | SUPRLAN | руб./уп | 1943
| Разъем FTP RJ-45(8P8C), CAT 5e REXANT (05-1023) | Разъем RJ-45 под витую пару, кат. 5e, экранированный. | Rexant | руб./шт | 15.54
| Разъем RJ-45(8P8C) под витую пару, UTP, CAT 6 REXANT (05-1031-4) | Разъем RJ-45 под витую пару, кат. 6, неэкранированный. | Rexant | руб./шт | 12.84
| Разъем RJ-45(8P8C) под витую пару, UTP, CAT 6, с вставкой REXANT (05-1031) | Разъем RJ-45 под витую пару, кат. 6, со вставкой. | Rexant | руб./шт | 13.88
| Разъем UTP RJ-45 (8P8C) Light, CAT 5e PROconnect (05-1021-6) | Разъем RJ-45 под витую пару, кат. 5e, неэкранированный. | PROCONNECT | руб./шт | 4.77
| Разъем UTP RJ-45 (8P8C), CAT 5e PROconnect (05-1021-3) | Разъем RJ-45 под витую пару, кат. 5e, неэкранированный. | PROCONNECT | руб./шт | 5.59
| Разъем UTP RJ-45(8P8C), CAT 5e REXANT (05-1021) | Разъем RJ-45 под витую пару, кат. 5e, неэкранированный. | Rexant | руб./шт | 5.92
| Разъем UTP RJ-45(8P8C), CAT 5e, самозажимной REXANT (05-1051) | Разъем RJ-45 под витую пару, кат. 5e, неэкранированный, самозажимной. | Rexant | руб./шт | 182.22
| UEC-UP8P8C-UD-003-TR-1000 (1000 шт) | Разъем RJ45/8P8C; cat. 5e; н/э. Одножильный/многожильный провод; 0,40-0,45мм, . Упаковка 1000 шт. | NETLAN | руб./уп | 3417
| J-RJ45-8p8c-UTP-5e (201-021) | Коннектор RJ-45 (8Р8С) кат.5e (100 шт./уп.); под витую пару; неэкранированный, универсальный | ПожТехКабель | руб./шт | 7.31
| J-RJ45-8p8c-FTP-5e (201-022) | Коннектор RJ-45 (8Р8С) кат.5e (100 шт./уп.); под витую пару; экранированный, универсальный | ПожТехКабель | руб./шт | 15.49
| WR-8P8C-5E-SH (100 шт) | Коннектор RJ-45 под витую пару, категория 5e, 0,40-0,51 мм (26-24 AWG), экранированный, универсальный (100 шт в упак) | WRLine | руб./уп | 1300
| WR-8P8C-C5E (100 шт) | Коннектор RJ-45 под витую пару, категория 5e, 0,40-0,51 мм (26-24 AWG), неэкранированный, универсальный (100 шт в упак) | WRLine | руб./уп | 573
| PLUG 8P8C5EU.UW (19670s) | Коннектор RJ-45 под витую пару, категория 5e, неэкранированный, универсальный (100 шт в упак.). | SYSMATRIX | руб./уп | 726
| PLUG 8P8C5ES.UW (19671s) | Коннектор RJ-45 под витую пару, категория 5e, экранированный, универсальный (100 шт в упак.). | SYSMATRIX | руб./уп | 1573
| Коннектор (вилка) FTP кат.5e 8P8C универсальная, 15U", 3 зубца (100 шт) (DR-3004) | Разъем RJ-45(8P8C) под витую пару, кат. 5e, экранированный, универсальный (для одножильного и многожильного кабеля), для проводников с толщиной по изоляции до 0.99 мм. | Datarex | руб./уп | 1579
| Коннектор (вилка) FTP кат.6 8P8C универсальная, 15U", 3 зубца (100 шт) (DR-3005) | Разъем RJ-45(8P8C) под витую пару, кат. 6, экранированный, универсальный (для одножильного и многожильного кабеля), для проводников с толщиной по изоляции до 1.04 мм. | Datarex | руб./уп | 1805
| Коннектор (вилка) UTP кат.5e 8P8C универсальная, 15U", 3 зубца (100 шт) (DR-3002) | Разъем RJ-45(8P8C) под витую пару, кат. 5e, без экрана, универсальный (для одножильного и многожильного кабеля), для проводников с толщиной по изоляции 0.89-0.99 мм. | Datarex | руб./уп | 818
| Коннектор (вилка) UTP кат.6 8P8C универсальная, 15U", 3 зубца (100 шт) (DR-3003) | Разъем RJ-45(8P8C) под витую пару, кат. 6, без экрана, универсальный (для одножильного и многожильного кабеля), для проводников с толщиной по изоляции 0.89-0.99 мм. | Datarex | руб./уп | 1199
NEW | RJ-45 джек (8P8C) Cat-5e (MR-C01-011) | Коннектор RJ-45 (8P8C) под витую пару, категория 5e, универсальный (для одножильного и многожильного кабеля) для проводников с толщиной по изоляции до 1,05 мм | Мирарус | руб./шт | 5.76
NEW | RJ-45 джек сквозной (8P8C)(MR-C01-012) | Коннектор RJ-45 (8P8C) быстрой установки под витую пару, категория 5e, универсальный (для одножильного и многожильного кабеля) для проводников с толщиной по изоляции до 1,05 мм | Мирарус | руб./шт | 7.32
NEW | RJ-45 джек сквозной (8P8C), экранированный(MR-C01-022) | Коннектор RJ-45 (8P8C) быстрой установки под витую пару, категория 5e, экранированный, универсальный (для одножильного и многожильного кабеля) для проводников с толщиной по изоляции до 1,05 мм | Мирарус | руб./шт | 14.63
NEW | RJ-45-cap (серый) (MR-IC-01) | Изолирующий колпачок для разъемов RJ-45, серый, d-6.1 мм | Мирарус | руб./шт | 4.18
2 | Патч-корды
2.1 | Медные
| 21D-F5-01WT | Коммутационный шнур категории 5e F/UTP, LSZH, нг(A)-HFLTx, 1 м, белый | Eurolan | руб./шт | 471
| 21D-F5-02WT | Коммутационный шнур категории 5e F/UTP, LSZH, нг(A)-HFLTx, 2 м, белый | Eurolan | руб./шт | 623
| 21D-F5-03WT | Коммутационный шнур категории 5e F/UTP, LSZH, нг(A)-HFLTx, 3 м, белый | Eurolan | руб./шт | 792
| 21D-F5-05WT | Коммутационный шнур категории 5e F/UTP, LSZH, нг(A)-HFLTx, 5 м, белый | Eurolan | руб./шт | 1093
| 21D-F5-07WT | Коммутационный шнур F/UTP 4 пары, Кат.5е, многожильный, экран, нг(А)-HFLTx, LSZH, белый, 7м. | Eurolan | руб./шт | 1400
| 21D-F5-0EWT | Коммутационный шнур категории 5e F/UTP, LSZH, нг(A)-HFLTx, 0,5 м, белый | Eurolan | руб./шт | 378
| 21D-F5-10WT | Коммутационный шнур F/UTP 4 пары, Кат.5е, многожильный, экран, нг(А)-HFLTx, LSZH, белый, 10м. | Eurolan | руб./шт | 1920
| 21D-F5-1EWT | Коммутационный шнур категории 5e F/UTP, LSZH, нг(A)-HFLTx, 1,5 м, белый | Eurolan | руб./шт | 537
| 21D-F6-01WT | Коммутационный шнур категории 6 F/UTP, LSZH, нг(A)-HFLTx, 1 м, белый | Eurolan | руб./шт | 672
| 21D-F6-02WT | Коммутационный шнур категории 6 F/UTP, LSZH, нг(A)-HFLTx, 2 м, белый | Eurolan | руб./шт | 892
| 21D-F6-03WT | Коммутационный шнур категории 6 F/UTP, LSZH, нг(A)-HFLTx, 3 м, белый | Eurolan | руб./шт | 1123
| 21D-F6-05WT | Коммутационный шнур категории 6 F/UTP, LSZH, нг(A)-HFLTx, 5 м, белый | Eurolan | руб./шт | 1586
| 21D-F6-07WT | Коммутационный шнур F/UTP 4 пары, Кат.6, многожильный, экран., нг(А)-HFLTx, LSZH, белый, 7м. | Eurolan | руб./шт | 2056
| 21D-F6-0EWT | Коммутационный шнур категории 6 F/UTP, LSZH, нг(A)-HFLTx, 0,5 м, белый | Eurolan | руб./шт | 549
| 21D-F6-10WT | Коммутационный шнур F/UTP 4 пары, Кат.6, многожильный, экран., нг(А)-HFLTx, LSZH, белый, 10м. | Eurolan | руб./шт | 2751
| 21D-F6-1EWT | Коммутационный шнур категории 6 F/UTP, LSZH, нг(A)-HFLTx, 1,5 м, белый | Eurolan | руб./шт | 768
| 21D-U5-01BL | Коммутационный шнур категории 5e U/UTP, LSZH, нг(A)-HFLTx, 1 м, черный | Eurolan | руб./шт | 350
| 21D-U5-01BU | Коммутационный шнур U/UTP 4 пары, Кат.5е, многожильный, нг(А)-HFLTx, LSZH, синий, 1м. | Eurolan | руб./шт | 350
| 21D-U5-01GR | Коммутационный шнур U/UTP 4 пары, Кат.5е, многожильный, нг(А)-HFLTx, LSZH, зеленый, 1м. | Eurolan | руб./шт | 350
| 21D-U5-01RD | Коммутационный шнур U/UTP 4 пары, Кат.5е, многожильный, нг(А)-HFLTx, LSZH, красный, 1м. | Eurolan | руб./шт | 350
| 21D-U5-01WT | Коммутационный шнур категории 5e U/UTP, нг(А)-HF, 1 м, белый | Eurolan | руб./шт | 350
| 21D-U5-01YL | Коммутационный шнур U/UTP 4 пары, Кат.5е, многожильный, нг(А)-HFLTx, LSZH, желтый, 1м. | Eurolan | руб./шт | 350
| 21D-U5-02BL | Коммутационный шнур категории 5e U/UTP, LSZH, нг(A)-HFLTx, 2 м, черный | Eurolan | руб./шт | 510
| 21D-U5-02BU | Коммутационный шнур U/UTP 4 пары, Кат.5е, многожильный, нг(А)-HFLTx, LSZH, синий, 2м. | Eurolan | руб./шт | 510
| 21D-U5-02GR | Коммутационный шнур U/UTP 4 пары, Кат.5е, многожильный, нг(А)-HFLTx, LSZH, зелёный, 2м. | Eurolan | руб./шт | 510
| 21D-U5-02RD | Коммутационный шнур U/UTP 4 пары, Кат.5е, многожильный, нг(А)-HFLTx, LSZH, красный, 2м. | Eurolan | руб./шт | 510
| 21D-U5-02YL | Коммутационный шнур U/UTP 4 пары, Кат.5е, многожильный, нг(А)-HFLTx, LSZH, жёлтый, 2м. | Eurolan | руб./шт | 510
| 21D-U5-03BL | Коммутационный шнур категории 5e U/UTP, LSZH, нг(A)-HFLTx, 3 м, черный | Eurolan | руб./шт | 634
| 21D-U5-03BU | Коммутационный шнур U/UTP 4 пары, Кат.5е, многожильный, нг(А)-HFLTx, LSZH, синий, 3м. | Eurolan | руб./шт | 634
| 21D-U5-03GR | Коммутационный шнур U/UTP 4 пары, Кат.5е, многожильный, нг(А)-HFLTx, LSZH, зеленый, 3м. | Eurolan | руб./шт | 634
| 21D-U5-03RD | Коммутационный шнур U/UTP 4 пары, Кат.5е, многожильный, нг(А)-HFLTx, LSZH, красный, 3м. | Eurolan | руб./шт | 634
| 21D-U5-03YL | Коммутационный шнур U/UTP 4 пары, Кат.5е, многожильный, нг(А)-HFLTx, LSZH, желтый, 3м. | Eurolan | руб./шт | 634
| 21D-U5-05BL | Коммутационный шнур категории 5e U/UTP, LSZH, нг(A)-HFLTx, 5 м, черный | Eurolan | руб./шт | 898
| 21D-U5-05BU | Коммутационный шнур U/UTP 4 пары, Кат.5е, многожильный, нг(А)-HFLTx, LSZH, синий, 5м. | Eurolan | руб./шт | 898
| 21D-U5-05GR | Коммутационный шнур U/UTP 4 пары, Кат.5е, многожильный, нг(А)-HFLTx, LSZH, зеленый, 5м. | Eurolan | руб./шт | 898
| 21D-U5-05RD | Коммутационный шнур U/UTP 4 пары, Кат.5е, многожильный, нг(А)-HFLTx, LSZH, красный, 5м. | Eurolan | руб./шт | 898
| 21D-U5-05YL | Коммутационный шнур U/UTP 4 пары, Кат.5е, многожильный, нг(А)-HFLTx, LSZH, желтый, 5м. | Eurolan | руб./шт | 898
| 21D-U5-07WT | Коммутационный шнур U/UTP 4 пары, Кат.5е, многожильный, нг(А)-HFLTx, LSZH, белый, 7м. | Eurolan | руб./шт | 1142
| 21D-U5-0EBL | Коммутационный шнур категории 5e U/UTP, LSZH, нг(A)-HFLTx, 0,5 м, черный | Eurolan | руб./шт | 288
| 21D-U5-0EBU | Коммутационный шнур U/UTP 4 пары, Кат.5е, многожильный, нг(А)-HFLTx, LSZH, синий, 0.5м. | Eurolan | руб./шт | 288
| 21D-U5-0EGR | Коммутационный шнур U/UTP 4 пары, Кат.5е, многожильный, нг(А)-HFLTx, LSZH, зеленый, 0.5м. | Eurolan | руб./шт | 288
| 21D-U5-0ERD | Коммутационный шнур U/UTP 4 пары, Кат.5е, многожильный, нг(А)-HFLTx, LSZH, красный, 0.5м. | Eurolan | руб./шт | 288
| 21D-U5-0EWT | Коммутационный шнур категории 5e U/UTP, LSZH, нг(A)-HFLTx, 0,5 м, белый | Eurolan | руб./шт | 288
| 21D-U5-0EYL | Коммутационный шнур U/UTP 4 пары, Кат.5е, многожильный, нг(А)-HFLTx, LSZH, желтый, 0.5м. | Eurolan | руб./шт | 288
| 21D-U5-10BL | Коммутационный шнур U/UTP 4 пары, Кат.5е, многожильный, нг(А)-HFLTx, LSZH, черный, 10м. | Eurolan | руб./шт | 1561
| 21D-U5-10BU | Коммутационный шнур U/UTP 4 пары, Кат.5е, многожильный, нг(А)-HFLTx, LSZH, синий, 10м. | Eurolan | руб./шт | 1561
| 21D-U5-10GR | Коммутационный шнур U/UTP 4 пары, Кат.5е, многожильный, нг(А)-HFLTx, LSZH, зелёный, 10м. | Eurolan | руб./шт | 1561
| 21D-U5-10RD | Коммутационный шнур U/UTP 4 пары, Кат.5е, многожильный, нг(А)-HFLTx, LSZH, красный, 10м. | Eurolan | руб./шт | 1561
| 21D-U5-10WT | Коммутационный шнур U/UTP 4 пары, Кат.5е, многожильный, нг(А)-HFLTx, LSZH, белый, 10м. | Eurolan | руб./шт | 1561
| 21D-U5-10YL | Коммутационный шнур U/UTP 4 пары, Кат.5е, многожильный, нг(А)-HFLTx, LSZH, жёлтый, 10м. | Eurolan | руб./шт | 1561
| 21D-U5-1EBL | Коммутационный шнур категории 5e U/UTP, LSZH, нг(A)-HFLTx, 1,5 м, черный | Eurolan | руб./шт | 412
| 21D-U5-1EBU | Коммутационный шнур U/UTP 4 пары, Кат.5е, многожильный, нг(А)-HFLTx, LSZH, синий, 1.5м. | Eurolan | руб./шт | 412
| 21D-U5-1EGR | Коммутационный шнур U/UTP 4 пары, Кат.5е, многожильный, нг(А)-HFLTx, LSZH, зелёный, 1.5м. | Eurolan | руб./шт | 412
| 21D-U5-1ERD | Коммутационный шнур U/UTP 4 пары, Кат.5е, многожильный, нг(А)-HFLTx, LSZH, красный, 1.5м. | Eurolan | руб./шт | 412
| 21D-U5-1EWT | Коммутационный шнур категории 5e U/UTP, LSZH, нг(A)-HFLTx, 1,5 м, белый | Eurolan | руб./шт | 412
| 21D-U5-1EYL | Коммутационный шнур U/UTP 4 пары, Кат.5е, многожильный, нг(А)-HFLTx, LSZH, жёлтый, 1.5м. | Eurolan | руб./шт | 412
| 21D-U6-01BL | Коммутационный шнур категории 6 U/UTP, LSZH, нг(A)-HFLTx, 1 м, черный | Eurolan | руб./шт | 635
| 21D-U6-01BU | Коммутационный шнур U/UTP 4 пары, Кат.6, многожильный, нг(А)-HFLTx, LSZH, синий 1м. | Eurolan | руб./шт | 635
| 21D-U6-01GR | Коммутационный шнур U/UTP 4 пары, Кат.6, многожильный, нг(А)-HFLTx, LSZH, зелёный 1м. | Eurolan | руб./шт | 635
| 21D-U6-01RD | Коммутационный шнур U/UTP 4 пары, Кат.6, многожильный, нг(А)-HFLTx, LSZH, красный 1м. | Eurolan | руб./шт | 635
| 21D-U6-01WT | Коммутационный шнур категории 6 U/UTP, LSZH, нг(A)-HFLTx, 1 м, белый | Eurolan | руб./шт | 635
| 21D-U6-01YL | Коммутационный шнур U/UTP 4 пары, Кат.6, многожильный, нг(А)-HFLTx, LSZH, жёлтый,1м. | Eurolan | руб./шт | 635
| 21D-U6-02BL | Коммутационный шнур категории 6 U/UTP, LSZH, нг(A)-HFLTx, 2 м, черный | Eurolan | руб./шт | 864
| 21D-U6-02BU | Коммутационный шнур U/UTP 4 пары, Кат.6, многожильный, нг(А)-HFLTx, LSZH, синий 2м. | Eurolan | руб./шт | 864
| 21D-U6-02GR | Коммутационный шнур U/UTP 4 пары, Кат.6, многожильный, нг(А)-HFLTx, LSZH, зеленый 2м. | Eurolan | руб./шт | 864
| 21D-U6-02RD | Коммутационный шнур U/UTP 4 пары, Кат.6, многожильный, нг(А)-HFLTx, LSZH, красный 2м. | Eurolan | руб./шт | 864
| 21D-U6-02WT | Коммутационный шнур категории 6 U/UTP, LSZH, нг(A)-HFLTx, 2 м, белый | Eurolan | руб./шт | 864
| 21D-U6-02YL | Коммутационный шнур U/UTP 4 пары, Кат.6, многожильный, нг(А)-HFLTx, LSZH, жёлтый 2м. | Eurolan | руб./шт | 864
| 21D-U6-03BL | Коммутационный шнур категории 6 U/UTP, LSZH, нг(A)-HFLTx, 3 м, черный | Eurolan | руб./шт | 1091
| 21D-U6-03BU | Коммутационный шнур U/UTP 4 пары, Кат.6, многожильный, нг(А)-HFLTx, LSZH, синий 3м. | Eurolan | руб./шт | 1091
| 21D-U6-03GR | Коммутационный шнур U/UTP 4 пары, Кат.6, многожильный, нг(А)-HFLTx, LSZH, зеленый 3м. | Eurolan | руб./шт | 1091
| 21D-U6-03RD | Коммутационный шнур U/UTP 4 пары, Кат.6, многожильный, нг(А)-HFLTx, LSZH, красный 3м. | Eurolan | руб./шт | 1091
| 21D-U6-03WT | Коммутационный шнур категории 6 U/UTP, LSZH, нг(A)-HFLTx, 3 м, белый | Eurolan | руб./шт | 1091
| 21D-U6-03YL | Коммутационный шнур U/UTP 4 пары, Кат.6, многожильный, нг(А)-HFLTx, LSZH, жёлтый 3м. | Eurolan | руб./шт | 1091
| 21D-U6-05BL | Коммутационный шнур категории 6 U/UTP, LSZH, нг(A)-HFLTx, 5 м, черный | Eurolan | руб./шт | 1519
| 21D-U6-05BU | Коммутационный шнур U/UTP 4 пары, Кат.6, многожильный, нг(А)-HFLTx, LSZH, синий 5м. | Eurolan | руб./шт | 1519
| 21D-U6-05GR | Коммутационный шнур U/UTP 4 пары, Кат.6, многожильный, нг(А)-HFLTx, LSZH, зелёный 5м. | Eurolan | руб./шт | 1519
| 21D-U6-05RD | Коммутационный шнур U/UTP 4 пары, Кат.6, многожильный, нг(А)-HFLTx, LSZH, красный 5м. | Eurolan | руб./шт | 1519
| 21D-U6-05WT | Коммутационный шнур категории 6 U/UTP, LSZH, нг(A)-HFLTx, 5 м, белый | Eurolan | руб./шт | 1519
| 21D-U6-05YL | Коммутационный шнур U/UTP 4 пары, Кат.6, многожильный, нг(А)-HFLTx, LSZH, жёлтый 5м. | Eurolan | руб./шт | 1519
| 21D-U6-07BL | Коммутационный шнур U/UTP 4 пары, Кат.6, многожильный, нг(А)-HFLTx, LSZH, черный 7м. | Eurolan | руб./шт | 1960
| 21D-U6-07BU | Коммутационный шнур U/UTP 4 пары, Кат.6, многожильный, нг(А)-HFLTx, LSZH, синий 7м. | Eurolan | руб./шт | 1960
| 21D-U6-07GR | Коммутационный шнур U/UTP 4 пары, Кат.6, многожильный, нг(А)-HFLTx, LSZH, зелёный 7м. | Eurolan | руб./шт | 1960
| 21D-U6-07RD | Коммутационный шнур U/UTP 4 пары, Кат.6, многожильный, нг(А)-HFLTx, LSZH, красный 7м. | Eurolan | руб./шт | 1960
| 21D-U6-07WT | Коммутационный шнур U/UTP 4 пары, Кат.6, многожильный, нг(А)-HFLTx, LSZH, белый 7м. | Eurolan | руб./шт | 1960
| 21D-U6-07YL | Коммутационный шнур U/UTP 4 пары, Кат.6, многожильный, нг(А)-HFLTx, LSZH, жёлтый 7м. | Eurolan | руб./шт | 1960
| 21D-U6-0EBL | Коммутационный шнур категории 6 U/UTP, LSZH, нг(A)-HFLTx, 0,5 м, черный | Eurolan | руб./шт | 524
| 21D-U6-0EBU | Коммутационный шнур U/UTP 4 пары, Кат.6, многожильный, нг(А)-HFLTx, LSZH, синий, 0.5м. | Eurolan | руб./шт | 524
| 21D-U6-0EGR | Коммутационный шнур U/UTP 4 пары, Кат.6, многожильный, нг(А)-HFLTx, LSZH, зелёный, 0.5м. | Eurolan | руб./шт | 524
| 21D-U6-0ERD | Коммутационный шнур F/UTP 4 пары, Кат.6, многожильный, экран., нг(А)-HFLTx, LSZH, красный, 0.5м. | Eurolan | руб./шт | 524
| 21D-U6-0EWT | Коммутационный шнур категории 6 U/UTP, LSZH, нг(A)-HFLTx, 0,5 м, белый | Eurolan | руб./шт | 524
| 21D-U6-0EYL | Коммутационный шнур U/UTP 4 пары, Кат.6, многожильный, нг(А)-HFLTx, LSZH, жёлтый, 0.5м. | Eurolan | руб./шт | 524
| 21D-U6-10BL | Коммутационный шнур U/UTP 4 пары, Кат.6, многожильный, нг(А)-HFLTx, LSZH, чёрный 10м. | Eurolan | руб./шт | 2615
| 21D-U6-10BU | Коммутационный шнур U/UTP 4 пары, Кат.6, многожильный, нг(А)-HFLTx, LSZH, синий 10м. | Eurolan | руб./шт | 2615
| 21D-U6-10GR | Коммутационный шнур U/UTP 4 пары, Кат.6, многожильный, нг(А)-HFLTx, LSZH, зелёный 10м. | Eurolan | руб./шт | 2615
| 21D-U6-10RD | Коммутационный шнур U/UTP 4 пары, Кат.6, многожильный, нг(А)-HFLTx, LSZH, красный 10м. | Eurolan | руб./шт | 2615
| 21D-U6-10WT | Коммутационный шнур U/UTP 4 пары, Кат.6, многожильный, нг(А)-HFLTx, LSZH, белый 10м. | Eurolan | руб./шт | 2615
| 21D-U6-10YL | Коммутационный шнур U/UTP 4 пары, Кат.6, многожильный, нг(А)-HFLTx, LSZH, жёлтый 10м. | Eurolan | руб./шт | 2615
| 21D-U6-1EBL | Коммутационный шнур категории 6 U/UTP, LSZH, нг(A)-HFLTx, 1,5 м, черный | Eurolan | руб./шт | 748
| 21D-U6-1EBU | Коммутационный шнур U/UTP 4 пары, Кат.6, многожильный, нг(А)-HFLTx, LSZH, синий 1.5м. | Eurolan | руб./шт | 748
| 21D-U6-1EGR | Коммутационный шнур U/UTP 4 пары, Кат.6, многожильный, нг(А)-HFLTx, LSZH, зеленый 1.5м. | Eurolan | руб./шт | 748
| 21D-U6-1ERD | Коммутационный шнур U/UTP 4 пары, Кат.6, многожильный, нг(А)-HFLTx, LSZH, красный 1.5м. | Eurolan | руб./шт | 748
| 21D-U6-1EWT | Коммутационный шнур категории 6 U/UTP, LSZH, нг(A)-HFLTx, 1,5 м, белый | Eurolan | руб./шт | 748
| 21D-U6-1EYL | Коммутационный шнур U/UTP 4 пары, Кат.6, многожильный, нг(А)-HFLTx, LSZH, жёлтый 1.5м. | Eurolan | руб./шт | 748
| Патч-корд U/UTP 5e PVC нг(А)-LS 0,2 м, серый (DR-180002) | Патч-корд U/UTP, категория 5е, 2xRJ45/8p8c, многожильный из мягкой меди, серый, PVC нг(А)-LS, 0.2 м. | Datarex | руб./шт | 101
| Патч-корд U/UTP 5e PVC нг(А)-LS 0,3 м, серый (DR-180003) | Патч-корд U/UTP, категория 5е, 2xRJ45/8p8c, многожильный из мягкой меди, серый, PVC нг(А)-LS, 0.3 м. | Datarex | руб./шт | 101
| Патч-корд U/UTP 5e PVC нг(А)-LS 0,5 м, серый (DR-180005) | Патч-корд U/UTP, категория 5е, 2xRJ45/8p8c, многожильный из мягкой меди, серый, PVC нг(А)-LS, 0.5 м. | Datarex | руб./шт | 101
| Патч-корд U/UTP 5e PVC нг(А)-LS 1,0 м, серый (DR-180007) | Патч-корд U/UTP, категория 5е, 2xRJ45/8p8c, многожильный из мягкой меди, серый, PVC нг(А)-LS, 1 м. | Datarex | руб./шт | 123
| Патч-корд U/UTP 5e PVC нг(А)-LS 1,5 м, серый (DR-180008) | Патч-корд U/UTP, категория 5е, 2xRJ45/8p8c, многожильный из мягкой меди, серый, PVC нг(А)-LS, 1.5 м. | Datarex | руб./шт | 140
| Патч-корд U/UTP 5e PVC нг(А)-LS 2,0 м, серый (DR-180009) | Патч-корд U/UTP, категория 5е, 2xRJ45/8p8c, многожильный из мягкой меди, серый, PVC нг(А)-LS, 2 м. | Datarex | руб./шт | 158
| Патч-корд U/UTP 5e PVC нг(А)-LS 3,0 м, серый (DR-180011) | Патч-корд U/UTP, категория 5е, 2xRJ45/8p8c, многожильный из мягкой меди, серый, PVC нг(А)-LS, 3 м. | Datarex | руб./шт | 194
| Патч-корд U/UTP 5e PVC нг(А)-LS 5,0 м, серый (DR-180015) | Патч-корд U/UTP, категория 5е, 2xRJ45/8p8c, многожильный из мягкой меди, серый, PVC нг(А)-LS, 5 м. | Datarex | руб./шт | 263
| Патч-корд U/UTP 5e PVC нг(А)-LS 7,0 м, серый (DR-180017) | Патч-корд U/UTP, категория 5е, 2xRJ45/8p8c, многожильный из мягкой меди, серый, PVC нг(А)-LS, 7 м. | Datarex | руб./шт | 352
| Патч-корд U/UTP 5e PVC нг(А)-LS 10,0 м, серый (DR-180020) | Патч-корд U/UTP, категория 5е, 2xRJ45/8p8c, многожильный из мягкой меди, серый, PVC нг(А)-LS, 10 м. | Datarex | руб./шт | 483
| Патч-корд U/UTP 5e LSZH нг(А)-HF 0,15 м, серый (DR-181001) | Патч-корд U/UTP, категория 5е, 2xRJ45/8p8c, многожильный из мягкой меди, серый, LSZH нг(А)-HF, 0.15 м. | Datarex | руб./шт | 108
| Патч-корд U/UTP 5e LSZH нг(А)-HF 0,2 м, серый (DR-181002) | Патч-корд U/UTP, категория 5е, 2xRJ45/8p8c, многожильный из мягкой меди, серый, LSZH нг(А)-HF, 0.20 м. | Datarex | руб./шт | 112
| Патч-корд U/UTP 5e LSZH нг(А)-HF 0,3 м, серый (DR-181003) | Патч-корд U/UTP, категория 5е, 2xRJ45/8p8c, многожильный из мягкой меди, серый, LSZH нг(А)-HF, 0.3 м. | Datarex | руб./шт | 108
| Патч-корд U/UTP 5e LSZH нг(А)-HF 0,5 м, серый (DR-181005) | Патч-корд U/UTP, категория 5е, 2xRJ45/8p8c, многожильный из мягкой меди, серый, LSZH нг(А)-HF, 0.5 м. | Datarex | руб./шт | 112
| Патч-корд U/UTP 5e LSZH нг(А)-HF 1,0 м, серый (DR-181007) | Патч-корд U/UTP, категория 5е, 2xRJ45/8p8c, многожильный из мягкой меди, серый, LSZH нг(А)-HF, 1 м. | Datarex | руб./шт | 131
| Патч-корд U/UTP 5e LSZH нг(А)-HF 1,5 м, серый (DR-181008) | Патч-корд U/UTP, категория 5е, 2xRJ45/8p8c, многожильный из мягкой меди, серый, LSZH нг(А)-HF, 1.5 м. | Datarex | руб./шт | 150
| Патч-корд U/UTP 5e LSZH нг(А)-HF 2,0 м, серый (DR-181009) | Патч-корд U/UTP, категория 5е, 2xRJ45/8p8c, многожильный из мягкой меди, серый, LSZH нг(А)-HF, 2 м. | Datarex | руб./шт | 170
| Патч-корд U/UTP 5e LSZH нг(А)-HF 3,0 м, серый (DR-181011) | Патч-корд U/UTP, категория 5е, 2xRJ45/8p8c, многожильный из мягкой меди, серый, LSZH нг(А)-HF, 3 м. | Datarex | руб./шт | 210
| Патч-корд U/UTP 5e LSZH нг(А)-HF 5,0 м, серый (DR-181015) | Патч-корд U/UTP, категория 5е, 2xRJ45/8p8c, многожильный из мягкой меди, серый, LSZH нг(А)-HF, 5 м. | Datarex | руб./шт | 288
| Патч-корд U/UTP 5e LSZH нг(А)-HF 7,0 м, серый (DR-181017) | Патч-корд U/UTP, категория 5е, 2xRJ45/8p8c, многожильный из мягкой меди, серый, LSZH нг(А)-HF, 7 м. | Datarex | руб./шт | 386
| Патч-корд U/UTP 5e LSZH нг(А)-HF 10,0 м, серый (DR-181020) | Патч-корд U/UTP, категория 5е, 2xRJ45/8p8c, многожильный из мягкой меди, серый, LSZH нг(А)-HF, 10 м. | Datarex | руб./шт | 530
| Патч-корд U/UTP 5e LSZH нг(А)-HF 15,0 м, серый (DR-181025) | Патч-корд U/UTP, категория 5е, 2xRJ45/8p8c, многожильный из мягкой меди, серый, LSZH нг(А)-HF, 15 м. | Datarex | руб./шт | 751
| Патч-корд F/UTP 5e LSZH нг(А)-HF 0,5 м, серый (DR-191005) | Патч-корд F/UTP, категория 5е, 2xRJ45/8p8c, экранированный, многожильный из мягкой меди, серый, LSZH нг(А)-HF, 0.5 м. | Datarex | руб./шт | 120
| Патч-корд F/UTP 5e LSZH нг(А)-HF 1,0 м, серый (DR-191007) | Патч-корд F/UTP, категория 5е, 2xRJ45/8p8c, экранированный, многожильный из мягкой меди, серый, LSZH нг(А)-HF, 1 м. | Datarex | руб./шт | 147
| Патч-корд F/UTP 5e LSZH нг(А)-HF 1,5 м, серый (DR-191008) | Патч-корд F/UTP, категория 5е, 2xRJ45/8p8c, экранированный, многожильный из мягкой меди, серый, LSZH нг(А)-HF, 1.5 м. | Datarex | руб./шт | 173
| Патч-корд F/UTP 5e LSZH нг(А)-HF 2,0 м, серый (DR-191009) | Патч-корд F/UTP, категория 5е, 2xRJ45/8p8c, экранированный, многожильный из мягкой меди, серый, LSZH нг(А)-HF, 2 м. | Datarex | руб./шт | 197
| Патч-корд F/UTP 5e LSZH нг(А)-HF 3,0 м, серый (DR-191011) | Патч-корд F/UTP, категория 5е, 2xRJ45/8p8c, экранированный, многожильный из мягкой меди, серый, LSZH нг(А)-HF, 3 м. | Datarex | руб./шт | 259
| Патч-корд F/UTP 5e LSZH нг(А)-HF 5,0 м, серый (DR-191015) | Патч-корд F/UTP, категория 5е, 2xRJ45/8p8c, экранированный, многожильный из мягкой меди, серый, LSZH нг(А)-HF, 5 м. | Datarex | руб./шт | 392
| Патч-корд F/UTP 5e LSZH нг(А)-HF 7,0 м, серый (DR-191017) | Патч-корд F/UTP, категория 5е, 2xRJ45/8p8c, экранированный, многожильный из мягкой меди, серый, LSZH нг(А)-HF, 7 м. | Datarex | руб./шт | 534
| Патч-корд F/UTP 5e LSZH нг(А)-HF 10,0 м, серый (DR-191020) | Патч-корд F/UTP, категория 5е, 2xRJ45/8p8c, экранированный, многожильный из мягкой меди, серый, LSZH нг(А)-HF, 10 м. | Datarex | руб./шт | 745
| Патч-корд U/UTP 6e LSZH нг(А)-HF 0,5 м, серый (DR-201005) | Патч-корд U/UTP, категория 6, 2xRJ45/8p8c, многожильный из мягкой меди, серый, LSZH нг(А)-HF, 0.5 м. | Datarex | руб./шт | 142
| Патч-корд U/UTP 6e LSZH нг(А)-HF 1,0 м, серый (DR-201010) | Патч-корд U/UTP, категория 6, 2xRJ45/8p8c, многожильный из мягкой меди, серый, LSZH нг(А)-HF, 1 м. | Datarex | руб./шт | 166
| Патч-корд U/UTP 6e LSZH нг(А)-HF 1,5 м, серый (DR-201015) | Патч-корд U/UTP, категория 6, 2xRJ45/8p8c, многожильный из мягкой меди, серый, LSZH нг(А)-HF, 1.5 м. | Datarex | руб./шт | 190
| Патч-корд U/UTP 6e LSZH нг(А)-HF 2,0 м, серый (DR-201020) | Патч-корд U/UTP, категория 6, 2xRJ45/8p8c, многожильный из мягкой меди, серый, LSZH нг(А)-HF, 2 м. | Datarex | руб./шт | 219
| Патч-корд U/UTP 6e LSZH нг(А)-HF 3,0 м, серый (DR-201030) | Патч-корд U/UTP, категория 6, 2xRJ45/8p8c, многожильный из мягкой меди, серый, LSZH нг(А)-HF, 3 м. | Datarex | руб./шт | 267
| Патч-корд U/UTP 6e LSZH нг(А)-HF 5,0 м, серый (DR-201050) | Патч-корд U/UTP, категория 6, 2xRJ45/8p8c, многожильный из мягкой меди, серый, LSZH нг(А)-HF, 5 м. | Datarex | руб./шт | 370
| Патч-корд U/UTP 6e LSZH нг(А)-HF 7,0 м, серый (DR-201070) | Патч-корд U/UTP, категория 6, 2xRJ45/8p8c, многожильный из мягкой меди, серый, LSZH нг(А)-HF, 7 м. | Datarex | руб./шт | 451
| Патч-корд U/UTP 6e LSZH нг(А)-HF 10,0 м, серый (DR-201100) | Патч-корд U/UTP, категория 6, 2xRJ45/8p8c, многожильный из мягкой меди, серый, LSZH нг(А)-HF, 10 м. | Datarex | руб./шт | 646
| EC-PC4UD55B-003-GY-10, CCA (10 шт) | Патч корд U/UTP 4 пары, Кат.5е (Класс D), 2хRJ45/8P8C, T568B, заливной, многожильный, CCA (омедненный алюминий), PVC нг(B), серый, 0,3м, уп-ка 10шт. | NETLAN | руб./уп | 324
| EC-PC4UD55B-005-GY-10, CCA, (10шт) | Патч-корд U/UTP омедненный; 5е; RJ45/8P8C; 4 пары; Многожильный; 0.5 м. Серый. | NETLAN | руб./уп | 332
| EC-PC4UD55B-010-GY-10, CCA, (10шт) | Патч-корд U/UTP омедненный; 5е; RJ45/8P8C; 4 пары; Многожильный; 1 м. Серый. | NETLAN | руб./уп | 389
| EC-PC4UD55B-015-GY-10, CCA, (10шт) | Патч-корд U/UTP омедненный; 5е; RJ45/8P8C; 4 пары; Многожильный; 1.5 м. Серый. | NETLAN | руб./уп | 469
| EC-PC4UD55B-020-GY-10, CCA, (10шт) | Патч-корд U/UTP омедненный; 5е; RJ45/8P8C; 4 пары; Многожильный; 2 м. Серый. | NETLAN | руб./уп | 525
| EC-PC4UD55B-050-GY-10, CCA, (10шт) | Патч-корд U/UTP омедненный; 5е; RJ45/8P8C; 4 пары; Многожильный; 5 м. Серый. | NETLAN | руб./уп | 948
| EC-PC4UD55B-100-GY-10, CCA, (10шт) | Патч-корд U/UTP омедненный; 5е; RJ45/8P8C; 4 пары; Многожильный; 10 м. Серый. | NETLAN | руб./уп | 1678
| EC-PC4UD55B-BC-LSZH-003-GY-10 (10шт) | Патч-корд U/UTP 4 пары; Кат.5е; многожильный; медный; 26AWG (7х0,16мм); LSZH нг(B)-HF; серый; 0.3м. | NETLAN | руб./уп | 434
| EC-PC4UD55B-BC-LSZH-005-GY-10 (10шт) | Патч-корд U/UTP; 5е; RJ45/8P8C; 4 пары; LSZH; Многожильный; 0.5 м. Серый. | NETLAN | руб./уп | 515
| EC-PC4UD55B-BC-LSZH-010-GY-10 (10шт) | Патч-корд U/UTP; 5е; RJ45/8P8C; 4 пары; LSZH; Многожильный; 1 м. Серый. | NETLAN | руб./уп | 714
| EC-PC4UD55B-BC-LSZH-015-GY-10 (10шт) | Патч-корд U/UTP; 5е; RJ45/8P8C; 4 пары; LSZH; Многожильный; 1.5 м. Серый. | NETLAN | руб./уп | 909
| EC-PC4UD55B-BC-LSZH-020-GY-10 (10шт) | Патч-корд U/UTP; 5е; RJ45/8P8C; 4 пары; LSZH; Многожильный; 2 м. Серый. | NETLAN | руб./уп | 1108
| EC-PC4UD55B-BC-LSZH-030-GY-10 (10шт) | Патч-корд U/UTP; 5е; RJ45/8P8C; 4 пары; LSZH; Многожильный; 3 м. Серый. | NETLAN | руб./уп | 1513
| EC-PC4UD55B-BC-LSZH-050-GY-10 (10шт) | Патч-корд U/UTP; 5е; RJ45/8P8C; 4 пары; LSZH; Многожильный; 5 м. Серый. | NETLAN | руб./уп | 2352
| EC-PC4UD55B-BC-LSZH-100-GY-5 (5 шт) | Патч-корд U/UTP, категория 5е, 2xRJ45/8p8c, неэкранированный, серый, LSZH, упаковка 5 шт, 10 м. | NETLAN | руб./уп | 2229
| EC-PC4UD55B-BC-PVC-003-GY-10 (10шт) | Патч-корд U/UTP 4 пары; Кат.5е; многожильный; медный; 26AWG (7х0,16мм); PVC нг(B); серый; 0,3м. | NETLAN | руб./уп | 421
| EC-PC4UD55B-BC-PVC-005-BL-10 (10шт) | Патч-корд U/UTP; 5е; RJ45/8P8C; 4 пары; PVC; Многожильный; 0.5 м. Синий. | NETLAN | руб./уп | 497
| EC-PC4UD55B-BC-PVC-005-GY-10 (10шт) | Патч-корд U/UTP; 5е; RJ45/8P8C; 4 пары; PVC; Многожильный; 0.5 м. Серый. | NETLAN | руб./уп | 497
| EC-PC4UD55B-BC-PVC-005-OR-10 (10шт) | Патч-корд U/UTP; 5е; RJ45/8P8C; 4 пары; PVC; Многожильный; 0.5 м. Оранжевый. | NETLAN | руб./уп | 497
| EC-PC4UD55B-BC-PVC-005-WT-10 (10шт) | Патч-корд U/UTP; 5е; RJ45/8P8C; 4 пары; PVC; Многожильный; 0.5 м. Белый. | NETLAN | руб./уп | 497
| EC-PC4UD55B-BC-PVC-010-BL-10 (10шт) | Патч-корд U/UTP; 5е; RJ45/8P8C; 4 пары; PVC; Многожильный; 1 м. Синий. | NETLAN | руб./уп | 687
| EC-PC4UD55B-BC-PVC-010-GY-10 (10шт) | Патч-корд U/UTP; 5е; RJ45/8P8C; 4 пары; PVC; Многожильный; 1 м. Серый. | NETLAN | руб./уп | 687
| EC-PC4UD55B-BC-PVC-010-OR-10 (10шт) | Патч-корд U/UTP; 5е; RJ45/8P8C; 4 пары; PVC; Многожильный; 1 м. Оранжевый. | NETLAN | руб./уп | 687
| EC-PC4UD55B-BC-PVC-010-WT-10 (10шт) | Патч-корд U/UTP; 5е; RJ45/8P8C; 4 пары; PVC; Многожильный; 1 м. Белый. | NETLAN | руб./уп | 687
| EC-PC4UD55B-BC-PVC-015-BL-10 (10 шт) | Патч-корд U/UTP; 5е; RJ45/8P8C; 4 пары; PVC; Многожильный; 1.5 м. Синий. | NETLAN | руб./уп | 870
| EC-PC4UD55B-BC-PVC-015-GY-10 (10шт) | Патч-корд U/UTP; 5е; RJ45/8P8C; 4 пары; PVC; Многожильный; 1.5 м. Серый. | NETLAN | руб./уп | 870
| EC-PC4UD55B-BC-PVC-015-OR-10 (10шт) | Патч-корд U/UTP; 5е; RJ45/8P8C; 4 пары; PVC; Многожильный; 1.5 м. Оранжевый. | NETLAN | руб./уп | 870
| EC-PC4UD55B-BC-PVC-015-WT-10 (10шт) | Патч-корд U/UTP; 5е; RJ45/8P8C; 4 пары; PVC; Многожильный; 1.5 м. Белый. | NETLAN | руб./уп | 870
| EC-PC4UD55B-BC-PVC-020-BL-10 (10шт) | Патч-корд U/UTP; 5е; RJ45/8P8C; 4 пары; PVC; Многожильный; 2 м. Синий. | NETLAN | руб./уп | 1061
| EC-PC4UD55B-BC-PVC-020-GY-10 (10шт) | Патч-корд U/UTP; 5е; RJ45/8P8C; 4 пары; PVC; Многожильный; 2 м. Серый. | NETLAN | руб./уп | 1061
| EC-PC4UD55B-BC-PVC-020-OR-10 (10шт) | Патч-корд U/UTP; 5е; RJ45/8P8C; 4 пары; PVC; Многожильный; 2 м. Оранжевый. | NETLAN | руб./уп | 1061
| EC-PC4UD55B-BC-PVC-020-WT-10 (10шт) | Патч-корд U/UTP; 5е; RJ45/8P8C; 4 пары; PVC; Многожильный; 2 м. Белый. | NETLAN | руб./уп | 1061
| EC-PC4UD55B-BC-PVC-030-BL-10 (10шт) | Патч-корд U/UTP; 5е; RJ45/8P8C; 4 пары; PVC; Многожильный; 3 м. Синий. | NETLAN | руб./уп | 1443
| EC-PC4UD55B-BC-PVC-030-GY-10 (10шт) | Патч-корд U/UTP; 5е; RJ45/8P8C; 4 пары; PVC; Многожильный; 3 м. Серый. | NETLAN | руб./уп | 1443
| EC-PC4UD55B-BC-PVC-030-OR-10 (10шт) | Патч-корд U/UTP; 5е; RJ45/8P8C; 4 пары; PVC; Многожильный; 3 м. Оранжевый. | NETLAN | руб./уп | 1443
| EC-PC4UD55B-BC-PVC-030-WT-10 (10шт) | Патч-корд U/UTP; 5е; RJ45/8P8C; 4 пары; PVC; Многожильный; 3 м. Белый. | NETLAN | руб./уп | 1443
| EC-PC4UD55B-BC-PVC-050-BL-10 (10шт) | Патч-корд U/UTP; 5е; RJ45/8P8C; 4 пары; PVC; Многожильный; 5 м. Синий. | NETLAN | руб./уп | 2238
| EC-PC4UD55B-BC-PVC-050-GY-10 (10шт) | Патч-корд U/UTP; 5е; RJ45/8P8C; 4 пары; PVC; Многожильный; 5 м. Серый. | NETLAN | руб./уп | 2238
| EC-PC4UD55B-BC-PVC-050-OR-10 (10шт) | Патч-корд U/UTP; 5е; RJ45/8P8C; 4 пары; PVC; Многожильный; 5 м. Оранжевый. | NETLAN | руб./уп | 2238
| EC-PC4UD55B-BC-PVC-050-WT-10 (10шт) | Патч-корд U/UTP; 5е; RJ45/8P8C; 4 пары; PVC; Многожильный; 5 м. Белый. | NETLAN | руб./уп | 2238
| EC-PC4UD55B-BC-PVC-100-BL-5 (5 шт) | Коммутационный шнур U/UTP 4 пары, Кат.5е (Класс D), 100МГц, 2хRJ45/8P8C, T568B, заливной, многожильный, BC (чистая медь), PVC нг(B), синий, 10м, уп-ка 5шт. | NETLAN | руб./уп | 2117
| EC-PC4UD55B-BC-PVC-100-GY-5 (5 шт) | Коммутационный шнур U/UTP 4 пары, Кат.5е (Класс D), 100МГц, 2хRJ45/8P8C, T568B, заливной, многожильный, BC (чистая медь), PVC нг(B), серый, 10м, уп-ка 5шт. | NETLAN | руб./уп | 2117
| EC-PC4UD55B-BC-PVC-100-OR-5 (5 шт) | Коммутационный шнур U/UTP 4 пары, Кат.5е (Класс D), 100МГц, 2хRJ45/8P8C, T568B, заливной, многожильный, BC (чистая медь), PVC нг(B), оранжевый, 10м, уп-ка 5шт. | NETLAN | руб./уп | 2117
| EC-PC4UD55B-BC-PVC-100-WT-5 (5 шт) | Коммутационный шнур U/UTP 4 пары, Кат.5е (Класс D), 100МГц, 2хRJ45/8P8C, T568B, заливной, многожильный, BC (чистая медь), PVC нг(B), белый, 10м, уп-ка 5шт. | NETLAN | руб./уп | 2117
| EC-PC4UE55B-BC-PVC-005-GY-10 (10 шт) | Патч-корд U/UTP, категория 6, 2xRJ45/8p8c, неэкранированный, серый, PVC, упаковка 10 шт, 0.5 м. | NETLAN | руб./уп | 607
| EC-PC4UE55B-BC-PVC-010-GY-10 (10 шт) | Патч-корд U/UTP, категория 6, 2xRJ45/8p8c, неэкранированный, серый, PVC, упаковка 10 шт, 1 м. | NETLAN | руб./уп | 821
| EC-PC4UE55B-BC-PVC-015-GY-10 (10 шт) | Патч-корд U/UTP, категория 6, 2xRJ45/8p8c, неэкранированный, серый, PVC, упаковка 10 шт, 1.5 м. | NETLAN | руб./уп | 1037
| EC-PC4UE55B-BC-PVC-020-GY-10 (10 шт) | Патч-корд U/UTP, категория 6, 2xRJ45/8p8c, неэкранированный, серый, PVC, упаковка 10 шт, 2 м. | NETLAN | руб./уп | 1259
| EC-PC4UE55B-BC-PVC-050-GY-10 (10 шт) | Патч-корд U/UTP, категория 6, 2xRJ45/8p8c, неэкранированный, серый, PVC, упаковка 10 шт, 5 м. | NETLAN | руб./уп | 2674
| F/UTP Cat.5e LSZH, серый, 1м (10-0716) | Патч-корд FTP кат.5e оболочка LSZH, серый 1м. | SUPRLAN | руб./шт | 155
| F/UTP Cat.5e LSZH, серый, 0,3м (10-0714) | Патч-корд FTP кат.5e, оболочка LSZH, серый 0,3м | SUPRLAN | руб./шт | 105
| F/UTP Cat.5e LSZH, серый, 0,5м (10-0715) | Патч-корд FTP кат.5e, оболочка LSZH, серый 0,5м | SUPRLAN | руб./шт | 119
| F/UTP Cat.5e LSZH, серый, 2м (10-0717) | Патч-корд FTP кат.5e оболочка LSZH, серый 2м | SUPRLAN | руб./шт | 226
| F/UTP Cat.5e LSZH, серый, 3м (10-0718) | Патч-корд FTP кат.5e, оболочка LSZH, серый 3м | SUPRLAN | руб./шт | 302
| F/UTP Cat.5e LSZH, серый, 5м (10-0719) | Патч-корд FTP кат.5e оболочка LSZH, серый 5м | SUPRLAN | руб./шт | 450
| F/UTP Cat.6 LSZH, серый, 0,15м (10-0711) | Патч-корд FTP кат.6 оболочка LSZH, серый 0,15м | SUPRLAN | руб./шт | 125
| F/UTP Cat.6 LSZH, серый, 0,3м (10-0712) | Патч-корд FTP кат.6, оболочка LSZH, серый 0,3м | SUPRLAN | руб./шт | 138
| F/UTP Cat.6 LSZH, серый, 0,5м (10-0705) | Патч-корд FTP кат.6, оболочка LSZH, серый 0,5м | SUPRLAN | руб./шт | 163
| F/UTP Cat.6 LSZH, серый, 1м (10-0706) | Патч-корд FTP кат.6, оболочка LSZH, серый 1м | SUPRLAN | руб./шт | 225
| F/UTP Cat.6 LSZH, серый, 2м (10-0707) | Патч-корд FTP кат.6, оболочка LSZH, серый 2м | SUPRLAN | руб./шт | 350
| F/UTP Cat.6 LSZH, серый, 3м (10-0708) | Патч-корд FTP кат.6, оболочка LSZH, серый 3м | SUPRLAN | руб./шт | 479
| F/UTP Cat.6 LSZH, серый, 5м (10-0709) | Патч-корд FTP кат.6, оболочка LSZH, серый 5м | SUPRLAN | руб./шт | 733
| NMC-PC4SA55B-003-C-GY | Коммутационный шнур S/FTP 4 пары, Кат.6a (Класс Ea), заливной, с защитой защелки, многожильный, 26AWG (7х0,165мм), LSZH нг(А)-HFLTx, серый, 0,3м. | NIKOMAX | руб./шт | 557
| NMC-PC4SA55B-003-GY | Коммутационный шнур S/FTP 4 пары, Кат.6a (Класс Ea), заливной, с защитой защелки, многожильный, BC (чистая медь), 26AWG (7х0,165мм), PVC нг(А), серый, 0,3м. | NIKOMAX | руб./шт | 552
| NMC-PC4SA55B-005-C-GY | Патч-корд S/FTP 4 пары, Кат.6a (Класс Ea), 500МГц, 2хRJ45/8P8C, T568B, заливной, с защитой защелки, многожильный, BC (чистая медь), 26AWG (7х0,165мм), LSZH нг(А)-HFLTx, серый, 0,5м | NIKOMAX | руб./шт | 617
| NMC-PC4SA55B-005-GY | Патч-корд S/FTP 4 пары, Кат.6a (Класс Ea), 500МГц, 2хRJ45/8P8C, T568B, заливной, с защитой защелки, многожильный, BC (чистая медь), 26AWG (7х0,165мм), PVC нг(А), серый, 0,5м | NIKOMAX | руб./шт | 598
| NMC-PC4SA55B-005-SL-C-GY | Патч-корд S/FTP 4 пары экран., Кат.6a, 2хRJ45/8P8C, T568B, заливной, с защитой защелки, многожильный, BC (чистая медь), 28AWG (7х0,127мм), LSZH нг(А)-HFLTx, серый, 0,5м. | NIKOMAX | руб./шт | 581
| NMC-PC4SA55B-010-C-GY | Патч-корд S/FTP 4 пары, Кат.6a (Класс Ea), 500МГц, 2хRJ45/8P8C, T568B, заливной, с защитой защелки, многожильный, BC (чистая медь), 26AWG (7х0,165мм), LSZH нг(А)-HFLTx, серый, 1м | NIKOMAX | руб./шт | 741
| NMC-PC4SA55B-010-GY | Патч-корд S/FTP 4 пары, Кат.6a (Класс Ea), 500МГц, 2хRJ45/8P8C, T568B, заливной, с защитой защелки, многожильный, BC (чистая медь), 26AWG (7х0,165мм), PVC нг(А), серый, 1м | NIKOMAX | руб./шт | 690
| NMC-PC4SA55B-010-SL-C-GY | Патч-корд S/FTP 4 пары, экран.,Кат.6a, 2хRJ45/8P8C, T568B, заливной, с защитой защелки, многожильный, BC (чистая медь), 28AWG (7х0,127мм), LSZH нг(А)-HFLTx, серый, 1м. | NIKOMAX | руб./шт | 699
| NMC-PC4SA55B-015-C-GY | Патч-корд S/FTP 4 пары, Кат.6a (Класс Ea), 500МГц, 2хRJ45/8P8C, T568B, заливной, с защитой защелки, многожильный, BC (чистая медь), 26AWG (7х0,165мм), LSZH нг(А)-HFLTx, серый, 1,5м | NIKOMAX | руб./шт | 862
| NMC-PC4SA55B-015-GY | Патч-корд S/FTP 4 пары, Кат.6a (Класс Ea), 500МГц, 2хRJ45/8P8C, T568B, заливной, с защитой защелки, многожильный, BC (чистая медь), 26AWG (7х0,165мм), PVC нг(А), серый, 1,5м | NIKOMAX | руб./шт | 799
| NMC-PC4SA55B-020-C-GY | Патч-корд S/FTP 4 пары, Кат.6a (Класс Ea), 500МГц, 2хRJ45/8P8C, T568B, заливной, с защитой защелки, многожильный, BC (чистая медь), 26AWG (7х0,165мм), LSZH нг(А)-HFLTx, серый, 2м | NIKOMAX | руб./шт | 980
| NMC-PC4SA55B-020-GY | Патч-корд S/FTP 4 пары, Кат.6a (Класс Ea), 500МГц, 2хRJ45/8P8C, T568B, заливной, с защитой защелки, многожильный, BC (чистая медь), 26AWG (7х0,165мм), PVC нг(А), серый, 2м | NIKOMAX | руб./шт | 900
| NMC-PC4SA55B-020-SL-C-GY | Патч-корд S/FTP 4 пары, экран., Кат.6a, 2хRJ45/8P8C, T568B, заливной, с защитой защелки, многожильный, BC (чистая медь), 28AWG (7х0,127мм), LSZH нг(А)-HFLTx, серый, 2м. | NIKOMAX | руб./шт | 929
| NMC-PC4SA55B-030-C-GY | Патч-корд S/FTP 4 пары, Кат.6a (Класс Ea), 500МГц, 2хRJ45/8P8C, T568B, заливной, с защитой защелки, многожильный, BC (чистая медь), 26AWG (7х0,165мм), LSZH нг(А)-HFLTx, серый, 3м | NIKOMAX | руб./шт | 1205
| NMC-PC4SA55B-030-GY | Патч-корд S/FTP 4 пары, Кат.6a (Класс Ea), 500МГц, 2хRJ45/8P8C, T568B, заливной, с защитой защелки, многожильный, BC (чистая медь), 26AWG (7х0,165мм), PVC нг(А), серый, 3м | NIKOMAX | руб./шт | 1108
| NMC-PC4SA55B-030-SL-C-GY | Патч-корд S/FTP 4 пары, экран.,Кат.6a, 2хRJ45/8P8C, T568B, заливной, с защитой защелки, многожильный, BC (чистая медь), 28AWG (7х0,127мм), LSZH нг(А)-HFLTx, серый, 3м. | NIKOMAX | руб./шт | 1159
| NMC-PC4SA55B-050-C-GY | Патч-корд S/FTP 4 пары, Кат.6a (Класс Ea), 500МГц, 2хRJ45/8P8C, T568B, заливной, с защитой защелки, многожильный, BC (чистая медь), 26AWG (7х0,165мм), LSZH нг(А)-HFLTx, серый, 5м | NIKOMAX | руб./шт | 1924
| NMC-PC4SA55B-050-GY | Патч-корд S/FTP 4 пары, экран.,Кат.6a, 2хRJ45/8P8C, T568B, заливной, с защитой защелки, многожильный, BC (чистая медь), 26AWG (7х0,165мм), PVC, серый, 5м. | NIKOMAX | руб./шт | 1525
| NMC-PC4SA55B-050-SL-C-GY | Патч-корд S/FTP 4 пары, экран., Кат.6a, 2хRJ45/8P8C, T568B, заливной, с защитой защелки, многожильный, BC (чистая медь), 28AWG (7х0,127мм), LSZH нг(А)-HFLTx, серый, 5м. | NIKOMAX | руб./шт | 1631
| NMC-PC4SA55B-075-C-GY | Патч-корд S/FTP 4 пары, Кат.6a (Класс Ea), 500МГц, 2хRJ45/8P8C, T568B, заливной, с защитой защелки, многожильный, BC (чистая медь), 26AWG (7х0,165мм), LSZH нг(А)-HFLTx, серый, 7,5м | NIKOMAX | руб./шт | 2248
| NMC-PC4SA55B-075-GY | Патч-корд S/FTP 4 пары, Кат.6a (Класс Ea), 500МГц, 2хRJ45/8P8C, T568B, заливной, с защитой защелки, многожильный, BC (чистая медь), 26AWG (7х0,165мм), PVC нг(А), серый, 7,5м | NIKOMAX | руб./шт | 2042
| NMC-PC4SA55B-100-C-GY | Патч-корд S/FTP 4 пары, Кат.6a (Класс Ea), 500МГц, 2хRJ45/8P8C, T568B, заливной, с защитой защелки, многожильный, BC (чистая медь), 26AWG (7х0,165мм), LSZH нг(А)-HFLTx, серый, 10м | NIKOMAX | руб./шт | 2829
| NMC-PC4SA55B-100-GY | Патч-корд S/FTP 4 пары, Кат.6a (Класс Ea), 500МГц, 2хRJ45/8P8C, T568B, заливной, с защитой защелки, многожильный, BC (чистая медь), 26AWG (7х0,165мм), PVC нг(А), серый, 10м | NIKOMAX | руб./шт | 2568
| NMC-PC4SD55B-003-C-GY | Коммутационный шнур NIKOMAX F/UTP 4 пары, Кат.5е (Класс D), многожильный, медный, 26AWG (7х0,165мм), LSZH нг(А)-HFLTx, серый, 0,3м. | NIKOMAX | руб./шт | 283
| NMC-PC4SD55B-003-GY | Коммутационный шнур F/UTP 4 пары, Кат.5е (Класс D), заливной, с защитой защелки, многожильный, BC (чистая медь), 26AWG (7х0,165мм), PVC нг(А), серый, 0,3м. | NIKOMAX | руб./шт | 269
| NMC-PC4SD55B-005-C-GY | Коммутационный шнур NIKOMAX F/UTP 4 пары, Кат.5е (Класс D), многожильный, медный, 26AWG (7х0,165мм), LSZH нг(А)-HFLTx, серый, 0,5м. | NIKOMAX | руб./шт | 319
| NMC-PC4SD55B-005-GY | Коммутационный шнур NIKOMAX F/UTP 4 пары, Кат.5е (Класс D), многожильный, медный, 26AWG (7х0,165мм), PVC нг(А), серый, 0,5м. | NIKOMAX | руб./шт | 295
| NMC-PC4SD55B-010-C-GY | Коммутационный шнур NIKOMAX F/UTP 4 пары, Кат.5е (Класс D), многожильный, медный, 26AWG (7х0,165мм), LSZH нг(А)-HFLTx, серый, 1м. | NIKOMAX | руб./шт | 409
| NMC-PC4SD55B-010-GY | Коммутационный шнур NIKOMAX F/UTP 4 пары, Кат.5е (Класс D), многожильный, медный, 26AWG (7х0,165мм), PVC нг(А), серый, 1м. | NIKOMAX | руб./шт | 382
| NMC-PC4SD55B-015-C-GY | Коммутационный шнур NIKOMAX F/UTP 4 пары, Кат.5е (Класс D), многожильный, медный, 26AWG (7х0,165мм), LSZH нг(А)-HFLTx, серый, 1,5м. | NIKOMAX | руб./шт | 503
| NMC-PC4SD55B-015-GY | Коммутационный шнур NIKOMAX F/UTP 4 пары, Кат.5е (Класс D), многожильный, медный, 26AWG (7х0,165мм), PVC нг(А), серый, 1,5м. | NIKOMAX | руб./шт | 457
| NMC-PC4SD55B-020-C-GY | Коммутационный шнур NIKOMAX F/UTP 4 пары, Кат.5е (Класс D), многожильный, медный, 26AWG (7х0,165мм), LSZH нг(А)-HFLTx, серый, 2м. | NIKOMAX | руб./шт | 593
| NMC-PC4SD55B-020-GY | Коммутационный шнур NIKOMAX F/UTP 4 пары, Кат.5е (Класс D), многожильный, медный, 26AWG (7х0,165мм), PVC нг(А), серый, 2м. | NIKOMAX | руб./шт | 530
| NMC-PC4SD55B-030-C-GY | Коммутационный шнур NIKOMAX F/UTP 4 пары, Кат.5е (Класс D), многожильный, медный, 26AWG (7х0,165мм), LSZH нг(А)-HFLTx, серый, 3м. | NIKOMAX | руб./шт | 777
| NMC-PC4SD55B-030-GY | Коммутационный шнур NIKOMAX F/UTP 4 пары, Кат.5е (Класс D), многожильный, медный, 26AWG (7х0,165мм), PVC нг(А), серый, 3м. | NIKOMAX | руб./шт | 687
| NMC-PC4SD55B-050-C-GY | Коммутационный шнур NIKOMAX F/UTP 4 пары, Кат.5е (Класс D), многожильный, медный, 26AWG (7х0,165мм), LSZH нг(А)-HFLTx, серый, 5м. | NIKOMAX | руб./шт | 1145
| NMC-PC4SD55B-050-GY | Коммутационный шнур NIKOMAX F/UTP 4 пары, Кат.5е (Класс D), многожильный, медный, 26AWG (7х0,165мм), PVC нг(А), серый, 5м. | NIKOMAX | руб./шт | 1007
| NMC-PC4SD55B-075-C-GY | Коммутационный шнур NIKOMAX F/UTP 4 пары, Кат.5е (Класс D), многожильный, медный, 26AWG (7х0,165мм), LSZH нг(А)-HFLTx, серый, 7,5м. | NIKOMAX | руб./шт | 1643
| NMC-PC4SD55B-075-GY | Коммутационный шнур NIKOMAX F/UTP 4 пары, Кат.5е (Класс D), многожильный, медный, 26AWG (7х0,165мм), PVC нг(А), серый, 7,5м. | NIKOMAX | руб./шт | 1408
| NMC-PC4SD55B-100-C-GY | Коммутационный шнур NIKOMAX F/UTP 4 пары, Кат.5е (Класс D), многожильный, медный, 26AWG (7х0,165мм), LSZH нг(А)-HFLTx, серый, 10м. | NIKOMAX | руб./шт | 2142
| NMC-PC4SD55B-100-GY | Коммутационный шнур NIKOMAX F/UTP 4 пары, Кат.5е (Класс D), многожильный, медный, 26AWG (7х0,165мм), PVC нг(А), серый, 10м. | NIKOMAX | руб./шт | 1800
| NMC-PC4SD55B-ES-003-C-GY | Коммутационный шнур F/UTP 4 пары, Кат.5е (Класс D), 100МГц, 2хRJ45/8P8C, T568B, заливной, с защитой защелки, многожильный, BC (чистая медь), 26AWG (7x0,150мм), LSZH нг(А)-HFLTx, серый, 0,3м | NIKOMAX ESSENTIAL | руб./шт | 116
| NMC-PC4SD55B-ES-005-C-GY | Коммутационный шнур F/UTP 4 пары, Кат.5е (Класс D), 100МГц, 2хRJ45/8P8C, T568B, заливной, с защитой защелки, многожильный, BC (чистая медь), 26AWG (7x0,150мм), LSZH нг(А)-HFLTx, серый, 0,5м | NIKOMAX ESSENTIAL | руб./шт | 139
| NMC-PC4SD55B-ES-010-C-GY | Коммутационный шнур F/UTP 4 пары, Кат.5е (Класс D), 100МГц, 2хRJ45/8P8C, T568B, заливной, с защитой защелки, многожильный, BC (чистая медь), 26AWG (7x0,150мм), LSZH нг(А)-HFLTx, серый, 1м | NIKOMAX ESSENTIAL | руб./шт | 163
| NMC-PC4SD55B-ES-015-C-GY | Коммутационный шнур F/UTP 4 пары, Кат.5е (Класс D), 100МГц, 2хRJ45/8P8C, T568B, заливной, с защитой защелки, многожильный, BC (чистая медь), 26AWG (7x0,150мм), LSZH нг(А)-HFLTx, серый, 1,5м | NIKOMAX ESSENTIAL | руб./шт | 193
| NMC-PC4SD55B-ES-020-C-GY | Коммутационный шнур F/UTP 4 пары, Кат.5е (Класс D), 100МГц, 2хRJ45/8P8C, T568B, заливной, с защитой защелки, многожильный, BC (чистая медь), 26AWG (7x0,150мм), LSZH нг(А)-HFLTx, серый, 2м | NIKOMAX ESSENTIAL | руб./шт | 225
| NMC-PC4SD55B-ES-050-C-GY | Коммутационный шнур F/UTP 4 пары, Кат.5е (Класс D), 100МГц, 2хRJ45/8P8C, T568B, заливной, с защитой защелки, многожильный, BC (чистая медь), 26AWG (7x0,150мм), LSZH нг(А)-HFLTx, серый, 5м | NIKOMAX ESSENTIAL | руб./шт | 432
| NMC-PC4SE55B-003-C-GY | Коммутационный шнур NIKOMAX S/FTP 4 пары, Кат.6 (Класс E), многожильный, медный, 26AWG (7х0,165мм), LSZH нг(А)-HFLTx, серый, 0,3м. | NIKOMAX | руб./шт | 518
| NMC-PC4SE55B-003-GY | Коммутационный шнур S/FTP 4 пары, Кат.6 (Класс E), заливной, с защитой защелки, многожильный, BC (чистая медь), 26AWG (7х0,165мм), PVC нг(А), серый, 0,3м. | NIKOMAX | руб./шт | 503
| NMC-PC4SE55B-005-C-GY | Коммутационный шнур NIKOMAX S/FTP 4 пары, Кат.6 (Класс E), многожильный, медный, 26AWG (7х0,165мм), LSZH нг(А)-HFLTx, серый, 0,5м. | NIKOMAX | руб./шт | 566
| NMC-PC4SE55B-005-GY | Коммутационный шнур NIKOMAX S/FTP 4 пары, Кат.6 (Класс E), многожильный, медный, 26AWG (7х0,165мм), PVC нг(А), серый, 0,5м. | NIKOMAX | руб./шт | 540
| NMC-PC4SE55B-010-C-GY | Коммутационный шнур NIKOMAX S/FTP 4 пары, Кат.6 (Класс E), многожильный, медный, 26AWG (7х0,165мм), LSZH нг(А)-HFLTx, серый, 1м. | NIKOMAX | руб./шт | 680
| NMC-PC4SE55B-010-GY | Коммутационный шнур NIKOMAX S/FTP 4 пары, Кат.6 (Класс E), многожильный, медный, 26AWG (7х0,165мм), PVC нг(А), серый, 1м. | NIKOMAX | руб./шт | 629
| NMC-PC4SE55B-015-C-GY | Коммутационный шнур NIKOMAX S/FTP 4 пары, Кат.6 (Класс E), многожильный, медный, 26AWG (7х0,165мм), LSZH нг(А)-HFLTx, серый, 1,5м. | NIKOMAX | руб./шт | 825
| NMC-PC4SE55B-015-GY | Коммутационный шнур NIKOMAX S/FTP 4 пары, Кат.6 (Класс E), многожильный, медный, 26AWG (7х0,165мм), PVC нг(А), серый, 1,5м. | NIKOMAX | руб./шт | 736
| NMC-PC4SE55B-020-C-GY | Коммутационный шнур NIKOMAX S/FTP 4 пары, Кат.6 (Класс E), многожильный, медный, 26AWG (7х0,165мм), LSZH нг(А)-HFLTx, серый, 2м. | NIKOMAX | руб./шт | 961
| NMC-PC4SE55B-020-GY | Коммутационный шнур NIKOMAX S/FTP 4 пары, Кат.6 (Класс E), многожильный, медный, 26AWG (7х0,165мм), PVC нг(А), серый, 2м. | NIKOMAX | руб./шт | 852
| NMC-PC4SE55B-030-C-GY | Коммутационный шнур NIKOMAX S/FTP 4 пары, Кат.6 (Класс E), многожильный, медный, 26AWG (7х0,165мм), LSZH нг(А)-HFLTx, серый, 3м. | NIKOMAX | руб./шт | 1251
| NMC-PC4SE55B-030-GY | Коммутационный шнур NIKOMAX S/FTP 4 пары, Кат.6 (Класс E), многожильный, медный, 26AWG (7х0,165мм), PVC нг(А), серый, 3м. | NIKOMAX | руб./шт | 1077
| NMC-PC4SE55B-050-C-GY | Коммутационный шнур NIKOMAX S/FTP 4 пары, Кат.6 (Класс E), многожильный, медный, 26AWG (7х0,165мм), LSZH нг(А)-HFLTx, серый, 5м. | NIKOMAX | руб./шт | 1800
| NMC-PC4SE55B-050-GY | Коммутационный шнур NIKOMAX S/FTP 4 пары, Кат.6 (Класс E), многожильный, медный, 26AWG (7х0,165мм), PVC нг(А), серый, 5м. | NIKOMAX | руб./шт | 1537
| NMC-PC4SE55B-075-C-GY | Коммутационный шнур NIKOMAX S/FTP 4 пары, Кат.6 (Класс E), многожильный, медный, 26AWG (7х0,165мм), LSZH нг(А)-HFLTx, серый, 7,5м. | NIKOMAX | руб./шт | 2408
| NMC-PC4SE55B-075-GY | Коммутационный шнур NIKOMAX S/FTP 4 пары, Кат.6 (Класс E), многожильный, медный, 26AWG (7х0,165мм), PVC нг(А), серый, 7,5м. | NIKOMAX | руб./шт | 2064
| NMC-PC4SE55B-100-C-GY | Коммутационный шнур NIKOMAX S/FTP 4 пары, Кат.6 (Класс E), многожильный, , 26AWG (7х0,165мм), LSZH нг(А)-HFLTx, серый, 10м. | NIKOMAX | руб./шт | 3098
| NMC-PC4SE55B-100-GY | Коммутационный шнур NIKOMAX S/FTP 4 пары, Кат.6 (Класс E), многожильный, медный, 26AWG (7х0,165мм), PVC нг(А), серый, 10м. | NIKOMAX | руб./шт | 2618
| NMC-PC4UA55B-001-C-GY | Патч-корд U/UTP 4 пары, Кат.6a, 2хRJ45/8P8C, T568B, заливной, с защитой защелки, многожильный, BC (чистая медь), 24AWG (7х0,195мм), LSZH нг(А)-HFLTx, серый, 0.15м. | NIKOMAX | руб./шт | 433
| NMC-PC4UA55B-003-C-GY | Патч-корд U/UTP 4 пары, Кат.6a, 2хRJ45/8P8C, T568B, заливной, с защитой защелки, многожильный, BC (чистая медь), 24AWG (7х0,195мм), LSZH нг(А)-HFLTx, серый, 0.3м. | NIKOMAX | руб./шт | 443
| NMC-PC4UA55B-005-C-GY | Патч-корд U/UTP 4 пары, Кат.6a, 2хRJ45/8P8C, T568B, заливной, с защитой защелки, многожильный, BC (чистая медь), 24AWG (7х0,195мм), LSZH нг(А)-HFLTx, серый, 0.5м. | NIKOMAX | руб./шт | 482
| NMC-PC4UA55B-010-C-GY | Патч-корд U/UTP 4 пары, Кат.6a, 2хRJ45/8P8C, T568B, заливной, с защитой защелки, многожильный, BC (чистая медь), 24AWG (7х0,195мм), LSZH нг(А)-HFLTx, серый, 1м. | NIKOMAX | руб./шт | 581
| NMC-PC4UA55B-020-C-GY | Патч-корд U/UTP 4 пары, Кат.6a, 2хRJ45/8P8C, T568B, заливной, с защитой защелки, многожильный, BC (чистая медь), 24AWG (7х0,195мм), LSZH нг(А)-HFLTx, серый, 2м. | NIKOMAX | руб./шт | 796
| NMC-PC4UA55B-030-C-GY | Патч-корд U/UTP 4 пары, Кат.6a, 2хRJ45/8P8C, T568B, заливной, с защитой защелки, многожильный, BC (чистая медь), 24AWG (7х0,195мм), LSZH нг(А)-HFLTx, серый, 3м. | NIKOMAX | руб./шт | 1009
| NMC-PC4UA55B-050-C-GY | Патч-корд U/UTP 4 пары, Кат.6a, 2хRJ45/8P8C, T568B, заливной, с защитой защелки, многожильный, BC (чистая медь), 24AWG (7х0,195мм), LSZH нг(А)-HFLTx, серый, 5м. | NIKOMAX | руб./шт | 1433
| NMC-PC4UA55B-ES-003-C-GY | Коммутационный шнур U/UTP 4 пары, Кат.6a (Класс Ea), 500МГц, 2хRJ45/8P8C, T568B, заливной, с защитой защелки, многожильный, BC (чистая медь), 25AWG (7x0,175мм), LSZH нг(А)-HFLTx, серый, 0,3м | NIKOMAX ESSENTIAL | руб./шт | 174
| NMC-PC4UA55B-ES-005-C-GY | Коммутационный шнур U/UTP 4 пары, Кат.6a (Класс Ea), 500МГц, 2хRJ45/8P8C, T568B, заливной, с защитой защелки, многожильный, BC (чистая медь), 25AWG (7x0,175мм), LSZH нг(А)-HFLTx, серый, 0,5м | NIKOMAX ESSENTIAL | руб./шт | 198
| NMC-PC4UA55B-ES-010-C-GY | Коммутационный шнур U/UTP 4 пары, Кат.6a (Класс Ea), 500МГц, 2хRJ45/8P8C, T568B, заливной, с защитой защелки, многожильный, BC (чистая медь), 25AWG (7x0,175мм), LSZH нг(А)-HFLTx, серый, 1м | NIKOMAX ESSENTIAL | руб./шт | 245
| NMC-PC4UA55B-ES-015-C-GY | Коммутационный шнур U/UTP 4 пары, Кат.6a (Класс Ea), 500МГц, 2хRJ45/8P8C, T568B, заливной, с защитой защелки, многожильный, BC (чистая медь), 25AWG (7x0,175мм), LSZH нг(А)-HFLTx, серый, 1,5м | NIKOMAX ESSENTIAL | руб./шт | 303
| NMC-PC4UA55B-ES-020-C-GY | Коммутационный шнур U/UTP 4 пары, Кат.6a (Класс Ea), 500МГц, 2хRJ45/8P8C, T568B, заливной, с защитой защелки, многожильный, BC (чистая медь), 25AWG (7x0,175мм), LSZH нг(А)-HFLTx, серый, 2м | NIKOMAX ESSENTIAL | руб./шт | 362
| NMC-PC4UA55B-ES-030-C-GY | Коммутационный шнур U/UTP 4 пары, Кат.6a (Класс Ea), 500МГц, 2хRJ45/8P8C, T568B, заливной, с защитой защелки, многожильный, BC (чистая медь), 25AWG (7x0,175мм), LSZH нг(А)-HFLTx, серый, 3м | NIKOMAX ESSENTIAL | руб./шт | 467
| NMC-PC4UA55B-ES-050-C-GY | Коммутационный шнур U/UTP 4 пары, Кат.6a (Класс Ea), 500МГц, 2хRJ45/8P8C, T568B, заливной, с защитой защелки, многожильный, BC (чистая медь), 25AWG (7x0,175мм), LSZH нг(А)-HFLTx, серый, 5м | NIKOMAX ESSENTIAL | руб./шт | 677
| NMC-PC4UD55B-003-BL | Коммутационный шнур NIKOMAX U/UTP 4 пары, Кат.5е (Класс D), многожильный, медный, 24AWG (7х0,205мм), PVC нг(А), синий, 0,3м. | NIKOMAX | руб./шт | 194
| NMC-PC4UD55B-003-C-BK | Коммутационный шнур NIKOMAX U/UTP 4 пары, Кат.5е (Класс D), многожильный, медный, 24AWG (7х0,205мм), LSZH нг(А)-HFLTx, черный, 0,3м. | NIKOMAX | руб./шт | 206
| NMC-PC4UD55B-003-C-BL | Коммутационный шнур NIKOMAX U/UTP 4 пары, Кат.5е (Класс D), многожильный, медный, 24AWG (7х0,205мм), LSZH нг(А)-HFLTx, синий, 0,3м. | NIKOMAX | руб./шт | 206
| NMC-PC4UD55B-003-C-WT | Коммутационный шнур NIKOMAX U/UTP 4 пары, Кат.5е (Класс D), многожильный, медный, 24AWG (7х0,205мм), LSZH нг(А)-HFLTx, белый, 0,3м | NIKOMAX | руб./шт | 206
| NMC-PC4UD55B-003-C-YL | Коммутационный шнур NIKOMAX U/UTP 4 пары, Кат.5е (Класс D), многожильный, медный, 24AWG (7х0,205мм), LSZH нг(А)-HFLTx, желтый, 0,3м. | NIKOMAX | руб./шт | 206
| NMC-PC4UD55B-003-GN | Коммутационный шнур NIKOMAX U/UTP 4 пары, Кат.5е (Класс D), многожильный, медный, 24AWG (7х0,205мм), PVC нг(А), зеленый, 0,3м | NIKOMAX | руб./шт | 194
| NMC-PC4UD55B-003-GY | Коммутационный шнур NIKOMAX U/UTP 4 пары, Кат.5е (Класс D), многожильный, медный, 24AWG (7х0,205мм), PVC нг(А), серый, 0,3м. | NIKOMAX | руб./шт | 194
| NMC-PC4UD55B-003-RD | Коммутационный шнур NIKOMAX U/UTP 4 пары, Кат.5е (Класс D), многожильный, медный, 24AWG (7х0,205мм), PVC нг(А), красный, 0,3м. | NIKOMAX | руб./шт | 194
| NMC-PC4UD55B-003-WT | Коммутационный шнур NIKOMAX U/UTP 4 пары, Кат.5е (Класс D), многожильный, медный, 24AWG (7х0,205мм), PVC нг(А), белый, 0,3м. | NIKOMAX | руб./шт | 194
| NMC-PC4UD55B-003-YL | Коммутационный шнур NIKOMAX U/UTP 4 пары, Кат.5е (Класс D), многожильный, медный, 24AWG (7х0,205мм), PVC нг(А), желтый, 0,3м. | NIKOMAX | руб./шт | 194
| NMC-PC4UD55B-005-BK | Коммутационный шнур NIKOMAX U/UTP 4 пары, Кат.5е (Класс D), многожильный, медный, 24AWG (7х0,205мм), PVC нг(А), черный, 0,5м | NIKOMAX | руб./шт | 242
| NMC-PC4UD55B-005-BL | Коммутационный шнур NIKOMAX U/UTP 4 пары, Кат.5е (Класс D), многожильный, медный, 24AWG (7х0,205мм), PVC нг(А), синий, 0,5м | NIKOMAX | руб./шт | 242
| NMC-PC4UD55B-005-C-BK | Коммутационный шнур NIKOMAX U/UTP 4 пары, Кат.5е (Класс D), многожильный, медный, 24AWG (7х0,205мм), LSZH нг(А)-HFLTx, черный, 0,5м | NIKOMAX | руб./шт | 247
| NMC-PC4UD55B-005-C-BL | Коммутационный шнур NIKOMAX U/UTP 4 пары, Кат.5е (Класс D), многожильный, медный, 24AWG (7х0,205мм), LSZH нг(А)-HFLTx, синий, 0,5м | NIKOMAX | руб./шт | 247
| NMC-PC4UD55B-005-C-GN | Коммутационный шнур NIKOMAX U/UTP 4 пары, Кат.5е (Класс D), многожильный, медный, 24AWG (7х0,205мм), LSZH нг(А)-HFLTx, зеленый, 0,5м | NIKOMAX | руб./шт | 247
| NMC-PC4UD55B-005-C-GY | Коммутационный шнур NIKOMAX U/UTP 4 пары, Кат.5е (Класс D), многожильный, медный, 24AWG (7х0,205мм), LSZH нг(А)-HFLTx, серый, 0,5м | NIKOMAX | руб./шт | 247
| NMC-PC4UD55B-005-C-RD | Коммутационный шнур NIKOMAX U/UTP 4 пары, Кат.5е (Класс D), многожильный, медный, 24AWG (7х0,205мм), LSZH нг(А)-HFLTx, красный, 0,5м | NIKOMAX | руб./шт | 247
| NMC-PC4UD55B-005-CS-RD | Коммутационный шнур с замком U/UTP 4 пары, Кат.5е (Класс D), 100МГц, 2хRJ45/8P8C, T568B, многожильный, BC (чистая медь), 24AWG (7х0,195мм), LSZH нг(А)-HFLTx, красный, 0,5м. | NIKOMAX | руб./шт | 864
| NMC-PC4UD55B-005-C-WT | Коммутационный шнур NIKOMAX U/UTP 4 пары, Кат.5е (Класс D), многожильный, медный, 24AWG (7х0,205мм), LSZH нг(А)-HFLTx, белый, 0,5м | NIKOMAX | руб./шт | 247
| NMC-PC4UD55B-005-C-YL | Коммутационный шнур NIKOMAX U/UTP 4 пары, Кат.5е (Класс D), многожильный, медный, 24AWG (7х0,205мм), LSZH нг(А)-HFLTx, желтый, 0,5м | NIKOMAX | руб./шт | 247
| NMC-PC4UD55B-005-GY | Коммутационный шнур NIKOMAX U/UTP 4 пары, Кат.5е (Класс D), многожильный, медный, 24AWG (7х0,205мм), PVC нг(А), серый, 0,5м | NIKOMAX | руб./шт | 242
| NMC-PC4UD55B-005-RD | Коммутационный шнур NIKOMAX U/UTP 4 пары, Кат.5е (Класс D), многожильный, медный, 24AWG (7х0,205мм), PVC нг(А), красный, 0,5м | NIKOMAX | руб./шт | 242
| NMC-PC4UD55B-005-WT | Коммутационный шнур NIKOMAX U/UTP 4 пары, Кат.5е (Класс D), многожильный, медный, 24AWG (7х0,205мм), PVC нг(А), белый, 0,5м | NIKOMAX | руб./шт | 242
| NMC-PC4UD55B-005-YL | Коммутационный шнур NIKOMAX U/UTP 4 пары, Кат.5е (Класс D), многожильный, медный, 24AWG (7х0,205мм), PVC нг(А), желтый, 0,5м | NIKOMAX | руб./шт | 242
| NMC-PC4UD55B-010-BK | Коммутационный шнур NIKOMAX U/UTP 4 пары, Кат.5е (Класс D), многожильный, медный, 24AWG (7х0,205мм), PVC нг(А), черный, 1м | NIKOMAX | руб./шт | 298
| NMC-PC4UD55B-010-BL | Коммутационный шнур NIKOMAX U/UTP 4 пары, Кат.5е (Класс D), многожильный, медный, 24AWG (7х0,205мм), PVC нг(А), синий, 1м | NIKOMAX | руб./шт | 298
| NMC-PC4UD55B-010-C-BK | Коммутационный шнур NIKOMAX U/UTP 4 пары, Кат.5е (Класс D), многожильный, медный, 24AWG (7х0,205мм), LSZH нг(А)-HFLTx, черный, 1м | NIKOMAX | руб./шт | 322
| NMC-PC4UD55B-010-C-BL | Коммутационный шнур NIKOMAX U/UTP 4 пары, Кат.5е (Класс D), многожильный, медный, 24AWG (7х0,205мм), LSZH нг(А)-HFLTx, синий, 1м | NIKOMAX | руб./шт | 322
| NMC-PC4UD55B-010-C-GN | Коммутационный шнур NIKOMAX U/UTP 4 пары, Кат.5е (Класс D), многожильный, медный, 24AWG (7х0,205мм), LSZH нг(А)-HFLTx, зеленый, 1м | NIKOMAX | руб./шт | 322
| NMC-PC4UD55B-010-C-GY | Коммутационный шнур NIKOMAX U/UTP 4 пары, Кат.5е (Класс D), многожильный, медный, 24AWG (7х0,205мм), LSZH нг(А)-HFLTx, серый, 1м | NIKOMAX | руб./шт | 322
| NMC-PC4UD55B-010-C-RD | Коммутационный шнур NIKOMAX U/UTP 4 пары, Кат.5е (Класс D), многожильный, медный, 24AWG (7х0,205мм), LSZH нг(А)-HFLTx, красный, 1м | NIKOMAX | руб./шт | 322
| NMC-PC4UD55B-010-CS-RD | Коммутационный шнур с замком U/UTP 4 пары, Кат.5е (Класс D), 100МГц, 2хRJ45/8P8C, T568B, многожильный, BC (чистая медь), 24AWG (7х0,195мм), LSZH нг(А)-HFLTx, красный, 1м. | NIKOMAX | руб./шт | 939
| NMC-PC4UD55B-010-C-WT | Коммутационный шнур NIKOMAX U/UTP 4 пары, Кат.5е (Класс D), многожильный, медный, 24AWG (7х0,205мм), LSZH нг(А)-HFLTx, белый, 1м | NIKOMAX | руб./шт | 322
| NMC-PC4UD55B-010-C-YL | Коммутационный шнур NIKOMAX U/UTP 4 пары, Кат.5е (Класс D), многожильный, медный, 24AWG (7х0,205мм), LSZH нг(А)-HFLTx, желтый, 1м | NIKOMAX | руб./шт | 322
| NMC-PC4UD55B-010-GN | Коммутационный шнур NIKOMAX U/UTP 4 пары, Кат.5е (Класс D), многожильный, медный, 24AWG (7х0,205мм), PVC нг(А), зеленый, 1м | NIKOMAX | руб./шт | 298
| NMC-PC4UD55B-010-GY | Коммутационный шнур NIKOMAX U/UTP 4 пары, Кат.5е (Класс D), многожильный, медный, 24AWG (7х0,205мм), PVC нг(А), серый, 1м | NIKOMAX | руб./шт | 298
| NMC-PC4UD55B-010-RD | Коммутационный шнур NIKOMAX U/UTP 4 пары, Кат.5е (Класс D), многожильный, медный, 24AWG (7х0,205мм), PVC нг(А), красный, 1м | NIKOMAX | руб./шт | 298
| NMC-PC4UD55B-010-WT | Коммутационный шнур NIKOMAX U/UTP 4 пары, Кат.5е (Класс D), многожильный, медный, 24AWG (7х0,205мм), PVC нг(А), белый, 1м | NIKOMAX | руб./шт | 298
| NMC-PC4UD55B-010-YL | Коммутационный шнур NIKOMAX U/UTP 4 пары, Кат.5е (Класс D), многожильный, медный, 24AWG (7х0,205мм), PVC нг(А), желтый, 1м | NIKOMAX | руб./шт | 298
| NMC-PC4UD55B-015-BK | Коммутационный шнур NIKOMAX U/UTP 4 пары, Кат.5е (Класс D), многожильный, медный, 24AWG (7х0,205мм), PVC нг(А), черный, 1,5м | NIKOMAX | руб./шт | 361
| NMC-PC4UD55B-015-BL | Коммутационный шнур NIKOMAX U/UTP 4 пары, Кат.5е (Класс D), многожильный, медный, 24AWG (7х0,205мм), PVC нг(А), синий, 1,5м | NIKOMAX | руб./шт | 361
| NMC-PC4UD55B-015-C-BK | Коммутационный шнур NIKOMAX U/UTP 4 пары, Кат.5е (Класс D), многожильный, медный, 24AWG (7х0,205мм), LSZH нг(А)-HFLTx, черный, 1,5м | NIKOMAX | руб./шт | 404
| NMC-PC4UD55B-015-C-BL | Коммутационный шнур NIKOMAX U/UTP 4 пары, Кат.5е (Класс D), многожильный, медный, 24AWG (7х0,205мм), LSZH нг(А)-HFLTx, синий, 1,5м | NIKOMAX | руб./шт | 404
| NMC-PC4UD55B-015-C-GN | Коммутационный шнур NIKOMAX U/UTP 4 пары, Кат.5е (Класс D), многожильный, медный, 24AWG (7х0,205мм), LSZH нг(А)-HFLTx, зеленый, 1,5м | NIKOMAX | руб./шт | 404
| NMC-PC4UD55B-015-C-GY | Коммутационный шнур NIKOMAX U/UTP 4 пары, Кат.5е (Класс D), многожильный, медный, 24AWG (7х0,205мм), LSZH нг(А)-HFLTx, серый, 1,5м | NIKOMAX | руб./шт | 404
| NMC-PC4UD55B-015-C-RD | Коммутационный шнур NIKOMAX U/UTP 4 пары, Кат.5е (Класс D), многожильный, медный, 24AWG (7х0,205мм), LSZH нг(А)-HFLTx, красный, 1,5м | NIKOMAX | руб./шт | 404
| NMC-PC4UD55B-015-CS-RD | Коммутационный шнур с замком U/UTP 4 пары, Кат.5е (Класс D), 100МГц, 2хRJ45/8P8C, T568B, многожильный, BC (чистая медь), 24AWG (7х0,195мм), LSZH нг(А)-HFLTx, красный, 1,5м. | NIKOMAX | руб./шт | 1029
| NMC-PC4UD55B-015-C-WT | Коммутационный шнур NIKOMAX U/UTP 4 пары, Кат.5е (Класс D), многожильный, медный, 24AWG (7х0,205мм), LSZH нг(А)-HFLTx, белый, 1,5м | NIKOMAX | руб./шт | 404
| NMC-PC4UD55B-015-C-YL | Коммутационный шнур NIKOMAX U/UTP 4 пары, Кат.5е (Класс D), многожильный, медный, 24AWG (7х0,205мм), LSZH нг(А)-HFLTx, желтый, 1,5м | NIKOMAX | руб./шт | 404
| NMC-PC4UD55B-015-GN | Коммутационный шнур NIKOMAX U/UTP 4 пары, Кат.5е (Класс D), многожильный, медный, 24AWG (7х0,205мм), PVC нг(А), зеленый, 1,5м | NIKOMAX | руб./шт | 361
| NMC-PC4UD55B-015-GY | Коммутационный шнур NIKOMAX U/UTP 4 пары, Кат.5е (Класс D), многожильный, медный, 24AWG (7х0,205мм), PVC нг(А), серый, 1,5м | NIKOMAX | руб./шт | 361
| NMC-PC4UD55B-015-RD | Коммутационный шнур NIKOMAX U/UTP 4 пары, Кат.5е (Класс D), многожильный, медный, 24AWG (7х0,205мм), PVC нг(А), красный, 1,5м | NIKOMAX | руб./шт | 361
| NMC-PC4UD55B-015-WT | Коммутационный шнур NIKOMAX U/UTP 4 пары, Кат.5е (Класс D), многожильный, медный, 24AWG (7х0,205мм), PVC нг(А), белый, 1,5м | NIKOMAX | руб./шт | 361
| NMC-PC4UD55B-015-YL | Коммутационный шнур NIKOMAX U/UTP 4 пары, Кат.5е (Класс D), многожильный, медный, 24AWG (7х0,205мм), PVC нг(А), желтый, 1,5м | NIKOMAX | руб./шт | 361
| NMC-PC4UD55B-020-BK | Коммутационный шнур NIKOMAX U/UTP 4 пары, Кат.5е (Класс D), многожильный, медный, 24AWG (7х0,205мм), PVC нг(А), черный, 2м | NIKOMAX | руб./шт | 428
| NMC-PC4UD55B-020-BL | Коммутационный шнур NIKOMAX U/UTP 4 пары, Кат.5е (Класс D), многожильный, медный, 24AWG (7х0,205мм), PVC нг(А), синий, 2м | NIKOMAX | руб./шт | 428
| NMC-PC4UD55B-020-C-BK | Коммутационный шнур NIKOMAX U/UTP 4 пары, Кат.5е (Класс D), многожильный, медный, 24AWG (7х0,205мм), LSZH нг(А)-HFLTx, черный, 2м | NIKOMAX | руб./шт | 479
| NMC-PC4UD55B-020-C-BL | Коммутационный шнур NIKOMAX U/UTP 4 пары, Кат.5е (Класс D), многожильный, медный, 24AWG (7х0,205мм), LSZH нг(А)-HFLTx, синий, 2м | NIKOMAX | руб./шт | 479
| NMC-PC4UD55B-020-C-GN | Коммутационный шнур NIKOMAX U/UTP 4 пары, Кат.5е (Класс D), многожильный, медный, 24AWG (7х0,205мм), LSZH нг(А)-HFLTx, зеленый, 2м | NIKOMAX | руб./шт | 479
| NMC-PC4UD55B-020-C-GY | Коммутационный шнур NIKOMAX U/UTP 4 пары, Кат.5е (Класс D), многожильный, медный, 24AWG (7х0,205мм), LSZH нг(А)-HFLTx, серый, 2м | NIKOMAX | руб./шт | 479
| NMC-PC4UD55B-020-C-RD | Коммутационный шнур NIKOMAX U/UTP 4 пары, Кат.5е (Класс D), многожильный, медный, 24AWG (7х0,205мм), LSZH нг(А)-HFLTx, красный, 2м | NIKOMAX | руб./шт | 479
| NMC-PC4UD55B-020-CS-RD | Коммутационный шнур с замком U/UTP 4 пары, Кат.5е (Класс D), 100МГц, 2хRJ45/8P8C, T568B, многожильный, BC (чистая медь), 24AWG (7х0,195мм), LSZH нг(А)-HFLTx, красный, 2м. | NIKOMAX | руб./шт | 1106
| NMC-PC4UD55B-020-C-WT | Коммутационный шнур NIKOMAX U/UTP 4 пары, Кат.5е (Класс D), многожильный, медный, 24AWG (7х0,205мм), LSZH нг(А)-HFLTx, белый, 2м | NIKOMAX | руб./шт | 479
| NMC-PC4UD55B-020-C-YL | Коммутационный шнур NIKOMAX U/UTP 4 пары, Кат.5е (Класс D), многожильный, медный, 24AWG (7х0,205мм), LSZH нг(А)-HFLTx, желтый, 2м | NIKOMAX | руб./шт | 479
| NMC-PC4UD55B-020-GN | Коммутационный шнур NIKOMAX U/UTP 4 пары, Кат.5е (Класс D), многожильный, медный, 24AWG (7х0,205мм), PVC нг(А), зеленый, 2м | NIKOMAX | руб./шт | 428
| NMC-PC4UD55B-020-GY | Коммутационный шнур NIKOMAX U/UTP 4 пары, Кат.5е (Класс D), многожильный, медный, 24AWG (7х0,205мм), PVC нг(А), серый, 2м | NIKOMAX | руб./шт | 428
| NMC-PC4UD55B-020-RD | Коммутационный шнур NIKOMAX U/UTP 4 пары, Кат.5е (Класс D), многожильный, медный, 24AWG (7х0,205мм), PVC нг(А), красный, 2м | NIKOMAX | руб./шт | 428
| NMC-PC4UD55B-020-WT | Коммутационный шнур NIKOMAX U/UTP 4 пары, Кат.5е (Класс D), многожильный, медный, 24AWG (7х0,205мм), PVC нг(А), белый, 2м | NIKOMAX | руб./шт | 428
| NMC-PC4UD55B-020-YL | Коммутационный шнур NIKOMAX U/UTP 4 пары, Кат.5е (Класс D), многожильный, медный, 24AWG (7х0,205мм), PVC нг(А), желтый, 2м | NIKOMAX | руб./шт | 428
| NMC-PC4UD55B-030-BK | Коммутационный шнур NIKOMAX U/UTP 4 пары, Кат.5е (Класс D), многожильный, медный, 24AWG (7х0,205мм), PVC нг(А), черный, 3м | NIKOMAX | руб./шт | 557
| NMC-PC4UD55B-030-BL | Коммутационный шнур NIKOMAX U/UTP 4 пары, Кат.5е (Класс D), многожильный, медный, 24AWG (7х0,205мм), PVC нг(А), синий, 3м | NIKOMAX | руб./шт | 557
| NMC-PC4UD55B-030-C-BK | Коммутационный шнур NIKOMAX U/UTP 4 пары, Кат.5е (Класс D), многожильный, медный, 24AWG (7х0,205мм), LSZH нг(А)-HFLTx, черный, 3м | NIKOMAX | руб./шт | 629
| NMC-PC4UD55B-030-C-BL | Коммутационный шнур NIKOMAX U/UTP 4 пары, Кат.5е (Класс D), многожильный, медный, 24AWG (7х0,205мм), LSZH нг(А)-HFLTx, синий, 3м | NIKOMAX | руб./шт | 629
| NMC-PC4UD55B-030-C-GN | Коммутационный шнур NIKOMAX U/UTP 4 пары, Кат.5е (Класс D), многожильный, медный, 24AWG (7х0,205мм), LSZH нг(А)-HFLTx, зеленый, 3м | NIKOMAX | руб./шт | 629
| NMC-PC4UD55B-030-C-RD | Коммутационный шнур NIKOMAX U/UTP 4 пары, Кат.5е (Класс D), многожильный, медный, 24AWG (7х0,205мм), LSZH нг(А)-HFLTx, красный, 3м | NIKOMAX | руб./шт | 629
| NMC-PC4UD55B-030-CS-RD | Коммутационный шнур с замком U/UTP 4 пары, Кат.5е (Класс D), 100МГц, 2хRJ45/8P8C, T568B, многожильный, BC (чистая медь), 24AWG (7х0,195мм), LSZH нг(А)-HFLTx, красный, 3м. | NIKOMAX | руб./шт | 1254
| NMC-PC4UD55B-030-C-WT | Коммутационный шнур NIKOMAX U/UTP 4 пары, Кат.5е (Класс D), многожильный, медный, 24AWG (7х0,205мм), LSZH нг(А)-HFLTx, белый, 3м | NIKOMAX | руб./шт | 629
| NMC-PC4UD55B-030-C-YL | Коммутационный шнур NIKOMAX U/UTP 4 пары, Кат.5е (Класс D), многожильный, медный, 24AWG (7х0,205мм), LSZH нг(А)-HFLTx, желтый, 3м | NIKOMAX | руб./шт | 629
| NMC-PC4UD55B-030-GN | Коммутационный шнур NIKOMAX U/UTP 4 пары, Кат.5е (Класс D), многожильный, медный, 24AWG (7х0,205мм), PVC нг(А), зеленый, 3м | NIKOMAX | руб./шт | 557
| NMC-PC4UD55B-030-GY | Коммутационный шнур NIKOMAX U/UTP 4 пары, Кат.5е (Класс D), многожильный, медный, 24AWG (7х0,205мм), PVC нг(А), серый, 3м | NIKOMAX | руб./шт | 557
| NMC-PC4UD55B-030-RD | Коммутационный шнур NIKOMAX U/UTP 4 пары, Кат.5е (Класс D), многожильный, медный, 24AWG (7х0,205мм), PVC нг(А), красный, 3м | NIKOMAX | руб./шт | 557
| NMC-PC4UD55B-030-WT | Коммутационный шнур NIKOMAX U/UTP 4 пары, Кат.5е (Класс D), многожильный, медный, 24AWG (7х0,205мм), PVC нг(А), белый, 3м | NIKOMAX | руб./шт | 557
| NMC-PC4UD55B-030-YL | Коммутационный шнур NIKOMAX U/UTP 4 пары, Кат.5е (Класс D), многожильный, медный, 24AWG (7х0,205мм), PVC нг(А), желтый, 3м | NIKOMAX | руб./шт | 557
| NMC-PC4UD55B-050-BK | Коммутационный шнур NIKOMAX U/UTP 4 пары, Кат.5е (Класс D), многожильный, медный, 24AWG (7х0,205мм), PVC нг(А), черный, 5м | NIKOMAX | руб./шт | 823
| NMC-PC4UD55B-050-BL | Коммутационный шнур NIKOMAX U/UTP 4 пары, Кат.5е (Класс D), многожильный, медный, 24AWG (7х0,205мм), PVC нг(А), синий, 5м | NIKOMAX | руб./шт | 823
| NMC-PC4UD55B-050-C-BK | Коммутационный шнур NIKOMAX U/UTP 4 пары, Кат.5е (Класс D), многожильный, медный, 24AWG (7х0,205мм), LSZH нг(А)-HFLTx, черный, 5м | NIKOMAX | руб./шт | 944
| NMC-PC4UD55B-050-C-BL | Коммутационный шнур NIKOMAX U/UTP 4 пары, Кат.5е (Класс D), многожильный, медный, 24AWG (7х0,205мм), LSZH нг(А)-HFLTx, синий, 5м | NIKOMAX | руб./шт | 944
| NMC-PC4UD55B-050-C-GN | Коммутационный шнур NIKOMAX U/UTP 4 пары, Кат.5е (Класс D), многожильный, медный, 24AWG (7х0,205мм), LSZH нг(А)-HFLTx, зеленый, 5м | NIKOMAX | руб./шт | 944
| NMC-PC4UD55B-050-C-GY | Коммутационный шнур NIKOMAX U/UTP 4 пары, Кат.5е (Класс D), многожильный, медный, 24AWG (7х0,205мм), LSZH нг(А)-HFLTx, серый, 5м | NIKOMAX | руб./шт | 944
| NMC-PC4UD55B-050-C-RD | Коммутационный шнур NIKOMAX U/UTP 4 пары, Кат.5е (Класс D), многожильный, медный, 24AWG (7х0,205мм), LSZH нг(А)-HFLTx, красный, 5м | NIKOMAX | руб./шт | 944
| NMC-PC4UD55B-050-C-WT | Коммутационный шнур NIKOMAX U/UTP 4 пары, Кат.5е (Класс D), многожильный, медный, 24AWG (7х0,205мм), LSZH нг(А)-HFLTx, белый, 5м | NIKOMAX | руб./шт | 944
| NMC-PC4UD55B-050-C-YL | Коммутационный шнур NIKOMAX U/UTP 4 пары, Кат.5е (Класс D), многожильный, медный, 24AWG (7х0,205мм), LSZH нг(А)-HFLTx, желтый, 5м | NIKOMAX | руб./шт | 944
| NMC-PC4UD55B-050-GN | Коммутационный шнур NIKOMAX U/UTP 4 пары, Кат.5е (Класс D), многожильный, медный, 24AWG (7х0,205мм), PVC нг(А), зеленый, 5м | NIKOMAX | руб./шт | 823
| NMC-PC4UD55B-050-GY | Коммутационный шнур NIKOMAX U/UTP 4 пары, Кат.5е (Класс D), многожильный, медный, 24AWG (7х0,205мм), PVC нг(А), серый, 5м | NIKOMAX | руб./шт | 823
| NMC-PC4UD55B-050-RD | Коммутационный шнур NIKOMAX U/UTP 4 пары, Кат.5е (Класс D), многожильный, медный, 24AWG (7х0,205мм), PVC нг(А), красный, 5м | NIKOMAX | руб./шт | 823
| NMC-PC4UD55B-050-WT | Коммутационный шнур NIKOMAX U/UTP 4 пары, Кат.5е (Класс D), многожильный, медный, 24AWG (7х0,205мм), PVC нг(А), белый, 5м | NIKOMAX | руб./шт | 823
| NMC-PC4UD55B-050-YL | Коммутационный шнур NIKOMAX U/UTP 4 пары, Кат.5е (Класс D), многожильный, медный, 24AWG (7х0,205мм), PVC нг(А), желтый, 5м | NIKOMAX | руб./шт | 823
| NMC-PC4UD55B-075-C-GY | Коммутационный шнур NIKOMAX U/UTP 4 пары, Кат.5е (Класс D), многожильный, медный, 24AWG (7х0,205мм), LSZH нг(А)-HFLTx, серый, 7,5м | NIKOMAX | руб./шт | 1343
| NMC-PC4UD55B-075-GY | Коммутационный шнур NIKOMAX U/UTP 4 пары, Кат.5е (Класс D), многожильный, медный, 24AWG (7х0,205мм), PVC нг(А), серый, 7,5м | NIKOMAX | руб./шт | 1164
| NMC-PC4UD55B-100-C-GY | Коммутационный шнур NIKOMAX U/UTP 4 пары, Кат.5е (Класс D), многожильный, медный, 24AWG (7х0,205мм), LSZH нг(А)-HFLTx, серый, 10м | NIKOMAX | руб./шт | 1718
| NMC-PC4UD55B-100-GY | Коммутационный шнур NIKOMAX U/UTP 4 пары, Кат.5е (Класс D), многожильный, медный, 24AWG (7х0,205мм), PVC нг(А), серый, 10м | NIKOMAX | руб./шт | 1498
| NMC-PC4UD55B-150-C-GY | Коммутационный шнур NIKOMAX U/UTP 4 пары, Кат.5е (Класс D), многожильный, медный, 24AWG (7х0,205мм), LSZH нг(А)-HFLTx, серый, 15м | NIKOMAX | руб./шт | 2609
| NMC-PC4UD55B-150-GY | Коммутационный шнур NIKOMAX U/UTP 4 пары, Кат.5е (Класс D), многожильный, медный, 24AWG (7х0,205мм), PVC нг(А), серый, 15м | NIKOMAX | руб./шт | 2183
| NMC-PC4UD55B-200-C-GY | Коммутационный шнур NIKOMAX U/UTP 4 пары, Кат.5е (Класс D), многожильный, медный, 24AWG (7х0,205мм), LSZH нг(А)-HFLTx, серый, 20м | NIKOMAX | руб./шт | 3357
| NMC-PC4UD55B-200-GY | Коммутационный шнур NIKOMAX U/UTP 4 пары, Кат.5е (Класс D), многожильный, медный, 24AWG (7х0,205мм), PVC нг(А), серый, 20м | NIKOMAX | руб./шт | 2841
| NMC-PC4UD55B-ES-003-C-GY | Коммутационный шнур U/UTP 4 пары, Кат.5е (Класс D), 100МГц, 2хRJ45/8P8C, T568B, заливной, с защитой защелки, многожильный, BC (чистая медь), 25AWG (7x0,175мм), LSZH нг(А)-HFLTx, серый, 0,3м | NIKOMAX ESSENTIAL | руб./шт | 92
| NMC-PC4UD55B-ES-005-C-GY | Коммутационный шнур U/UTP 4 пары, Кат.5е (Класс D), 100МГц, 2хRJ45/8P8C, T568B, заливной, с защитой защелки, многожильный, BC (чистая медь), 25AWG (7x0,175мм), LSZH нг(А)-HFLTx, серый, 0,5м | NIKOMAX ESSENTIAL | руб./шт | 104
| NMC-PC4UD55B-ES-010-C-GY | Коммутационный шнур U/UTP 4 пары, Кат.5е (Класс D), 100МГц, 2хRJ45/8P8C, T568B, заливной, с защитой защелки, многожильный, BC (чистая медь), 25AWG (7x0,175мм), LSZH нг(А)-HFLTx, серый, 1м | NIKOMAX ESSENTIAL | руб./шт | 135
| NMC-PC4UD55B-ES-020-C-GY | Коммутационный шнур U/UTP 4 пары, Кат.5е (Класс D), 100МГц, 2хRJ45/8P8C, T568B, заливной, с защитой защелки, многожильный, BC (чистая медь), 25AWG (7x0,175мм), LSZH нг(А)-HFLTx, серый, 2м | NIKOMAX ESSENTIAL | руб./шт | 198
| NMC-PC4UD55B-ES-050-C-GY | Коммутационный шнур U/UTP 4 пары, Кат.5е (Класс D), 100МГц, 2хRJ45/8P8C, T568B, заливной, с защитой защелки, многожильный, BC (чистая медь), 25AWG (7x0,175мм), LSZH нг(А)-HFLTx, серый, 5м | NIKOMAX ESSENTIAL | руб./шт | 391
| NMC-PC4UE55B-003-C-GY | Коммутационный шнур U/UTP 4 пары, Кат.6 (Класс E), заливной, с защитой защелки, многожильный, BC (чистая медь), 24AWG (7х0,205мм), LSZH нг(А)-HFLTx, серый, 0,3м. | NIKOMAX | руб./шт | 370
| NMC-PC4UE55B-003-GY | Коммутационный шнур U/UTP 4 пары, Кат.6 (Класс E), 250МГц, 2хRJ45/8P8C, T568B, заливной, с защитой защелки, многожильный, BC (чистая медь), 24AWG (7х0,205мм), PVC нг(А), серый, 0,3м. | NIKOMAX | руб./шт | 348
| NMC-PC4UE55B-005-C-GY | Коммутационный шнур NIKOMAX U/UTP 4 пары, Кат.6 (Класс E), многожильный, медный, 24AWG (7х0,205мм), LSZH нг(А)-HFLTx, серый, 0,5м. | NIKOMAX | руб./шт | 390
| NMC-PC4UE55B-005-CS-RD | Коммутационный шнур с замком U/UTP 4 пары, Кат.6 (Класс Е), 250МГц, 2хRJ45/8P8C, T568B, многожильный, BC (чистая медь), 24AWG (7х0,195мм), LSZH нг(А)-HFLTx, красный, 0,5м. | NIKOMAX | руб./шт | 879
| NMC-PC4UE55B-005-GY | Коммутационный шнур NIKOMAX U/UTP 4 пары, Кат.6 (Класс E), многожильный, медный, 24AWG (7х0,205мм), PVC нг(А), серый, 0,5м. | NIKOMAX | руб./шт | 365
| NMC-PC4UE55B-005-SL-C-GY | Патч-корд U/UTP 4 пары, Кат.6 (Класс E), 250МГц, 2хRJ45/8P8C, T568B, заливной, с защитой защелки, многожильный, BC (чистая медь), 28AWG (7х0,127мм), LSZH нг(А)-HFLTx, серый, 0,5м. | NIKOMAX | руб./шт | 411
| NMC-PC4UE55B-010-C-GY | Коммутационный шнур NIKOMAX U/UTP 4 пары, Кат.6 (Класс E), многожильный, медный, 24AWG (7х0,205мм), LSZH нг(А)-HFLTx, серый, 1м. | NIKOMAX | руб./шт | 482
| NMC-PC4UE55B-010-CS-RD | Коммутационный шнур с замком U/UTP 4 пары, Кат.6 (Класс Е), 250МГц, 2хRJ45/8P8C, T568B, многожильный, BC (чистая медь), 24AWG (7х0,195мм), LSZH нг(А)-HFLTx, красный, 1м. | NIKOMAX | руб./шт | 952
| NMC-PC4UE55B-010-GY | Коммутационный шнур NIKOMAX U/UTP 4 пары, Кат.6 (Класс E), многожильный, медный, 24AWG (7х0,205мм), PVC нг(А), серый, 1м. | NIKOMAX | руб./шт | 438
| NMC-PC4UE55B-010-SL-C-GY | Патч-корд U/UTP 4 пары, Кат.6 (Класс E), 250МГц, 2хRJ45/8P8C, T568B, заливной, с защитой защелки, многожильный, BC (чистая медь), 28AWG (7х0,127мм), LSZH нг(А)-HFLTx, серый, 1м. | NIKOMAX | руб./шт | 492
| NMC-PC4UE55B-015-C-GY | Коммутационный шнур NIKOMAX U/UTP 4 пары, Кат.6 (Класс E), многожильный, медный, 24AWG (7х0,205мм), LSZH нг(А)-HFLTx, серый, 1,5м. | NIKOMAX | руб./шт | 574
| NMC-PC4UE55B-015-CS-RD | Коммутационный шнур с замком U/UTP 4 пары, Кат.6 (Класс Е), 250МГц, 2хRJ45/8P8C, T568B, многожильный, BC (чистая медь), 24AWG (7х0,195мм), LSZH нг(А)-HFLTx, красный, 1,5м. | NIKOMAX | руб./шт | 1032
| NMC-PC4UE55B-015-GY | Коммутационный шнур NIKOMAX U/UTP 4 пары, Кат.6 (Класс E), многожильный, медный, 24AWG (7х0,205мм), PVC нг(А), серый, 1,5м. | NIKOMAX | руб./шт | 513
| NMC-PC4UE55B-020-C-GY | Коммутационный шнур NIKOMAX U/UTP 4 пары, Кат.6 (Класс E), многожильный, медный, 24AWG (7х0,205мм), LSZH нг(А)-HFLTx, серый, 2м. | NIKOMAX | руб./шт | 668
| NMC-PC4UE55B-020-CS-RD | Коммутационный шнур с замком U/UTP 4 пары, Кат.6 (Класс Е), 250МГц, 2хRJ45/8P8C, T568B, многожильный, BC (чистая медь), 24AWG (7х0,195мм), LSZH нг(А)-HFLTx, красный, 2м. | NIKOMAX | руб./шт | 1112
| NMC-PC4UE55B-020-GY | Коммутационный шнур NIKOMAX U/UTP 4 пары, Кат.6 (Класс E), многожильный, медный, 24AWG (7х0,205мм), PVC нг(А), серый, 2м. | NIKOMAX | руб./шт | 590
| NMC-PC4UE55B-020-SL-C-GY | Патч-корд U/UTP 4 пары, Кат.6 (Класс E), 250МГц, 2хRJ45/8P8C, T568B, заливной, с защитой защелки, многожильный, BC (чистая медь), 28AWG (7х0,127мм), LSZH нг(А)-HFLTx, серый, 2м | NIKOMAX | руб./шт | 632
| NMC-PC4UE55B-030-C-GY | Коммутационный шнур NIKOMAX U/UTP 4 пары, Кат.6 (Класс E), многожильный, медный, 24AWG (7х0,205мм), LSZH нг(А)-HFLTx, серый, 3м. | NIKOMAX | руб./шт | 849
| NMC-PC4UE55B-030-CS-RD | Коммутационный шнур с замком U/UTP 4 пары, Кат.6 (Класс Е), 250МГц, 2хRJ45/8P8C, T568B, многожильный, BC (чистая медь), 24AWG (7х0,195мм), LSZH нг(А)-HFLTx, красный, 3м. | NIKOMAX | руб./шт | 1270
| NMC-PC4UE55B-030-GY | Коммутационный шнур NIKOMAX U/UTP 4 пары, Кат.6 (Класс E), многожильный, медный, 24AWG (7х0,205мм), PVC нг(А), серый, 3м. | NIKOMAX | руб./шт | 736
| NMC-PC4UE55B-030-SL-C-GY | Патч-корд U/UTP 4 пары, Кат.6, 2хRJ45/8P8C, T568B, заливной, с защитой защелки, многожильный, BC (чистая медь), 28AWG (7х0,127мм), LSZH нг(А)-HFLTx, серый, 3м. | NIKOMAX | руб./шт | 765
| NMC-PC4UE55B-050-C-GY | Коммутационный шнур NIKOMAX U/UTP 4 пары, Кат.6 (Класс E), многожильный, медный, 24AWG (7х0,205мм), LSZH нг(А)-HFLTx, серый, 5м. | NIKOMAX | руб./шт | 1227
| NMC-PC4UE55B-050-GY | Коммутационный шнур NIKOMAX U/UTP 4 пары, Кат.6 (Класс E), многожильный, медный, 24AWG (7х0,205мм), PVC нг(А), серый, 5м. | NIKOMAX | руб./шт | 1033
| NMC-PC4UE55B-050-SL-C-GY | Патч-корд U/UTP 4 пары, Кат.6, 2хRJ45/8P8C, T568B, заливной, с защитой защелки, многожильный, BC (чистая медь), 28AWG (7х0,127мм), LSZH нг(А)-HFLTx, серый, 5м. | NIKOMAX | руб./шт | 1033
| NMC-PC4UE55B-075-C-GY | Коммутационный шнур NIKOMAX U/UTP 4 пары, Кат.6 (Класс E), многожильный, медный, 24AWG (7х0,205мм), LSZH нг(А)-HFLTx, серый, 7,5м. | NIKOMAX | руб./шт | 1696
| NMC-PC4UE55B-075-GY | Коммутационный шнур NIKOMAX U/UTP 4 пары, Кат.6 (Класс E), многожильный, медный, 24AWG (7х0,205мм), PVC нг(А), серый, 7,5м. | NIKOMAX | руб./шт | 1392
| NMC-PC4UE55B-100-GY | Коммутационный шнур NIKOMAX U/UTP 4 пары, Кат.6 (Класс E), многожильный, медный, 24AWG (7х0,205мм), PVC нг(А), серый, 10м. | NIKOMAX | руб./шт | 1745
| NMC-PC4UE55B-150-GY | Коммутационный шнур U/UTP 4 пары, Кат.6 (Класс E), заливной, с защитой защелки, многожильный, BC (чистая медь), 24AWG (7х0,205мм), PVC нг(А), серый, 15м. | NIKOMAX | руб./шт | 2599
| NMC-PC4UE55B-200-C-GY | Коммутационный шнур U/UTP 4 пары, Кат.6 (Класс E), заливной, с защитой защелки, многожильный, BC (чистая медь), 24AWG (7х0,205мм), LSZH нг(А)-HFLTx, серый, 20м. | NIKOMAX | руб./шт | 4017
| NMC-PC4UE55B-200-GY | Коммутационный шнур U/UTP 4 пары, Кат.6 (Класс E), заливной, с защитой защелки, многожильный, BC (чистая медь), 24AWG (7х0,205мм), PVC нг(А), серый, 20м. | NIKOMAX | руб./шт | 3349
| NMC-PC4UE55B-ES-003-C-GY | Коммутационный шнур U/UTP 4 пары, Кат.6 (Класс E), 250МГц, 2хRJ45/8P8C, T568B, заливной, с защитой защелки, многожильный, BC (чистая медь), 25AWG (7x0,175мм), LSZH нг(А)-HFLTx, серый, 0,3м | NIKOMAX ESSENTIAL | руб./шт | 128
| NMC-PC4UE55B-ES-005-C-GY | Коммутационный шнур U/UTP 4 пары, Кат.6 (Класс E), 250МГц, 2хRJ45/8P8C, T568B, заливной, с защитой защелки, многожильный, BC (чистая медь), 25AWG (7x0,175мм), LSZH нг(А)-HFLTx, серый, 0,5м | NIKOMAX ESSENTIAL | руб./шт | 146
| NMC-PC4UE55B-ES-010-C-GY | Коммутационный шнур U/UTP 4 пары, Кат.6 (Класс E), 250МГц, 2хRJ45/8P8C, T568B, заливной, с защитой защелки, многожильный, BC (чистая медь), 25AWG (7x0,175мм), LSZH нг(А)-HFLTx, серый, 1м | NIKOMAX ESSENTIAL | руб./шт | 186
| NMC-PC4UE55B-ES-015-C-GY | Коммутационный шнур U/UTP 4 пары, Кат.6 (Класс E), 250МГц, 2хRJ45/8P8C, T568B, заливной, с защитой защелки, многожильный, BC (чистая медь), 25AWG (7x0,175мм), LSZH нг(А)-HFLTx, серый, 1,5м | NIKOMAX ESSENTIAL | руб./шт | 233
| NMC-PC4UE55B-ES-020-C-GY | Коммутационный шнур U/UTP 4 пары, Кат.6 (Класс E), 250МГц, 2хRJ45/8P8C, T568B, заливной, с защитой защелки, многожильный, BC (чистая медь), 25AWG (7x0,175мм), LSZH нг(А)-HFLTx, серый, 2м | NIKOMAX ESSENTIAL | руб./шт | 280
| NMC-PC4UE55B-ES-030-C-GY | Коммутационный шнур U/UTP 4 пары, Кат.6 (Класс E), 250МГц, 2хRJ45/8P8C, T568B, заливной, с защитой защелки, многожильный, BC (чистая медь), 25AWG (7x0,175мм), LSZH нг(А)-HFLTx, серый, 3м | NIKOMAX ESSENTIAL | руб./шт | 362
| NMC-PC4UE55B-ES-050-C-GY | Коммутационный шнур U/UTP 4 пары, Кат.6 (Класс E), 250МГц, 2хRJ45/8P8C, T568B, заливной, с защитой защелки, многожильный, BC (чистая медь), 25AWG (7x0,175мм), LSZH нг(А)-HFLTx, серый, 5м | NIKOMAX ESSENTIAL | руб./шт | 537
| PC01-C5EF-05M | Патч-корд медный FTP; 5e; 0,5 м; Серый. | ITK | руб./шт | 235.86
| GENERICA Патч-корд кат. 5Е FTP 0,5м серый (PC01-C5EF-05M-G) | Патч-корд F/UTP, категория 5е, экранированный, 2xRJ45/8p8c, серый, PVC, 0.5 м. | IEK | руб./шт | 116.36
| PC01-C5EF-10M | Патч-корд медный FTP; 5e; 10 м; Серый. | ITK | руб./шт | 1684.09
| GENERICA Патч-корд кат. 5Е FTP 10м серый (PC01-C5EF-10M-G) | Патч-корд F/UTP, категория 5е, экранированный, 2xRJ45/8p8c, серый, PVC, 10 м. | IEK | руб./шт | 859.14
| PC01-C5EF-1M | Патч-корд медный FTP; 5e; 1 м; Серый. | ITK | руб./шт | 306.55
| PC01-C5EF-1M5 | Патч-корд F/FTP, категория 5е, 2xRJ45/8p8c, экранированный, серый, PVC, 1.5м. | ITK | руб./шт | 361.78
| GENERICA Патч-корд кат.5E FTP 1м серый (PC01-C5EF-1M-G) | Патч-корд F/UTP, категория 5е, экранированный, 2xRJ45/8p8c, серый, PVC, 1 м. | IEK | руб./шт | 153.43
| PC01-C5EF-2M | Патч-корд медный FTP; 5e; 2 м; Серый. | ITK | руб./шт | 404.99
| GENERICA Патч-корд кат.5E FTP 2м серый (PC01-C5EF-2M-G) | Патч-корд F/UTP, категория 5е, экранированный, 2xRJ45/8p8c, серый, PVC, 2 м. | IEK | руб./шт | 244.91
| PC01-C5EF-3M | Патч-корд F/FTP, категория 5е, 2xRJ45/8p8c, экранированный, серый, PVC, 3м. | ITK | руб./шт | 457.42
| GENERICA Патч-корд кат.5E FTP 3м серый (PC01-C5EF-3M-G) | Патч-корд F/UTP, категория 5е, экранированный, 2xRJ45/8p8c, серый, PVC, 3 м. | IEK | руб./шт | 313.37
| PC01-C5EF-5M | Патч-корд медный FTP; 5e; 5 м; Серый. | ITK | руб./шт | 948.62
| GENERICA Патч-корд кат.5E FTP 5м серый (PC01-C5EF-5M-G) | Патч-корд F/UTP, категория 5е, экранированный, 2xRJ45/8p8c, серый, PVC, 5 м. | IEK | руб./шт | 459.6
| PC01-C5EFL-05M | Патч-корд F/FTP, категория 5е, 2xRJ45/8p8c, экранированный, серый, LSZH, 0.5м. | ITK | руб./шт | 226.05
| PC01-C5EFL-1M | Патч-корд F/FTP, категория 5е, 2xRJ45/8p8c, экранированный, серый, LSZH, 1м. | ITK | руб./шт | 289.12
| PC01-C5EFL-1M5 | Патч-корд F/FTP, категория 5е, 2xRJ45/8p8c, экранированный, серый, LSZH, 1.5м. | ITK | руб./шт | 332.93
| PC01-C5EFL-2M | Патч-корд F/FTP, категория 5е, 2xRJ45/8p8c, экранированный, серый, LSZH, 2м. | ITK | руб./шт | 393.21
| PC01-C5EFL-3M | Патч-корд F/FTP, категория 5е, 2xRJ45/8p8c, экранированный, серый, LSZH, 3м. | ITK | руб./шт | 590.18
| PC01-C5EFL-5M | Патч-корд F/FTP, категория 5е, 2xRJ45/8p8c, экранированный, серый, LSZH, 5м. | ITK | руб./шт | 772.02
| PC01-C5EU-02M | Патч-корд U/UTP, кат. 5е, 2xRJ45/8p8c, неэкранированный, серый, PVC, 0.2м. | ITK | руб./шт | 133.16
| PC01-C5EU-05M | Патч-корд медный UTP; 5e; 0,5 м; Серый. | ITK | руб./шт | 166.09
| GENERICA Патч-корд кат.5E UTP 0,5м серый (PC01-C5EU-05M-G) | Патч-корд U/UTP, категория 5е, 2xRJ45/8p8c, серый, PVC, 0.5 м. | IEK | руб./шт | 94.58
| PC01-C5EU-10M | Патч-корд медный UTP; 5e; 10 м; Серый. | ITK | руб./шт | 1264.52
| GENERICA Патч-корд кат.5E UTP 10м серый (PC01-C5EU-10M-G) | Патч-корд U/UTP, категория 5е, 2xRJ45/8p8c, серый, PVC, 10 м. | IEK | руб./шт | 682.25
| PC01-C5EU-15M | Патч-корд U/UTP, кат. 5е, 2xRJ45/8p8c, серый, PVC, 15м. | ITK | руб./шт | 1899.44
| PC01-C5EU-1M | Патч-корд медный UTP; 5e; 1 м; Серый. | ITK | руб./шт | 222.63
| PC01-C5EU-1M5 | Патч-корд U/UTP, кат. 5е, 2xRJ45/8p8c, серый, PVC, 1.5м. | ITK | руб./шт | 278.94
| GENERICA Патч-корд кат.5E UTP 1м серый (PC01-C5EU-1M-G) | Патч-корд U/UTP, категория 5е, 2xRJ45/8p8c, серый, PVC, 1 м. | IEK | руб./шт | 130.46
| PC01-C5EU-2M | Патч-корд медный UTP; 5e; 2 м; Серый. | ITK | руб./шт | 327.16
| GENERICA Патч-корд кат.5E UTP 2м серый (PC01-C5EU-2M-G) | Патч-корд U/UTP, категория 5е, 2xRJ45/8p8c, серый, PVC, 2 м. | IEK | руб./шт | 182.69
| PC01-C5EU-3M | Патч-корд медный UTP; 5e; 3 м; Серый. | ITK | руб./шт | 440.89
| GENERICA Патч-корд кат.5E UTP 3м серый (PC01-C5EU-3M-G) | Патч-корд U/UTP, категория 5е, 2xRJ45/8p8c, серый, PVC, 3 м. | IEK | руб./шт | 248.68
| PC01-C5EU-5M | Патч-корд медный UTP; 5e; 5 м; Серый. | ITK | руб./шт | 730.48
| GENERICA Патч-корд кат.5E UTP 5м серый (PC01-C5EU-5M-G) | Патч-корд U/UTP, категория 5е, 2xRJ45/8p8c, серый, PVC, 5 м. | IEK | руб./шт | 387.85
| PC01-C5EU-7M | Патч-корд медный UTP; 5e; 7 м; Серый. | ITK | руб./шт | 966.97
| PC01-C5EUL-02M | Патч-корд U/UTP, кат. 5е, 2xRJ45/8p8c, неэкранированный, серый, LSZH, 0.2м. | ITK | руб./шт | 151.32
| PC01-C5EUL-05M | Патч-корд U/UTP, кат. 5е, 2xRJ45/8p8c, неэкранированный, серый, LSZH, 0.5м. | ITK | руб./шт | 189.78
| PC01-C5EUL-10M | Патч-корд U/UTP, кат. 5е, 2xRJ45/8p8c, серый, LSZH, 10м. | ITK | руб./шт | 1536.93
| PC01-C5EUL-15M | Патч-корд медный UTP; 5e; 15 м; LSZH; Серый. | ITK | руб./шт | 2374.61
| PC01-C5EUL-1M | Патч-корд U/UTP, кат. 5е, 2xRJ45/8p8c, неэкранированный, серый, LSZH, 1м. | ITK | руб./шт | 235.83
| PC01-C5EUL-1M5 | Патч-корд U/UTP, кат. 5е, 2xRJ45/8p8c, серый, LSZH, 1.5м. | ITK | руб./шт | 307.91
| PC01-C5EUL-2M | Патч-корд U/UTP, кат. 5е, 2xRJ45/8p8c, серый, LSZH, 2м. | ITK | руб./шт | 366.69
| PC01-C5EUL-3M | Патч-корд U/UTP, кат. 5е, 2xRJ45/8p8c, серый, LSZH, 3м. | ITK | руб./шт | 495.1
| PC01-C5EUL-5M | Патч-корд медный UTP; 5e; 5 м; LSZH; Серый. | ITK | руб./шт | 484.29
| PC01-C5EUL-7M | Патч-корд U/UTP, кат. 5е, 2xRJ45/8p8c, серый, LSZH, 7м. | ITK | руб./шт | 1097.68
| PC01-C6ASL-1M | Патч-корд S/FTP, категория 6А, экранированный, 2xRJ45/8p8c, серый, LSZH, 1 м. | ITK | руб./шт | 749.44
| PC01-C6ASL-2M | Патч-корд S/FTP, категория 6А, экранированный, 2xRJ45/8p8c, серый, LSZH, 2 м. | ITK | руб./шт | 980.09
| PC01-C6ASL-3M | Патч-корд S/FTP, категория 6А, экранированный, 2xRJ45/8p8c, серый, LSZH, 3 м. | ITK | руб./шт | 1307.36
| PC01-C6ASL-5M | Патч-корд S/FTP, категория 6А, экранированный, 2xRJ45/8p8c, серый, LSZH, 5 м. | ITK | руб./шт | 1907.63
| PC01-C6AUL-05M | Патч-корд U/UTP, категория 6а, 2xRJ45/8p8c, серый, LSZH, 0.5 м. | ITK | руб./шт | 305.12
| PC01-C6AUL-1M | Патч-корд U/UTP, категория 6а, 2xRJ45/8p8c, серый, LSZH, 1 м. | ITK | руб./шт | 392.1
| PC01-C6AUL-2M | Патч-корд U/UTP, категория 6а, 2xRJ45/8p8c, серый, LSZH, 2 м. | ITK | руб./шт | 582.74
| PC01-C6AUL-3M | Патч-корд U/UTP, категория 6а, 2xRJ45/8p8c, серый, LSZH, 3 м. | ITK | руб./шт | 776.67
| PC01-C6AUL-5M | Патч-корд U/UTP, категория 6а, 2xRJ45/8p8c, серый, LSZH, 5 м. | ITK | руб./шт | 1289.73
| PC01-C6F-05M | Патч-корд F/FTP, категория 6, экранированный, 2xRJ45/8p8c, серый, PVC, 0.5 м. | ITK | руб./шт | 269.42
| PC01-C6F-1M | Патч-корд F/FTP, категория 6, экранированный, 2xRJ45/8p8c, серый, PVC, 1 м. | ITK | руб./шт | 321.9
| PC01-C6F-2M | Патч-корд F/FTP, категория 6, экранированный, 2xRJ45/8p8c, серый, PVC, 2 м. | ITK | руб./шт | 494.59
| PC01-C6F-3M | Патч-корд F/FTP, категория 6, экранированный, 2xRJ45/8p8c, серый, PVC, 3 м. | ITK | руб./шт | 668.29
| PC01-C6F-5M | Патч-корд F/FTP, категория 6, экранированный, 2xRJ45/8p8c, серый, PVC, 5 м. | ITK | руб./шт | 1086.05
| PC01-C6FL-05M | Патч-корд F/FTP, категория 6, экранированный, 2xRJ45/8p8c, серый, LSZH, 0.5 м. | ITK | руб./шт | 281.52
| PC01-C6FL-1M | Патч-корд F/FTP, категория 6, экранированный, 2xRJ45/8p8c, серый, LSZH, 1 м. | ITK | руб./шт | 381.78
| PC01-C6FL-2M | Патч-корд F/FTP, категория 6, экранированный, 2xRJ45/8p8c, серый, LSZH, 2 м. | ITK | руб./шт | 560.6
| PC01-C6FL-3M | Патч-корд F/FTP, категория 6, экранированный, 2xRJ45/8p8c, серый, LSZH, 3 м. | ITK | руб./шт | 729.75
| PC01-C6FL-5M | Патч-корд F/FTP, категория 6, экранированный, 2xRJ45/8p8c, серый, LSZH, 5 м. | ITK | руб./шт | 1086.05
| PC01-C6U-05M | Патч-корд U/UTP, категория 6, 2xRJ45/8p8c, серый, PVC, 0.5м. | ITK | руб./шт | 252.73
| PC01-C6U-10M | Патч-корд U/UTP, категория 6, 2xRJ45/8p8c, серый, PVC, 10 м. | ITK | руб./шт | 2020.33
| PC01-C6U-1M | Патч-корд U/UTP, категория 6, 2xRJ45/8p8c, серый, PVC, 1м. | ITK | руб./шт | 293.4
| PC01-C6U-2M | Патч-корд U/UTP, категория 6, 2xRJ45/8p8c, серый, PVC, 2 м. | ITK | руб./шт | 447.46
| PC01-C6U-3M | Патч-корд U/UTP, категория 6, 2xRJ45/8p8c, серый, PVC, 3 м. | ITK | руб./шт | 368.09
| PC01-C6U-5M | Патч-корд U/UTP, категория 6, 2xRJ45/8p8c, серый, PVC, 5 м. | ITK | руб./шт | 951.52
| PC01-C6U-7M | Патч-корд U/UTP, категория 6, 2xRJ45/8p8c, серый, PVC, 7 м. | ITK | руб./шт | 1357.33
| PC01-C6UL-05M | Патч-корд U/UTP, категория 6, 2xRJ45/8p8c, серый, LSZH, 0.5м. | ITK | руб./шт | 257.57
| PC01-C6UL-10M | Патч-корд U/UTP, категория 6, 2xRJ45/8p8c, серый, LSZH, 10 м. | ITK | руб./шт | 2053.77
| PC01-C6UL-1M | Патч-корд U/UTP, категория 6, 2xRJ45/8p8c, серый, LSZH, 1м. | ITK | руб./шт | 346.86
| PC01-C6UL-2M | Патч-корд U/UTP, категория 6, 2xRJ45/8p8c, серый, LSZH, 2 м. | ITK | руб./шт | 450.87
| PC01-C6UL-3M | Патч-корд U/UTP, категория 6, 2xRJ45/8p8c, серый, LSZH, 3 м. | ITK | руб./шт | 605.34
| PC01-C6UL-5M | Патч-корд U/UTP, категория 6, 2xRJ45/8p8c, серый, LSZH, 5 м. | ITK | руб./шт | 1048.87
| PC01-C6UL-7M | Патч-корд U/UTP, категория 6, 2xRJ45/8p8c, серый, LSZH, 7 м. | ITK | руб./шт | 1431.35
| PC02-C5EF-05M | Патч-корд F/FTP, категория 5е, 2xRJ45/8p8c, экранированный, зеленый, PVC, 0.5м. | ITK | руб./шт | 165.31
| PC02-C5EF-1M | Патч-корд F/FTP, категория 5е, 2xRJ45/8p8c, экранированный, зеленый, PVC, 1м. | ITK | руб./шт | 271.19
| PC02-C5EF-1M5 | Патч-корд F/FTP, категория 5е, 2xRJ45/8p8c, экранированный, зеленый, PVC, 1.5м. | ITK | руб./шт | 336.9
| PC02-C5EF-2M | Патч-корд F/FTP, категория 5е, 2xRJ45/8p8c, экранированный, зеленый, PVC, 2м. | ITK | руб./шт | 419.88
| PC02-C5EF-3M | Патч-корд F/FTP, категория 5е, 2xRJ45/8p8c, экранированный, зеленый, PVC, 3м. | ITK | руб./шт | 508.26
| PC02-C5EF-5M | Патч-корд F/FTP, категория 5е, 2xRJ45/8p8c, экранированный, зеленый, PVC, 5м. | ITK | руб./шт | 902.33
| PC02-C5EFL-05M | Патч-корд F/FTP, категория 5е, 2xRJ45/8p8c, экранированный, зеленый, LSZH, 0.5м. | ITK | руб./шт | 219.37
| PC02-C5EFL-1M | Патч-корд F/FTP, категория 5е, 2xRJ45/8p8c, экранированный, зеленый, LSZH, 1м. | ITK | руб./шт | 300.83
| PC02-C5EFL-2M | Патч-корд F/FTP, категория 5е, 2xRJ45/8p8c, экранированный, зеленый, LSZH, 2м. | ITK | руб./шт | 260.92
| PC02-C5EFL-3M | Патч-корд F/FTP, категория 5е, 2xRJ45/8p8c, экранированный, зеленый, LSZH, 3м. | ITK | руб./шт | 627.2
| PC02-C5EFL-5M | Патч-корд F/FTP, категория 5е, 2xRJ45/8p8c, экранированный, зеленый, LSZH, 5м. | ITK | руб./шт | 970.39
| PC02-C5EU-05M | Патч-корд U/UTP, кат. 5е, 2xRJ45/8p8c, неэкранированный, зеленый, PVC, 0.5м. | ITK | руб./шт | 169.19
| PC02-C5EU-1M5 | Патч-корд U/UTP, кат. 5е, 2xRJ45/8p8c, зеленый, PVC, 1.5м. | ITK | руб./шт | 284.09
| PC02-C5EU-2M | Патч-корд U/UTP, кат. 5е, 2xRJ45/8p8c, зеленый, PVC, 2м. | ITK | руб./шт | 333.23
| PC02-C5EU-3M | Патч-корд U/UTP, кат. 5е, 2xRJ45/8p8c, зеленый, PVC, 3м. | ITK | руб./шт | 449.02
| PC02-C5EU-5M | Патч-корд U/UTP, кат. 5е, 2xRJ45/8p8c, зеленый, PVC, 5м. | ITK | руб./шт | 682.03
| PC02-C5EUL-05M | Патч-корд U/UTP, кат. 5е, 2xRJ45/8p8c, неэкранированный, зеленый, LSZH, 0.5м. | ITK | руб./шт | 193.3
| PC02-C5EUL-1M | Патч-корд U/UTP, кат. 5е, 2xRJ45/8p8c, неэкранированный, зеленый, LSZH, 1м. | ITK | руб./шт | 155.75
| PC02-C5EUL-2M | Патч-корд U/UTP, кат. 5е, 2xRJ45/8p8c, зеленый, LSZH, 2м. | ITK | руб./шт | 372.09
| PC02-C5EUL-3M | Патч-корд U/UTP, кат. 5е, 2xRJ45/8p8c, зеленый, LSZH, 3м. | ITK | руб./шт | 337.69
| PC02-C5EUL-5M | Патч-корд U/UTP, кат. 5е, 2xRJ45/8p8c, зеленый, LSZH, 5м. | ITK | руб./шт | 519.19
| PC02-C6ASL-05M | Патч-корд S/FTP, категория 6А, экранированный, 2xRJ45/8p8c, зеленый, LSZH, 0.5 м. | ITK | руб./шт | 469.7
| PC02-C6ASL-1M | Патч-корд S/FTP, категория 6А, экранированный, 2xRJ45/8p8c, зеленый, LSZH, 1 м. | ITK | руб./шт | 525.51
| PC02-C6ASL-2M | Патч-корд S/FTP, категория 6А, экранированный, 2xRJ45/8p8c, зеленый, LSZH, 2 м. | ITK | руб./шт | 952.08
| PC02-C6ASL-3M | Патч-корд S/FTP, категория 6А, экранированный, 2xRJ45/8p8c, зеленый, LSZH, 3 м. | ITK | руб./шт | 1406.76
| PC02-C6ASL-5M | Патч-корд S/FTP, категория 6А, экранированный, 2xRJ45/8p8c, зеленый, LSZH, 5 м. | ITK | руб./шт | 1335.9
| PC02-C6AUL-05M | Патч-корд U/UTP, категория 6а, 2xRJ45/8p8c, зеленый, LSZH, 0.5 м. | ITK | руб./шт | 305.12
| PC02-C6AUL-1M | Патч-корд U/UTP, категория 6а, 2xRJ45/8p8c, зеленый, LSZH, 1 м. | ITK | руб./шт | 392.1
| PC02-C6AUL-2M | Патч-корд U/UTP, категория 6а, 2xRJ45/8p8c, зеленый, LSZH, 2 м. | ITK | руб./шт | 626.64
| PC02-C6AUL-3M | Патч-корд U/UTP, категория 6а, 2xRJ45/8p8c, зеленый, LSZH, 3 м. | ITK | руб./шт | 835.16
| PC02-C6AUL-5M | Патч-корд U/UTP, категория 6а, 2xRJ45/8p8c, зеленый, LSZH, 5 м. | ITK | руб./шт | 1289.73
| PC02-C6F-05M | Патч-корд F/FTP, категория 6, экранированный, 2xRJ45/8p8c, зеленый, PVC, 0.5 м. | ITK | руб./шт | 294.58
| PC02-C6F-1M | Патч-корд F/FTP, категория 6, экранированный, 2xRJ45/8p8c, зеленый, PVC, 1 м. | ITK | руб./шт | 339.5
| PC02-C6F-2M | Патч-корд F/FTP, категория 6, экранированный, 2xRJ45/8p8c, зеленый, PVC, 2 м. | ITK | руб./шт | 540.61
| PC02-C6F-3M | Патч-корд F/FTP, категория 6, экранированный, 2xRJ45/8p8c, зеленый, PVC, 3 м. | ITK | руб./шт | 730.5
| PC02-C6F-5M | Патч-корд F/FTP, категория 6, экранированный, 2xRJ45/8p8c, зеленый, PVC, 5 м. | ITK | руб./шт | 1294.93
| PC02-C6FL-05M | Патч-корд F/FTP, категория 6, экранированный, 2xRJ45/8p8c, зеленый, LSZH, 0.5 м. | ITK | руб./шт | 217.12
| PC02-C6FL-1M | Патч-корд F/FTP, категория 6, экранированный, 2xRJ45/8p8c, зеленый, LSZH, 1 м. | ITK | руб./шт | 284.55
| PC02-C6FL-2M | Патч-корд F/FTP, категория 6, экранированный, 2xRJ45/8p8c, зеленый, LSZH, 2 м. | ITK | руб./шт | 569.81
| PC02-C6FL-3M | Патч-корд F/FTP, категория 6, экранированный, 2xRJ45/8p8c, зеленый, LSZH, 3 м. | ITK | руб./шт | 797.68
| PC02-C6FL-5M | Патч-корд F/FTP, категория 6, экранированный, 2xRJ45/8p8c, зеленый, LSZH, 5 м. | ITK | руб./шт | 1305.74
| PC02-C6U-05M | Патч-корд U/UTP, категория 6, 2xRJ45/8p8c, зеленый, PVC, 0.5м. | ITK | руб./шт | 252.73
| PC02-C6U-1M | Патч-корд U/UTP, категория 6, 2xRJ45/8p8c, зеленый, PVC, 1м. | ITK | руб./шт | 282.13
| PC02-C6U-2M | Патч-корд U/UTP, категория 6, 2xRJ45/8p8c, зеленый, PVC, 2 м. | ITK | руб./шт | 426.2
| PC02-C6U-3M | Патч-корд U/UTP, категория 6, 2xRJ45/8p8c, зеленый, PVC, 3 м. | ITK | руб./шт | 524.03
| PC02-C6U-5M | Патч-корд U/UTP, категория 6, 2xRJ45/8p8c, зеленый, PVC, 5 м. | ITK | руб./шт | 821.79
| PC02-C6UL-05M | Патч-корд U/UTP, категория 6, 2xRJ45/8p8c, зеленый, LSZH, 0.5м. | ITK | руб./шт | 246.52
| PC02-C6UL-1M | Патч-корд U/UTP, категория 6, 2xRJ45/8p8c, зеленый, LSZH, 1м. | ITK | руб./шт | 304.9
| PC02-C6UL-2M | Патч-корд U/UTP, категория 6, 2xRJ45/8p8c, зеленый, LSZH, 2 м. | ITK | руб./шт | 503.17
| PC02-C6UL-3M | Патч-корд U/UTP, категория 6, 2xRJ45/8p8c, зеленый, LSZH, 3 м. | ITK | руб./шт | 773.84
| PC02-C6UL-5M | Патч-корд U/UTP, категория 6, 2xRJ45/8p8c, зеленый, LSZH, 5 м. | ITK | руб./шт | 1048.87
| PC03-C5EF-05M | Патч-корд медный FTP; 5e; 0,5 м; Синий. | ITK | руб./шт | 216.49
| PC03-C5EF-1M | Патч-корд медный FTP; 5e; 1 м; Синий. | ITK | руб./шт | 271.19
| PC05-C5EF-2M | Патч-корд медный FTP; 5e; 2 м; Желтый. | ITK | руб./шт | 390.45
| PC03-C5EF-2M | Патч-корд медный FTP; 5e; 2 м; Синий. | ITK | руб./шт | 390.45
| PC03-C5EF-3M | Патч-корд медный FTP; 5e; 3 м; Синий. | ITK | руб./шт | 568.34
| PC03-C5EU-05M | Патч-корд медный UTP; 5e; 0,5 м; Синий. | ITK | руб./шт | 169.19
| PC03-C5EU-1M | Патч-корд медный UTP; 5e; 1 м; Синий. | ITK | руб./шт | 226.78
| PC03-C5EU-2M | Патч-корд медный UTP; 5e; 2 м; Синий. | ITK | руб./шт | 333.23
| PC03-C5EU-3M | Патч-корд медный UTP; 5e; 3 м; Синий. | ITK | руб./шт | 449.02
| PC03-C5EU-5M | Патч-корд медный UTP; 5e; 5 м; Синий. | ITK | руб./шт | 682.03
| PC03-C5EUL-05M | Патч-корд U/UTP, кат. 5е, 2xRJ45/8p8c, неэкранированный, синий, LSZH, 0.5м. | ITK | руб./шт | 193.3
| PC03-C5EUL-1M | Патч-корд U/UTP, кат. 5е, 2xRJ45/8p8c, неэкранированный, синий, LSZH, 1м. | ITK | руб./шт | 239.53
| PC03-C5EUL-3M | Патч-корд U/UTP, кат. 5е, 2xRJ45/8p8c, синий, LSZH, 3м. | ITK | руб./шт | 551.14
| PC03-C5EUL-5M | Патч-корд U/UTP, кат. 5е, 2xRJ45/8p8c, синий, LSZH, 5м. | ITK | руб./шт | 852.21
| PC03-C6U-05M | Патч-корд U/UTP, категория 6, 2xRJ45/8p8c, синий, PVC, 0.5м. | ITK | руб./шт | 252.73
| PC03-C6U-1M | Патч-корд U/UTP, категория 6, 2xRJ45/8p8c, синий, PVC, 1м. | ITK | руб./шт | 299.13
| PC03-C6U-2M | Патч-корд U/UTP, категория 6, 2xRJ45/8p8c, синий, PVC, 2 м. | ITK | руб./шт | 458.27
| PC03-C6U-3M | Патч-корд U/UTP, категория 6, 2xRJ45/8p8c, синий, PVC, 3 м. | ITK | руб./шт | 524.03
| PC03-C6U-5M | Патч-корд U/UTP, категория 6, 2xRJ45/8p8c, синий, PVC, 5 м. | ITK | руб./шт | 883.64
| PC03-C6UL-05M | Патч-корд U/UTP, категория 6, 2xRJ45/8p8c, синий, LSZH, 0.5м. | ITK | руб./шт | 257.57
| PC03-C6UL-1M | Патч-корд U/UTP, категория 6, 2xRJ45/8p8c, синий, LSZH, 1м. | ITK | руб./шт | 318.65
| PC03-C6UL-2M | Патч-корд U/UTP, категория 6, 2xRJ45/8p8c, синий, LSZH, 2 м. | ITK | руб./шт | 387.28
| PC03-C6UL-3M | Патч-корд U/UTP, категория 6, 2xRJ45/8p8c, синий, LSZH, 3 м. | ITK | руб./шт | 692.77
| PC03-C6UL-5M | Патч-корд U/UTP, категория 6, 2xRJ45/8p8c, синий, LSZH, 5 м. | ITK | руб./шт | 1048.87
| PC04-C5EU-05M | Патч-корд U/UTP, кат. 5е, 2xRJ45/8p8c, неэкранированный, красный, PVC, 0.5м. | ITK | руб./шт | 169.19
| PC04-C5EU-1M | Патч-корд U/UTP, кат. 5е, 2xRJ45/8p8c, красный, PVC, 1м. | ITK | руб./шт | 226.78
| PC04-C5EU-2M | Патч-корд U/UTP, кат. 5е, 2xRJ45/8p8c, красный, PVC, 2м. | ITK | руб./шт | 333.23
| PC04-C5EU-3M | Патч-корд U/UTP, кат. 5е, 2xRJ45/8p8c, красный, PVC, 3м. | ITK | руб./шт | 449.02
| PC04-C5EU-5M | Патч-корд U/UTP, кат. 5е, 2xRJ45/8p8c, красный, PVC, 5м. | ITK | руб./шт | 682.03
| PC04-C5EUL-05M | Патч-корд U/UTP, кат. 5е, 2xRJ45/8p8c, неэкранированный, красный, LSZH, 0.5м. | ITK | руб./шт | 193.3
| PC04-C5EUL-1M | Патч-корд U/UTP, кат. 5е, 2xRJ45/8p8c, красный, LSZH, 1м. | ITK | руб./шт | 239.53
| PC04-C5EUL-2M | Патч-корд U/UTP, кат. 5е, 2xRJ45/8p8c, красный, LSZH, 2м. | ITK | руб./шт | 408.28
| PC04-C5EUL-3M | Патч-корд U/UTP, кат. 5е, 2xRJ45/8p8c, красный, LSZH, 3м. | ITK | руб./шт | 551.14
| PC04-C5EUL-5M | Патч-корд U/UTP, кат. 5е, 2xRJ45/8p8c, красный, LSZH, 5м. | ITK | руб./шт | 852.21
| PC04-C6U-05M | Патч-корд U/UTP, категория 6, 2xRJ45/8p8c, красный, PVC, 0.5м. | ITK | руб./шт | 252.73
| PC04-C6U-1M | Патч-корд U/UTP, категория 6, 2xRJ45/8p8c, красный, PVC, 1м. | ITK | руб./шт | 274.15
| PC04-C6U-2M | Патч-корд U/UTP, категория 6, 2xRJ45/8p8c, красный, PVC, 2 м. | ITK | руб./шт | 447.46
| PC04-C6U-3M | Патч-корд U/UTP, категория 6, 2xRJ45/8p8c, красный, PVC, 3 м. | ITK | руб./шт | 524.03
| PC04-C6U-5M | Патч-корд U/UTP, категория 6, 2xRJ45/8p8c, красный, PVC, 5 м. | ITK | руб./шт | 883.64
| PC04-C6UL-05M | Патч-корд U/UTP, категория 6, 2xRJ45/8p8c, красный, LSZH, 0.5м. | ITK | руб./шт | 277.01
| PC04-C6UL-1M | Патч-корд U/UTP, категория 6, 2xRJ45/8p8c, красный, LSZH, 1м. | ITK | руб./шт | 318.65
| PC04-C6UL-2M | Патч-корд U/UTP, категория 6, 2xRJ45/8p8c, красный, LSZH, 2 м. | ITK | руб./шт | 562.85
| PC04-C6UL-3M | Патч-корд U/UTP, категория 6, 2xRJ45/8p8c, красный, LSZH, 3 м. | ITK | руб./шт | 644.24
| PC04-C6UL-5M | Патч-корд U/UTP, категория 6, 2xRJ45/8p8c, красный, LSZH, 5 м. | ITK | руб./шт | 975.47
| PC05-C5EU-05M | Патч-корд U/UTP, кат. 5е, 2xRJ45/8p8c, неэкранированный, желтый, PVC, 0.5м. | ITK | руб./шт | 169.74
| PC05-C5EU-1M | Патч-корд U/UTP, кат. 5е, 2xRJ45/8p8c, желтый, PVC, 1м. | ITK | руб./шт | 226.78
| PC05-C5EU-2M | Патч-корд U/UTP, кат. 5е, 2xRJ45/8p8c, желтый, PVC, 2м. | ITK | руб./шт | 333.23
| PC05-C5EU-3M | Патч-корд U/UTP, кат. 5е, 2xRJ45/8p8c, желтый, PVC, 3м. | ITK | руб./шт | 449.02
| PC05-C5EU-5M | Патч-корд U/UTP, кат. 5е, 2xRJ45/8p8c, желтый, PVC, 5м. | ITK | руб./шт | 682.03
| PC05-C5EUL-05M | Патч-корд U/UTP, кат. 5е, 2xRJ45/8p8c, желтый, LSZH, 0.5м. | ITK | руб./шт | 193.3
| PC05-C5EUL-1M | Патч-корд U/UTP, кат. 5е, 2xRJ45/8p8c, желтый, LSZH, 1м. | ITK | руб./шт | 277.01
| PC05-C5EUL-2M | Патч-корд U/UTP, кат. 5е, 2xRJ45/8p8c, желтый, LSZH, 2м. | ITK | руб./шт | 408.28
| PC05-C5EUL-3M | Патч-корд U/UTP, кат. 5е, 2xRJ45/8p8c, желтый, LSZH, 3м. | ITK | руб./шт | 551.14
| PC05-C5EUL-5M | Патч-корд U/UTP, кат. 5е, 2xRJ45/8p8c, желтый, LSZH, 5м. | ITK | руб./шт | 852.21
| PC05-C6U-05M | Патч-корд U/UTP, категория 6, 2xRJ45/8p8c, желтый, PVC, 0.5м. | ITK | руб./шт | 252.73
| PC05-C6U-1M | Патч-корд U/UTP, категория 6, 2xRJ45/8p8c, желтый, PVC, 1м. | ITK | руб./шт | 294.82
| PC05-C6U-2M | Патч-корд U/UTP, категория 6, 2xRJ45/8p8c, желтый, PVC, 2 м. | ITK | руб./шт | 458.27
| PC05-C6U-3M | Патч-корд U/UTP, категория 6, 2xRJ45/8p8c, желтый, PVC, 3 м. | ITK | руб./шт | 524.03
| PC05-C6U-5M | Патч-корд U/UTP, категория 6, 2xRJ45/8p8c, желтый, PVC, 5 м. | ITK | руб./шт | 883.64
| PC05-C6UL-05M | Патч-корд U/UTP, категория 6, 2xRJ45/8p8c, желтый, LSZH, 0.5м. | ITK | руб./шт | 257.57
| PC05-C6UL-1M | Патч-корд U/UTP, категория 6, 2xRJ45/8p8c, желтый, LSZH, 1м. | ITK | руб./шт | 318.65
| PC05-C6UL-2M | Патч-корд U/UTP, категория 6, 2xRJ45/8p8c, желтый, LSZH, 2 м. | ITK | руб./шт | 515.93
| PC05-C6UL-3M | Патч-корд U/UTP, категория 6, 2xRJ45/8p8c, желтый, LSZH, 3 м. | ITK | руб./шт | 692.77
| PC05-C6UL-5M | Патч-корд U/UTP, категория 6, 2xRJ45/8p8c, желтый, LSZH, 5 м. | ITK | руб./шт | 1048.87
| PC07-C5EU-05M | Патч-корд U/UTP, кат. 5е, 2xRJ45/8p8c, оранжевый, PVC, 0.5м. | ITK | руб./шт | 169.19
| PC07-C5EU-1M | Патч-корд U/UTP, кат. 5е, 2xRJ45/8p8c, оранжевый, PVC, 1м. | ITK | руб./шт | 226.78
| PC07-C5EU-2M | Патч-корд U/UTP, кат. 5е, 2xRJ45/8p8c, оранжевый, PVC, 2м. | ITK | руб./шт | 333.23
| PC07-C5EU-3M | Патч-корд U/UTP, кат. 5е, 2xRJ45/8p8c, оранжевый, PVC, 3м. | ITK | руб./шт | 269.38
| PC07-C5EU-5M | Патч-корд U/UTP, кат. 5е, 2xRJ45/8p8c, оранжевый, PVC, 5м. | ITK | руб./шт | 666.72
| PC07-C5EUL-05M | Патч-корд U/UTP, кат. 5е, 2xRJ45/8p8c, оранжевый, LSZH, 0.5м. | ITK | руб./шт | 210.89
| PC07-C5EUL-1M | Патч-корд U/UTP, кат. 5е, 2xRJ45/8p8c, оранжевый, LSZH, 1м. | ITK | руб./шт | 257.57
| PC07-C5EUL-2M | Патч-корд U/UTP, кат. 5е, 2xRJ45/8p8c, оранжевый, LSZH, 2м. | ITK | руб./шт | 408.28
| PC07-C5EUL-3M | Патч-корд U/UTP, кат. 5е, 2xRJ45/8p8c, оранжевый, LSZH, 3м. | ITK | руб./шт | 551.14
| PC07-C5EUL-5M | Патч-корд U/UTP, кат. 5е, 2xRJ45/8p8c, оранжевый, LSZH, 5м. | ITK | руб./шт | 916.42
| PC07-C6U-05M | Патч-корд U/UTP, категория 6, 2xRJ45/8p8c, оранжевый, PVC, 0.5м. | ITK | руб./шт | 252.73
| PC07-C6U-1M | Патч-корд U/UTP, категория 6, 2xRJ45/8p8c, оранжевый, PVC, 1м. | ITK | руб./шт | 274.15
| PC07-C6U-2M | Патч-корд U/UTP, категория 6, 2xRJ45/8p8c, оранжевый, PVC, 2 м. | ITK | руб./шт | 426.2
| PC07-C6U-3M | Патч-корд U/UTP, категория 6, 2xRJ45/8p8c, оранжевый, PVC, 3 м. | ITK | руб./шт | 524.03
| PC07-C6U-5M | Патч-корд U/UTP, категория 6, 2xRJ45/8p8c, оранжевый, PVC, 5 м. | ITK | руб./шт | 821.79
| PC07-C6UL-05M | Патч-корд U/UTP, категория 6, 2xRJ45/8p8c, оранжевый, LSZH, 0.5м. | ITK | руб./шт | 277.01
| PC07-C6UL-1M | Патч-корд U/UTP, категория 6, 2xRJ45/8p8c, оранжевый, LSZH, 1м. | ITK | руб./шт | 342.63
| PC07-C6UL-2M | Патч-корд U/UTP, категория 6, 2xRJ45/8p8c, оранжевый, LSZH, 2 м. | ITK | руб./шт | 479.82
| PC07-C6UL-3M | Патч-корд U/UTP, категория 6, 2xRJ45/8p8c, оранжевый, LSZH, 3 м. | ITK | руб./шт | 692.77
| PC07-C6UL-5M | Патч-корд U/UTP, категория 6, 2xRJ45/8p8c, оранжевый, LSZH, 5 м. | ITK | руб./шт | 1048.87
| PC08-C06U-1M-FL | Патч-корд U/UTP, категория 6, плоский, 2xRJ45/8p8c, белый, PVC, 1 м. | ITK | руб./шт | 223.61
| PC08-C06U-2M-FL | Патч-корд U/UTP, категория 6, плоский, 2xRJ45/8p8c, белый, PVC, 2 м. | ITK | руб./шт | 284.56
| PC08-C06U-3M-FL | Патч-корд U/UTP, категория 6, плоский, 2xRJ45/8p8c, белый, PVC, 3 м. | ITK | руб./шт | 358.94
| PC08-C06U-5M-FL | Патч-корд U/UTP, категория 6, плоский, 2xRJ45/8p8c, белый, PVC, 5 м. | ITK | руб./шт | 555.45
| PC08-C06U-D05M-FL | Патч-корд U/UTP, категория 6, плоский, 2xRJ45/8p8c, белый, PVC, 0.5 м. | ITK | руб./шт | 180.62
| PC08-C5EU-05M | Патч-корд U/UTP, кат. 5е, 2xRJ45/8p8c, белый, PVC, 0.5м. | ITK | руб./шт | 169.19
| PC08-C5EU-1M | Патч-корд U/UTP, кат. 5е, 2xRJ45/8p8c, белый, PVC, 1м. | ITK | руб./шт | 226.78
| PC08-C5EU-2M | Патч-корд U/UTP, кат. 5е, 2xRJ45/8p8c, белый, PVC, 2м. | ITK | руб./шт | 333.23
| PC08-C5EU-3M | Патч-корд U/UTP, кат. 5е, 2xRJ45/8p8c, белый, PVC, 3м. | ITK | руб./шт | 449.02
| PC08-C5EU-5M | Патч-корд U/UTP, кат. 5е, 2xRJ45/8p8c, белый, PVC, 5м. | ITK | руб./шт | 733.41
| PC08-C5EUL-05M | Патч-корд U/UTP, кат. 5е, 2xRJ45/8p8c, белый, LSZH, 0.5м. | ITK | руб./шт | 193.3
| PC08-C5EUL-1M | Патч-корд U/UTP, кат. 5е, 2xRJ45/8p8c, белый, LSZH, 1м. | ITK | руб./шт | 239.53
| PC08-C5EUL-2M | Патч-корд U/UTP, кат. 5е, 2xRJ45/8p8c, белый, LSZH, 2м. | ITK | руб./шт | 379.74
| PC08-C5EUL-3M | Патч-корд U/UTP, кат. 5е, 2xRJ45/8p8c, белый, LSZH, 3м. | ITK | руб./шт | 551.14
| PC08-C5EUL-5M | Патч-корд U/UTP, кат. 5е, 2xRJ45/8p8c, белый, LSZH, 5м. | ITK | руб./шт | 792.56
| PC08-C6U-05M | Патч-корд U/UTP, категория 6, 2xRJ45/8p8c, белый, PVC, 0.5м. | ITK | руб./шт | 252.73
| PC08-C6U-1M | Патч-корд U/UTP, категория 6, 2xRJ45/8p8c, белый, PVC, 1м. | ITK | руб./шт | 274.15
| PC08-C6U-2M | Патч-корд U/UTP, категория 6, 2xRJ45/8p8c, белый, PVC, 2 м. | ITK | руб./шт | 426.2
| PC08-C6U-3M | Патч-корд U/UTP, категория 6, 2xRJ45/8p8c, белый, PVC, 3 м. | ITK | руб./шт | 524.03
| PC08-C6U-5M | Патч-корд U/UTP, категория 6, 2xRJ45/8p8c, белый, PVC, 5 м. | ITK | руб./шт | 550.58
| PC08-C6UL-05M | Патч-корд U/UTP, категория 6, 2xRJ45/8p8c, белый, LSZH, 0.5м. | ITK | руб./шт | 257.57
| PC08-C6UL-1M | Патч-корд U/UTP, категория 6, 2xRJ45/8p8c, белый, LSZH, 1м. | ITK | руб./шт | 342.63
| PC08-C6UL-2M | Патч-корд U/UTP, категория 6, 2xRJ45/8p8c, белый, LSZH, 2 м. | ITK | руб./шт | 479.82
| PC08-C6UL-3M | Патч-корд U/UTP, категория 6, 2xRJ45/8p8c, белый, LSZH, 3 м. | ITK | руб./шт | 692.77
| PC08-C6UL-5M | Патч-корд U/UTP, категория 6, 2xRJ45/8p8c, белый, LSZH, 5 м. | ITK | руб./шт | 1048.87
| PC09-C06U-1M-FL | Патч-корд U/UTP, категория 6, плоский, 2xRJ45/8p8c, черный, PVC, 1 м. | ITK | руб./шт | 223.61
| PC09-C06U-2M-FL | Патч-корд U/UTP, категория 6, плоский, 2xRJ45/8p8c, черный, PVC, 2 м. | ITK | руб./шт | 284.56
| PC09-C06U-5M-FL | Патч-корд U/UTP, категория 6, плоский, 2xRJ45/8p8c, черный, PVC, 5 м. | ITK | руб./шт | 555.45
| PC09-C5EU-05M | Патч-корд U/UTP, кат. 5е, 2xRJ45/8p8c, черный, PVC, 0.5м. | ITK | руб./шт | 295.42
| PC09-C5EU-1M | Патч-корд U/UTP, кат. 5е, 2xRJ45/8p8c, черный, PVC, 1м. | ITK | руб./шт | 226.78
| PC09-C5EU-2M | Патч-корд U/UTP, кат. 5е, 2xRJ45/8p8c, черный, PVC, 2м. | ITK | руб./шт | 333.23
| PC09-C5EU-3M | Патч-корд U/UTP, кат. 5е, 2xRJ45/8p8c, черный, PVC, 3м. | ITK | руб./шт | 449.02
| PC09-C5EU-5M | Патч-корд U/UTP, кат. 5е, 2xRJ45/8p8c, черный, PVC, 5м. | ITK | руб./шт | 682.03
| PC09-C5EUL-05M | Патч-корд U/UTP, кат. 5е, 2xRJ45/8p8c, черный, LSZH, 0.5м. | ITK | руб./шт | 193.3
| PC09-C5EUL-1M | Патч-корд U/UTP, кат. 5е, 2xRJ45/8p8c, черный, LSZH, 1м. | ITK | руб./шт | 239.53
| PC09-C5EUL-2M | Патч-корд U/UTP, кат. 5е, 2xRJ45/8p8c, черный, LSZH, 2м. | ITK | руб./шт | 445.4
| PC09-C5EUL-3M | Патч-корд U/UTP, кат. 5е, 2xRJ45/8p8c, черный, LSZH, 3м. | ITK | руб./шт | 559.2
| PC09-C5EUL-5M | Патч-корд U/UTP, кат. 5е, 2xRJ45/8p8c, черный, LSZH, 5м. | ITK | руб./шт | 744.67
| PC09-C6U-05M | Патч-корд U/UTP, категория 6, 2xRJ45/8p8c, черный, PVC, 0.5м. | ITK | руб./шт | 252.73
| PC09-C6U-1M | Патч-корд U/UTP, категория 6, 2xRJ45/8p8c, черный, PVC, 1м. | ITK | руб./шт | 274.15
| PC09-C6U-2M | Патч-корд U/UTP, категория 6, 2xRJ45/8p8c, черный, PVC, 2 м. | ITK | руб./шт | 458.27
| PC09-C6U-3M | Патч-корд U/UTP, категория 6, 2xRJ45/8p8c, черный, PVC, 3 м. | ITK | руб./шт | 524.03
| PC09-C6U-5M | Патч-корд U/UTP, категория 6, 2xRJ45/8p8c, черный, PVC, 5 м. | ITK | руб./шт | 821.79
| PC09-C6UL-05M | Патч-корд U/UTP, категория 6, 2xRJ45/8p8c, черный, LSZH, 0.5м. | ITK | руб./шт | 257.57
| PC09-C6UL-1M | Патч-корд U/UTP, категория 6, 2xRJ45/8p8c, черный, LSZH, 1 м. | ITK | руб./шт | 342.63
| PC09-C6UL-2M | Патч-корд U/UTP, категория 6, 2xRJ45/8p8c, черный, LSZH, 2 м. | ITK | руб./шт | 515.93
| PC09-C6UL-3M | Патч-корд U/UTP, категория 6, 2xRJ45/8p8c, черный, LSZH, 3 м. | ITK | руб./шт | 644.24
| PC09-C6UL-5M | ITПатч-корд U/UTP, категория 6, 2xRJ45/8p8c, черный, LSZH, 5 м. | ITK | руб./шт | 1048.87
| PC-FTP-RJ45-Cat.5e-0.3m (7702c), серый | Патч-корд F/UTP, категория 5е, 2xRJ45/8p8c, экранированный, серый, PVC, 0.3м. | CABEUS | руб./шт | 164.38
| PC-FTP-RJ45-Cat.5e-0.3m-LSZH (8868c), серый | Патч-корд F/UTP, категория 5е, 2xRJ45/8p8c, экранированный, серый, LSZH, 0.3м. | CABEUS | руб./шт | 154.26
| PC-FTP-RJ45-Cat.5e-0.5m (7261c), серый | Патч-корд F/UTP, категория 5е, 2xRJ45/8p8c, экранированный, серый, PVC, 0.5м. | CABEUS | руб./шт | 166.91
| PC-FTP-RJ45-Cat.5e-0.5m-LSZH (8869c), серый | Патч-корд F/UTP, категория 5е, 2xRJ45/8p8c, экранированный, серый, LSZH, 0.5м. | CABEUS | руб./шт | 171.97
| PC-FTP-RJ45-Cat.5e-1.5m (7271c), серый | Патч-корд F/UTP, категория 5е, 2xRJ45/8p8c, экранированный, серый, PVC, 1.5м. | CABEUS | руб./шт | 252.89
| PC-FTP-RJ45-Cat.5e-1.5m-LSZH (8871c), серый | Патч-корд F/UTP, категория 5е, 2xRJ45/8p8c, экранированный, серый, LSZH, 1.5м. | CABEUS | руб./шт | 264.27
| PC-FTP-RJ45-Cat.5e-10m (9221c), серый | Патч-корд F/UTP, категория 5е, 2xRJ45/8p8c, экранированный, серый, PVC, 10м. | CABEUS | руб./шт | 933.16
| PC-FTP-RJ45-Cat.5e-10m-LSZH (9245c), серый | Патч-корд F/UTP, категория 5е, 2xRJ45/8p8c, экранированный, серый, LSZH, 10м. | CABEUS | руб./шт | 1044.44
| PC-FTP-RJ45-Cat.5e-15m (9246c), серый | Патч-корд F/UTP, категория 5е, 2xRJ45/8p8c, экранированный, серый, PVC, 15м. | CABEUS | руб./шт | 1398.48
| PC-FTP-RJ45-Cat.5e-15m-LSZH (9247c), серый | Патч-корд F/UTP, категория 5е, 2xRJ45/8p8c, экранированный, серый, LSZH, 15м. | CABEUS | руб./шт | 1566.65
| PC-FTP-RJ45-Cat.5e-1m (7262c), серый | Патч-корд F/UTP, категория 5е, 2xRJ45/8p8c, экранированный, серый, PVC, 1м. | CABEUS | руб./шт | 209.9
| PC-FTP-RJ45-Cat.5e-1m-LSZH (8870c), серый | Патч-корд F/UTP, категория 5е, 2xRJ45/8p8c, экранированный, серый, LSZH, 1м. | CABEUS | руб./шт | 220.01
| PC-FTP-RJ45-Cat.5e-20m (9248c), серый | Патч-корд F/UTP, категория 5е, 2xRJ45/8p8c, экранированный, серый, PVC, 20м. | CABEUS | руб./шт | 1862.53
| PC-FTP-RJ45-Cat.5e-20m-LSZH (9249c), серый | Патч-корд F/UTP, категория 5е, 2xRJ45/8p8c, экранированный, серый, LSZH, 20м. | CABEUS | руб./шт | 2085.08
| PC-FTP-RJ45-Cat.5e-2m (7263c), серый | Патч-корд F/UTP, категория 5е, 2xRJ45/8p8c, экранированный, серый, PVC, 2м. | CABEUS | руб./шт | 316.11
| PC-FTP-RJ45-Cat.5e-2m-LSZH (8872c), серый | Патч-корд F/UTP, категория 5е, 2xRJ45/8p8c, экранированный, серый, LSZH, 2м. | CABEUS | руб./шт | 314.85
| PC-FTP-RJ45-Cat.5e-3m-LSZH (8873c), серый | Патч-корд F/UTP, категория 5е, 2xRJ45/8p8c, экранированный, серый, LSZH, 3м. | CABEUS | руб./шт | 416
| PC-FTP-RJ45-Cat.5e-5m (7265c), серый | Патч-корд F/UTP, категория 5е, 2xRJ45/8p8c, экранированный, серый, PVC, 5м. | CABEUS | руб./шт | 603.14
| PC-FTP-RJ45-Cat.5e-5m-LSZH (8874c), серый | Патч-корд F/UTP, категория 5е, 2xRJ45/8p8c, экранированный, серый, LSZH, 5м. | CABEUS | руб./шт | 644.87
| PC-FTP-RJ45-Cat.6-0.5m-LSZH (7907c), серый | Патч-корд F/UTP, категория 6, 2xRJ45/8p8c, экранированный, серый, LSZH, 0.5м | CABEUS | руб./шт | 208.63
| PC-FTP-RJ45-Cat.6-1.5m-LSZH (7909c), серый | Патч-корд F/UTP, категория 6, 2xRJ45/8p8c, экранированный, серый, LSZH, 1.5м | CABEUS | руб./шт | 333.81
| PC-FTP-RJ45-Cat.6-10m-LSZH (7913c), серый | Патч-корд F/UTP, категория 6, 2xRJ45/8p8c, экранированный, серый, LSZH, 10м | CABEUS | руб./шт | 1490.79
| PC-FTP-RJ45-Cat.6-15m-LSZH (7914c), серый | Патч-корд F/UTP, категория 6, 2xRJ45/8p8c, экранированный, серый, LSZH, 15м | CABEUS | руб./шт | 2208.99
| PC-FTP-RJ45-Cat.6-1m-LSZH (7908c), серый | Патч-корд F/UTP, категория 6, 2xRJ45/8p8c, экранированный, серый, LSZH, 1м | CABEUS | руб./шт | 268.06
| PC-FTP-RJ45-Cat.6-20m-LSZH (7915c), серый | Патч-корд F/UTP, категория 6, 2xRJ45/8p8c, экранированный, серый, LSZH, 20м. | CABEUS | руб./шт | 2952.49
| PC-FTP-RJ45-Cat.6-2m-LSZH (7910c), серый | Патч-корд F/UTP, категория 6, 2xRJ45/8p8c, экранированный, серый, LSZH, 2м | CABEUS | руб./шт | 400.83
| PC-FTP-RJ45-Cat.6-3m-LSZH (7911c), серый | Патч-корд F/UTP, категория 6, 2xRJ45/8p8c, экранированный, серый, LSZH, 3м | CABEUS | руб./шт | 542.45
| PC-FTP-RJ45-Cat.6-5m-LSZH (7912c), серый | Патч-корд F/UTP, категория 6, 2xRJ45/8p8c, экранированный, серый, LSZH, 5м | CABEUS | руб./шт | 814.31
| PC-LPM-STP-RJ45-RJ45-C5e-0.5M-LSZH-BL | Патч-корд F/UTP 2xRJ45, экранированный, Cat.5e, LSZH, 0.5 м, цвет синий. | Hyperline | руб./шт | 307
| PC-LPM-STP-RJ45-RJ45-C5e-0.5M-LSZH-GN | Патч-корд F/UTP 2xRJ45, экранированный, Cat.5e, LSZH, 0.5 м, цвет зеленый. | Hyperline | руб./шт | 307
| PC-LPM-STP-RJ45-RJ45-C5e-0.5M-LSZH-GY | Патч-корд F/UTP 2xRJ45, экранированный, Cat.5e , LSZH, 0.5 м, цвет серый. | Hyperline | руб./шт | 307
| PC-LPM-STP-RJ45-RJ45-C5e-0.5M-LSZH-RD | Патч-корд F/UTP 2xRJ45, экранированный, Cat.5e, LSZH, 0.5 м, цвет красный. | Hyperline | руб./шт | 307
| PC-LPM-STP-RJ45-RJ45-C5e-1.5M-LSZH-BK | Патч-корд F/UTP 2xRJ45, экранированный, Cat.5е, LSZH, 1.5 м, цвет черный. | Hyperline | руб./шт | 564
| PC-LPM-STP-RJ45-RJ45-C5e-1.5M-LSZH-BL | Патч-корд F/UTP, экранированный, Cat.5е, LSZH, 1.5 м, синий | Hyperline | руб./шт | 564
| PC-LPM-STP-RJ45-RJ45-C5e-1.5M-LSZH-GY | Патч-корд F/UTP, экранированный, Cat.5e, LSZH, 1.5 м, серый | Hyperline | руб./шт | 564
| PC-LPM-STP-RJ45-RJ45-C5e-1.5M-LSZH-WH | Патч-корд F/UTP 2xRJ45, экранированный, Cat.5е, LSZH, 1.5 м, цвет белый. | Hyperline | руб./шт | 564
| PC-LPM-STP-RJ45-RJ45-C5e-1.5M-LSZH-YL | Патч-корд F/UTP 2xRJ45, экранированный, Cat.5е, LSZH, 1.5 м, цвет желтый. | Hyperline | руб./шт | 564
| PC-LPM-STP-RJ45-RJ45-C5e-10M-LSZH-BL | Патч-корд F/UTP 2xRJ45, экранированный, Cat.5е, LSZH, 10 м, цвет синий. | Hyperline | руб./шт | 2490
| PC-LPM-STP-RJ45-RJ45-C5e-10M-LSZH-GN | Патч-корд F/UTP 2xRJ45, экранированный, Cat.5е , LSZH, 10 м, цвет зеленый. | Hyperline | руб./шт | 2490
| PC-LPM-STP-RJ45-RJ45-C5e-10M-LSZH-GY | Патч-корд F/UTP, экранированный, Cat.5e, LSZH, 10 м, серый | Hyperline | руб./шт | 2490
| PC-LPM-STP-RJ45-RJ45-C5e-1M-LSZH-BK | Патч-корд F/UTP, экранированный, Cat.5е, LSZH, 1 м, черный | Hyperline | руб./шт | 454
| PC-LPM-STP-RJ45-RJ45-C5e-1M-LSZH-BL | Патч-корд F/UTP 2xRJ45, экранированный, Cat.5е, LSZH, 1 м, цвет синий. | Hyperline | руб./шт | 454
| PC-LPM-STP-RJ45-RJ45-C5e-1M-LSZH-GY | Патч-корд F/UTP, экранированный, Cat.5e, LSZH, 1 м, серый. | Hyperline | руб./шт | 454
| PC-LPM-STP-RJ45-RJ45-C5e-1M-LSZH-RD | Патч-корд F/UTP, экранированный, Cat.5е, LSZH, 1 м, красный | Hyperline | руб./шт | 454
| PC-LPM-STP-RJ45-RJ45-C5e-2M-LSZH-BK | Патч-корд F/UTP 2xRJ45, экранированный, Cat.5e , LSZH, 2 м, цвет черный. | Hyperline | руб./шт | 675
| PC-LPM-STP-RJ45-RJ45-C5e-2M-LSZH-GN | Патч-корд F/UTP, экранированный, Cat.5e, LSZH, 2 м, зеленый | Hyperline | руб./шт | 675
| PC-LPM-STP-RJ45-RJ45-C5e-2M-LSZH-GY | Патч-корд F/UTP, экранированный, Cat.5e, LSZH, 2 м, серый. | Hyperline | руб./шт | 675
| PC-LPM-STP-RJ45-RJ45-C5e-2M-LSZH-YL | Патч-корд F/UTP 2xRJ45, экранированный, Cat.5e, LSZH, 2 м, цвет желтый. | Hyperline | руб./шт | 675
| PC-LPM-STP-RJ45-RJ45-C5e-3M-LSZH-GN | Патч-корд STP, экранированный, Cat.5е, LSZH, 3 м, зеленый. | Hyperline | руб./шт | 897
| PC-LPM-STP-RJ45-RJ45-C5e-3M-LSZH-GY | Патч-корд F/UTP, экранированный, Cat.5e, LSZH, 3 м, серый. | Hyperline | руб./шт | 897
| PC-LPM-STP-RJ45-RJ45-C5e-3M-LSZH-WH | Патч-корд F/UTP 2xRJ45, экранированный, Cat.5е , LSZH, 3 м, цвет белый. | Hyperline | руб./шт | 897
| PC-LPM-STP-RJ45-RJ45-C5e-5M-LSZH-GN | Патч-корд STP, экранированный, Cat.5е, LSZH, 5 м, зеленый. | Hyperline | руб./шт | 1355
| PC-LPM-STP-RJ45-RJ45-C5e-5M-LSZH-GY | Патч-корд F/UTP, экранированный, Cat.5е, 5 м, серый. | Hyperline | руб./шт | 1355
| PC-LPM-STP-RJ45-RJ45-C5e-5M-LSZH-RD | Патч-корд F/UTP, экранированный, Cat.5е, LSZH, 5 м, цвет красный. | Hyperline | руб./шт | 1355
| PC-LPM-STP-RJ45-RJ45-C6-0.5M-LSZH-GY | Патч-корд U/FTP, экранированный, Cat.6 (100% Fluke Component Tested), LSZH, 0.5 м, серый. | Hyperline | руб./шт | 477
| PC-LPM-STP-RJ45-RJ45-C6-1.5M-LSZH-GY | Патч-корд STP, экранированный, Cat.6, LSZH, 1.5 м, серый. | Hyperline | руб./шт | 803
| PC-LPM-STP-RJ45-RJ45-C6-10M-LSZH-GY | Патч-корд U/FTP 2xRJ45, экранированный, Cat.6 , LSZH, 10 м, цвет серый. | Hyperline | руб./шт | 2950
| PC-LPM-STP-RJ45-RJ45-C6-15M-LSZH-GY | Патч-корд U/FTP 2xRJ45, экранированный, Cat.6, LSZH, 15 м, цвет серый. | Hyperline | руб./шт | 4170
| PC-LPM-STP-RJ45-RJ45-C6-1M-LSZH-OR | Патч-корд U/FTP 2xRJ45, экранированный, Cat.6 , LSZH, 1 м, цвет оранжевый. | Hyperline | руб./шт | 681
| PC-LPM-STP-RJ45-RJ45-C6-2M-LSZH-GY | Патч-корд U/FTP, экранированный, Cat.6 (100% Fluke Component Tested), LSZH, 2 м, серый. | Hyperline | руб./шт | 926
| PC-LPM-STP-RJ45-RJ45-C6a-1M-LSZH-GY | Патч-корд STP, экранированный, Cat.6а, LSZH, 1 м, серый. | Hyperline | руб./шт | 1820
| PC-LPM-STP-RJ45-RJ45-C6a-3M-LSZH-GY | Патч-корд STP, экранированный, Cat.6а, LSZH, 3 м, серый. | Hyperline | руб./шт | 3090
| PC-LPM-UTP-RJ45-RJ45-C5e-0.15M-LSZH-BK | Патч-корд U/UTP 2xRJ45, Cat.5е , LSZH, 0.15 м, цвет черный. | Hyperline | руб./шт | 155
| PC-LPM-UTP-RJ45-RJ45-C5e-0.15M-LSZH-BL | Патч-корд U/UTP 2xRJ45, Cat.5е, LSZH, 0.15 м, цвет синий. | Hyperline | руб./шт | 155
| PC-LPM-UTP-RJ45-RJ45-C5e-0.15M-LSZH-GN | Патч-корд U/UTP 2xRJ45, Cat.5е , LSZH, 0.15 м, цвет зеленый. | Hyperline | руб./шт | 155
| PC-LPM-UTP-RJ45-RJ45-C5e-0.15M-LSZH-GY | Патч-корд U/UTP, Cat.5е, LSZH, 0.15 м, серый | Hyperline | руб./шт | 155
| PC-LPM-UTP-RJ45-RJ45-C5e-0.15M-LSZH-OR | Патч-корд U/UTP 2xRJ45, Cat.5е, LSZH, 0.15 м, цвет оранжевый. | Hyperline | руб./шт | 155
| PC-LPM-UTP-RJ45-RJ45-C5e-0.15M-LSZH-RD | Патч-корд U/UTP 2xRJ45, Cat.5е, LSZH, 0.15 м, цвет красный. | Hyperline | руб./шт | 155
| PC-LPM-UTP-RJ45-RJ45-C5e-0.15M-LSZH-WH | Патч-корд U/UTP 2xRJ45, Cat.5е , LSZH, 0.15 м, цвет белый. | Hyperline | руб./шт | 155
| PC-LPM-UTP-RJ45-RJ45-C5e-0.15M-LSZH-YL | Патч-корд U/UTP 2xRJ45, Cat.5е, LSZH, 0.15 м, цвет желтый. | Hyperline | руб./шт | 155
| PC-LPM-UTP-RJ45-RJ45-C5e-0.3M-LSZH-BK | Патч-корд U/UTP 2xRJ45, Cat.5е , LSZH, 0.3 м, цвет черный. | Hyperline | руб./шт | 187
| PC-LPM-UTP-RJ45-RJ45-C5e-0.3M-LSZH-BL | Патч-корд U/UTP 2xRJ45, Cat.5е, LSZH, 0.3 м, цвет синий. | Hyperline | руб./шт | 187
| PC-LPM-UTP-RJ45-RJ45-C5e-0.3M-LSZH-GN | Патч-корд U/UTP 2xRJ45, Cat.5е , LSZH, 0.3 м, цвет зеленый. | Hyperline | руб./шт | 187
| PC-LPM-UTP-RJ45-RJ45-C5e-0.3M-LSZH-GY | Патч-корд U/UTP, Cat.5е, LSZH, 0.3 м, серый. | Hyperline | руб./шт | 187
| PC-LPM-UTP-RJ45-RJ45-C5e-0.3M-LSZH-OR | Патч-корд U/UTP 2xRJ45, Cat.5е , LSZH, 0.3 м, цвет оранжевый. | Hyperline | руб./шт | 187
| PC-LPM-UTP-RJ45-RJ45-C5e-0.3M-LSZH-RD | Патч-корд U/UTP, Cat.5е, LSZH, 0.3 м, красный | Hyperline | руб./шт | 187
| PC-LPM-UTP-RJ45-RJ45-C5e-0.3M-LSZH-WH | Патч-корд U/UTP 2xRJ45, Cat.5е, LSZH, 0.3 м, цвет белый. | Hyperline | руб./шт | 187
| PC-LPM-UTP-RJ45-RJ45-C5e-0.3M-LSZH-YL | Патч-корд U/UTP 2xRJ45, Cat.5е, LSZH, 0.3 м, цвет желтый. | Hyperline | руб./шт | 187
| PC-LPM-UTP-RJ45-RJ45-C5e-0.5M-LSZH-BK | Патч-корд U/UTP, Cat.5e, LSZH, 0.5 м, черный | Hyperline | руб./шт | 226
| PC-LPM-UTP-RJ45-RJ45-C5e-0.5M-LSZH-BL | Патч-корд U/UTP, Cat.5e, LSZH, 0.5 м, синий | Hyperline | руб./шт | 226
| PC-LPM-UTP-RJ45-RJ45-C5e-0.5M-LSZH-GN | Патч-корд U/UTP, Cat.5e, LSZH, 0.5 м, зеленый | Hyperline | руб./шт | 226
| PC-LPM-UTP-RJ45-RJ45-C5e-0.5M-LSZH-GY | Патч-корд U/UTP, Cat.5e, LSZH, 0.5 м, серый. | Hyperline | руб./шт | 226
| PC-LPM-UTP-RJ45-RJ45-C5e-0.5M-LSZH-OR | Патч-корд U/UTP, Cat.5е, LSZH, 0.5 м, оранжевый. | Hyperline | руб./шт | 226
| PC-LPM-UTP-RJ45-RJ45-C5e-0.5M-LSZH-RD | Патч-корд U/UTP 2xRJ45, Cat.5e , LSZH, 0.5 м, цвет красный. | Hyperline | руб./шт | 226
| PC-LPM-UTP-RJ45-RJ45-C5e-0.5M-LSZH-WH | Патч-корд U/UTP 2xRJ45, Cat.5e, LSZH, 0.5 м, цвет белый. | Hyperline | руб./шт | 226
| PC-LPM-UTP-RJ45-RJ45-C5e-0.5M-LSZH-YL | Патч-корд U/UTP 2xRJ45, Cat.5e , LSZH, 0.5 м, цвет желтый. | Hyperline | руб./шт | 226
| PC-LPM-UTP-RJ45-RJ45-C5e-1.5M-LSZH-BK | Патч-корд UTP, Cat.5e, LSZH, 1.5 м, черный. | Hyperline | руб./шт | 486
| PC-LPM-UTP-RJ45-RJ45-C5e-1.5M-LSZH-BL | Патч-корд U/UTP 2xRJ45, Cat.5е, LSZH, 1.5 м, цвет синий. | Hyperline | руб./шт | 486
| PC-LPM-UTP-RJ45-RJ45-C5e-1.5M-LSZH-GN | Патч-корд U/UTP, Cat.5е (100% Fluke Component Tested), LSZH, 1.5 м, зеленый. | Hyperline | руб./шт | 486
| PC-LPM-UTP-RJ45-RJ45-C5e-1.5M-LSZH-GY | Патч-корд U/UTP, Cat.5e, LSZH, 1.5 м, серый. | Hyperline | руб./шт | 486
| PC-LPM-UTP-RJ45-RJ45-C5e-1.5M-LSZH-OR | Патч-корд U/UTP 2xRJ45, Cat.5е , LSZH, 1.5 м, цвет оранжевый. | Hyperline | руб./шт | 486
| PC-LPM-UTP-RJ45-RJ45-C5e-1.5M-LSZH-RD | Патч-корд U/UTP, Cat.5е (100% Fluke Component Tested), LSZH, 1.5 м, красный. | Hyperline | руб./шт | 486
| PC-LPM-UTP-RJ45-RJ45-C5e-1.5M-LSZH-WH | Патч-корд U/UTP 2xRJ45, Cat.5е, LSZH, 1.5 м, цвет белый. | Hyperline | руб./шт | 486
| PC-LPM-UTP-RJ45-RJ45-C5e-1.5M-LSZH-YL | Патч-корд U/UTP 2xRJ45, Cat.5е, LSZH, 1.5 м, цвет желтый. | Hyperline | руб./шт | 486
| PC-LPM-UTP-RJ45-RJ45-C5e-10M-LSZH-BL | Патч-корд U/UTP, Cat.5e, LSZH, 10 м, цвет синий. | Hyperline | руб./шт | 2180
| PC-LPM-UTP-RJ45-RJ45-C5e-10M-LSZH-GY | Патч-корд U/UTP, Cat.5e, LSZH, 10 м, серый | Hyperline | руб./шт | 2180
| PC-LPM-UTP-RJ45-RJ45-C5e-15M-LSZH-GN | Патч-корд U/UTP 2xRJ45, Cat.5е , LSZH, 15 м, цвет зеленый. | Hyperline | руб./шт | 3160
| PC-LPM-UTP-RJ45-RJ45-C5e-15M-LSZH-GY | Патч-корд U/UTP, Cat.5е, LSZH, 15 м, серый. | Hyperline | руб./шт | 3160
| PC-LPM-UTP-RJ45-RJ45-C5e-1M-LSZH-BK | Патч-корд U/UTP, Cat.5е, LSZH, 1 м, черный | Hyperline | руб./шт | 375
| PC-LPM-UTP-RJ45-RJ45-C5e-1M-LSZH-BL | Патч-корд U/UTP 4 пары; Кат.5е; многожильный; медный; 26AWG (7х0,203 мм); LSZH; синий; 1м. | Hyperline | руб./шт | 375
| PC-LPM-UTP-RJ45-RJ45-C5e-1M-LSZH-GN | Патч-корд U/UTP, Cat.5е, LSZH, 1 м, зеленый. | Hyperline | руб./шт | 375
| PC-LPM-UTP-RJ45-RJ45-C5e-1M-LSZH-GY | Патч-корд U/UTP, Cat.5e, LSZH, 1 м, серый. | Hyperline | руб./шт | 375
| PC-LPM-UTP-RJ45-RJ45-C5e-1M-LSZH-OR | Патч-корд U/UTP 2xRJ45, Cat.5е, LSZH, 1 м, цвет оранжевый. | Hyperline | руб./шт | 375
| PC-LPM-UTP-RJ45-RJ45-C5e-1M-LSZH-RD | Патч-корд U/UTP 2xRJ45, Cat.5е, LSZH, 1 м, цвет красный. | Hyperline | руб./шт | 375
| PC-LPM-UTP-RJ45-RJ45-C5e-1M-LSZH-WH | Патч-корд U/UTP 2xRJ45, Cat.5е, LSZH, 1 м, цвет белый. | Hyperline | руб./шт | 375
| PC-LPM-UTP-RJ45-RJ45-C5e-1M-LSZH-YL | Патч-корд UTP, Cat.5e, LSZH, 1 м, желтый. | Hyperline | руб./шт | 375
| PC-LPM-UTP-RJ45-RJ45-C5e-20M-LSZH-GY | Патч-корд U/UTP 2xRJ45, Cat.5е, LSZH, 20 м, цвет серый. | Hyperline | руб./шт | 4130
| PC-LPM-UTP-RJ45-RJ45-C5e-2M-LSZH-BK | Патч-корд U/UTP, Cat.5е, LSZH, 2 м, черный | Hyperline | руб./шт | 583
| PC-LPM-UTP-RJ45-RJ45-C5e-2M-LSZH-BL | Патч-корд U/UTP, Cat.5e, LSZH, 2 м, синий | Hyperline | руб./шт | 583
| PC-LPM-UTP-RJ45-RJ45-C5e-2M-LSZH-GN | Патч-корд UTP, Cat.5e, LSZH, 2 м, зеленый. | Hyperline | руб./шт | 583
| PC-LPM-UTP-RJ45-RJ45-C5e-2M-LSZH-GY | Патч-корд U/UTP, Cat.5e, LSZH, 2 м, серый. | Hyperline | руб./шт | 583
| PC-LPM-UTP-RJ45-RJ45-C5e-2M-LSZH-OR | Патч-корд U/UTP 2xRJ45, Cat.5e , LSZH, 2 м, цвет оранжевый. | Hyperline | руб./шт | 583
| PC-LPM-UTP-RJ45-RJ45-C5e-2M-LSZH-RD | Патч-корд UTP, Cat.5e, LSZH, 2 м, красный. | Hyperline | руб./шт | 583
| PC-LPM-UTP-RJ45-RJ45-C5e-2M-LSZH-WH | Патч-корд U/UTP 2xRJ45, Cat.5e, LSZH, 2 м, цвет белый. | Hyperline | руб./шт | 583
| PC-LPM-UTP-RJ45-RJ45-C5e-2M-LSZH-YL | Патч-корд U/UTP, Cat.5e (100% Fluke Component Tested), LSZH, 2 м, желтый. | Hyperline | руб./шт | 583
| PC-LPM-UTP-RJ45-RJ45-C5e-3M-LSZH-BK | Патч-корд U/UTP, Cat.5е, LSZH, 3 м, черный. | Hyperline | руб./шт | 778
| PC-LPM-UTP-RJ45-RJ45-C5e-3M-LSZH-BL | Патч-корд UTP, Cat.5e, LSZH, 3 м, синий. | Hyperline | руб./шт | 778
| PC-LPM-UTP-RJ45-RJ45-C5e-3M-LSZH-GN | Патч-корд U/UTP 2xRJ45, Cat.5е, LSZH, 3 м, цвет зеленый. | Hyperline | руб./шт | 778
| PC-LPM-UTP-RJ45-RJ45-C5e-3M-LSZH-GY | Патч-корд U/UTP, Cat.5e, LSZH, 3 м, серый. | Hyperline | руб./шт | 778
| PC-LPM-UTP-RJ45-RJ45-C5e-3M-LSZH-OR | Патч-корд U/UTP 2xRJ45, Cat.5е , LSZH, 3 м, цвет оранжевый. | Hyperline | руб./шт | 778
| PC-LPM-UTP-RJ45-RJ45-C5e-3M-LSZH-RD | Патч-корд UTP, Cat.5e, LSZH, 3 м, красный. | Hyperline | руб./шт | 778
| PC-LPM-UTP-RJ45-RJ45-C5e-3M-LSZH-WH | Патч-корд U/UTP 2xRJ45, Cat.5е, LSZH, 3 м, цвет белый. | Hyperline | руб./шт | 778
| PC-LPM-UTP-RJ45-RJ45-C5e-3M-LSZH-YL | Патч-корд U/UTP 2xRJ45, Cat.5е, LSZH, 3 м, цвет желтый. | Hyperline | руб./шт | 778
| PC-LPM-UTP-RJ45-RJ45-C5e-5M-LSZH-BK | Патч-корд U/UTP 2xRJ45, Cat.5е, LSZH, 5 м, цвет черный. | Hyperline | руб./шт | 1185
| PC-LPM-UTP-RJ45-RJ45-C5e-5M-LSZH-BL | Патч-корд U/UTP, Cat.5е, LSZH, 5 м, синий | Hyperline | руб./шт | 1185
| PC-LPM-UTP-RJ45-RJ45-C5e-5M-LSZH-GN | Патч-корд UTP, Cat.5e, LSZH, 5 м,зеленый. | Hyperline | руб./шт | 1185
| PC-LPM-UTP-RJ45-RJ45-C5e-5M-LSZH-GY | Патч-корд U/UTP, Cat.5e, LSZH, 5 м, серый. | Hyperline | руб./шт | 1185
| PC-LPM-UTP-RJ45-RJ45-C5e-5M-LSZH-OR | Патч-корд U/UTP 2xRJ45, Cat.5е, LSZH, 5 м, цвет оранжевый. | Hyperline | руб./шт | 1185
| PC-LPM-UTP-RJ45-RJ45-C5e-5M-LSZH-RD | Патч-корд UTP, Cat.5e, LSZH, 5 м,красный. | Hyperline | руб./шт | 1185
| PC-LPM-UTP-RJ45-RJ45-C5e-5M-LSZH-WH | Патч-корд U/UTP 2xRJ45, Cat.5е , LSZH, 5 м, цвет белый. | Hyperline | руб./шт | 1185
| PC-LPM-UTP-RJ45-RJ45-C5e-5M-LSZH-YL | Патч-корд U/UTP 2xRJ45, Cat.5е , LSZH, 5 м, цвет желтый. | Hyperline | руб./шт | 1185
| PC-LPM-UTP-RJ45-RJ45-C5e-6M-LSZH-GY | Патч-корд U/UTP 2xRJ45, Cat.5e, LSZH, 6 м, цвет серый. | Hyperline | руб./шт | 1385
| PC-LPM-UTP-RJ45-RJ45-C6-0.3M-LSZH-BK | Патч-корд U/UTP 2xRJ45, Cat.6 , LSZH, 0.3 м, черный. | Hyperline | руб./шт | 332
| PC-LPM-UTP-RJ45-RJ45-C6-0.3M-LSZH-BL | Патч-корд U/UTP 2xRJ45, Cat.6, LSZH, 0.3 м, цвет синий. | Hyperline | руб./шт | 332
| PC-LPM-UTP-RJ45-RJ45-C6-0.3M-LSZH-GN | Патч-корд U/UTP 2xRJ45, Cat.6 , LSZH, 0.3 м, цвет зеленый. | Hyperline | руб./шт | 332
| PC-LPM-UTP-RJ45-RJ45-C6-0.3M-LSZH-GY | Патч-корд U/UTP, Cat.6, LSZH, 0.3 м, серый | Hyperline | руб./шт | 332
| PC-LPM-UTP-RJ45-RJ45-C6-0.5M-LSZH-BL | PC-LPM-UTP-RJ45-RJ45-C6-0.5M-LSZH-BL Патч-корд U/UTP, Cat.6 (100% Fluke Component Tested), LSZH, 0.5 м, цвет синий. | Hyperline | руб./шт | 377
| PC-LPM-UTP-RJ45-RJ45-C6-0.5M-LSZH-GN | Патч-корд U/UTP, Cat.6, LSZH, 0.5 м, зеленый | Hyperline | руб./шт | 377
| PC-LPM-UTP-RJ45-RJ45-C6-0.5M-LSZH-GY | Патч-корд U/UTP, Cat.6, LSZH, 0.5 м, серый | Hyperline | руб./шт | 377
| PC-LPM-UTP-RJ45-RJ45-C6-0.5M-LSZH-YL | Патч-корд U/UTP 2xRJ45, Cat.6 , LSZH, 0.5 м, цвет желтый. | Hyperline | руб./шт | 377
| PC-LPM-UTP-RJ45-RJ45-C6-1.5M-LSZH-GY | Патч-корд UTP, Cat.6, LSZH, 1.5 м, серый. | Hyperline | руб./шт | 699
| PC-LPM-UTP-RJ45-RJ45-C6-1.5M-LSZH-WH | Патч-корд U/UTP 2xRJ45, Cat.6 , LSZH, 1.5 м, цвет белый. | Hyperline | руб./шт | 699
| PC-LPM-UTP-RJ45-RJ45-C6-1M-LSZH-BK | Патч-корд U/UTP, Cat.6, LSZH, 1 м, черный | Hyperline | руб./шт | 578
| PC-LPM-UTP-RJ45-RJ45-C6-1M-LSZH-BL | Патч-корд U/­UTP, Cat.6, LSZH, 1 м, синий | Hyperline | руб./шт | 578
| PC-LPM-UTP-RJ45-RJ45-C6-1M-LSZH-GN | Патч-корд U/UTP 2xRJ45, Cat.6 , LSZH, 1 м, цвет зеленый. | Hyperline | руб./шт | 578
| PC-LPM-UTP-RJ45-RJ45-C6-1M-LSZH-GY | Патч-корд U/UTP, Cat.6, LSZH, 1 м, серый | Hyperline | руб./шт | 578
| PC-LPM-UTP-RJ45-RJ45-C6-1M-LSZH-RD | Патч-корд U/UTP 2xRJ45, Cat.6 , LSZH, 1 м, цвет красный. | Hyperline | руб./шт | 578
| PC-LPM-UTP-RJ45-RJ45-C6-1M-LSZH-WH | Патч-корд U/UTP 2xRJ45, Cat.6 , LSZH, 1 м, цвет белый. | Hyperline | руб./шт | 578
| PC-LPM-UTP-RJ45-RJ45-C6-1M-LSZH-YL | Патч-корд U/UTP 2xRJ45, Cat.6 , LSZH, 1 м, цвет желтый. | Hyperline | руб./шт | 578
| PC-LPM-UTP-RJ45-RJ45-C6-2M-LSZH-GY | Патч-корд UTP, Cat.6, LSZH, 2 м, серый. | Hyperline | руб./шт | 818
| PC-LPM-UTP-RJ45-RJ45-C6-2M-LSZH-RD | Патч-корд U/UTP 2xRJ45, Cat.6 , LSZH, 2 м, цвет красный. | Hyperline | руб./шт | 818
| PC-LPM-UTP-RJ45-RJ45-C6-3M-LSZH-BK | Патч-корд U/UTP, Cat.6, LSZH, 3 м, черный | Hyperline | руб./шт | 1055
| PC-LPM-UTP-RJ45-RJ45-C6-3M-LSZH-GY | Патч-корд UTP, Cat.6, LSZH, 3 м, серый. | Hyperline | руб./шт | 1055
| PC-LPM-UTP-RJ45-RJ45-C6-3M-LSZH-WH | Патч-корд U/UTP 2xRJ45, Cat.6 , LSZH, 3 м, цвет белый. | Hyperline | руб./шт | 1055
| PC-LPM-UTP-RJ45-RJ45-C6-5M-LSZH-GY | Патч-корд UTP, Cat.6, LSZH, 5 м, серый. | Hyperline | руб./шт | 1550
| PC-SSTP-RJ45-Cat.6a-0.5m-LSZH (7900c), серый | Патч-корд S/FTP, категория 6а (10G), 2xRJ45/8p8c, экранированный, серый, LSZH, 0.5м | CABEUS | руб./шт | 383.13
| PC-SSTP-RJ45-Cat.6a-1.5m-LSZH (7902c), серый | Патч-корд S/FTP, категория 6а (10G), 2xRJ45/8p8c, экранированный, серый, LSZH, 1.5м | CABEUS | руб./шт | 582.91
| PC-SSTP-RJ45-Cat.6a-10m-LSZH (7906c), серый | Патч-корд S/FTP, категория 6а (10G), 2xRJ45/8p8c, экранированный, серый, LSZH, 10м | CABEUS | руб./шт | 2303.83
| PC-SSTP-RJ45-Cat.6a-1m-LSZH (7901c), серый | Патч-корд S/FTP, категория 6а (10G), 2xRJ45/8p8c, экранированный, серый, LSZH, 1м | CABEUS | руб./шт | 483.02
| PC-SSTP-RJ45-Cat.6a-2m-LSZH (7903c), серый | Патч-корд S/FTP, категория 6а (10G), 2xRJ45/8p8c, экранированный, серый, LSZH, 2м | CABEUS | руб./шт | 676.48
| PC-SSTP-RJ45-Cat.6a-5m-LSZH (7905c), серый | Патч-корд S/FTP, категория 6а (10G), 2xRJ45/8p8c, экранированный, серый, LSZH, 5м | CABEUS | руб./шт | 1273.3
| PC-TEL-RJ12-0.5m (7886c), белый | Патч-корд телефонный 2х6р4с, белый, PVC, 0.5 м. | CABEUS | руб./шт | 70.81
| PC-TEL-RJ12-1.5m (7888c), белый | Патч-корд телефонный 2х6р4с, белый, PVC, 1.5 м. | CABEUS | руб./шт | 98.63
| PC-TEL-RJ12-10m (7892c), белый | Патч-корд телефонный 2х6р4с, белый, PVC, 10 м. | CABEUS | руб./шт | 404.62
| PC-TEL-RJ12-1m (7887c), белый | Патч-корд телефонный 2х6р4с, белый, PVC, 1 м. | CABEUS | руб./шт | 85.98
| PC-TEL-RJ12-2m (7889c), белый | Патч-корд телефонный 2х6р4с, белый, PVC, 2 м. | CABEUS | руб./шт | 115.06
| PC-TEL-RJ12-3m (7890c), белый | Патч-корд телефонный 2х6р4с, белый, PVC, 3 м. | CABEUS | руб./шт | 149.21
| PC-TEL-RJ12-5m (7891c), белый | Патч-корд телефонный 2х6р4с, белый, PVC, 5 м. | CABEUS | руб./шт | 221.28
| PC-UTP-RJ45-Cat.5e-0.15m (8984c), серый | Патч-корд U/UTP, кат. 5е, 2xRJ45/8p8c, неэкранированный, серый, PVC, 0.15м. | CABEUS | руб./шт | 85.98
| PC-UTP-RJ45-Cat.5e-0.15m-BK (8990c), чёрный | Патч-корд U/UTP, категория 5е, 2xRJ45/8p8c, неэкранированный, черный, PVC, 0.15м | CABEUS | руб./шт | 85.98
| PC-UTP-RJ45-Cat.5e-0.15m-BK-LSZH (9534c), чёрный | Патч-корд U/UTP, категория 5е, 2xRJ45/8p8c, неэкранированный, черный, LSZH, 0.15м | CABEUS | руб./шт | 92.3
| PC-UTP-RJ45-Cat.5e-0.15m-BL (8989c), синий | Патч-корд U/UTP, категория 5е, 2xRJ45/8p8c, неэкранированный, синий, PVC, 0.15м | CABEUS | руб./шт | 85.98
| PC-UTP-RJ45-Cat.5e-0.15m-BL-LSZH (9526c), синий | Патч-корд U/UTP, категория 5е, 2xRJ45/8p8c, неэкранированный, синий, LSZH, 0.15м | CABEUS | руб./шт | 92.3
| PC-UTP-RJ45-Cat.5e-0.15m-GN (8988c), зелёный | Патч-корд U/UTP, категория 5е, 2xRJ45/8p8c, неэкранированный, зеленый, PVC, 0.15м | CABEUS | руб./шт | 85.98
| PC-UTP-RJ45-Cat.5e-0.15m-GN-LSZH (9502c), зелёный | Патч-корд U/UTP, категория 5е, 2xRJ45/8p8c, неэкранированный, зеленый, LSZH, 0.15м | CABEUS | руб./шт | 92.3
| PC-UTP-RJ45-Cat.5e-0.15m-LSZH (9387c), серый | Патч-корд U/UTP, кат. 5е, 2xRJ45/8p8c, неэкранированный, серый, LSZH, 0.15м. | CABEUS | руб./шт | 92.3
| PC-UTP-RJ45-Cat.5e-0.15m-OR (8987c), оранжевый | Патч-корд U/UTP, категория 5е, 2xRJ45/8p8c, неэкранированный, оранжевый, PVC, 0.15м | CABEUS | руб./шт | 85.98
| PC-UTP-RJ45-Cat.5e-0.15m-OR-LSZH (9518c), оранжевый | Патч-корд U/UTP, категория 5е, 2xRJ45/8p8c, неэкранированный, оранжевый, LSZH, 0.15м | CABEUS | руб./шт | 92.3
| PC-UTP-RJ45-Cat.5e-0.15m-RD (8986c), красный | Патч-корд U/UTP, категория 5е, 2xRJ45/8p8c, неэкранированный, красный, PVC, 0.15м | CABEUS | руб./шт | 85.98
| PC-UTP-RJ45-Cat.5e-0.15m-RD-LSZH (9510c), красный | Патч-корд U/UTP, категория 5е, 2xRJ45/8p8c, неэкранированный, красный, LSZH, 0.15м | CABEUS | руб./шт | 92.3
| PC-UTP-RJ45-Cat.5e-0.15m-WH (8991c), белый | Патч-корд U/UTP, категория 5е, 2xRJ45/8p8c, неэкранированный, белый, PVC, 0.15м | CABEUS | руб./шт | 85.98
| PC-UTP-RJ45-Cat.5e-0.15m-WH-LSZH (9486c), белый | Патч-корд U/UTP, категория 5е, 2xRJ45/8p8c, неэкранированный, белый, LSZH, 0.15м | CABEUS | руб./шт | 92.3
| PC-UTP-RJ45-Cat.5e-0.15m-YL (8985c), желтый | Патч-корд U/UTP, категория 5е, 2xRJ45/8p8c, неэкранированный, желтый, PVC, 0.15м | CABEUS | руб./шт | 85.98
| PC-UTP-RJ45-Cat.5e-0.15m-YL-LSZH (9494c), желтый | Патч-корд U/UTP, категория 5е, 2xRJ45/8p8c, неэкранированный, желтый, LSZH, 0.15м | CABEUS | руб./шт | 92.3
| PC-UTP-RJ45-Cat.5e-0.3m (7209c), серый | Патч-корд U/UTP, кат. 5е, 2xRJ45/8p8c, неэкранированный, серый, PVC, 0.3м. | CABEUS | руб./шт | 98.63
| PC-UTP-RJ45-Cat.5e-0.3m-BK (7658c), чёрный | Патч-корд U/UTP, категория 5е, 2xRJ45/8p8c, неэкранированный, черный, PVC, 0.3м | CABEUS | руб./шт | 98.63
| PC-UTP-RJ45-Cat.5e-0.3m-BK-LSZH (9535c), чёрный | Патч-корд U/UTP, категория 5е, 2xRJ45/8p8c, неэкранированный, черный, LSZH, 0.3м | CABEUS | руб./шт | 113.8
| PC-UTP-RJ45-Cat.5e-0.3m-BL (7662c), синий | Патч-корд U/UTP, категория 5е, 2xRJ45/8p8c, неэкранированный, синий, PVC, 0.3м | CABEUS | руб./шт | 98.63
| PC-UTP-RJ45-Cat.5e-0.3m-BL-LSZH (9527c), синий | Патч-корд U/UTP, категория 5е, 2xRJ45/8p8c, неэкранированный, синий, LSZH, 0.3м | CABEUS | руб./шт | 113.8
| PC-UTP-RJ45-Cat.5e-0.3m-GN (7659c), зелёный | Патч-корд U/UTP, категория 5е, 2xRJ45/8p8c, неэкранированный, зеленый, PVC, 0.3м | CABEUS | руб./шт | 98.63
| PC-UTP-RJ45-Cat.5e-0.3m-GN-LSZH (9503c), зелёный | Патч-корд U/UTP, категория 5е, 2xRJ45/8p8c, неэкранированный, зеленый, LSZH, 0.3м | CABEUS | руб./шт | 113.8
| PC-UTP-RJ45-Cat.5e-0.3m-LSZH (8861c), серый | Патч-корд U/UTP, кат. 5е, 2xRJ45/8p8c, неэкранированный, серый, LSZH, 0.3м. | CABEUS | руб./шт | 113.8
| PC-UTP-RJ45-Cat.5e-0.3m-OR (7661c), оранжевый | Патч-корд U/UTP, категория 5е, 2xRJ45/8p8c, неэкранированный, оранжевый, PVC, 0.3м | CABEUS | руб./шт | 98.63
| PC-UTP-RJ45-Cat.5e-0.3m-OR-LSZH (9519c), оранжевый | Патч-корд U/UTP, категория 5е, 2xRJ45/8p8c, неэкранированный, оранжевый, LSZH, 0.3м | CABEUS | руб./шт | 113.8
| PC-UTP-RJ45-Cat.5e-0.3m-RD (7660c), красный | Патч-корд U/UTP, категория 5е, 2xRJ45/8p8c, неэкранированный, красный, PVC, 0.3м | CABEUS | руб./шт | 98.63
| PC-UTP-RJ45-Cat.5e-0.3m-RD-LSZH (9511c), красный | Патч-корд U/UTP, категория 5е, 2xRJ45/8p8c, неэкранированный, красный, LSZH, 0.3м | CABEUS | руб./шт | 113.8
| PC-UTP-RJ45-Cat.5e-0.3m-WH (7664c), белый | Патч-корд U/UTP, категория 5е, 2xRJ45/8p8c, неэкранированный, белый, PVC, 0.3м | CABEUS | руб./шт | 98.63
| PC-UTP-RJ45-Cat.5e-0.3m-WH-LSZH (9487c), белый | Патч-корд U/UTP, категория 5е, 2xRJ45/8p8c, неэкранированный, белый, LSZH, 0.3м | CABEUS | руб./шт | 113.8
| PC-UTP-RJ45-Cat.5e-0.3m-YL (7663c), желтый | Патч-корд U/UTP, категория 5е, 2xRJ45/8p8c, неэкранированный, желтый, PVC, 0.3м | CABEUS | руб./шт | 98.63
| PC-UTP-RJ45-Cat.5e-0.3m-YL-LSZH (9495c), желтый | Патч-корд U/UTP, категория 5е, 2xRJ45/8p8c, неэкранированный, желтый, LSZH, 0.3м | CABEUS | руб./шт | 113.8
| PC-UTP-RJ45-Cat.5e-0.5m (7210c), серый | Патч-корд U/UTP, кат. 5е, 2xRJ45/8p8c, неэкранированный, серый, PVC, 0.5м. | CABEUS | руб./шт | 118.86
| PC-UTP-RJ45-Cat.5e-0.5m-BK (7671c), чёрный | Патч-корд U/UTP, категория 5е, 2xRJ45/8p8c, неэкранированный, черный, PVC, 0.5м | CABEUS | руб./шт | 118.86
| PC-UTP-RJ45-Cat.5e-0.5m-BK-LSZH (9536c), чёрный | Патч-корд U/UTP, категория 5е, 2xRJ45/8p8c, неэкранированный, черный, LSZH, 0.5м | CABEUS | руб./шт | 132.77
| PC-UTP-RJ45-Cat.5e-0.5m-BL (7669c), синий | Патч-корд U/UTP, категория 5е, 2xRJ45/8p8c, неэкранированный, синий, PVC, 0.5м | CABEUS | руб./шт | 118.86
| PC-UTP-RJ45-Cat.5e-0.5m-BL-LSZH (9528c), синий | Патч-корд U/UTP, категория 5е, 2xRJ45/8p8c, неэкранированный, синий, LSZH, 0.5м | CABEUS | руб./шт | 132.77
| PC-UTP-RJ45-Cat.5e-0.5m-GN (7667c), зелёный | Патч-корд U/UTP, категория 5е, 2xRJ45/8p8c, неэкранированный, зеленый, PVC, 0.5м | CABEUS | руб./шт | 118.86
| PC-UTP-RJ45-Cat.5e-0.5m-GN-LSZH (9504c), зелёный | Патч-корд U/UTP, категория 5е, 2xRJ45/8p8c, неэкранированный, зеленый, LSZH, 0.5м | CABEUS | руб./шт | 132.77
| PC-UTP-RJ45-Cat.5e-0.5m-LSZH (8862c), серый | Патч-корд U/UTP, кат. 5е, 2xRJ45/8p8c, неэкранированный, серый, LSZH, 0.5м. | CABEUS | руб./шт | 132.77
| PC-UTP-RJ45-Cat.5e-0.5m-OR (7670c), оранжевый | Патч-корд U/UTP, категория 5е, 2xRJ45/8p8c, неэкранированный, оранжевый, PVC, 0.5м | CABEUS | руб./шт | 118.86
| PC-UTP-RJ45-Cat.5e-0.5m-OR-LSZH (9520c), оранжевый | Патч-корд U/UTP, категория 5е, 2xRJ45/8p8c, неэкранированный, оранжевый, LSZH, 0.5м | CABEUS | руб./шт | 132.77
| PC-UTP-RJ45-Cat.5e-0.5m-RD (7668c), красный | Патч-корд U/UTP, категория 5е, 2xRJ45/8p8c, неэкранированный, красный, PVC, 0.5м | CABEUS | руб./шт | 118.86
| PC-UTP-RJ45-Cat.5e-0.5m-RD-LSZH (9512c), красный | Патч-корд U/UTP, категория 5е, 2xRJ45/8p8c, неэкранированный, красный, LSZH, 0.5м | CABEUS | руб./шт | 132.77
| PC-UTP-RJ45-Cat.5e-0.5m-WH (7665c), белый | Патч-корд U/UTP, категория 5е, 2xRJ45/8p8c, неэкранированный, белый, PVC, 0.5м | CABEUS | руб./шт | 118.86
| PC-UTP-RJ45-Cat.5e-0.5m-WH-LSZH (9488c), белый | Патч-корд U/UTP, категория 5е, 2xRJ45/8p8c, неэкранированный, белый, LSZH, 0.5м | CABEUS | руб./шт | 132.77
| PC-UTP-RJ45-Cat.5e-0.5m-YL (7666c), желтый | Патч-корд U/UTP, категория 5е, 2xRJ45/8p8c, неэкранированный, желтый, PVC, 0.5м | CABEUS | руб./шт | 118.86
| PC-UTP-RJ45-Cat.5e-0.5m-YL-LSZH (9496c), желтый | Патч-корд U/UTP, категория 5е, 2xRJ45/8p8c, неэкранированный, желтый, LSZH, 0.5м | CABEUS | руб./шт | 132.77
| PC-UTP-RJ45-Cat.5e-1.5m (7212c), серый | Патч-корд U/UTP, кат. 5е, 2xRJ45/8p8c, неэкранированный, серый, PVC, 1.5м. | CABEUS | руб./шт | 199.78
| PC-UTP-RJ45-Cat.5e-1.5m-BK (7698c), чёрный | Патч-корд U/UTP, категория 5е, 2xRJ45/8p8c, неэкранированный, черный, PVC, 1.5м | CABEUS | руб./шт | 199.78
| PC-UTP-RJ45-Cat.5e-1.5m-BK-LSZH (9538c), чёрный | Патч-корд U/UTP, категория 5е, 2xRJ45/8p8c, неэкранированный, черный, LSZH, 1.5м | CABEUS | руб./шт | 223.81
| PC-UTP-RJ45-Cat.5e-1.5m-BL (7693c), синий | Патч-корд U/UTP, категория 5е, 2xRJ45/8p8c, неэкранированный, синий, PVC, 1.5м | CABEUS | руб./шт | 199.78
| PC-UTP-RJ45-Cat.5e-1.5m-BL-LSZH (9530c), синий | Патч-корд U/UTP, категория 5е, 2xRJ45/8p8c, неэкранированный, синий, LSZH, 1.5м | CABEUS | руб./шт | 223.81
| PC-UTP-RJ45-Cat.5e-1.5m-GN (7692c), зелёный | Патч-корд U/UTP, категория 5е, 2xRJ45/8p8c, неэкранированный, зеленый, PVC, 1.5м | CABEUS | руб./шт | 199.78
| PC-UTP-RJ45-Cat.5e-1.5m-GN-LSZH (9506c), зелёный | Патч-корд U/UTP, категория 5е, 2xRJ45/8p8c, неэкранированный, зеленый, LSZH, 1.5м | CABEUS | руб./шт | 223.81
| PC-UTP-RJ45-Cat.5e-1.5m-LSZH (8864c), серый | Патч-корд U/UTP, кат. 5е, 2xRJ45/8p8c, неэкранированный, серый, LSZH, 1.5м. | CABEUS | руб./шт | 223.81
| PC-UTP-RJ45-Cat.5e-1.5m-OR (7697c), оранжевый | Патч-корд U/UTP, категория 5е, 2xRJ45/8p8c, неэкранированный, оранжевый, PVC, 1.5м | CABEUS | руб./шт | 199.78
| PC-UTP-RJ45-Cat.5e-1.5m-OR-LSZH (9522c), оранжевый | Патч-корд U/UTP, категория 5е, 2xRJ45/8p8c, неэкранированный, оранжевый, LSZH, 1.5м | CABEUS | руб./шт | 223.81
| PC-UTP-RJ45-Cat.5e-1.5m-RD (7696c), красный | Патч-корд U/UTP, категория 5е, 2xRJ45/8p8c, неэкранированный, красный, PVC, 1.5м | CABEUS | руб./шт | 199.78
| PC-UTP-RJ45-Cat.5e-1.5m-RD-LSZH (9514c), красный | Патч-корд U/UTP, категория 5е, 2xRJ45/8p8c, неэкранированный, красный, LSZH, 1.5м | CABEUS | руб./шт | 223.81
| PC-UTP-RJ45-Cat.5e-1.5m-WH (7694c), белый | Патч-корд U/UTP, категория 5е, 2xRJ45/8p8c, неэкранированный, белый, PVC, 1.5м | CABEUS | руб./шт | 199.78
| PC-UTP-RJ45-Cat.5e-1.5m-YL (7695c), желтый | Патч-корд U/UTP, категория 5е, 2xRJ45/8p8c, неэкранированный, желтый, PVC, 1.5м | CABEUS | руб./шт | 199.78
| PC-UTP-RJ45-Cat.5e-1.5m-YL-LSZH (9498c), желтый | Патч-корд U/UTP, категория 5е, 2xRJ45/8p8c, неэкранированный, желтый, LSZH, 1.5м | CABEUS | руб./шт | 223.81
| PC-UTP-RJ45-Cat.5e-10m (7699c), серый | Патч-корд U/UTP, кат. 5е, 2xRJ45/8p8c, неэкранированный, серый, PVC, 10м. | CABEUS | руб./шт | 864.88
| PC-UTP-RJ45-Cat.5e-10m-LSZH (9591c), серый | Патч-корд U/UTP, кат. 5е, 2xRJ45/8p8c, неэкранированный, серый, LSZH, 10м. | CABEUS | руб./шт | 929.37
| PC-UTP-RJ45-Cat.5e-15m (7700c), серый | Патч-корд U/UTP, кат. 5е, RJ45/8p8c, неэкранированный, серый, PVC, 15м. | CABEUS | руб./шт | 1127.89
| PC-UTP-RJ45-Cat.5e-1m (7211c), серый | Патч-корд U/UTP, кат. 5е, 2xRJ45/8p8c, неэкранированный, серый, PVC, 1м. | CABEUS | руб./шт | 158.06
| PC-UTP-RJ45-Cat.5e-1m-BK (7676c), чёрный | Патч-корд U/UTP, категория 5е, 2xRJ45/8p8c, неэкранированный, черный, PVC, 1м | CABEUS | руб./шт | 158.06
| PC-UTP-RJ45-Cat.5e-1m-BK-LSZH (9537c), чёрный | Патч-корд U/UTP, категория 5е, 2xRJ45/8p8c, неэкранированный, черный, LSZH, 1м | CABEUS | руб./шт | 171.97
| PC-UTP-RJ45-Cat.5e-1m-BL (7460c), синий | Патч-корд U/UTP, категория 5е, 2xRJ45/8p8c, неэкранированный, синий, PVC, 1м | CABEUS | руб./шт | 158.06
| PC-UTP-RJ45-Cat.5e-1m-BL-LSZH (9529c), синий | Патч-корд U/UTP, категория 5е, 2xRJ45/8p8c, неэкранированный, синий, LSZH, 1м | CABEUS | руб./шт | 171.97
| PC-UTP-RJ45-Cat.5e-1m-GN (7454c), зелёный | Патч-корд U/UTP, категория 5е, 2xRJ45/8p8c, неэкранированный, зеленый, PVC, 1м | CABEUS | руб./шт | 158.06
| PC-UTP-RJ45-Cat.5e-1m-GN-LSZH (9505c), зелёный | Патч-корд U/UTP, категория 5е, 2xRJ45/8p8c, неэкранированный, зеленый, LSZH, 1м | CABEUS | руб./шт | 171.97
| PC-UTP-RJ45-Cat.5e-1m-LSZH (8863c), серый | Патч-корд U/UTP, кат. 5е, 2xRJ45/8p8c, неэкранированный, серый, LSZH, 1м. | CABEUS | руб./шт | 171.97
| PC-UTP-RJ45-Cat.5e-1m-OR (7675c), оранжевый | Патч-корд U/UTP, категория 5е, 2xRJ45/8p8c, неэкранированный, оранжевый, PVC, 1м | CABEUS | руб./шт | 158.06
| PC-UTP-RJ45-Cat.5e-1m-OR-LSZH (9521c), оранжевый | Патч-корд U/UTP, категория 5е, 2xRJ45/8p8c, неэкранированный, оранжевый, LSZH, 1м | CABEUS | руб./шт | 171.97
| PC-UTP-RJ45-Cat.5e-1m-RD (7674c), красный | Патч-корд U/UTP, категория 5е, 2xRJ45/8p8c, неэкранированный, красный, PVC, 1м | CABEUS | руб./шт | 158.06
| PC-UTP-RJ45-Cat.5e-1m-RD-LSZH (9513c), красный | Патч-корд U/UTP, категория 5е, 2xRJ45/8p8c, неэкранированный, красный, LSZH, 1м | CABEUS | руб./шт | 171.97
| PC-UTP-RJ45-Cat.5e-1m-WH (7672c), белый | Патч-корд U/UTP, категория 5е, 2xRJ45/8p8c, неэкранированный, белый, PVC, 1м | CABEUS | руб./шт | 158.06
| PC-UTP-RJ45-Cat.5e-1m-WH-LSZH (9489c), белый | Патч-корд U/UTP, категория 5е, 2xRJ45/8p8c, неэкранированный, белый, LSZH, 1м | CABEUS | руб./шт | 171.97
| PC-UTP-RJ45-Cat.5e-1m-YL (7673c), желтый | Патч-корд U/UTP, категория 5е, 2xRJ45/8p8c, неэкранированный, желтый, PVC, 1м | CABEUS | руб./шт | 158.06
| PC-UTP-RJ45-Cat.5e-1m-YL-LSZH (9497c), желтый | Патч-корд U/UTP, категория 5е, 2xRJ45/8p8c, неэкранированный, желтый, LSZH, 1м | CABEUS | руб./шт | 171.97
| PC-UTP-RJ45-Cat.5e-20m (7701c), серый | Патч-корд U/UTP, кат. 5е, RJ45/8p8c, неэкранированный, серый, PVC, 20м. | CABEUS | руб./шт | 1615.97
| PC-UTP-RJ45-Cat.5e-20m-LSZH (9593c), серый | Патч-корд U/UTP, кат. 5е, RJ45/8p8c, неэкранированный, серый, LSZH, 20м. | CABEUS | руб./шт | 1705.74
| PC-UTP-RJ45-Cat.5e-2m (7213c), серый | Патч-корд U/UTP, кат. 5е, 2xRJ45/8p8c, неэкранированный, серый, PVC, 2м. | CABEUS | руб./шт | 238.98
| PC-UTP-RJ45-Cat.5e-2m-BK (7681c), чёрный | Патч-корд U/UTP, категория 5е, 2xRJ45/8p8c, неэкранированный, черный, PVC, 2м | CABEUS | руб./шт | 238.98
| PC-UTP-RJ45-Cat.5e-2m-BK-LSZH (9539c), чёрный | Патч-корд U/UTP, категория 5е, 2xRJ45/8p8c, неэкранированный, черный, LSZH, 2м | CABEUS | руб./шт | 268.06
| PC-UTP-RJ45-Cat.5e-2m-BL (7461c), синий | Патч-корд U/UTP, категория 5е, 2xRJ45/8p8c, неэкранированный, синий, PVC, 2м | CABEUS | руб./шт | 238.98
| PC-UTP-RJ45-Cat.5e-2m-BL-LSZH (9531c), синий | Патч-корд U/UTP, категория 5е, 2xRJ45/8p8c, неэкранированный, синий, LSZH, 2м | CABEUS | руб./шт | 268.06
| PC-UTP-RJ45-Cat.5e-2m-GN (7455c), зелёный | Патч-корд U/UTP, категория 5е, 2xRJ45/8p8c, неэкранированный, зеленый, PVC, 2м | CABEUS | руб./шт | 238.98
| PC-UTP-RJ45-Cat.5e-2m-GN-LSZH (9507c), зелёный | Патч-корд U/UTP, категория 5е, 2xRJ45/8p8c, неэкранированный, зеленый, LSZH, 2м | CABEUS | руб./шт | 268.06
| PC-UTP-RJ45-Cat.5e-2m-LSZH (8865c), серый | Патч-корд U/UTP, кат. 5е, 2xRJ45/8p8c, неэкранированный, серый, LSZH, 2м. | CABEUS | руб./шт | 268.06
| PC-UTP-RJ45-Cat.5e-2m-OR (7680c), оранжевый | Патч-корд U/UTP, категория 5е, 2xRJ45/8p8c, неэкранированный, оранжевый, PVC, 2м | CABEUS | руб./шт | 238.98
| PC-UTP-RJ45-Cat.5e-2m-OR-LSZH (9523c), оранжевый | Патч-корд U/UTP, категория 5е, 2xRJ45/8p8c, неэкранированный, оранжевый, LSZH, 2м | CABEUS | руб./шт | 268.06
| PC-UTP-RJ45-Cat.5e-2m-RD (7679c), красный | Патч-корд U/UTP, категория 5е, 2xRJ45/8p8c, неэкранированный, красный, PVC, 2м | CABEUS | руб./шт | 238.98
| PC-UTP-RJ45-Cat.5e-2m-RD-LSZH (9515c), красный | Патч-корд U/UTP, категория 5е, 2xRJ45/8p8c, неэкранированный, красный, LSZH, 2м | CABEUS | руб./шт | 268.06
| PC-UTP-RJ45-Cat.5e-2m-WH (7677c), белый | Патч-корд U/UTP, категория 5е, 2xRJ45/8p8c, неэкранированный, белый, PVC, 2м | CABEUS | руб./шт | 238.98
| PC-UTP-RJ45-Cat.5e-2m-WH-LSZH (9491c), белый | Патч-корд U/UTP, категория 5е, 2xRJ45/8p8c, неэкранированный, белый, LSZH, 2м | CABEUS | руб./шт | 268.06
| PC-UTP-RJ45-Cat.5e-2m-YL (7678c), желтый | Патч-корд U/UTP, категория 5е, 2xRJ45/8p8c, неэкранированный, желтый, PVC, 2м | CABEUS | руб./шт | 238.98
| PC-UTP-RJ45-Cat.5e-2m-YL-LSZH (9499c), желтый | Патч-корд U/UTP, категория 5е, 2xRJ45/8p8c, неэкранированный, желтый, LSZH, 2м | CABEUS | руб./шт | 268.06
| PC-UTP-RJ45-Cat.5e-3m (7214c), серый | Патч-корд U/UTP, кат. 5е, 2xRJ45/8p8c, неэкранированный, серый, PVC, 3м. | CABEUS | руб./шт | 324.96
| PC-UTP-RJ45-Cat.5e-3m-BK (7686c), чёрный | Патч-корд U/UTP, категория 5е, 2xRJ45/8p8c, неэкранированный, черный, PVC, 3м | CABEUS | руб./шт | 324.96
| PC-UTP-RJ45-Cat.5e-3m-BL (7462c), синий | Патч-корд U/UTP, категория 5е, 2xRJ45/8p8c, неэкранированный, синий, PVC, 3м | CABEUS | руб./шт | 324.96
| PC-UTP-RJ45-Cat.5e-3m-BL-LSZH (9532c), синий | Патч-корд U/UTP, категория 5е, 2xRJ45/8p8c, неэкранированный, синий, LSZH, 3м | CABEUS | руб./шт | 356.57
| PC-UTP-RJ45-Cat.5e-3m-GN (7456c), зелёный | Патч-корд U/UTP, категория 5е, 2xRJ45/8p8c, неэкранированный, зеленый, PVC, 3м | CABEUS | руб./шт | 324.96
| PC-UTP-RJ45-Cat.5e-3m-GN-LSZH (9508c), зелёный | Патч-корд U/UTP, категория 5е, 2xRJ45/8p8c, неэкранированный, зеленый, LSZH, 3м | CABEUS | руб./шт | 356.57
| PC-UTP-RJ45-Cat.5e-3m-LSZH (8866c), серый | Патч-корд U/UTP, кат. 5е, 2xRJ45/8p8c, неэкранированный, серый, LSZH, 3м. | CABEUS | руб./шт | 356.57
| PC-UTP-RJ45-Cat.5e-3m-OR (7685c), оранжевый | Патч-корд U/UTP, категория 5е, 2xRJ45/8p8c, неэкранированный, оранжевый, PVC, 3м | CABEUS | руб./шт | 324.96
| PC-UTP-RJ45-Cat.5e-3m-OR-LSZH (9524c), оранжевый | Патч-корд U/UTP, категория 5е, 2xRJ45/8p8c, неэкранированный, оранжевый, LSZH, 3м | CABEUS | руб./шт | 356.57
| PC-UTP-RJ45-Cat.5e-3m-RD (7684c), красный | Патч-корд U/UTP, категория 5е, 2xRJ45/8p8c, неэкранированный, красный, PVC, 3м | CABEUS | руб./шт | 324.96
| PC-UTP-RJ45-Cat.5e-3m-RD-LSZH (9516c), красный | Патч-корд U/UTP, категория 5е, 2xRJ45/8p8c, неэкранированный, красный, LSZH, 3м | CABEUS | руб./шт | 356.57
| PC-UTP-RJ45-Cat.5e-3m-WH (7682c), белый | Патч-корд U/UTP, категория 5е, 2xRJ45/8p8c, неэкранированный, белый, PVC, 3м | CABEUS | руб./шт | 324.96
| PC-UTP-RJ45-Cat.5e-3m-WH-LSZH (9492c), белый | Патч-корд U/UTP, категория 5е, 2xRJ45/8p8c, неэкранированный, белый, LSZH, 3м | CABEUS | руб./шт | 356.57
| PC-UTP-RJ45-Cat.5e-3m-YL (7683c), желтый | Патч-корд U/UTP, категория 5е, 2xRJ45/8p8c, неэкранированный, желтый, PVC, 3м | CABEUS | руб./шт | 324.96
| PC-UTP-RJ45-Cat.5e-3m-YL-LSZH (9500c), желтый | Патч-корд U/UTP, категория 5е, 2xRJ45/8p8c, неэкранированный, желтый, LSZH, 3м | CABEUS | руб./шт | 356.57
| PC-UTP-RJ45-Cat.5e-5m (7215c), серый | Патч-корд U/UTP, кат. 5е, 2xRJ45/8p8c, неэкранированный, серый, PVC, 5м. | CABEUS | руб./шт | 495.66
| PC-UTP-RJ45-Cat.5e-5m-BK (7691c), чёрный | Патч-корд U/UTP, категория 5е, 2xRJ45/8p8c, неэкранированный, черный, PVC, 5м | CABEUS | руб./шт | 495.66
| PC-UTP-RJ45-Cat.5e-5m-BK-LSZH (9541c), чёрный | Патч-корд U/UTP, категория 5е, 2xRJ45/8p8c, неэкранированный, черный, LSZH, 5м | CABEUS | руб./шт | 552.56
| PC-UTP-RJ45-Cat.5e-5m-BL (7463c), синий | Патч-корд U/UTP, категория 5е, 2xRJ45/8p8c, неэкранированный, синий, PVC, 5м | CABEUS | руб./шт | 495.66
| PC-UTP-RJ45-Cat.5e-5m-BL-LSZH (9533c), синий | Патч-корд U/UTP, категория 5е, 2xRJ45/8p8c, неэкранированный, синий, LSZH, 5м | CABEUS | руб./шт | 552.56
| PC-UTP-RJ45-Cat.5e-5m-GN (7457c), зелёный | Патч-корд U/UTP, категория 5е, 2xRJ45/8p8c, неэкранированный, зеленый, PVC, 5м | CABEUS | руб./шт | 495.66
| PC-UTP-RJ45-Cat.5e-5m-GN-LSZH (9509c), зелёный | Патч-корд U/UTP, категория 5е, 2xRJ45/8p8c, неэкранированный, зеленый, LSZH, 5м | CABEUS | руб./шт | 552.56
| PC-UTP-RJ45-Cat.5e-5m-OR (7690c), оранжевый | Патч-корд U/UTP, категория 5е, 2xRJ45/8p8c, неэкранированный, оранжевый, PVC, 5м | CABEUS | руб./шт | 495.66
| PC-UTP-RJ45-Cat.5e-5m-OR-LSZH (9525c), оранжевый | Патч-корд U/UTP, категория 5е, 2xRJ45/8p8c, неэкранированный, оранжевый, LSZH, 5м | CABEUS | руб./шт | 552.56
| PC-UTP-RJ45-Cat.5e-5m-RD (7689c), красный | Патч-корд U/UTP, категория 5е, 2xRJ45/8p8c, неэкранированный, красный, PVC, 5м | CABEUS | руб./шт | 495.66
| PC-UTP-RJ45-Cat.5e-5m-RD-LSZH (9517c), красный | Патч-корд U/UTP, категория 5е, 2xRJ45/8p8c, неэкранированный, красный, LSZH, 5м | CABEUS | руб./шт | 552.56
| PC-UTP-RJ45-Cat.5e-5m-WH (7687c), белый | Патч-корд U/UTP, категория 5е, 2xRJ45/8p8c, неэкранированный, белый, PVC, 5м | CABEUS | руб./шт | 495.66
| PC-UTP-RJ45-Cat.5e-5m-WH-LSZH (9493c), белый | Патч-корд U/UTP, категория 5е, 2xRJ45/8p8c, неэкранированный, белый, LSZH, 5м | CABEUS | руб./шт | 552.56
| PC-UTP-RJ45-Cat.5e-5m-YL (7688c), желтый | Патч-корд U/UTP, категория 5е, 2xRJ45/8p8c, неэкранированный, желтый, PVC, 5м | CABEUS | руб./шт | 495.66
| PC-UTP-RJ45-Cat.5e-5m-YL-LSZH (9501c), желтый | Патч-корд U/UTP, категория 5е, 2xRJ45/8p8c, неэкранированный, желтый, LSZH, 5м | CABEUS | руб./шт | 552.56
| PC-UTP-RJ45-Cat.6-0.3m (7272c), серый | Патч-корд U/UTP, категория 6, 2xRJ45/8p8c, неэкранированный, серый, PVC, 0.3м | CABEUS | руб./шт | 153
| PC-UTP-RJ45-Cat.6-0.3m-BK (8661c), чёрный | Патч-корд U/UTP, категория 6, 2xRJ45/8p8c, неэкранированный, черный, PVC, 0.3м | CABEUS | руб./шт | 153
| PC-UTP-RJ45-Cat.6-0.3m-BL (8675c), синий | Патч-корд U/UTP, категория 6, 2xRJ45/8p8c, неэкранированный, синий, PVC, 0.3м | CABEUS | руб./шт | 153
| PC-UTP-RJ45-Cat.6-0.3m-GN (8682c), зелёный | Патч-корд U/UTP, категория 6, 2xRJ45/8p8c, неэкранированный, зеленый, PVC, 0.3м | CABEUS | руб./шт | 153
| PC-UTP-RJ45-Cat.6-0.3m-LSZH (8875c), серый | Патч-корд U/UTP, категория 6, 2xRJ45/8p8c, неэкранированный, серый, LSZH, 0.3м | CABEUS | руб./шт | 153
| PC-UTP-RJ45-Cat.6-0.3m-OR (8696c), оранжевый | Патч-корд U/UTP, категория 6, 2xRJ45/8p8c, неэкранированный, оранжевый, PVC, 0.3м | CABEUS | руб./шт | 153
| PC-UTP-RJ45-Cat.6-0.3m-RD (8689c), красный | Патч-корд U/UTP, категория 6, 2xRJ45/8p8c, неэкранированный, красный, PVC, 0.3м | CABEUS | руб./шт | 153
| PC-UTP-RJ45-Cat.6-0.3m-WH (8668c), белый | Патч-корд U/UTP, категория 6, 2xRJ45/8p8c, неэкранированный, белый, PVC, 0.3м | CABEUS | руб./шт | 153
| PC-UTP-RJ45-Cat.6-0.3m-YL (8703c), желтый | Патч-корд U/UTP, категория 6, 2xRJ45/8p8c, неэкранированный, желтый, PVC, 0.3м | CABEUS | руб./шт | 153
| PC-UTP-RJ45-Cat.6-0.5m (7266c), серый | Патч-корд U/UTP, категория 6, 2xRJ45/8p8c, неэкранированный, серый, PVC, 0.5м | CABEUS | руб./шт | 169.44
| PC-UTP-RJ45-Cat.6-0.5m-BK (8662c), чёрный | Патч-корд U/UTP, категория 6, 2xRJ45/8p8c, неэкранированный, черный, PVC, 0.5м | CABEUS | руб./шт | 169.44
| PC-UTP-RJ45-Cat.6-0.5m-BL (8676c), синий | Патч-корд U/UTP, категория 6, 2xRJ45/8p8c, неэкранированный, синий, PVC, 0.5м | CABEUS | руб./шт | 169.44
| PC-UTP-RJ45-Cat.6-0.5m-GN (8683c), зелёный | Патч-корд U/UTP, категория 6, 2xRJ45/8p8c, неэкранированный, зеленый, PVC, 0.5м | CABEUS | руб./шт | 169.44
| PC-UTP-RJ45-Cat.6-0.5m-LSZH (8876c), серый | Патч-корд U/UTP, категория 6, 2xRJ45/8p8c, неэкранированный, серый, LSZH, 0.5м | CABEUS | руб./шт | 177.02
| PC-UTP-RJ45-Cat.6-0.5m-OR (8697c), оранжевый | Патч-корд U/UTP, категория 6, 2xRJ45/8p8c, неэкранированный, оранжевый, PVC, 0.5м | CABEUS | руб./шт | 169.44
| PC-UTP-RJ45-Cat.6-0.5m-RD (8690c), красный | Патч-корд U/UTP, категория 6, 2xRJ45/8p8c, неэкранированный, красный, PVC, 0.5м | CABEUS | руб./шт | 169.44
| PC-UTP-RJ45-Cat.6-0.5m-WH (8669c), белый | Патч-корд U/UTP, категория 6, 2xRJ45/8p8c, неэкранированный, белый, PVC, 0.5м | CABEUS | руб./шт | 169.44
| PC-UTP-RJ45-Cat.6-0.5m-YL (8704c), желтый | Патч-корд U/UTP, категория 6, 2xRJ45/8p8c, неэкранированный, желтый, PVC, 0.5м | CABEUS | руб./шт | 169.44
| PC-UTP-RJ45-Cat.6-1.5m (7273c), серый | Патч-корд U/UTP, категория 6, 2xRJ45/8p8c, неэкранированный, серый, PVC, 1.5м | CABEUS | руб./шт | 254.15
| PC-UTP-RJ45-Cat.6-1.5m-BK (8664c), чёрный | Патч-корд U/UTP, категория 6, 2xRJ45/8p8c, неэкранированный, черный, PVC, 1.5м | CABEUS | руб./шт | 254.15
| PC-UTP-RJ45-Cat.6-1.5m-BL (8678c), синий | Патч-корд U/UTP, категория 6, 2xRJ45/8p8c, неэкранированный, синий, PVC, 1.5м | CABEUS | руб./шт | 254.15
| PC-UTP-RJ45-Cat.6-1.5m-GN (8685c), зелёный | Патч-корд U/UTP, категория 6, 2xRJ45/8p8c, неэкранированный, зеленый, PVC, 1.5м | CABEUS | руб./шт | 254.15
| PC-UTP-RJ45-Cat.6-1.5m-LSZH (8878c), серый | Патч-корд U/UTP, категория 6, 2xRJ45/8p8c, неэкранированный, серый, LSZH, 1.5м | CABEUS | руб./шт | 279.44
| PC-UTP-RJ45-Cat.6-1.5m-OR (8699c), оранжевый | Патч-корд U/UTP, категория 6, 2xRJ45/8p8c, неэкранированный, оранжевый, PVC, 1.5м | CABEUS | руб./шт | 254.15
| PC-UTP-RJ45-Cat.6-1.5m-RD (8692c), красный | Патч-корд U/UTP, категория 6, 2xRJ45/8p8c, неэкранированный, красный, PVC, 1.5м | CABEUS | руб./шт | 254.15
| PC-UTP-RJ45-Cat.6-1.5m-WH (8671c), белый | Патч-корд U/UTP, категория 6, 2xRJ45/8p8c, неэкранированный, белый, PVC, 1.5м | CABEUS | руб./шт | 254.15
| PC-UTP-RJ45-Cat.6-1.5m-YL (8706c), желтый | Патч-корд U/UTP, категория 6, 2xRJ45/8p8c, неэкранированный, желтый, PVC, 1.5м | CABEUS | руб./шт | 254.15
| PC-UTP-RJ45-Cat.6-10m (8850c), серый | Патч-корд U/UTP, категория 6, 2xRJ45/8p8c, неэкранированный, серый, PVC, 10м | CABEUS | руб./шт | 1201.23
| PC-UTP-RJ45-Cat.6-10m-LSZH (9594c), серый | Патч-корд U/UTP, категория 6, 2xRJ45/8p8c, неэкранированный, серый, LSZH, 10м | CABEUS | руб./шт | 1284.68
| PC-UTP-RJ45-Cat.6-15m (8790c), серый | Патч-корд U/UTP, категория 6, 2xRJ45/8p8c, неэкранированный, серый, PVC, 15м | CABEUS | руб./шт | 1674.13
| PC-UTP-RJ45-Cat.6-15m-LSZH (9595c), серый | Патч-корд U/UTP, категория 6, 2xRJ45/8p8c, неэкранированный, серый, LSZH, 15м | CABEUS | руб./шт | 1877.71
| PC-UTP-RJ45-Cat.6-1m (7267c), серый | Патч-корд U/UTP, категория 6, 2xRJ45/8p8c, неэкранированный, серый, PVC, 1м | CABEUS | руб./шт | 212.43
| PC-UTP-RJ45-Cat.6-1m-BK (8663c), чёрный | Патч-корд U/UTP, категория 6, 2xRJ45/8p8c, неэкранированный, черный, PVC, 1м | CABEUS | руб./шт | 212.43
| PC-UTP-RJ45-Cat.6-1m-BL (8677c), синий | Патч-корд U/UTP, категория 6, 2xRJ45/8p8c, неэкранированный, синий, PVC, 1м | CABEUS | руб./шт | 212.43
| PC-UTP-RJ45-Cat.6-1m-GN (8684c), зелёный | Патч-корд U/UTP, категория 6, 2xRJ45/8p8c, неэкранированный, зеленый, PVC, 1м | CABEUS | руб./шт | 212.43
| PC-UTP-RJ45-Cat.6-1m-LSZH (8877c), серый | Патч-корд U/UTP, категория 6, 2xRJ45/8p8c, неэкранированный, серый, LSZH, 1м | CABEUS | руб./шт | 222.54
| PC-UTP-RJ45-Cat.6-1m-OR (8698c), оранжевый | Патч-корд U/UTP, категория 6, 2xRJ45/8p8c, неэкранированный, оранжевый, PVC, 1м | CABEUS | руб./шт | 212.43
| PC-UTP-RJ45-Cat.6-1m-RD (8691c), красный | Патч-корд U/UTP, категория 6, 2xRJ45/8p8c, неэкранированный, красный, PVC, 1м | CABEUS | руб./шт | 212.43
| PC-UTP-RJ45-Cat.6-1m-WH (8670c), белый | Патч-корд U/UTP, категория 6, 2xRJ45/8p8c, неэкранированный, белый, PVC, 1м | CABEUS | руб./шт | 212.43
| PC-UTP-RJ45-Cat.6-1m-YL (8705c), желтый | Патч-корд U/UTP, категория 6, 2xRJ45/8p8c, неэкранированный, желтый, PVC, 1м | CABEUS | руб./шт | 212.43
| PC-UTP-RJ45-Cat.6-20m (8791c), серый | Патч-корд U/UTP, категория 6, 2xRJ45/8p8c, неэкранированный, серый, PVC, 20м | CABEUS | руб./шт | 2215.32
| PC-UTP-RJ45-Cat.6-20m-LSZH (9596c), серый | Патч-корд U/UTP, категория 6, 2xRJ45/8p8c, неэкранированный, серый, LSZH, 20м | CABEUS | руб./шт | 2473.26
| PC-UTP-RJ45-Cat.6-2m (7268c), серый | Патч-корд U/UTP, категория 6, 2xRJ45/8p8c, неэкранированный, серый, PVC, 2м | CABEUS | руб./шт | 293.35
| PC-UTP-RJ45-Cat.6-2m-BK (8665c), чёрный | Патч-корд U/UTP, категория 6, 2xRJ45/8p8c, неэкранированный, черный, PVC, 2м | CABEUS | руб./шт | 293.35
| PC-UTP-RJ45-Cat.6-2m-BL (8679c), синий | Патч-корд U/UTP, категория 6, 2xRJ45/8p8c, неэкранированный, синий, PVC, 2м | CABEUS | руб./шт | 293.35
| PC-UTP-RJ45-Cat.6-2m-GN (8686c), зелёный | Патч-корд U/UTP, категория 6, 2xRJ45/8p8c, неэкранированный, зеленый, PVC, 2м | CABEUS | руб./шт | 293.35
| PC-UTP-RJ45-Cat.6-2m-LSZH (8879c), серый | Патч-корд U/UTP, категория 6, 2xRJ45/8p8c, неэкранированный, серый, LSZH, 2м. | CABEUS | руб./шт | 331.29
| PC-UTP-RJ45-Cat.6-2m-OR (8700c), оранжевый | Патч-корд U/UTP, категория 6, 2xRJ45/8p8c, неэкранированный, оранжевый, PVC, 2м | CABEUS | руб./шт | 293.35
| PC-UTP-RJ45-Cat.6-2m-RD (8693c), красный | Патч-корд U/UTP, категория 6, 2xRJ45/8p8c, неэкранированный, красный, PVC, 2м | CABEUS | руб./шт | 293.35
| PC-UTP-RJ45-Cat.6-2m-WH (8672c), белый | Патч-корд U/UTP, категория 6, 2xRJ45/8p8c, неэкранированный, белый, PVC, 2м | CABEUS | руб./шт | 293.35
| PC-UTP-RJ45-Cat.6-2m-YL (8707c), желтый | Патч-корд U/UTP, категория 6, 2xRJ45/8p8c, неэкранированный, желтый, PVC, 2м | CABEUS | руб./шт | 293.35
| PC-UTP-RJ45-Cat.6-3m (7269c), серый | Патч-корд U/UTP, категория 6, 2xRJ45/8p8c, неэкранированный, серый, PVC, 3м. | CABEUS | руб./шт | 374.28
| PC-UTP-RJ45-Cat.6-3m-BK (8666c), чёрный | Патч-корд U/UTP, категория 6, 2xRJ45/8p8c, неэкранированный, черный, PVC, 3м | CABEUS | руб./шт | 374.28
| PC-UTP-RJ45-Cat.6-3m-BL (8680c), синий | Патч-корд U/UTP, категория 6, 2xRJ45/8p8c, неэкранированный, синий, PVC, 3м | CABEUS | руб./шт | 374.28
| PC-UTP-RJ45-Cat.6-3m-GN (8687c), зелёный | Патч-корд U/UTP, категория 6, 2xRJ45/8p8c, неэкранированный, зеленый, PVC, 3м | CABEUS | руб./шт | 374.28
| PC-UTP-RJ45-Cat.6-3m-LSZH (8880c), серый | Патч-корд U/UTP, категория 6, 2xRJ45/8p8c, неэкранированный, серый, LSZH, 3м | CABEUS | руб./шт | 436.24
| PC-UTP-RJ45-Cat.6-3m-OR (8701c), оранжевый | Патч-корд U/UTP, категория 6, 2xRJ45/8p8c, неэкранированный, оранжевый, PVC, 3м | CABEUS | руб./шт | 374.28
| PC-UTP-RJ45-Cat.6-3m-RD (8694c), красный | Патч-корд U/UTP, категория 6, 2xRJ45/8p8c, неэкранированный, красный, PVC, 3м | CABEUS | руб./шт | 374.28
| PC-UTP-RJ45-Cat.6-3m-WH (8673c), белый | Патч-корд U/UTP, категория 6, 2xRJ45/8p8c, неэкранированный, белый, PVC, 3м | CABEUS | руб./шт | 374.28
| PC-UTP-RJ45-Cat.6-3m-YL (8708c), желтый | Патч-корд U/UTP, категория 6, 2xRJ45/8p8c, неэкранированный, желтый, PVC, 3м | CABEUS | руб./шт | 374.28
| PC-UTP-RJ45-Cat.6-5m (7270c), серый | Патч-корд U/UTP, категория 6, 2xRJ45/8p8c, неэкранированный, серый, PVC, 5м | CABEUS | руб./шт | 542.45
| PC-UTP-RJ45-Cat.6-5m-BK (8667c), чёрный | Патч-корд U/UTP, категория 6, 2xRJ45/8p8c, неэкранированный, черный, PVC, 5м | CABEUS | руб./шт | 542.45
| PC-UTP-RJ45-Cat.6-5m-BL (8681c), синий | Патч-корд U/UTP, категория 6, 2xRJ45/8p8c, неэкранированный, синий, PVC, 5м | CABEUS | руб./шт | 542.45
| PC-UTP-RJ45-Cat.6-5m-GN (8688c), зелёный | Патч-корд U/UTP, категория 6, 2xRJ45/8p8c, неэкранированный, зеленый, PVC, 5м | CABEUS | руб./шт | 542.45
| PC-UTP-RJ45-Cat.6-5m-LSZH (8881c), серый | Патч-корд U/UTP, категория 6, 2xRJ45/8p8c, неэкранированный, серый, LSZH, 5м | CABEUS | руб./шт | 648.66
| PC-UTP-RJ45-Cat.6-5m-OR (8702c), оранжевый | Патч-корд U/UTP, категория 6, 2xRJ45/8p8c, неэкранированный, оранжевый, PVC, 5м | CABEUS | руб./шт | 542.45
| PC-UTP-RJ45-Cat.6-5m-RD (8695c), красный | Патч-корд U/UTP, категория 6, 2xRJ45/8p8c, неэкранированный, красный, PVC, 5м | CABEUS | руб./шт | 542.45
| PC-UTP-RJ45-Cat.6-5m-WH (8674c), белый | Патч-корд U/UTP, категория 6, 2xRJ45/8p8c, неэкранированный, белый, PVC, 5м | CABEUS | руб./шт | 542.45
| PC-UTP-RJ45-Cat.6-5m-YL (8709c), желтый | Патч-корд U/UTP, категория 6, 2xRJ45/8p8c, неэкранированный, желтый, PVC, 5м | CABEUS | руб./шт | 542.45
| PC-UTP-RJ45-Cat.6a-0.5m-LSZH (7893c), серый | Патч-корд U/UTP, категория 6а (10G), 2xRJ45/8p8c, неэкранированный, серый, LSZH, 0.5м | CABEUS | руб./шт | 237.72
| PC-UTP-RJ45-Cat.6a-1.5m-LSZH (7895c), серый | Патч-корд U/UTP, категория 6а (10G), 2xRJ45/8p8c, неэкранированный, серый, LSZH, 1.5м | CABEUS | руб./шт | 357.84
| PC-UTP-RJ45-Cat.6a-10m-LSZH (7899c), серый | Патч-корд U/UTP, категория 6а (10G), 2xRJ45/8p8c, неэкранированный, серый, LSZH, 10м | CABEUS | руб./шт | 1656.43
| PC-UTP-RJ45-Cat.6a-1m-LSZH (7894c), серый | Патч-корд U/UTP, категория 6а (10G), 2xRJ45/8p8c, неэкранированный, серый, LSZH, 1м | CABEUS | руб./шт | 311.05
| PC-UTP-RJ45-Cat.6a-2m-LSZH (7896c), серый | Патч-корд U/UTP, категория 6а (10G), 2xRJ45/8p8c, неэкранированный, серый, LSZH, 2м | CABEUS | руб./шт | 455.2
| PC-UTP-RJ45-Cat.6a-3m-LSZH (7897c), серый | Патч-корд U/UTP, категория 6а (10G), 2xRJ45/8p8c, неэкранированный, серый, LSZH, 3м | CABEUS | руб./шт | 596.82
| PC-UTP-RJ45-Cat.6a-5m-LSZH (7898c), серый | Патч-корд U/UTP, категория 6а (10G), 2xRJ45/8p8c, неэкранированный, серый, LSZH, 5м | CABEUS | руб./шт | 897.76
| PFT50-005A | Патч-корд FTP омеднённый CCA; 5е; RJ45/8P8C; 4 пары; Многожильный; 0.5 м. Серый. | 5bites | руб./шт | 34.06
| PFT50-010A | Патч-корд FTP омеднённый CCA; 5е; RJ45/8P8C; 4 пары; Многожильный; 1 м. Серый. | 5bites | руб./шт | 42.57
| PFT50-020A | Патч-корд FTP омеднённый CCA; 5е; RJ45/8P8C; 4 пары; Многожильный; 2 м. Серый. | 5bites | руб./шт | 55.35
| PFT50-030A | Патч-корд FTP омеднённый CCA; 5е; RJ45/8P8C; 4 пары; Многожильный; 3 м. Серый. | 5bites | руб./шт | 68.12
| PFT50-050A | Патч-корд FTP омеднённый CCA; 5е; RJ45/8P8C; 4 пары; Многожильный; 5 м. Серый. | 5bites | руб./шт | 93.66
| PFT50-100A | Патч-корд FTP омеднённый CCA; 5е; RJ45/8P8C; 4 пары; Многожильный; 10 м. Серый. | 5bites | руб./шт | 153.27
| PFT50-150A | Патч-корд FTP омеднённый CCA; 5е; RJ45/8P8C; 4 пары; Многожильный; 15 м. Серый. | 5bites | руб./шт | 221.39
| PFT50-200A | Патч-корд FTP омеднённый CCA; 5е; RJ45/8P8C; 4 пары; Многожильный; 20 м. Серый. | 5bites | руб./шт | 336.34
| PUT50-002A | Патч-корд UTP, cat 5e, многожильный, неэкранированный 0.2 метра. | 5bites | руб./шт | 21.29
| PUT50-003A | Патч-корд U/UTP омеднённый CCA; 5е; RJ45/8P8C; 4 пары; Многожильный; 0,3 м. Серый. | 5bites | руб./шт | 21.29
| PUT50-010A | Патч-корд U/UTP омеднённый CCA; 5е; RJ45/8P8C; 4 пары; Многожильный; 1 м. Серый. | 5bites | руб./шт | 25.54
| PUT50-020A | Патч-корд U/UTP омеднённый CCA; 5е; RJ45/8P8C; 4 пары; Многожильный; 2 м. Серый. | 5bites | руб./шт | 34.06
| PUT50-030A | Патч-корд U/UTP омеднённый CCA; 5е; RJ45/8P8C; 4 пары; Многожильный; 3 м. Серый. | 5bites | руб./шт | 46.83
| PUT50-050A | Патч-корд U/UTP омеднённый CCA; 5е; RJ45/8P8C; 4 пары; Многожильный; 5 м. Серый. | 5bites | руб./шт | 63.86
| PUT50-100A | Патч-корд U/UTP омеднённый CCA; 5е; RJ45/8P8C; 4 пары; Многожильный; 10 м. Серый. | 5bites | руб./шт | 110.69
| PUT50-150A | Патч-корд U/UTP омеднённый CCA; 5е; RJ45/8P8C; 4 пары; Многожильный; 15 м. Серый. | 5bites | руб./шт | 149.01
| PUT50-200A | Патч-корд U/UTP омеднённый CCA; 5е; RJ45/8P8C; 4 пары; Многожильный; 20 м. Серый. | 5bites | руб./шт | 187.33
| PUT50-300A | Патч-корд U/UTP омеднённый CCA; 5е; RJ45/8P8C; 4 пары; Многожильный; 30 м. Серый. | 5bites | руб./шт | 327.82
| U/UTP Cat.5e LSZH, желтый, 0,5м (10-0161) | Патч-корд U/UTP Cat.5e 4x2 26AWG (7x0.16мм),медь, LSZH, желтый, 0.5м. | SUPRLAN | руб./шт | 94
| U/UTP Cat.5e LSZH, желтый, 2м (10-0163) | Патч-корд U/UTP Cat.5e 4x2 26AWG (7x0.16мм),медь, LSZH, желтый, 2м. | SUPRLAN | руб./шт | 193
| U/UTP Cat.5e LSZH, желтый, 3м (10-0164) | Патч-корд U/UTP Cat.5e 4x2 26AWG (7x0.16мм), медь, LSZH, желтый, 3м. | SUPRLAN | руб./шт | 263
| U/UTP Cat.5e LSZH, желтый, 5м (10-0165) | Патч-корд U/UTP Cat.5e 4x2 26AWG (7x0.16мм),медь, LSZH, желтый, 5м. | SUPRLAN | руб./шт | 400
| U/UTP Cat.5e LSZH, зеленый, 0,5м (10-0156) | Патч-корд U/UTP Cat.5e 4x2 26AWG (7x0.16мм) ,медь, LSZH, зеленый, 0.5м. | SUPRLAN | руб./шт | 94
| U/UTP Cat.5e LSZH, зеленый, 1м (10-0157) | Патч-корд U/UTP Cat.5e 4x2 26AWG (7x0.16мм),медь, LSZH, зеленый, 1м. | SUPRLAN | руб./шт | 127
| U/UTP Cat.5e LSZH, зеленый, 2м (10-0158) | Патч-корд U/UTP Cat.5e 4x2 26AWG (7x0.16мм),медь, LSZH, зеленый, 2м. | SUPRLAN | руб./шт | 193
| U/UTP Cat.5e LSZH, зеленый, 3м (10-0159) | Патч-корд U/UTP Cat.5e 4x2 26AWG (7x0.16мм) ,медь, LSZH, зеленый, 3м. | SUPRLAN | руб./шт | 263
| U/UTP Cat.5e LSZH, зеленый, 5м (10-0160) | Патч-корд U/UTP Cat.5e 4x2 26AWG (7x0.16мм),медь, LSZH, желтый, 5м. | SUPRLAN | руб./шт | 400
| U/UTP Cat.5e LSZH, красный, 1м (10-0152) | Патч-корд U/UTP Cat.5e 4x2 26AWG (7x0.16мм), медь, LSZH, красный, 1м. | SUPRLAN | руб./шт | 127
| U/UTP Cat.5e LSZH, красный, 2м (10-0153) | Патч-корд U/UTP Cat.5e 4x2 26AWG (7x0.16мм), медь, LSZH, красный, 2м. | SUPRLAN | руб./шт | 193
| U/UTP Cat.5e LSZH, красный, 3м (10-0154) | Патч-корд U/UTP Cat.5e 4x2 26AWG (7x0.16мм), медь, LSZH, красный, 3м. | SUPRLAN | руб./шт | 263
| U/UTP Cat.5e LSZH, красный, 5м (10-0155) | Патч-корд U/UTP Cat.5e 4x2 26AWG (7x0.16мм), медь, LSZH, красный, 5м. | SUPRLAN | руб./шт | 400
| U/UTP Cat.5e LSZH, серый, 0,5м (10-0141) | Патч-корд U/UTP Cat.5e 4x2 26AWG (7x0.16мм), медь, LSZH, серый, 0.5м. | SUPRLAN | руб./шт | 94
| U/UTP Cat.5e LSZH, серый, 1м (10-0142) | Патч-корд U/UTP Cat.5e 4x2 26AWG (7x0.16мм), медь, LSZH, серый, 1м. | SUPRLAN | руб./шт | 127
| U/UTP Cat.5e LSZH, серый, 2м (10-0143) | Патч-корд U/UTP Cat.5e 4x2 26AWG (7x0.16мм), медь, LSZH, серый, 2м. | SUPRLAN | руб./шт | 193
| U/UTP Cat.5e LSZH, серый, 3м (10-0144) | Патч-корд U/UTP Cat.5e 4x2 26AWG (7x0.16мм), медь, LSZH, серый, 3м. | SUPRLAN | руб./шт | 263
| U/UTP Cat.5e LSZH, серый, 5м (10-0145) | Патч-корд U/UTP Cat.5e 4x2 26AWG (7x0.16мм), медь, LSZH, серый, 5м. | SUPRLAN | руб./шт | 400
| U/UTP Cat.5e LSZH, синий, 0,5м (10-0146) | Патч-корд U/UTP Cat.5e 4x2 26AWG (7x0.16мм), медь, LSZH, синий, 0.5м. | SUPRLAN | руб./шт | 94
| U/UTP Cat.5e LSZH, синий, 2м (10-0148) | Патч-корд U/UTP Cat.5e 4x2 26AWG (7x0.16мм), медь, LSZH, синий, 2м. | SUPRLAN | руб./шт | 193
| U/UTP Cat.5e LSZH, синий, 3м (10-0149) | Патч-корд U/UTP Cat.5e 4x2 26AWG (7x0.16мм), медь, LSZH, синий, 3м. | SUPRLAN | руб./шт | 263
| U/UTP Cat.5e LSZH, синий, 5м (10-0150) | Патч-корд U/UTP Cat.5e 4x2 26AWG (7x0.16мм), медь, LSZH, синий, 5м. | SUPRLAN | руб./шт | 400
| U/UTP Cat.6 LSZH, серый, 0,15м (10-0171) | Патч-корд UTP кат.6, оболочка LSZH, серый 0,15м | SUPRLAN | руб./шт | 87
| U/UTP Cat.6 LSZH, серый, 0,3м (10-0172) | Патч-корд UTP кат.6, оболочка LSZH, серый 0,3м | SUPRLAN | руб./шт | 102
| U/UTP Cat.6 LSZH, серый, 0,5м (10-0166) | Патч-корд UTP кат.6, оболочка LSZH, серый 0,5м | SUPRLAN | руб./шт | 122
| U/UTP Cat.6 LSZH, серый, 1м (10-0167) | Патч-корд UTP кат.6, оболочка LSZH, серый 1м | SUPRLAN | руб./шт | 171
| U/UTP Cat.6 LSZH, серый, 2м (10-0168) | Патч-корд UTP кат.6, оболочка LSZH, серый 2м | SUPRLAN | руб./шт | 270
| U/UTP Cat.6 LSZH, серый, 3м (10-0169) | Патч-корд UTP кат.6, оболочка LSZH, серый 3м | SUPRLAN | руб./шт | 373
| U/UTP Cat.6 LSZH, серый, 5м (10-0170) | Патч-корд UTP кат.6, оболочка LSZH, серый 5м | SUPRLAN | руб./шт | 576
| WE-52U(1,5m) | Патч-корд медный UTP; CAT5e; 4 пары многожильных проводников 7x0,20 мм; 24AWG; LSZH (LSOH); 1.5 метра; Черный. | LAZSO | руб./шт | 108
| WE-52U(15m) | Патч-корд медный UTP; CAT5e; 4 пары многожильных проводников 7x0,20 мм; 24AWG; LSZH (LSOH); 15 метров; Черный. | LAZSO | руб./шт | 315
| WE-52U(5m) | Патч-корд медный UTP; CAT5e; 4 пары многожильных проводников 7x0,20 мм; 24AWG; LSZH (LSOH); 5 метров; Черный. | LAZSO | руб./шт | 125
| WE-52U(7,5m) | Патч-корд медный UTP; CAT5e; 4 пары многожильных проводников 7x0,20 мм; 24AWG; LSZH (LSOH); 7.5 метров; Черный. | LAZSO | руб./шт | 158
| WR-PC-RJ45-FTP-5E-0.3-GY | Патч-корд F/UTP, категория 5е, 2xRJ45, экранированный, серый, LSZH, 0.3м. | WRLine | руб./шт | 148
| WR-PC-RJ45-FTP-5E-0.5-GY | Патч-корд F/UTP, категория 5е, 2xRJ45, экранированный, серый, LSZH, 0.5м. | WRLine | руб./шт | 166
| WR-PC-RJ45-FTP-5E-1-GY | Патч-корд F/UTP, категория 5е, 2xRJ45, экранированный, серый, LSZH, 1м. | WRLine | руб./шт | 209
| WR-PC-RJ45-FTP-5E-2-GY | Патч-корд F/UTP, категория 5е, 2xRJ45, экранированный, серый, LSZH, 2м. | WRLine | руб./шт | 297
| WR-PC-RJ45-FTP-5E-5-GY | Патч-корд F/UTP, категория 5е, 2xRJ45, экранированный, серый, LSZH, 5м. | WRLine | руб./шт | 616
| WR-PC-RJ45-UTP-5E-1.5-GY | Патч-корд U/UTP, категория 5е, 2xRJ45, неэкранированный, серый, LSZH, 1.5м. | WRLine | руб./шт | 212
| WR-PC-RJ45-UTP-5E-1-GY | Патч-корд U/UTP, категория 5е, 2xRJ45, неэкранированный, серый, LSZH, 1м. | WRLine | руб./шт | 166
| WR-PC-RJ45-UTP-5E-2-GY | Патч-корд U/UTP, категория 5е, 2xRJ45, неэкранированный, серый, LSZH, 2м. | WRLine | руб./шт | 259
| WR-PC-RJ45-UTP-5E-3-GY | Патч-корд U/UTP, категория 5е, 2xRJ45, неэкранированный, серый, LSZH, 3м. | WRLine | руб./шт | 341
| WR-PC-RJ45-UTP-5E-5-GY | Патч-корд U/UTP, категория 5е, 2xRJ45, неэкранированный, серый, LSZH, 5м. | WRLine | руб./шт | 528
| Патч-корд F/UTP RJ45-RJ45, CAT 5e, ZH нг(А)-HF, серый, 0,5м REXANT (18-8001-1) | Патч-корд FTP, 8P8C, cat.5e, LSZH, длина 0.5 метра, экранированный, серый. | Rexant | руб./шт | 96.7
| Патч-корд F/UTP RJ45-RJ45, CAT 5e, ZH нг(А)-HF, серый, 1м REXANT (18-8002-1) | Патч-корд FTP, 8P8C, cat.5e, LSZH, длина 1.0 метр, экранированный, серый. | Rexant | руб./шт | 115.28
| Патч-корд F/UTP RJ45-RJ45, CAT 5e, ZH нг(А)-HF, серый, 2м REXANT (18-8005-1) | Патч-корд FTP, 8P8C, cat.5e, LSZH, длина 2.0 метра, экранированный, серый. | Rexant | руб./шт | 178.56
| Патч-корд F/UTP RJ45-RJ45, CAT 5e, ZH нг(А)-HF, серый, 3м REXANT (18-8006-1) | Патч-корд FTP, 8P8C, cat.5e, LSZH, длина 3.0 метра, экранированный, серый. | Rexant | руб./шт | 223.07
| Патч-корд F/UTP RJ45-RJ45, CAT 5e, ZH нг(А)-HF, серый, 5м REXANT (18-8007-1) | Патч-корд FTP, 8P8C, cat.5e, LSZH, длина 5.0 метров, экранированный, серый. | Rexant | руб./шт | 326.65
| Патч-корд U/UTP RJ45-RJ45, CAT 5e, ZH нг(А)-HF, серый, 0,5м REXANT (18-8001) | Патч-корд UTP, 8P8C, cat.5e, LSZH, длина 0.5 метра, серый. | Rexant | руб./шт | 80.14
| Патч-корд U/UTP RJ45-RJ45, CAT 5e, ZH нг(А)-HF, серый, 1,5м REXANT (18-8004) | Патч-корд UTP, 8P8C, cat.5e, LSZH, длина 1.5 метра, серый. | Rexant | руб./шт | 121.33
| Патч-корд U/UTP RJ45-RJ45, CAT 5e, ZH нг(А)-HF, серый, 1м REXANT (18-8002) | Патч-корд UTP, 8P8C, cat.5e, LSZH, длина 1.0 метр, серый. | Rexant | руб./шт | 108.88
| Патч-корд U/UTP RJ45-RJ45, CAT 5e, ZH нг(А)-HF, серый, 2м REXANT (18-8005) | Патч-корд UTP, 8P8C, cat.5e, LSZH, длина 2.0 метра, серый. | Rexant | руб./шт | 159.62
| Патч-корд U/UTP RJ45-RJ45, CAT 5e, ZH нг(А)-HF, серый, 3м REXANT (18-8006) | Патч-корд UTP, 8P8C, cat.5e, LSZH, длина 3.0 метра, серый. | Rexant | руб./шт | 191.92
| Патч-корд U/UTP RJ45-RJ45, CAT 5e, ZH нг(А)-HF, серый, 5м REXANT (18-8007) | Патч-корд UTP, 8P8C, cat.5e, LSZH, длина 5.0 метров, серый. | Rexant | руб./шт | 306.82
| Патч-корд, U/UTP RJ45-RJ45 CAT 5e, PVC, серый, 0,5м REXANT (18-1001) | Патч-корд UTP, 8P8C, cat.5e, ПВХ, t-раб.-10...+50°С, длина 0.5 метра, серый. | Rexant | руб./шт | 57.09
| Патч-корд U/UTP RJ45-RJ45, CAT 5e, PVC серый, 10м REXANT (18-1009) | Патч-корд UTP, 8P8C, cat.5e, ПВХ, t-раб.-10...+50°С, длина 10.0 метров, серый. | Rexant | руб./шт | 302.43
| Патч-корд U/UTP RJ45-RJ45 CAT 5e, PVC, серый, 15м REXANT (18-1010) | Патч-корд UTP, 8P8C, cat.5e, ПВХ, t-раб.-10...+50°С, длина 15.0 метров, серый. | Rexant | руб./шт | 445.51
| Патч-корд U/UTP RJ45-RJ45 CAT 5e, PVC, серый, 1м, REXANT (18-1002) | Патч-корд UTP, 8P8C, cat.5e, ПВХ, t-раб.-10...+50°С, длина 1.0 метр, серый. | Rexant | руб./шт | 66.29
| Патч-корд U/UTP RJ45-RJ45 CAT 5e, PVC, серый, 2м REXANT (18-1005) | Патч-корд UTP, 8P8C, cat.5e, ПВХ, t-раб.-10...+50°С, длина 2.0 метра, серый. | Rexant | руб./шт | 87.26
| Патч-корд U/UTP RJ45-RJ45, CAT 5e, PVC серый, 5м REXANT (18-1007) | Патч-корд UTP, 8P8C, cat.5e, ПВХ, t-раб.-10...+50°С, длина 5.0 метров, серый. | Rexant | руб./шт | 155.52
| PC09-C5EU-1M5 | Патч-корд U/UTP, категория 5е, 2xRJ45/8p8c, неэкранированный, чёрный, PVC, 1.5м. | ITK | руб./шт | 284.09
| PC09-C5EU-7M | Патч-корд U/UTP, категория 5е, 2xRJ45/8p8c, неэкранированный, чёрный, PVC, 7м. | ITK | руб./шт | 982.89
| PC09-C5EUL-7M | Патч-корд U/UTP, категория 5е, 2xRJ45/8p8c, неэкранированный, чёрный, LSZH, 7м. | ITK | руб./шт | 1115.85
| PC09-C5EU-10M | Патч-корд U/UTP, категория 5е, 2xRJ45/8p8c, неэкранированный, чёрный, PVC, 10м. | ITK | руб./шт | 1264.52
| PC09-C5EUL-10M | Патч-корд U/UTP, категория 5е, 2xRJ45/8p8c, неэкранированный, чёрный, LSZH, 10м. | ITK | руб./шт | 1644.5
| PC09-C5EU-15M | Патч-корд U/UTP, категория 5е, 2xRJ45/8p8c, неэкранированный, чёрный, PVC, 15м. | ITK | руб./шт | 1930.78
| PC09-C5EUL-15M | Патч-корд U/UTP, категория 5е, 2xRJ45/8p8c, неэкранированный, чёрный, LSZH, 15м. | ITK | руб./шт | 2413.83
| PC09-C5EF-05M | Патч-корд F/FTP, категория 5е, 2xRJ45/8p8c, экранированный, чёрный, PVC, 0.5м. | ITK | руб./шт | 216.49
| PC09-C5EFL-05M | Патч-корд F/FTP, категория 5е, 2xRJ45/8p8c, экранированный, чёрный, LSZH, 0.5м. | ITK | руб./шт | 219.37
| PC09-C5EF-1M | Патч-корд F/FTP, категория 5е, 2xRJ45/8p8c, экранированный, чёрный, PVC, 1м. | ITK | руб./шт | 271.19
| PC09-C5EFL-1M | Патч-корд F/FTP, категория 5е, 2xRJ45/8p8c, экранированный, чёрный, LSZH, 1м. | ITK | руб./шт | 279.79
| PC09-C5EF-2M | Патч-корд F/FTP, категория 5е, 2xRJ45/8p8c, экранированный, чёрный, PVC, 2м. | ITK | руб./шт | 408.2
| PC09-C5EFL-2M | Патч-корд F/FTP, категория 5е, 2xRJ45/8p8c, экранированный, чёрный, LSZH, 2м. | ITK | руб./шт | 446.27
| PC09-C5EF-3M | Патч-корд F/FTP, категория 5е, 2xRJ45/8p8c, экранированный, чёрный, PVC, 3м. | ITK | руб./шт | 568.34
| PC09-C5EFL-3M | Патч-корд F/FTP, категория 5е, 2xRJ45/8p8c, экранированный, чёрный, LSZH, 3м. | ITK | руб./шт | 583.34
| PC09-C5EF-5M | Патч-корд F/FTP, категория 5е, 2xRJ45/8p8c, экранированный, чёрный, PVC, 5м. | ITK | руб./шт | 915.48
| PC09-C5EFL-5M | Патч-корд F/FTP, категория 5е, 2xRJ45/8p8c, экранированный, чёрный, LSZH, 5м. | ITK | руб./шт | 902.47
| PC09-C5EF-7M | Патч-корд F/FTP, категория 5е, 2xRJ45/8p8c, экранированный, чёрный, PVC, 7м. | ITK | руб./шт | 1033.57
| PC09-C5EFL-7M | Патч-корд F/FTP, категория 5е, 2xRJ45/8p8c, экранированный, чёрный, LSZH, 7м. | ITK | руб./шт | 1171.59
| PC09-C5EF-10M | Патч-корд F/FTP, категория 5е, 2xRJ45/8p8c, экранированный, чёрный, PVC, 10м. | ITK | руб./шт | 1533.29
| PC09-C5EFL-10M | Патч-корд F/FTP, категория 5е, 2xRJ45/8p8c, экранированный, чёрный, LSZH, 10м. | ITK | руб./шт | 1705.52
| PC09-C5EF-15M | Патч-корд F/FTP, категория 5е, 2xRJ45/8p8c, экранированный, чёрный, PVC, 15м. | ITK | руб./шт | 2257.24
| PC09-C5EFL-15M | Патч-корд F/FTP, категория 5е, 2xRJ45/8p8c, экранированный, чёрный, LSZH, 15м. | ITK | руб./шт | 2504.05
| PC09-C6U-7M | Патч-корд U/UTP, категория 6, 2xRJ45/8p8c, неэкранированный, чёрный, PVC, 7м. | ITK | руб./шт | 1357.33
| PC09-C6UL-7M | Патч-корд U/UTP, категория 6, 2xRJ45/8p8c, неэкранированный, чёрный, LSZH, 7м. | ITK | руб./шт | 1431.35
| PC09-C6U-10M | Патч-корд U/UTP, категория 6, 2xRJ45/8p8c, неэкранированный, чёрный, PVC, 10м. | ITK | руб./шт | 1878.94
| PC09-C6UL-10M | Патч-корд U/UTP, категория 6, 2xRJ45/8p8c, неэкранированный, чёрный, LSZH, 10м. | ITK | руб./шт | 2087.62
| PC01-C6U-15M | Патч-корд U/UTP, категория 6, 2xRJ45/8p8c, неэкранированный, серый, PVC, 15м. | ITK | руб./шт | 2906.94
| PC01-C6UL-15M | Патч-корд U/UTP, категория 6, 2xRJ45/8p8c, неэкранированный, серый, LSZH, 15м. | ITK | руб./шт | 2973.56
| PC09-C6U-15M | Патч-корд U/UTP, категория 6, 2xRJ45/8p8c, неэкранированный, чёрный, PVC, 15м. | ITK | руб./шт | 2906.94
| PC09-C6UL-15M | Патч-корд U/UTP, категория 6, 2xRJ45/8p8c, неэкранированный, чёрный, LSZH, 15м. | ITK | руб./шт | 3107.4
| PC09-C6F-05M | Патч-корд F/FTP, категория 6, 2xRJ45/8p8c, экранированный, чёрный, PVC, 0.5м. | ITK | руб./шт | 274.01
| PC09-C6FL-05M | Патч-корд F/FTP, категория 6, 2xRJ45/8p8c, экранированный, чёрный, LSZH, 0.5м. | ITK | руб./шт | 286.09
| PC09-C6F-1M | Патч-корд F/FTP, категория 6, 2xRJ45/8p8c, экранированный, чёрный, PVC, 1м. | ITK | руб./шт | 321.9
| PC09-C6FL-1M | Патч-корд F/FTP, категория 6, 2xRJ45/8p8c, экранированный, чёрный, LSZH, 1м. | ITK | руб./шт | 360.94
| PC09-C6F-2M | Патч-корд F/FTP, категория 6, 2xRJ45/8p8c, экранированный, чёрный, PVC, 2м. | ITK | руб./шт | 502.77
| PC09-C6FL-2M | Патч-корд F/FTP, категория 6, 2xRJ45/8p8c, экранированный, чёрный, LSZH, 2м. | ITK | руб./шт | 529.96
| PC09-C6F-3M | Патч-корд F/FTP, категория 6, 2xRJ45/8p8c, экранированный, чёрный, PVC, 3м. | ITK | руб./шт | 679.39
| PC09-C6FL-3M | Патч-корд F/FTP, категория 6, 2xRJ45/8p8c, экранированный, чёрный, LSZH, 3м. | ITK | руб./шт | 741.84
| PC09-C6F-5M | Патч-корд F/FTP, категория 6, 2xRJ45/8p8c, экранированный, чёрный, PVC, 5м. | ITK | руб./шт | 1103.94
| PC09-C6FL-5M | Патч-корд F/FTP, категория 6, 2xRJ45/8p8c, экранированный, чёрный, LSZH, 5м. | ITK | руб./шт | 1214.35
| PC01-C6F-7M | Патч-корд F/FTP, категория 6, 2xRJ45/8p8c, экранированный, серый, PVC, 7м. | ITK | руб./шт | 1423.19
| PC01-C6FL-7M | Патч-корд F/FTP, категория 6, 2xRJ45/8p8c, экранированный, серый, LSZH, 7м. | ITK | руб./шт | 1526.27
| PC09-C6F-7M | Патч-корд F/FTP, категория 6, 2xRJ45/8p8c, экранированный, чёрный, PVC, 7м. | ITK | руб./шт | 1423.19
| PC09-C6FL-7M | Патч-корд F/FTP, категория 6, 2xRJ45/8p8c, экранированный, чёрный, LSZH, 7м. | ITK | руб./шт | 1526.27
| PC01-C6F-10M | Патч-корд F/FTP, категория 6, 2xRJ45/8p8c, экранированный, серый, PVC, 10м. | ITK | руб./шт | 1936.88
| PC01-C6FL-10M | Патч-корд F/FTP, категория 6, 2xRJ45/8p8c, экранированный, серый, LSZH, 10м. | ITK | руб./шт | 2142.81
| PC09-C6F-10M | Патч-корд F/FTP, категория 6, 2xRJ45/8p8c, экранированный, чёрный, PVC, 10м. | ITK | руб./шт | 1936.88
| PC09-C6FL-10M | Патч-корд F/FTP, категория 6, 2xRJ45/8p8c, экранированный, чёрный, LSZH, 10м. | ITK | руб./шт | 2142.81
| PC01-C6F-15M | Патч-корд F/FTP, категория 6, 2xRJ45/8p8c, экранированный, серый, PVC, 15м. | ITK | руб./шт | 2914.46
| PC01-C6FL-15M | Патч-корд F/FTP, категория 6, 2xRJ45/8p8c, экранированный, серый, LSZH, 15м. | ITK | руб./шт | 3148.5
| PC09-C6F-15M | Патч-корд F/FTP, категория 6, 2xRJ45/8p8c, экранированный, чёрный, PVC, 15м. | ITK | руб./шт | 2914.46
| PC09-C6FL-15M | Патч-корд F/FTP, категория 6, 2xRJ45/8p8c, экранированный, чёрный, LSZH, 15м. | ITK | руб./шт | 3148.5
| PC08-C06U-10M-FL | Патч-корд плоский U/UTP, категория 6, 2xRJ45/8p8c, неэкранированный, белый, PVC, 10м. | ITK | руб./шт | 909.56
| PC08-C06U-7M-FL | Патч-корд плоский U/UTP, категория 6, 2xRJ45/8p8c, неэкранированный, белый, PVC, 7м. | ITK | руб./шт | 722.49
| PC01-C6AUL-7M | Патч-корд U/UTP, категория 6а, 2xRJ45/8p8c, неэкранированный, серый, LSZH, 7м. | ITK | руб./шт | 1699.42
| PC01-C6AUL-15M | Патч-корд U/UTP, категория 6а, 2xRJ45/8p8c, неэкранированный, серый, LSZH, 15м. | ITK | руб./шт | 3231.32
| PC01-C6ASL-10M | Патч-корд S/FTP, категория 6а, 2xRJ45/8p8c, экранированный, серый, LSZH, 10м. | ITK | руб./шт | 3678.22
| PC-UTP-RJ45-Cat.6-0.3m-WH-LSZH (11153c), белый | Патч-корд U/UTP, категория 6, 2xRJ45/8p8c, неэкранированный, белый, LSZH, -20 до +50°C, 0.3м. | CABEUS | руб./шт | 153
| PC-UTP-RJ45-Cat.6-0.5m-WH-LSZH (11154c), белый | Патч-корд U/UTP, категория 6, 2xRJ45/8p8c, неэкранированный, белый, LSZH, -20 до +50°C, 0.5м. | CABEUS | руб./шт | 177.02
| PC-UTP-RJ45-Cat.6-1m-WH-LSZH (11155c), белый | Патч-корд U/UTP, категория 6, 2xRJ45/8p8c, неэкранированный, белый, LSZH, -20 до +50°C, 1м. | CABEUS | руб./шт | 222.54
| PC-UTP-RJ45-Cat.6-1.5m-WH-LSZH (11156c), белый | Патч-корд U/UTP, категория 6, 2xRJ45/8p8c, неэкранированный, белый, LSZH, -20 до +50°C, 1.5м. | CABEUS | руб./шт | 279.44
| PC-UTP-RJ45-Cat.6-2m-WH-LSZH (11157c), белый | Патч-корд U/UTP, категория 6, 2xRJ45/8p8c, неэкранированный, белый, LSZH, -20 до +50°C, 2м. | CABEUS | руб./шт | 331.29
| PC-UTP-RJ45-Cat.6-3m-WH-LSZH (11158c), белый | Патч-корд U/UTP, категория 6, 2xRJ45/8p8c, неэкранированный, белый, LSZH, -20 до +50°C, 3м. | CABEUS | руб./шт | 436.24
| PC-UTP-RJ45-Cat.6-5m-WH-LSZH (11159c), белый | Патч-корд U/UTP, категория 6, 2xRJ45/8p8c, неэкранированный, белый, LSZH, -20 до +50°C, 5м. | CABEUS | руб./шт | 648.66
| PC-UTP-RJ45-Cat.6-2m-BL-LSZH (9965c), синий | Патч-корд U/UTP, категория 6, 2xRJ45/8p8c, неэкранированный, синий, LSZH, -20 до +50°C, 2м. | CABEUS | руб./шт | 331.29
| PC-UTP-RJ45-Cat.6-0.3m-BL-LSZH (11187c), синий | Патч-корд U/UTP, категория 6, 2xRJ45/8p8c, неэкранированный, синий, LSZH, -20 до +50°C, 0.3м. | CABEUS | руб./шт | 153
| PC-UTP-RJ45-Cat.6-0.5m-BL-LSZH (11188c), синий | Патч-корд U/UTP, категория 6, 2xRJ45/8p8c, неэкранированный, синий, LSZH, -20 до +50°C, 0.5м. | CABEUS | руб./шт | 177.02
| PC-UTP-RJ45-Cat.6-1m-BL-LSZH (11189c), синий | Патч-корд U/UTP, категория 6, 2xRJ45/8p8c, неэкранированный, синий, LSZH, -20 до +50°C, 1м. | CABEUS | руб./шт | 222.54
| PC-UTP-RJ45-Cat.6-1.5m-BL-LSZH (11190c), синий | Патч-корд U/UTP, категория 6, 2xRJ45/8p8c, неэкранированный, синий, LSZH, -20 до +50°C, 1.5м. | CABEUS | руб./шт | 279.44
| PC-UTP-RJ45-Cat.6-3m-BL-LSZH (11191c), синий | Патч-корд U/UTP, категория 6, 2xRJ45/8p8c, неэкранированный, синий, LSZH, -20 до +50°C, 3м. | CABEUS | руб./шт | 436.24
| PC-UTP-RJ45-Cat.6-5m-BL-LSZH (11192c), синий | Патч-корд U/UTP, категория 6, 2xRJ45/8p8c, неэкранированный, синий, LSZH, -20 до +50°C, 5м. | CABEUS | руб./шт | 648.66
| PC-UTP-RJ45-Cat.6-3m-GN-LSZH (9964c), зелёный | Патч-корд U/UTP, категория 6, 2xRJ45/8p8c, неэкранированный, зеленый, LSZH, -20 до +50°C, 3м. | CABEUS | руб./шт | 436.24
| PC-UTP-RJ45-Cat.6-0.3m-GN-LSZH (11167c), зелёный | Патч-корд U/UTP, категория 6, 2xRJ45/8p8c, неэкранированный, зеленый, LSZH, -20 до +50°C, 0.3м. | CABEUS | руб./шт | 153
| PC-UTP-RJ45-Cat.6-0.5m-GN-LSZH (11168c), зелёный | Патч-корд U/UTP, категория 6, 2xRJ45/8p8c, неэкранированный, зеленый, LSZH, -20 до +50°C, 0.5м. | CABEUS | руб./шт | 177.02
| PC-UTP-RJ45-Cat.6-1m-GN-LSZH (11169c), зелёный | Патч-корд U/UTP, категория 6, 2xRJ45/8p8c, неэкранированный, зеленый, LSZH, -20 до +50°C, 1м. | CABEUS | руб./шт | 222.54
| PC-UTP-RJ45-Cat.6-1.5m-GN-LSZH (11170c), зелёный | Патч-корд U/UTP, категория 6, 2xRJ45/8p8c, неэкранированный, зеленый, LSZH, -20 до +50°C, 1.5м. | CABEUS | руб./шт | 279.44
| PC-UTP-RJ45-Cat.6-2m-GN-LSZH (11171c), зелёный | Патч-корд U/UTP, категория 6, 2xRJ45/8p8c, неэкранированный, зеленый, LSZH, -20 до +50°C, 2м. | CABEUS | руб./шт | 331.29
| PC-UTP-RJ45-Cat.6-5m-GN-LSZH (11172c), зелёный | Патч-корд U/UTP, категория 6, 2xRJ45/8p8c, неэкранированный, зеленый, LSZH, -20 до +50°C, 5м. | CABEUS | руб./шт | 648.66
| PC-UTP-RJ45-Cat.6-0.3m-RD-LSZH (11173c), красный | Патч-корд U/UTP, категория 6, 2xRJ45/8p8c, неэкранированный, красный, LSZH, -20 до +50°C, 0.3м. | CABEUS | руб./шт | 153
| PC-UTP-RJ45-Cat.6-0.5m-RD-LSZH (11174c), красный | Патч-корд U/UTP, категория 6, 2xRJ45/8p8c, неэкранированный, красный, LSZH, -20 до +50°C, 0.5м. | CABEUS | руб./шт | 177.02
| PC-UTP-RJ45-Cat.6-1m-RD-LSZH (11175c), красный | Патч-корд U/UTP, категория 6, 2xRJ45/8p8c, неэкранированный, красный, LSZH, -20 до +50°C, 1м. | CABEUS | руб./шт | 222.54
| PC-UTP-RJ45-Cat.6-1.5m-RD-LSZH (11176c), красный | Патч-корд U/UTP, категория 6, 2xRJ45/8p8c, неэкранированный, красный, LSZH, -20 до +50°C, 1.5м. | CABEUS | руб./шт | 279.44
| PC-UTP-RJ45-Cat.6-2m-RD-LSZH (11177c), красный | Патч-корд U/UTP, категория 6, 2xRJ45/8p8c, неэкранированный, красный, LSZH, -20 до +50°C, 2м. | CABEUS | руб./шт | 331.29
| PC-UTP-RJ45-Cat.6-3m-RD-LSZH (11178c), красный | Патч-корд U/UTP, категория 6, 2xRJ45/8p8c, неэкранированный, красный, LSZH, -20 до +50°C, 3м. | CABEUS | руб./шт | 436.24
| PC-UTP-RJ45-Cat.6-5m-RD-LSZH (11179c), красный | Патч-корд U/UTP, категория 6, 2xRJ45/8p8c, неэкранированный, красный, LSZH, -20 до +50°C, 5м. | CABEUS | руб./шт | 648.66
| PC-UTP-RJ45-Cat.6-1m-OR-LSZH (11182c), оранжевый | Патч-корд U/UTP, категория 6, 2xRJ45/8p8c, неэкранированный, оранжевый, LSZH, -20 до +50°C, 1м. | CABEUS | руб./шт | 222.54
| PC-UTP-RJ45-Cat.6-1.5m-OR-LSZH (11183c), оранжевый | Патч-корд U/UTP, категория 6, 2xRJ45/8p8c, неэкранированный, оранжевый, LSZH, -20 до +50°C, 1.5м. | CABEUS | руб./шт | 279.44
| PC-UTP-RJ45-Cat.6-2m-OR-LSZH (11184c), оранжевый | Патч-корд U/UTP, категория 6, 2xRJ45/8p8c, неэкранированный, оранжевый, LSZH, -20 до +50°C, 2м. | CABEUS | руб./шт | 331.29
| PC-UTP-RJ45-Cat.6-3m-OR-LSZH (11185c), оранжевый | Патч-корд U/UTP, категория 6, 2xRJ45/8p8c, неэкранированный, оранжевый, LSZH, -20 до +50°C, 3м. | CABEUS | руб./шт | 436.24
| PC-UTP-RJ45-Cat.6-5m-OR-LSZH (11186c), оранжевый | Патч-корд U/UTP, категория 6, 2xRJ45/8p8c, неэкранированный, оранжевый, LSZH, -20 до +50°C, 5м. | CABEUS | руб./шт | 648.66
| PC-UTP-RJ45-Cat.6-0.3m-OR-LSZH (11180c), оранжевый | Патч-корд U/UTP, категория 6, 2xRJ45/8p8c, неэкранированный, оранжевый, LSZH, -20 до +50°C, 0.3м. | CABEUS | руб./шт | 153
| PC-UTP-RJ45-Cat.6-0.5m-OR-LSZH (11181c), оранжевый | Патч-корд U/UTP, категория 6, 2xRJ45/8p8c, неэкранированный, оранжевый, LSZH, -20 до +50°C, 0.5м. | CABEUS | руб./шт | 177.02
| PC-UTP-RJ45-Cat.6-0.3m-YL-LSZH (11160c), желтый | Патч-корд U/UTP, категория 6, 2xRJ45/8p8c, неэкранированный, желтый, LSZH, -20 до +50°C, 0.3м. | CABEUS | руб./шт | 153
| PC-UTP-RJ45-Cat.6-0.5m-YL-LSZH (11161c), желтый | Патч-корд U/UTP, категория 6, 2xRJ45/8p8c, неэкранированный, желтый, LSZH, -20 до +50°C, 0.5м. | CABEUS | руб./шт | 177.02
| PC-UTP-RJ45-Cat.6-1m-YL-LSZH (11162c), желтый | Патч-корд U/UTP, категория 6, 2xRJ45/8p8c, неэкранированный, желтый, LSZH, -20 до +50°C, 1м. | CABEUS | руб./шт | 222.54
| PC-UTP-RJ45-Cat.6-1.5m-YL-LSZH (11163c), желтый | Патч-корд U/UTP, категория 6, 2xRJ45/8p8c, неэкранированный, желтый, LSZH, -20 до +50°C, 1.5м. | CABEUS | руб./шт | 279.44
| PC-UTP-RJ45-Cat.6-2m-YL-LSZH (11164c), желтый | Патч-корд U/UTP, категория 6, 2xRJ45/8p8c, неэкранированный, желтый, LSZH, -20 до +50°C, 2м. | CABEUS | руб./шт | 331.29
| PC-UTP-RJ45-Cat.6-3m-YL-LSZH (11165c), желтый | Патч-корд U/UTP, категория 6, 2xRJ45/8p8c, неэкранированный, желтый, LSZH, -20 до +50°C, 3м. | CABEUS | руб./шт | 436.24
| PC-UTP-RJ45-Cat.6-5m-YL-LSZH (11166c), желтый | Патч-корд U/UTP, категория 6, 2xRJ45/8p8c, неэкранированный, желтый, LSZH, -20 до +50°C, 5м. | CABEUS | руб./шт | 648.66
| PC-UTP-RJ45-Cat.6-2m-BK-LSZH (9322c), чёрный | Патч-корд U/UTP, категория 6, 2xRJ45/8p8c, неэкранированный, черный, LSZH, -20 до +50°C, 2м. | CABEUS | руб./шт | 331.29
| PC-UTP-RJ45-Cat.6-0.3m-BK-LSZH (11193c), чёрный | Патч-корд U/UTP, категория 6, 2xRJ45/8p8c, неэкранированный, черный, LSZH, -20 до +50°C, 0.3м. | CABEUS | руб./шт | 153
| PC-UTP-RJ45-Cat.6-0.5m-BK-LSZH (11194c), чёрный | Патч-корд U/UTP, категория 6, 2xRJ45/8p8c, неэкранированный, черный, LSZH, -20 до +50°C, 0.5м. | CABEUS | руб./шт | 177.02
| PC-UTP-RJ45-Cat.6-1m-BK-LSZH (11195c), чёрный | Патч-корд U/UTP, категория 6, 2xRJ45/8p8c, неэкранированный, черный, LSZH, -20 до +50°C, 1м. | CABEUS | руб./шт | 222.54
| PC-UTP-RJ45-Cat.6-1.5m-BK-LSZH (11196c), чёрный | Патч-корд U/UTP, категория 6, 2xRJ45/8p8c, неэкранированный, черный, LSZH, -20 до +50°C, 1.5м. | CABEUS | руб./шт | 279.44
| PC-UTP-RJ45-Cat.6-3m-BK-LSZH (11197c), чёрный | Патч-корд U/UTP, категория 6, 2xRJ45/8p8c, неэкранированный, черный, LSZH, -20 до +50°C, 3м. | CABEUS | руб./шт | 436.24
| PC-UTP-RJ45-Cat.6-5m-BK-LSZH (11198c), чёрный | Патч-корд U/UTP, категория 6, 2xRJ45/8p8c, неэкранированный, черный, LSZH, -20 до +50°C, 5м. | CABEUS | руб./шт | 648.66
| Патч-корд F/UTP CAT 6, RJ45-RJ45, 26AWG, LSZH, серый, 0.5м REXANT (02-0210-05) | Патч-корд F/UTP, категория 6, 2xRJ45/8p8c, экранированный, серый, LSZH, 0.5м. | Rexant | руб./шт | 240.35
| Патч-корд F/UTP, CAT 5e, RJ45-RJ45, 26AWG, LSZH, серый, 0,5м REXANT (02-0110-05) | Патч-корд F/UTP, категория 5е, 2xRJ45/8p8c, экранированный, серый, LSZH, 0.5м. | Rexant | руб./шт | 190.09
| Патч-корд F/UTP, CAT 5e, RJ45-RJ45, 26AWG, LSZH, серый, 1,5м REXANT (02-0110-105) | Патч-корд F/UTP, категория 5е, 2xRJ45/8p8c, экранированный, серый, LSZH, 1.5м. | Rexant | руб./шт | 291.25
| Патч-корд F/UTP, CAT 5e, RJ45-RJ45, 26AWG, LSZH, серый, 1м REXANT (02-0110-1) | Патч-корд F/UTP, категория 5е, 2xRJ45/8p8c, экранированный, серый, LSZH, 1м. | Rexant | руб./шт | 242.21
| Патч-корд F/UTP, CAT 5e, RJ45-RJ45, 26AWG, LSZH, серый, 2м REXANT (02-0110-2) | Патч-корд F/UTP, категория 5е, 2xRJ45/8p8c, экранированный, серый, LSZH, 2м. | Rexant | руб./шт | 346.45
| Патч-корд F/UTP, CAT 5e, RJ45-RJ45, 26AWG, LSZH, серый, 3м REXANT (02-0110-3) | Патч-корд F/UTP, категория 5е, 2xRJ45/8p8c, экранированный, серый, LSZH, 3м. | Rexant | руб./шт | 431.39
| Шнур коммутационный, патч-корд F/UTP RJ45-RJ45, CAT 6, ZH нг(А)-HF, серый, 0,5м REXANT (18-8101-1) | Патч-корд F/UTP, категория 6, 2xRJ45/8p8c, экранированный, серый, ZH нг(А)-HF, 0.5м. | Rexant | руб./шт | 135.96
| Шнур коммутационный, патч-корд F/UTP RJ45-RJ45, CAT 6, ZH нг(А)-HF, серый, 1м REXANT (18-8102-1) | Патч-корд F/UTP, категория 6, 2xRJ45/8p8c, экранированный, серый, ZH нг(А)-HF, 1м. | Rexant | руб./шт | 162.62
| Шнур коммутационный, патч-корд F/UTP RJ45-RJ45, CAT 6, ZH нг(А)-HF, серый, 3м REXANT (18-8106-1) | Патч-корд F/UTP, категория 6, 2xRJ45/8p8c, экранированный, серый, ZH нг(А)-HF, 3м. | Rexant | руб./шт | 263.19
| Шнур коммутационный, патч-корд F/UTP RJ45-RJ45, CAT 6, ZH нг(А)-HF, серый, 5м REXANT (18-8107-1) | Патч-корд F/UTP, категория 6, 2xRJ45/8p8c, экранированный, серый, ZH нг(А)-HF, 5м. | Rexant | руб./шт | 424.94
| Шнур коммутационный, патч-корд U/UTP RJ45-RJ45, CAT 5e, PVC, серый, 25м REXANT (18-1012) | Патч-корд U/UTP, категория 5е, 2xRJ45/8p8c, неэкранированный, серый, PVC, 25м. | Rexant | руб./шт | 860.6
| Патч-корд F/UTP CAT 6, RJ45-RJ45, 26AWG, LSZH, серый, 0.3м REXANT (02-0210-03) | Патч-корд F/UTP, категория 6, 2xRJ45/8p8c, экранированный, серый, LSZH, 0.3м. | Rexant | руб./шт | 222.99
| Патч-корд F/UTP CAT 6, RJ45-RJ45, 26AWG, LSZH, серый, 1м REXANT (02-0210-1) | Патч-корд F/UTP, категория 6, 2xRJ45/8p8c, экранированный, серый, LSZH, 1 м. | Rexant | руб./шт | 292.88
| Патч-корд F/UTP CAT 6, RJ45-RJ45, 26AWG, LSZH, серый, 2м REXANT (02-0210-2) | Патч-корд F/UTP, категория 6, 2xRJ45/8p8c, экранированный, серый, LSZH, 2 м. | Rexant | руб./шт | 412.17
| Патч-корд F/UTP CAT 6, RJ45-RJ45, 26AWG, LSZH, серый, 3м REXANT (02-0210-3) | Патч-корд F/UTP, категория 6, 2xRJ45/8p8c, экранированный, серый, LSZH, 3 м. | Rexant | руб./шт | 566.31
| Патч-корд F/UTP CAT 6, RJ45-RJ45, 26AWG, LSZH, серый, 5м REXANT (02-0210-5) | Патч-корд F/UTP, категория 6, 2xRJ45/8p8c, экранированный, серый, LSZH, 5 м. | Rexant | руб./шт | 777.2
| Патч-корд S/FTP CAT 6A (10G), RJ45-RJ45, 28AWG, LSZH, серый, 0.5м REXANT (02-0390-05) | Патч-корд S/FTP, категория 6A, 2xRJ45/8p8c, экранированный, серый, LSZH, 0.5м. | Rexant | руб./шт | 295.17
| Патч-корд S/FTP CAT 6A (10G), RJ45-RJ45, 28AWG, LSZH, серый, 10м REXANT (02-0390-10) | Патч-корд S/FTP, категория 6A, 2xRJ45/8p8c, экранированный, серый, LSZH, 10 м. | Rexant | руб./шт | 2089.95
| Патч-корд S/FTP CAT 6A (10G), RJ45-RJ45, 28AWG, LSZH, серый, 1м REXANT (02-0390-1) | Патч-корд S/FTP, категория 6A, 2xRJ45/8p8c, экранированный, серый, LSZH, 1 м. | Rexant | руб./шт | 343.25
| Патч-корд S/FTP CAT 6A (10G), RJ45-RJ45, 28AWG, LSZH, серый, 2м REXANT (02-0390-2) | Патч-корд S/FTP, категория 6A, 2xRJ45/8p8c, экранированный, серый, LSZH, 2 м. | Rexant | руб./шт | 581.21
| Патч-корд S/FTP CAT 6A (10G), RJ45-RJ45, 28AWG, LSZH, серый, 3м REXANT (02-0390-3) | Патч-корд S/FTP, категория 6A, 2xRJ45/8p8c, экранированный, серый, LSZH, 3 м. | Rexant | руб./шт | 885.48
| Патч-корд S/FTP CAT 6A (10G), RJ45-RJ45, 28AWG, LSZH, серый, 5м REXANT (02-0390-5) | Патч-корд S/FTP, категория 6A, 2xRJ45/8p8c, экранированный, серый, LSZH, 5 м. | Rexant | руб./шт | 1161.93
| Патч-корд S/FTP CAT 6A (10G), RJ45-RJ45, 28AWG, LSZH, серый, 7м REXANT (02-0390-7) | Патч-корд S/FTP, категория 6A, 2xRJ45/8p8c, экранированный, серый, LSZH, 7 м. | Rexant | руб./шт | 1243.03
| Патч-корд U/UTP CAT 5e, RJ45-RJ45, 26AWG, LSZH, серый, 1.5м REXANT (02-0100-105) | Патч-корд U/UTP, категория 5e, 2xRJ45/8p8c, неэкранированный, серый, LSZH, 1.5 м. | Rexant | руб./шт | 206.14
| Патч-корд U/UTP CAT 6, RJ45-RJ45, 26AWG, LSZH, желтый, 0.3м REXANT (02-0295-03) | Патч-корд U/UTP, категория 6, 2xRJ45/8p8c, неэкранированный, желтый, LSZH, 0.3 м. | Rexant | руб./шт | 168.62
| Патч-корд U/UTP CAT 6, RJ45-RJ45, 26AWG, LSZH, желтый, 0.5м REXANT (02-0295-05) | Патч-корд U/UTP, категория 6, 2xRJ45/8p8c, неэкранированный, желтый, LSZH, 0.5 м. | Rexant | руб./шт | 194.68
| Патч-корд U/UTP CAT 6, RJ45-RJ45, 26AWG, LSZH, желтый, 1.5м REXANT (02-0295-105) | Патч-корд U/UTP, категория 6, 2xRJ45/8p8c, неэкранированный, желтый, LSZH, 1.5 м. | Rexant | руб./шт | 286.14
| Патч-корд U/UTP CAT 6, RJ45-RJ45, 26AWG, LSZH, желтый, 1м REXANT (02-0295-1) | Патч-корд U/UTP, категория 6, 2xRJ45/8p8c, неэкранированный, желтый, LSZH, 1 м. | Rexant | руб./шт | 254.12
| Патч-корд U/UTP CAT 6, RJ45-RJ45, 26AWG, LSZH, желтый, 2м REXANT (02-0295-2) | Патч-корд U/UTP, категория 6, 2xRJ45/8p8c, неэкранированный, желтый, LSZH, 2 м. | Rexant | руб./шт | 310
| Патч-корд U/UTP CAT 6, RJ45-RJ45, 26AWG, LSZH, желтый, 3м REXANT (02-0295-3) | Патч-корд U/UTP, категория 6, 2xRJ45/8p8c, неэкранированный, желтый, LSZH, 3 м. | Rexant | руб./шт | 453.02
| Патч-корд U/UTP CAT 6, RJ45-RJ45, 26AWG, LSZH, желтый, 5м REXANT (02-0295-5) | Патч-корд U/UTP, категория 6, 2xRJ45/8p8c, неэкранированный, желтый, LSZH, 5 м. | Rexant | руб./шт | 672.34
| Патч-корд U/UTP CAT 6, RJ45-RJ45, 26AWG, LSZH, зеленый, 0.3м REXANT (02-0296-03) | Патч-корд U/UTP, категория 6, 2xRJ45/8p8c, неэкранированный, зеленый, LSZH, 0.3 м. | Rexant | руб./шт | 168.62
| Патч-корд U/UTP CAT 6, RJ45-RJ45, 26AWG, LSZH, зеленый, 0.5м REXANT (02-0296-05) | Патч-корд U/UTP, категория 6, 2xRJ45/8p8c, неэкранированный, зеленый, LSZH, 0.5 м. | Rexant | руб./шт | 194.68
| Патч-корд U/UTP CAT 6, RJ45-RJ45, 26AWG, LSZH, зеленый, 1.5м REXANT (02-0296-105) | Патч-корд U/UTP, категория 6, 2xRJ45/8p8c, неэкранированный, зеленый, LSZH, 1.5 м. | Rexant | руб./шт | 308.13
| Патч-корд U/UTP CAT 6, RJ45-RJ45, 26AWG, LSZH, зеленый, 1м REXANT (02-0296-1) | Патч-корд U/UTP, категория 6, 2xRJ45/8p8c, неэкранированный, зеленый, LSZH, 1 м. | Rexant | руб./шт | 245.27
| Патч-корд U/UTP CAT 6, RJ45-RJ45, 26AWG, LSZH, зеленый, 2м REXANT (02-0296-2) | Патч-корд U/UTP, категория 6, 2xRJ45/8p8c, неэкранированный, зеленый, LSZH, 2 м. | Rexant | руб./шт | 343.38
| Патч-корд U/UTP CAT 6, RJ45-RJ45, 26AWG, LSZH, зеленый, 3м REXANT (02-0296-3) | Патч-корд U/UTP, категория 6, 2xRJ45/8p8c, неэкранированный, зеленый, LSZH, 3 м. | Rexant | руб./шт | 453.02
| Патч-корд U/UTP CAT 6, RJ45-RJ45, 26AWG, LSZH, зеленый, 5м REXANT (02-0296-5) | Патч-корд U/UTP, категория 6, 2xRJ45/8p8c, неэкранированный, зеленый, LSZH, 5 м. | Rexant | руб./шт | 672.34
| Патч-корд U/UTP CAT 6, RJ45-RJ45, 26AWG, LSZH, красный, 0.3м REXANT (02-0293-03) | Патч-корд U/UTP, категория 6, 2xRJ45/8p8c, неэкранированный, красный, LSZH, 0.3 м. | Rexant | руб./шт | 168.62
| Патч-корд U/UTP CAT 6, RJ45-RJ45, 26AWG, LSZH, красный, 0.5м REXANT (02-0293-05) | Патч-корд U/UTP, категория 6, 2xRJ45/8p8c, неэкранированный, красный, LSZH, 0.5 м. | Rexant | руб./шт | 194.68
| Патч-корд U/UTP CAT 6, RJ45-RJ45, 26AWG, LSZH, красный, 1.5м REXANT (02-0293-105) | Патч-корд U/UTP, категория 6, 2xRJ45/8p8c, неэкранированный, красный, LSZH, 1.5 м. | Rexant | руб./шт | 308.13
| Патч-корд U/UTP CAT 6, RJ45-RJ45, 26AWG, LSZH, красный, 1м REXANT (02-0293-1) | Патч-корд U/UTP, категория 6, 2xRJ45/8p8c, неэкранированный, красный, LSZH, 1 м. | Rexant | руб./шт | 245.27
| Патч-корд U/UTP CAT 6, RJ45-RJ45, 26AWG, LSZH, красный, 2м REXANT (02-0293-2) | Патч-корд U/UTP, категория 6, 2xRJ45/8p8c, неэкранированный, красный, LSZH, 2 м. | Rexant | руб./шт | 343.38
| Патч-корд U/UTP CAT 6, RJ45-RJ45, 26AWG, LSZH, красный, 3м REXANT (02-0293-3) | Патч-корд U/UTP, категория 6, 2xRJ45/8p8c, неэкранированный, красный, LSZH, 3 м. | Rexant | руб./шт | 453.02
| Патч-корд U/UTP CAT 6, RJ45-RJ45, 26AWG, LSZH, красный, 5м REXANT (02-0293-5) | Патч-корд U/UTP, категория 6, 2xRJ45/8p8c, неэкранированный, красный, LSZH, 5 м. | Rexant | руб./шт | 672.34
| Патч-корд U/UTP CAT 6, RJ45-RJ45, 26AWG, LSZH, серый, 0.3м REXANT (02-0290-03) | Патч-корд U/UTP, категория 6, 2xRJ45/8p8c, неэкранированный, серый, LSZH, 0.3 м. | Rexant | руб./шт | 147.55
| Патч-корд U/UTP CAT 6, RJ45-RJ45, 26AWG, LSZH, серый, 0.5м REXANT (02-0290-05) | Патч-корд U/UTP, категория 6, 2xRJ45/8p8c, неэкранированный, серый, LSZH, 0.5 м. | Rexant | руб./шт | 164.32
| Патч-корд U/UTP CAT 6, RJ45-RJ45, 26AWG, LSZH, серый, 1.5м REXANT (02-0290-105) | Патч-корд U/UTP, категория 6, 2xRJ45/8p8c, неэкранированный, серый, LSZH, 1.5 м. | Rexant | руб./шт | 286.14
| Патч-корд U/UTP CAT 6, RJ45-RJ45, 26AWG, LSZH, серый, 1м REXANT (02-0290-1) | Патч-корд U/UTP, категория 6, 2xRJ45/8p8c, неэкранированный, серый, LSZH, 1 м. | Rexant | руб./шт | 235.28
| Патч-корд U/UTP CAT 6, RJ45-RJ45, 26AWG, LSZH, серый, 2м REXANT (02-0290-2) | Патч-корд U/UTP, категория 6, 2xRJ45/8p8c, неэкранированный, серый, LSZH, 2 м. | Rexant | руб./шт | 334.78
| Патч-корд U/UTP CAT 6, RJ45-RJ45, 26AWG, LSZH, серый, 3м REXANT (02-0290-3) | Патч-корд U/UTP, категория 6, 2xRJ45/8p8c, неэкранированный, серый, LSZH, 3 м. | Rexant | руб./шт | 401.75
| Патч-корд U/UTP CAT 6, RJ45-RJ45, 26AWG, LSZH, синий, 0.3м REXANT (02-0294-03) | Патч-корд U/UTP, категория 6, 2xRJ45/8p8c, неэкранированный, синий, LSZH, 0.3 м. | Rexant | руб./шт | 168.62
| Патч-корд U/UTP CAT 6, RJ45-RJ45, 26AWG, LSZH, синий, 0.5м REXANT (02-0294-05) | Патч-корд U/UTP, категория 6, 2xRJ45/8p8c, неэкранированный, синий, LSZH, 0.5 м. | Rexant | руб./шт | 194.68
| Патч-корд U/UTP CAT 6, RJ45-RJ45, 26AWG, LSZH, синий, 1.5м REXANT (02-0294-105) | Патч-корд U/UTP, категория 6, 2xRJ45/8p8c, неэкранированный, синий, LSZH, 1.5 м. | Rexant | руб./шт | 308.13
| Патч-корд U/UTP CAT 6, RJ45-RJ45, 26AWG, LSZH, синий, 1м REXANT (02-0294-1) | Патч-корд U/UTP, категория 6, 2xRJ45/8p8c, неэкранированный, синий, LSZH, 1 м. | Rexant | руб./шт | 245.27
| Патч-корд U/UTP CAT 6, RJ45-RJ45, 26AWG, LSZH, синий, 2м REXANT (02-0294-2) | Патч-корд U/UTP, категория 6, 2xRJ45/8p8c, неэкранированный, синий, LSZH, 2 м. | Rexant | руб./шт | 343.38
| Патч-корд U/UTP CAT 6, RJ45-RJ45, 26AWG, LSZH, синий, 3м REXANT (02-0294-3) | Патч-корд U/UTP, категория 6, 2xRJ45/8p8c, неэкранированный, синий, LSZH, 3 м. | Rexant | руб./шт | 453.02
| Патч-корд U/UTP CAT 6, RJ45-RJ45, 26AWG, LSZH, синий, 5м REXANT (02-0294-5) | Патч-корд U/UTP, категория 6, 2xRJ45/8p8c, неэкранированный, синий, LSZH, 5 м. | Rexant | руб./шт | 672.34
| Патч-корд U/UTP CAT 6, RJ45-RJ45, 26AWG, LSZH, черный, 0.3м REXANT (02-0292-03) | Патч-корд U/UTP, категория 6, 2xRJ45/8p8c, неэкранированный, черный, LSZH, 0.3 м. | Rexant | руб./шт | 168.62
| Патч-корд U/UTP CAT 6, RJ45-RJ45, 26AWG, LSZH, черный, 0.5м REXANT (02-0292-05) | Патч-корд U/UTP, категория 6, 2xRJ45/8p8c, неэкранированный, черный, LSZH, 0.5 м. | Rexant | руб./шт | 187.03
| Патч-корд U/UTP CAT 6, RJ45-RJ45, 26AWG, LSZH, черный, 1.5м REXANT (02-0292-105) | Патч-корд U/UTP, категория 6, 2xRJ45/8p8c, неэкранированный, черный, LSZH, 1.5 м. | Rexant | руб./шт | 280.53
| Патч-корд U/UTP CAT 6, RJ45-RJ45, 26AWG, LSZH, черный, 1м REXANT (02-0292-1) | Патч-корд U/UTP, категория 6, 2xRJ45/8p8c, неэкранированный, черный, LSZH, 1 м. | Rexant | руб./шт | 234.55
| Патч-корд U/UTP CAT 6, RJ45-RJ45, 26AWG, LSZH, черный, 2м REXANT (02-0292-2) | Патч-корд U/UTP, категория 6, 2xRJ45/8p8c, неэкранированный, черный, LSZH, 2 м. | Rexant | руб./шт | 343.38
| Патч-корд U/UTP CAT 6, RJ45-RJ45, 26AWG, LSZH, черный, 3м REXANT (02-0292-3) | Патч-корд U/UTP, категория 6, 2xRJ45/8p8c, неэкранированный, черный, LSZH, 3 м. | Rexant | руб./шт | 453.02
| Патч-корд U/UTP CAT 6, RJ45-RJ45, 26AWG, LSZH, черный, 5м REXANT (02-0292-5) | Патч-корд U/UTP, категория 6, 2xRJ45/8p8c, неэкранированный, черный, LSZH, 5 м. | Rexant | руб./шт | 562.69
| Патч-корд U/UTP CAT 6A (10G), RJ45-RJ45, 28AWG, LSZH, серый, 0.5м REXANT (02-0380-05) | Патч-корд U/UTP, категория 6А, 2xRJ45/8p8c, неэкранированный, серый, LSZH, 0.5 м. | Rexant | руб./шт | 180.85
| Патч-корд U/UTP CAT 6A (10G), RJ45-RJ45, 28AWG, LSZH, серый, 1м REXANT (02-0380-1) | Патч-корд U/UTP, категория 6А, 2xRJ45/8p8c, неэкранированный, серый, LSZH, 1 м. | Rexant | руб./шт | 232.38
| Патч-корд U/UTP CAT 6A (10G), RJ45-RJ45, 28AWG, LSZH, серый, 2м REXANT (02-0380-2) | Патч-корд U/UTP, категория 6А, 2xRJ45/8p8c, неэкранированный, серый, LSZH, 2 м. | Rexant | руб./шт | 406.4
| Патч-корд U/UTP CAT 6A (10G), RJ45-RJ45, 28AWG, LSZH, серый, 3м REXANT (02-0380-3) | Патч-корд U/UTP, категория 6А, 2xRJ45/8p8c, неэкранированный, серый, LSZH, 3 м. | Rexant | руб./шт | 626.26
| Патч-корд U/UTP CAT 6A (10G), RJ45-RJ45, 28AWG, LSZH, серый, 5м REXANT (02-0380-5) | Патч-корд U/UTP, категория 6А, 2xRJ45/8p8c, неэкранированный, серый, LSZH, 5 м. | Rexant | руб./шт | 699.8
| Патч-корд U/UTP, CAT 5e, RJ45-RJ45, 26AWG, LSZH, желтый, 0,3м REXANT (02-0105-03) | Патч-корд U/UTP, категория 5е, 2xRJ45/8p8c, неэкранированный, желтый, LSZH, 0.3 м. | Rexant | руб./шт | 125.11
| Патч-корд U/UTP, CAT 5e, RJ45-RJ45, 26AWG, LSZH, желтый, 0,5м REXANT (02-0105-05) | Патч-корд U/UTP, категория 5е, 2xRJ45/8p8c, неэкранированный, желтый, LSZH, 0.5 м. | Rexant | руб./шт | 145.62
| Патч-корд U/UTP, CAT 5e, RJ45-RJ45, 26AWG, LSZH, желтый, 1,5м REXANT (02-0105-105) | Патч-корд U/UTP, категория 5е, 2xRJ45/8p8c, неэкранированный, желтый, LSZH, 1.5 м. | Rexant | руб./шт | 242.92
| Патч-корд U/UTP, CAT 5e, RJ45-RJ45, 26AWG, LSZH, желтый, 1м REXANT (02-0105-1) | Патч-корд U/UTP, категория 5е, 2xRJ45/8p8c, неэкранированный, желтый, LSZH, 1 м. | Rexant | руб./шт | 189.3
| Патч-корд U/UTP, CAT 5e, RJ45-RJ45, 26AWG, LSZH, желтый, 2м REXANT (02-0105-2) | Патч-корд U/UTP, категория 5е, 2xRJ45/8p8c, неэкранированный, желтый, LSZH, 2 м. | Rexant | руб./шт | 282.34
| Патч-корд U/UTP, CAT 5e, RJ45-RJ45, 26AWG, LSZH, желтый, 3м REXANT (02-0105-3) | Патч-корд U/UTP, категория 5е, 2xRJ45/8p8c, неэкранированный, желтый, LSZH, 3 м. | Rexant | руб./шт | 392.43
| Патч-корд U/UTP, CAT 5e, RJ45-RJ45, 26AWG, LSZH, желтый, 5м REXANT (02-0105-5) | Патч-корд U/UTP, категория 5е, 2xRJ45/8p8c, неэкранированный, желтый, LSZH, 5 м. | Rexant | руб./шт | 575.66
| Патч-корд U/UTP, CAT 5e, RJ45-RJ45, 26AWG, LSZH, зеленый, 0,3м REXANT (02-0106-03) | Патч-корд U/UTP, категория 5е, 2xRJ45/8p8c, неэкранированный, зеленый, LSZH, 0.3 м. | Rexant | руб./шт | 125.11
| Патч-корд U/UTP, CAT 5e, RJ45-RJ45, 26AWG, LSZH, зеленый, 0,5м REXANT (02-0106-05) | Патч-корд U/UTP, категория 5е, 2xRJ45/8p8c, неэкранированный, зеленый, LSZH, 0.5 м. | Rexant | руб./шт | 145.62
| Патч-корд U/UTP, CAT 5e, RJ45-RJ45, 26AWG, LSZH, зеленый, 1,5м REXANT (02-0106-105) | Патч-корд U/UTP, категория 5е, 2xRJ45/8p8c, неэкранированный, зеленый, LSZH, 1.5 м. | Rexant | руб./шт | 242.92
| Патч-корд U/UTP, CAT 5e, RJ45-RJ45, 26AWG, LSZH, зеленый, 1м REXANT (02-0106-1) | Патч-корд U/UTP, категория 5е, 2xRJ45/8p8c, неэкранированный, зеленый, LSZH, 1 м. | Rexant | руб./шт | 167.71
| Патч-корд U/UTP, CAT 5e, RJ45-RJ45, 26AWG, LSZH, зеленый, 2м REXANT (02-0106-2) | Патч-корд U/UTP, категория 5е, 2xRJ45/8p8c, неэкранированный, зеленый, LSZH, 2 м. | Rexant | руб./шт | 261.43
| Патч-корд U/UTP, CAT 5e, RJ45-RJ45, 26AWG, LSZH, зеленый, 3м REXANT (02-0106-3) | Патч-корд U/UTP, категория 5е, 2xRJ45/8p8c, неэкранированный, зеленый, LSZH, 3 м. | Rexant | руб./шт | 363.64
| Патч-корд U/UTP, CAT 5e, RJ45-RJ45, 26AWG, LSZH, зеленый, 5м REXANT (02-0106-5) | Патч-корд U/UTP, категория 5е, 2xRJ45/8p8c, неэкранированный, зеленый, LSZH, 5 м. | Rexant | руб./шт | 526.21
| Патч-корд U/UTP, CAT 5e, RJ45-RJ45, 26AWG, LSZH, красный, 0,3м REXANT (02-0103-03) | Патч-корд U/UTP, категория 5е, 2xRJ45/8p8c, неэкранированный, красный, LSZH, 0.3 м. | Rexant | руб./шт | 125.11
| Патч-корд U/UTP, CAT 5e, RJ45-RJ45, 26AWG, LSZH, красный, 0,5м REXANT (02-0103-05) | Патч-корд U/UTP, категория 5е, 2xRJ45/8p8c, неэкранированный, красный, LSZH, 0.5 м. | Rexant | руб./шт | 145.62
| Патч-корд U/UTP, CAT 5e, RJ45-RJ45, 26AWG, LSZH, красный, 1,5м REXANT (02-0103-105) | Патч-корд U/UTP, категория 5е, 2xRJ45/8p8c, неэкранированный, красный, LSZH, 1.5 м. | Rexant | руб./шт | 242.92
| Патч-корд U/UTP, CAT 5e, RJ45-RJ45, 26AWG, LSZH, красный, 1м REXANT (02-0103-1) | Патч-корд U/UTP, категория 5е, 2xRJ45/8p8c, неэкранированный, красный, LSZH, 1 м. | Rexant | руб./шт | 189.3
| Патч-корд U/UTP, CAT 5e, RJ45-RJ45, 26AWG, LSZH, красный, 2м REXANT (02-0103-2) | Патч-корд U/UTP, категория 5е, 2xRJ45/8p8c, неэкранированный, красный, LSZH, 2 м. | Rexant | руб./шт | 261.43
| Патч-корд U/UTP, CAT 5e, RJ45-RJ45, 26AWG, LSZH, красный, 3м REXANT (02-0103-3) | Патч-корд U/UTP, категория 5е, 2xRJ45/8p8c, неэкранированный, красный, LSZH, 3 м. | Rexant | руб./шт | 392.43
| Патч-корд U/UTP, CAT 5e, RJ45-RJ45, 26AWG, LSZH, красный, 5м REXANT (02-0103-5) | Патч-корд U/UTP, категория 5е, 2xRJ45/8p8c, неэкранированный, красный, LSZH, 5 м. | Rexant | руб./шт | 575.66
| Патч-корд U/UTP, CAT 5e, RJ45-RJ45, 26AWG, LSZH, серый, 0,3м REXANT (02-0100-03) | Патч-корд U/UTP, категория 5е, 2xRJ45/8p8c, неэкранированный, серый, LSZH, 0.3 м. | Rexant | руб./шт | 125.11
| Патч-корд U/UTP, CAT 5e, RJ45-RJ45, 26AWG, LSZH, серый, 0,5м REXANT (02-0100-05) | Патч-корд U/UTP, категория 5е, 2xRJ45/8p8c, неэкранированный, серый, LSZH, 0.5 м. | Rexant | руб./шт | 148.05
| Патч-корд U/UTP, CAT 5e, RJ45-RJ45, 26AWG, LSZH, серый, 1м REXANT (02-0100-1) | Патч-корд U/UTP, категория 5е, 2xRJ45/8p8c, неэкранированный, серый, LSZH, 1 м. | Rexant | руб./шт | 187.22
| Патч-корд U/UTP, CAT 5e, RJ45-RJ45, 26AWG, LSZH, серый, 2м REXANT (02-0100-2) | Патч-корд U/UTP, категория 5е, 2xRJ45/8p8c, неэкранированный, серый, LSZH, 2 м. | Rexant | руб./шт | 261.43
| Патч-корд U/UTP, CAT 5e, RJ45-RJ45, 26AWG, LSZH, серый, 5м REXANT (02-0100-5) | Патч-корд U/UTP, категория 5е, 2xRJ45/8p8c, неэкранированный, серый, LSZH, 5 м. | Rexant | руб./шт | 496.17
| Патч-корд U/UTP, CAT 5e, RJ45-RJ45, 26AWG, LSZH, синий, 0,3м REXANT (02-0104-03) | Патч-корд U/UTP, категория 5е, 2xRJ45/8p8c, неэкранированный, синий, LSZH, 0.3 м. | Rexant | руб./шт | 127.03
| Патч-корд U/UTP, CAT 5e, RJ45-RJ45, 26AWG, LSZH, синий, 0,5м REXANT (02-0104-05) | Патч-корд U/UTP, категория 5е, 2xRJ45/8p8c, неэкранированный, синий, LSZH, 0.5 м. | Rexant | руб./шт | 145.62
| Патч-корд U/UTP, CAT 5e, RJ45-RJ45, 26AWG, LSZH, синий, 1,5м REXANT (02-0104-105) | Патч-корд U/UTP, категория 5е, 2xRJ45/8p8c, неэкранированный, синий, LSZH, 1.5 м. | Rexant | руб./шт | 242.92
| Патч-корд U/UTP, CAT 5e, RJ45-RJ45, 26AWG, LSZH, синий, 1м REXANT (02-0104-1) | Патч-корд U/UTP, категория 5е, 2xRJ45/8p8c, неэкранированный, синий, LSZH, 1 м. | Rexant | руб./шт | 189.3
| Патч-корд U/UTP, CAT 5e, RJ45-RJ45, 26AWG, LSZH, синий, 2м REXANT (02-0104-2) | Патч-корд U/UTP, категория 5е, 2xRJ45/8p8c, неэкранированный, синий, LSZH, 2 м. | Rexant | руб./шт | 261.43
| Патч-корд U/UTP, CAT 5e, RJ45-RJ45, 26AWG, LSZH, синий, 3м REXANT (02-0104-3) | Патч-корд U/UTP, категория 5е, 2xRJ45/8p8c, неэкранированный, синий, LSZH, 3 м. | Rexant | руб./шт | 392.43
| Патч-корд U/UTP, CAT 5e, RJ45-RJ45, 26AWG, LSZH, синий, 5м REXANT (02-0104-5) | Патч-корд U/UTP, категория 5е, 2xRJ45/8p8c, неэкранированный, синий, LSZH, 5 м. | Rexant | руб./шт | 575.66
| Патч-корд U/UTP, CAT 5e, RJ45-RJ45, 26AWG, LSZH, черный, 0,3м REXANT (02-0102-03) | Патч-корд U/UTP, категория 5е, 2xRJ45/8p8c, неэкранированный, черный, LSZH, 0.3 м. | Rexant | руб./шт | 125.11
| Патч-корд U/UTP, CAT 5e, RJ45-RJ45, 26AWG, LSZH, черный, 0,5м REXANT (02-0102-05) | Патч-корд U/UTP, категория 5е, 2xRJ45/8p8c, неэкранированный, черный, LSZH, 0.5 м. | Rexant | руб./шт | 145.62
| Патч-корд U/UTP, CAT 5e, RJ45-RJ45, 26AWG, LSZH, черный, 1,5м REXANT (02-0102-105) | Патч-корд U/UTP, категория 5е, 2xRJ45/8p8c, неэкранированный, черный, LSZH, 1.5 м. | Rexant | руб./шт | 242.92
| Патч-корд U/UTP, CAT 5e, RJ45-RJ45, 26AWG, LSZH, черный, 1м REXANT (02-0102-1) | Патч-корд U/UTP, категория 5е, 2xRJ45/8p8c, неэкранированный, черный, LSZH, 1 м. | Rexant | руб./шт | 189.3
| Патч-корд U/UTP, CAT 5e, RJ45-RJ45, 26AWG, LSZH, черный, 2м REXANT (02-0102-2) | Патч-корд U/UTP, категория 5е, 2xRJ45/8p8c, неэкранированный, черный, LSZH, 2 м. | Rexant | руб./шт | 261.43
| Патч-корд U/UTP, CAT 5e, RJ45-RJ45, 26AWG, LSZH, черный, 3м REXANT (02-0102-3) | Патч-корд U/UTP, категория 5е, 2xRJ45/8p8c, неэкранированный, черный, LSZH, 3 м. | Rexant | руб./шт | 392.43
| Патч-корд U/UTP, CAT 5e, RJ45-RJ45, 26AWG, LSZH, черный, 5м REXANT (02-0102-5) | Патч-корд U/UTP, категория 5е, 2xRJ45/8p8c, неэкранированный, черный, LSZH, 5 м. | Rexant | руб./шт | 575.66
| PC03-C5EU-1M5 | Патч-корд U/UTP, кат. 5е, 2xRJ45/8p8c, неэкранированный, синий, PVC, 1.5 м. | ITK | руб./шт | 284.09
| PC04-C5EU-1M5 | Патч-корд U/UTP, кат. 5е, 2xRJ45/8p8c, неэкранированный, красный, PVC, 1.5 м. | ITK | руб./шт | 284.09
| PC05-C5EU-1M5 | Патч-корд U/UTP, кат. 5е, 2xRJ45/8p8c, неэкранированный, желтый, PVC, 1.5 м. | ITK | руб./шт | 284.09
| PC07-C5EU-1M5 | Патч-корд U/UTP, кат. 5е, 2xRJ45/8p8c, неэкранированный, оранжевый, PVC, 1.5 м. | ITK | руб./шт | 284.09
| PC08-C5EU-1M5 | Патч-корд U/UTP, кат. 5е, 2xRJ45/8p8c, неэкранированный, белый, PVC, 1.5 м. | ITK | руб./шт | 284.09
| PC02-C5EU-7M | Патч-корд U/UTP, кат. 5е, 2xRJ45/8p8c, неэкранированный, зеленый, PVC, 7 м. | ITK | руб./шт | 982.89
| PC02-C5EUL-7M | Патч-корд U/UTP, кат. 5е, 2xRJ45/8p8c, неэкранированный, зеленый, LSZH, 7 м. | ITK | руб./шт | 1110.99
| PC03-C5EU-7M | Патч-корд U/UTP, кат. 5е, 2xRJ45/8p8c, неэкранированный, синий, PVC, 7 м. | ITK | руб./шт | 982.89
| PC03-C5EUL-7M | Патч-корд U/UTP, кат. 5е, 2xRJ45/8p8c, неэкранированный, синий, LSZH, 7 м. | ITK | руб./шт | 1115.85
| PC04-C5EU-7M | Патч-корд U/UTP, кат. 5е, 2xRJ45/8p8c, неэкранированный, красный, PVC, 7 м. | ITK | руб./шт | 982.89
| PC04-C5EUL-7M | Патч-корд U/UTP, кат. 5е, 2xRJ45/8p8c, неэкранированный, красный, LSZH, 7 м. | ITK | руб./шт | 1115.85
| PC05-C5EU-7M | Патч-корд U/UTP, кат. 5е, 2xRJ45/8p8c, неэкранированный, желтый, PVC, 7 м. | ITK | руб./шт | 982.89
| PC05-C5EUL-7M | Патч-корд U/UTP, кат. 5е, 2xRJ45/8p8c, неэкранированный, желтый, LSZH, 7 м. | ITK | руб./шт | 1115.85
| PC07-C5EU-7M | Патч-корд U/UTP, кат. 5е, 2xRJ45/8p8c, неэкранированный, оранжевый, PVC, 7 м. | ITK | руб./шт | 982.89
| PC07-C5EUL-7M | Патч-корд U/UTP, кат. 5е, 2xRJ45/8p8c, неэкранированный, оранжевый, LSZH, 7 м. | ITK | руб./шт | 1115.85
| PC08-C5EU-7M | Патч-корд U/UTP, кат. 5е, 2xRJ45/8p8c, неэкранированный, белый, PVC, 7 м. | ITK | руб./шт | 982.89
| PC08-C5EUL-7M | Патч-корд U/UTP, кат. 5е, 2xRJ45/8p8c, неэкранированный, белый, LSZH, 7 м. | ITK | руб./шт | 1110.99
| PC02-C5EU-10M | Патч-корд U/UTP, кат. 5е, 2xRJ45/8p8c, неэкранированный, зеленый, PVC, 10 м. | ITK | руб./шт | 1264.52
| PC02-C5EUL-10M | Патч-корд U/UTP, кат. 5е, 2xRJ45/8p8c, неэкранированный, зеленый, LSZH, 10 м. | ITK | руб./шт | 1644.5
| PC03-C5EU-10M | Патч-корд U/UTP, кат. 5е, 2xRJ45/8p8c, неэкранированный, синий, PVC, 10 м. | ITK | руб./шт | 1264.52
| PC03-C5EUL-10M | Патч-корд U/UTP, кат. 5е, 2xRJ45/8p8c, неэкранированный, синий, LSZH, 10 м. | ITK | руб./шт | 1644.5
| PC04-C5EU-10M | Патч-корд U/UTP, кат. 5е, 2xRJ45/8p8c, неэкранированный, красный, PVC, 10 м. | ITK | руб./шт | 1264.52
| PC04-C5EUL-10M | Патч-корд U/UTP, кат. 5е, 2xRJ45/8p8c, неэкранированный, красный, LSZH, 10 м. | ITK | руб./шт | 1644.5
| PC05-C5EU-10M | Патч-корд U/UTP, кат. 5е, 2xRJ45/8p8c, неэкранированный, желтый, PVC, 10 м. | ITK | руб./шт | 1264.52
| PC05-C5EUL-10M | Патч-корд U/UTP, кат. 5е, 2xRJ45/8p8c, неэкранированный, желтый, LSZH, 10 м. | ITK | руб./шт | 1644.5
| PC07-C5EU-10M | Патч-корд U/UTP, кат. 5е, 2xRJ45/8p8c, неэкранированный, оранжевый, PVC, 10 м. | ITK | руб./шт | 1264.52
| PC07-C5EUL-10M | Патч-корд U/UTP, кат. 5е, 2xRJ45/8p8c, неэкранированный, оранжевый, LSZH, 10 м. | ITK | руб./шт | 1644.5
| PC08-C5EU-10M | Патч-корд U/UTP, кат. 5е, 2xRJ45/8p8c, неэкранированный, белый, PVC, 10 м. | ITK | руб./шт | 1264.52
| PC08-C5EUL-10M | Патч-корд U/UTP, кат. 5е, 2xRJ45/8p8c, неэкранированный, белый, LSZH, 10 м. | ITK | руб./шт | 1644.5
| PC02-C5EU-15M | Патч-корд U/UTP, кат. 5е, 2xRJ45/8p8c, неэкранированный, зеленый, PVC, 15 м. | ITK | руб./шт | 1930.78
| PC02-C5EUL-15M | Патч-корд U/UTP, кат. 5е, 2xRJ45/8p8c, неэкранированный, зеленый, LSZH, 15 м. | ITK | руб./шт | 2413.83
| PC03-C5EU-15M | Патч-корд U/UTP, кат. 5е, 2xRJ45/8p8c, неэкранированный, синий, PVC, 15 м. | ITK | руб./шт | 1930.78
| PC03-C5EUL-15M | Патч-корд U/UTP, кат. 5е, 2xRJ45/8p8c, неэкранированный, синий, LSZH, 15 м. | ITK | руб./шт | 2413.83
| PC04-C5EU-15M | Патч-корд U/UTP, кат. 5е, 2xRJ45/8p8c, неэкранированный, красный, PVC, 15 м. | ITK | руб./шт | 1930.78
| PC04-C5EUL-15M | Патч-корд U/UTP, кат. 5е, 2xRJ45/8p8c, неэкранированный, красный, LSZH, 15 м. | ITK | руб./шт | 2413.83
| PC05-C5EU-15M | Патч-корд U/UTP, кат. 5е, 2xRJ45/8p8c, неэкранированный, желтый, PVC, 15 м. | ITK | руб./шт | 1930.78
| PC05-C5EUL-15M | Патч-корд U/UTP, кат. 5е, 2xRJ45/8p8c, неэкранированный, желтый, LSZH, 15 м. | ITK | руб./шт | 2413.83
| PC07-C5EU-15M | Патч-корд U/UTP, кат. 5е, 2xRJ45/8p8c, неэкранированный, оранжевый, PVC, 15 м. | ITK | руб./шт | 1930.78
| PC07-C5EUL-15M | Патч-корд U/UTP, кат. 5е, 2xRJ45/8p8c, неэкранированный, оранжевый, LSZH, 15 м. | ITK | руб./шт | 2413.83
| PC08-C5EU-15M | Патч-корд U/UTP, кат. 5е, 2xRJ45/8p8c, неэкранированный, белый, PVC, 15 м. | ITK | руб./шт | 1930.78
| PC08-C5EUL-15M | Патч-корд U/UTP, кат. 5е, 2xRJ45/8p8c, неэкранированный, белый, LSZH, 15 м. | ITK | руб./шт | 2413.83
| PC03-C5EFL-05M | Патч-корд F/FTP, категория 5е, 2xRJ45/8p8c, экранированный, синий, LSZH, 0.5м. | ITK | руб./шт | 219.37
| PC04-C5EF-05M | Патч-корд F/FTP, категория 5е, 2xRJ45/8p8c, экранированный, красный, PVC, 0.5м. | ITK | руб./шт | 216.49
| PC04-C5EFL-05M | Патч-корд F/FTP, категория 5е, 2xRJ45/8p8c, экранированный, красный, LSZH, 0.5м. | ITK | руб./шт | 219.37
| PC05-C5EF-05M | Патч-корд F/FTP, категория 5е, 2xRJ45/8p8c, экранированный, желтый, PVC, 0.5м. | ITK | руб./шт | 216.49
| PC05-C5EFL-05M | Патч-корд F/FTP, категория 5е, 2xRJ45/8p8c, экранированный, желтый, LSZH, 0.5м. | ITK | руб./шт | 219.37
| PC07-C5EF-05M | Патч-корд F/FTP, категория 5е, 2xRJ45/8p8c, экранированный, оранжевый, PVC, 0.5м. | ITK | руб./шт | 216.49
| PC07-C5EFL-05M | Патч-корд F/FTP, категория 5е, 2xRJ45/8p8c, экранированный, оранжевый, LSZH, 0.5м. | ITK | руб./шт | 219.37
| PC08-C5EF-05M | Патч-корд F/FTP, категория 5е, 2xRJ45/8p8c, экранированный, белый, PVC, 0.5м. | ITK | руб./шт | 216.49
| PC08-C5EFL-05M | Патч-корд F/FTP, категория 5е, 2xRJ45/8p8c, экранированный, белый, LSZH, 0.5м. | ITK | руб./шт | 219.4
| PC03-C5EFL-1M | Патч-корд F/FTP, категория 5е, 2xRJ45/8p8c, экранированный, синий, LSZH, 1м. | ITK | руб./шт | 279.79
| PC04-C5EF-1M | Патч-корд F/FTP, категория 5е, 2xRJ45/8p8c, экранированный, красный, PVC, 1 м. | ITK | руб./шт | 242.54
| PC04-C5EFL-1M | Патч-корд F/FTP, категория 5е, 2xRJ45/8p8c, экранированный, красный, LSZH, 1м. | ITK | руб./шт | 305.21
| PC05-C5EF-1M | Патч-корд F/FTP, категория 5е, 2xRJ45/8p8c, экранированный, желтый, PVC, 1м. | ITK | руб./шт | 271.19
| PC05-C5EFL-1M | Патч-корд F/FTP, категория 5е, 2xRJ45/8p8c, экранированный, желтый, LSZH, 1м. | ITK | руб./шт | 279.79
| PC07-C5EF-1M | Патч-корд F/FTP, категория 5е, 2xRJ45/8p8c, экранированный, оранжевый, PVC, 1м. | ITK | руб./шт | 271.19
| PC07-C5EFL-1M | Патч-корд F/FTP, категория 5е, 2xRJ45/8p8c, экранированный, оранжевый, LSZH, 1м. | ITK | руб./шт | 279.79
| PC08-C5EFL-1M | Патч-корд F/FTP, категория 5е, 2xRJ45/8p8c, экранированный, белый, LSZH, 1м. | ITK | руб./шт | 278.56
| PC03-C5EF-1M5 | Патч-корд F/FTP, категория 5е, 2xRJ45/8p8c, экранированный, синий, PVC, 1.5м. | ITK | руб./шт | 306.22
| PC04-C5EF-1M5 | Патч-корд F/FTP, категория 5е, 2xRJ45/8p8c, экранированный, красный, PVC, 1.5 м. | ITK | руб./шт | 210.12
| PC05-C5EF-1M5 | Патч-корд F/FTP, категория 5е, 2xRJ45/8p8c, экранированный, желтый, PVC, 1.5м. | ITK | руб./шт | 177.79
| PC07-C5EF-1M5 | Патч-корд F/FTP, категория 5е, 2xRJ45/8p8c, экранированный, оранжевый, PVC, 1.5м. | ITK | руб./шт | 306.22
| PC09-C5EF-1M5 | Патч-корд F/FTP, категория 5е, 2xRJ45/8p8c, экранированный, черный, PVC, 1.5м. | ITK | руб./шт | 342.39
| PC03-C5EFL-2M | Патч-корд F/FTP, категория 5е, 2xRJ45/8p8c, экранированный, синий, LSZH, 2м. | ITK | руб./шт | 409.11
| PC04-C5EF-2M | Патч-корд F/FTP, категория 5е, 2xRJ45/8p8c, экранированный, красный, PVC, 2 м. | ITK | руб./шт | 390.45
| PC04-C5EFL-2M | Патч-корд F/FTP, категория 5е, 2xRJ45/8p8c, экранированный, красный, LSZH, 2м. | ITK | руб./шт | 409.11
| PC05-C5EFL-2M | Патч-корд F/FTP, категория 5е, 2xRJ45/8p8c, экранированный, желтый, LSZH, 2м. | ITK | руб./шт | 409.11
| PC07-C5EF-2M | Патч-корд F/FTP, категория 5е, 2xRJ45/8p8c, экранированный, оранжевый, PVC, 2м. | ITK | руб./шт | 390.45
| PC07-C5EFL-2M | Патч-корд F/FTP, категория 5е, 2xRJ45/8p8c, экранированный, оранжевый, LSZH, 2м. | ITK | руб./шт | 409.11
| PC08-C5EF-2M | Патч-корд F/FTP, категория 5е, 2xRJ45/8p8c, экранированный, белый, PVC, 2м. | ITK | руб./шт | 390.45
| PC08-C5EFL-2M | Патч-корд F/FTP, категория 5е, 2xRJ45/8p8c, экранированный, белый, LSZH, 2м. | ITK | руб./шт | 409.23
| PC03-C5EFL-3M | Патч-корд F/FTP, категория 5е, 2xRJ45/8p8c, экранированный, синий, LSZH, 3м. | ITK | руб./шт | 583.34
| PC04-C5EF-3M | Патч-корд F/FTP, категория 5е, 2xRJ45/8p8c, экранированный, красный, PVC, 3 м. | ITK | руб./шт | 568.34
| PC04-C5EFL-3M | Патч-корд F/FTP, категория 5е, 2xRJ45/8p8c, экранированный, красный, LSZH, 3м. | ITK | руб./шт | 583.34
| PC05-C5EF-3M | Патч-корд F/FTP, категория 5е, 2xRJ45/8p8c, экранированный, желтый, PVC, 3м. | ITK | руб./шт | 568.34
| PC05-C5EFL-3M | Патч-корд F/FTP, категория 5е, 2xRJ45/8p8c, экранированный, желтый, LSZH, 3м. | ITK | руб./шт | 583.34
| PC07-C5EF-3M | Патч-корд F/FTP, категория 5е, 2xRJ45/8p8c, экранированный, оранжевый, PVC, 3м. | ITK | руб./шт | 482.88
| PC07-C5EFL-3M | Патч-корд F/FTP, категория 5е, 2xRJ45/8p8c, экранированный, оранжевый, LSZH, 3м. | ITK | руб./шт | 583.34
| PC08-C5EF-3M | Патч-корд F/FTP, категория 5е, 2xRJ45/8p8c, экранированный, белый, PVC, 3м. | ITK | руб./шт | 568.34
| PC08-C5EFL-3M | Патч-корд F/FTP, категория 5е, 2xRJ45/8p8c, экранированный, белый, LSZH, 3м. | ITK | руб./шт | 583.34
| PC03-C5EF-5M | Патч-корд F/FTP, категория 5е, 2xRJ45/8p8c, экранированный, синий, PVC, 5м. | ITK | руб./шт | 839.17
| PC03-C5EFL-5M | Патч-корд F/FTP, категория 5е, 2xRJ45/8p8c, экранированный, синий, LSZH, 5м. | ITK | руб./шт | 902.47
| PC04-C5EF-5M | Патч-корд F/FTP, категория 5е, 2xRJ45/8p8c, экранированный, красный, PVC, 5 м. | ITK | руб./шт | 839.17
| PC04-C5EFL-5M | Патч-корд F/FTP, категория 5е, 2xRJ45/8p8c, экранированный, красный, LSZH, 5м. | ITK | руб./шт | 902.47
| PC05-C5EF-5M | Патч-корд F/FTP, категория 5е, 2xRJ45/8p8c, экранированный, желтый, PVC, 5м. | ITK | руб./шт | 839.17
| PC05-C5EFL-5M | Патч-корд F/FTP, категория 5е, 2xRJ45/8p8c, экранированный, желтый, LSZH, 5м. | ITK | руб./шт | 902.47
| PC07-C5EF-5M | Патч-корд F/FTP, категория 5е, 2xRJ45/8p8c, экранированный, оранжевый, PVC, 5м. | ITK | руб./шт | 839.17
| PC07-C5EFL-5M | Патч-корд F/FTP, категория 5е, 2xRJ45/8p8c, экранированный, оранжевый, LSZH, 5м. | ITK | руб./шт | 902.47
| PC08-C5EF-5M | Патч-корд F/FTP, кат. 5е, 2xRJ45/8p8c, экран, белый, PVC, 5м. | ITK | руб./шт | 839.17
| PC08-C5EFL-5M | Патч-корд F/FTP, кат. 5е, 2xRJ45/8p8c, экран, белый, LSZH, 5м. | ITK | руб./шт | 945.92
| PC01-C5EF-7M | Патч-корд F/FTP, кат. 5е, 2xRJ45/8p8c, экран, серый, PVC, 7м. | ITK | руб./шт | 1168.38
| PC01-C5EFL-7M | Патч-корд F/FTP, кат. 5е, 2xRJ45/8p8c, экран, серый, LSZH, 7м. | ITK | руб./шт | 1120.65
| PC02-C5EF-7M | Патч-корд F/FTP, кат. 5е, 2xRJ45/8p8c, экран, зелёный, PVC, 7м. | ITK | руб./шт | 1033.57
| PC02-C5EFL-7M | Патч-корд F/FTP, кат. 5е, 2xRJ45/8p8c, экран, зелёный, LSZH, 7м. | ITK | руб./шт | 1166.44
| PC03-C5EF-7M | Патч-корд F/FTP, кат. 5е, 2xRJ45/8p8c, экран, синий, PVC, 7м. | ITK | руб./шт | 1033.57
| PC03-C5EFL-7M | Патч-корд F/FTP, кат. 5е, 2xRJ45/8p8c, экран, синий, LSZH, 7м. | ITK | руб./шт | 1171.59
| PC04-C5EF-7M | Патч-корд F/FTP, кат. 5е, 2xRJ45/8p8c, экран, красный, PVC, 7м. | ITK | руб./шт | 1033.57
| PC04-C5EFL-7M | Патч-корд F/FTP, кат. 5е, 2xRJ45/8p8c, экран, красный, LSZH, 7м. | ITK | руб./шт | 1171.59
| PC05-C5EF-7M | Патч-корд F/FTP, кат. 5е, 2xRJ45/8p8c, экран, жёлтый, PVC, 7м. | ITK | руб./шт | 1033.57
| PC05-C5EFL-7M | Патч-корд F/FTP, кат. 5е, 2xRJ45/8p8c, экран, жёлтый, LSZH, 7м. | ITK | руб./шт | 1171.59
| PC07-C5EF-7M | Патч-корд F/FTP, кат. 5е, 2xRJ45/8p8c, экран, оранжевый, PVC, 7м. | ITK | руб./шт | 1033.57
| PC07-C5EFL-7M | Патч-корд F/FTP, кат. 5е, 2xRJ45/8p8c, экран, оранжевый, LSZH, 7м. | ITK | руб./шт | 1171.59
| PC08-C5EF-7M | Патч-корд F/FTP, кат. 5е, 2xRJ45/8p8c, экран, белый, PVC, 7м. | ITK | руб./шт | 1033.57
| PC08-C5EFL-7M | Патч-корд F/FTP, кат. 5е, 2xRJ45/8p8c, экран, белый, LSZH, 7м. | ITK | руб./шт | 1171.91
| PC01-C5EFL-10M | Патч-корд F/FTP, кат. 5е, 2xRJ45/8p8c, экран, серый, LSZH, 10м. | ITK | руб./шт | 1631.37
| PC02-C5EF-10M | Патч-корд F/FTP, кат. 5е, 2xRJ45/8p8c, экран, зелёный, PVC, 10м. | ITK | руб./шт | 1533.29
| PC02-C5EFL-10M | Патч-корд F/FTP, кат. 5е, 2xRJ45/8p8c, экран, зелёный, LSZH, 10м. | ITK | руб./шт | 1705.52
| PC03-C5EF-10M | Патч-корд F/FTP, кат. 5е, 2xRJ45/8p8c, экран, синий, PVC, 10м. | ITK | руб./шт | 1533.29
| PC03-C5EFL-10M | Патч-корд F/FTP, кат. 5е, 2xRJ45/8p8c, экран, синий, LSZH, 10м. | ITK | руб./шт | 1705.52
| PC04-C5EF-10M | Патч-корд F/FTP, кат. 5е, 2xRJ45/8p8c, экран, красный, PVC, 10м. | ITK | руб./шт | 1533.29
| PC04-C5EFL-10M | Патч-корд F/FTP, кат. 5е, 2xRJ45/8p8c, экран, красный, LSZH, 10м. | ITK | руб./шт | 1705.52
| PC05-C5EF-10M | Патч-корд F/FTP, кат. 5е, 2xRJ45/8p8c, экран, жёлтый, PVC, 10м. | ITK | руб./шт | 1533.29
| PC05-C5EFL-10M | Патч-корд F/FTP, кат. 5е, 2xRJ45/8p8c, экран,жёлтый, LSZH, 10м. | ITK | руб./шт | 1705.52
| PC07-C5EF-10M | Патч-корд F/FTP, кат. 5е, 2xRJ45/8p8c, экран, оранжевый, PVC, 10м. | ITK | руб./шт | 1533.29
| PC07-C5EFL-10M | Патч-корд F/FTP, кат. 5е, 2xRJ45/8p8c, экран, оранжевый, LSZH, 10м. | ITK | руб./шт | 1705.52
| PC08-C5EF-10M | Патч-корд F/FTP, кат. 5е, 2xRJ45/8p8c, экран,белый, PVC, 10м. | ITK | руб./шт | 1533.29
| PC08-C5EFL-10M | Патч-корд F/FTP, кат. 5е, 2xRJ45/8p8c, экран, белый, LSZH, 10м. | ITK | руб./шт | 1705.52
| PC01-C5EF-15M | Патч-корд F/FTP, кат. 5е, 2xRJ45/8p8c, экран, серый, PVC, 10м. | ITK | руб./шт | 2481.96
| PC01-C5EFL-15M | Патч-корд F/FTP, кат. 5е, 2xRJ45/8p8c, экран, серый, LSZH, 15м. | ITK | руб./шт | 2395.17
| PC02-C5EF-15M | Патч-корд F/FTP, кат. 5е, 2xRJ45/8p8c, экран, зелёный, PVC, 15м. | ITK | руб./шт | 2257.24
| PC02-C5EFL-15M | Патч-корд F/FTP, кат. 5е, 2xRJ45/8p8c, экран, зелёный, LSZH, 15м. | ITK | руб./шт | 2504.82
| PC03-C5EF-15M | Патч-корд F/FTP, кат. 5е, 2xRJ45/8p8c, экран, синий, PVC, 15м. | ITK | руб./шт | 2257.24
| PC03-C5EFL-15M | Патч-корд F/FTP, кат. 5е, 2xRJ45/8p8c, экран, синий, LSZH, 15м. | ITK | руб./шт | 2504.05
| PC04-C5EF-15M | Патч-корд F/FTP, кат. 5е, 2xRJ45/8p8c, экран, красный, PVC, 15м. | ITK | руб./шт | 2257.24
| PC04-C5EFL-15M | Патч-корд F/FTP, кат. 5е, 2xRJ45/8p8c, экран, красный, LSZH, 15м. | ITK | руб./шт | 2504.05
| PC05-C5EF-15M | Патч-корд F/FTP, кат. 5е, 2xRJ45/8p8c, экран, жёлтый, PVC, 15м. | ITK | руб./шт | 2257.24
| PC05-C5EFL-15M | Патч-корд F/FTP, кат. 5е, 2xRJ45/8p8c, экран, жёлтый, LSZH, 15м. | ITK | руб./шт | 2504.05
| PC07-C5EF-15M | Патч-корд F/FTP, кат. 5е, 2xRJ45/8p8c, экран, оранжевый, PVC, 15м. | ITK | руб./шт | 2257.24
| PC07-C5EFL-15M | Патч-корд F/FTP, кат. 5е, 2xRJ45/8p8c, экран, оранжевый, LSZH, 15м. | ITK | руб./шт | 2504.05
| PC08-C5EF-15M | Патч-корд F/FTP, кат. 5е, 2xRJ45/8p8c, экран, белый, PVC, 15м. | ITK | руб./шт | 2257.24
| PC08-C5EFL-15M | Патч-корд F/FTP, кат. 5е, 2xRJ45/8p8c, экран, белый, LSZH, 15м. | ITK | руб./шт | 2504.82
| PUT50-500A | Патч-корд, U/UTP, категория 5е, 2xRJ45/8p8c, для внутренней прокладки, многожильный, омедненный алюминий, PVC, серый, 50 м. | 5bites | руб./шт | 527.92
| PUT50-250A | Патч-корд, U/UTP, категория 5е, 2xRJ45/8p8c, для внутренней прокладки, многожильный, омедненный алюминий, PVC, серый, 25 м. | 5bites | руб./шт | 268.22
| PFT50-300A | Патч-корд, U/UTP, категория 5е, 2xRJ45/8p8c, для внутренней прокладки, многожильный, омедненный алюминий, PVC, серый, 30 м. | 5bites | руб./шт | 482.79
| 21D-U5-0CWT | Патч-корд U/UTP, кат. 5е, 2xRJ45/8p8c, неэкранированный, серый, LSZH, 0.3 м. | Eurolan | руб./шт | 263
| PC-SSTP-RJ45-Cat.6a-3m-LSZH (7904c), серый | Патч-корд S/FTP, категория 6а (10G), 2xRJ45/8p8c, экранированный, серый, LSZH, 3м. | CABEUS | руб./шт | 871.21
| PC-SSTP-RJ45-Cat.6a-0.3m-LSZH (11007c), серый | Патч-корд S/FTP, категория 6а (10G), 2xRJ45/8p8c, экранированный, серый, LSZH, 0.3м. | CABEUS | руб./шт | 374.28
| PC-ARM-FTP-RJ45-Cat.6a-0.5m-PE (10136c), чёрный | Патч-корд F/UTP, категория 6a, 2xRJ45/8p8c, экранированный, армированный гофрированной стальной лентой, черный, РЕ, внешний, 0.5м. | CABEUS | руб./шт | 768.79
| PC-ARM-FTP-RJ45-Cat.6a-1m-PE (10137c), чёрный | Патч-корд F/UTP, категория 6a, 2xRJ45/8p8c, экранированный, армированный гофрированной стальной лентой, черный, РЕ, внешний, 1м. | CABEUS | руб./шт | 960.98
| PC-ARM-FTP-RJ45-Cat.6a-3m-PE (10140c), чёрный | Патч-корд F/UTP, категория 6a, 2xRJ45/8p8c, экранированный, армированный гофрированной стальной лентой, черный, РЕ, внешний, 3м. | CABEUS | руб./шт | 1733.56
| PC-ARM-FTP-RJ45-Cat.6a-5m-PE (10141c), чёрный | Патч-корд F/UTP, категория 6a, 2xRJ45/8p8c, экранированный, армированный гофрированной стальной лентой, черный, РЕ, внешний, 5м. | CABEUS | руб./шт | 2552.92
| PC-SSTP-RJ45-Cat.8-0.3m-LSZH (9699c), синий | Патч-корд S/FTP, категория 8 (40G, 2000 MHz), 2xRJ45/8p8c, экранированный, синий, LSZH, 0.3 м. | CABEUS | руб./шт | 849.71
| PC-SSTP-RJ45-Cat.8-0.5m-LSZH (9700c), синий | Патч-корд S/FTP, категория 8 (40G, 2000 MHz), 2xRJ45/8p8c, экранированный, синий, LSZH, 0.5 м. | CABEUS | руб./шт | 930.64
| PC-SSTP-RJ45-Cat.8-1m-LSZH (9701c), синий | Патч-корд S/FTP, категория 8 (40G, 2000 MHz), 2xRJ45/8p8c, экранированный, синий, LSZH, 1 м. | CABEUS | руб./шт | 1117.77
| PC-SSTP-RJ45-Cat.8-1.5m-LSZH (9702c), синий | Патч-корд S/FTP, категория 8 (40G, 2000 MHz), 2xRJ45/8p8c, экранированный, синий, LSZH, 1.5 м. | CABEUS | руб./шт | 1308.71
| PC-SSTP-RJ45-Cat.8-2m-LSZH (9703c), синий | Патч-корд S/FTP, категория 8 (40G, 2000 MHz), 2xRJ45/8p8c, экранированный, синий, LSZH, 2 м. | CABEUS | руб./шт | 1497.11
| PC-SSTP-RJ45-Cat.8-3m-LSZH (9704c), синий | Патч-корд S/FTP, категория 8 (40G, 2000 MHz), 2xRJ45/8p8c, экранированный, синий, LSZH, 3 м. | CABEUS | руб./шт | 1868.86
| PC-SSTP-RJ45-Cat.8-5m-LSZH (9705c), синий | Патч-корд S/FTP, категория 8 (40G, 2000 MHz), 2xRJ45/8p8c, экранированный, синий, LSZH, 5 м. | CABEUS | руб./шт | 2646.49
| PC-SSTP-RJ45-Cat.8-10m-LSZH (9706c), синий | Патч-корд S/FTP, категория 8 (40G, 2000 MHz), 2xRJ45/8p8c, экранированный, синий, LSZH, 10 м. | CABEUS | руб./шт | 4605.13
| PC-ARM-UTP-RJ45-Cat.6a-0.5m-PE (10129c), чёрный | Патч-корд U/UTP, категория 6a, 2xRJ45/8p8c, неэкранированный, армированный гофрированной стальной лентой, черный, РЕ, внешний, 0.5м. | CABEUS | руб./шт | 696.71
| PC-ARM-UTP-RJ45-Cat.6a-1m-PE (10130c), чёрный | Патч-корд U/UTP, категория 6a, 2xRJ45/8p8c, неэкранированный, армированный гофрированной стальной лентой, черный, РЕ, внешний, 1м. | CABEUS | руб./шт | 847.18
| PC-ARM-UTP-RJ45-Cat.6a-1.5m-PE (10131c), чёрный | Патч-корд U/UTP, категория 6a, 2xRJ45/8p8c, неэкранированный, армированный гофрированной стальной лентой, черный, РЕ, внешний, 1.5м. | CABEUS | руб./шт | 998.92
| PC-ARM-UTP-RJ45-Cat.6a-2m-PE (10132c), чёрный | Патч-корд U/UTP, категория 6a, 2xRJ45/8p8c, неэкранированный, армированный гофрированной стальной лентой, черный, РЕ, внешний, 2м. | CABEUS | руб./шт | 1164.56
| PC-ARM-UTP-RJ45-Cat.6a-3m-PE (10133c), чёрный | Патч-корд U/UTP, категория 6a, 2xRJ45/8p8c, неэкранированный, армированный гофрированной стальной лентой, черный, РЕ, внешний, 3м. | CABEUS | руб./шт | 1447.8
| PC-ARM-UTP-RJ45-Cat.6a-5m-PE (10134c), чёрный | Патч-корд U/UTP, категория 6a, 2xRJ45/8p8c, неэкранированный, армированный гофрированной стальной лентой, черный, РЕ, внешний, 5м. | CABEUS | руб./шт | 2125.54
| PC-ARM-UTP-RJ45-Cat.6a-10m-PE (10135c), чёрный | Патч-корд U/UTP, категория 6a, 2xRJ45/8p8c, неэкранированный, армированный гофрированной стальной лентой, черный, РЕ, внешний, 10м. | CABEUS | руб./шт | 3833.81
| PC-ARM-FTP-RJ45-Cat.6a-1.5m-PE (10138c), чёрный | Патч-корд F/UTP, категория 6a, 2xRJ45/8p8c, экранированный, армированный гофрированной стальной лентой, черный, РЕ, внешний, 1.5м. | CABEUS | руб./шт | 1150.65
| PC-ARM-FTP-RJ45-Cat.6a-2m-PE (10139c), чёрный | Патч-корд F/UTP, категория 6a, 2xRJ45/8p8c, экранированный, армированный гофрированной стальной лентой, черный, РЕ, внешний, 2м | CABEUS | руб./шт | 1350.43
| PC-ARM-FTP-RJ45-Cat.6a-10m-PE (10142c), чёрный | Патч-корд F/UTP, категория 6a, 2xRJ45/8p8c, экранированный, армированный гофрированной стальной лентой, черный, РЕ, внешний, 10м. | CABEUS | руб./шт | 4798.59
| U/UTP, 5e, 4х2х(7х0,21), LSZH, 0,5м, серый (500077) | Патч-корд U/UTP, кат. 5е, 2xRJ45/8p8c, неэкранированный, серый, LSZH, 0.5м. | SPL | руб./шт | 205.91
| U/UTP, 5e, 4х2х(7х0,21), LSZH, 1м, серый (500078) | Патч-корд U/UTP, кат. 5е, 2xRJ45/8p8c, неэкранированный, серый, LSZH, 1м. | SPL | руб./шт | 259.8
| U/UTP, 5e, 4х2х(7х0,21), LSZH, 1,5м, серый (500079) | Патч-корд U/UTP, кат. 5е, 2xRJ45/8p8c, неэкранированный, серый, LSZH, 1.5м. | SPL | руб./шт | 314.64
| U/UTP, 5e, 4х2х(7х0,21), LSZH, 2м, серый (500080) | Патч-корд U/UTP, кат. 5е, 2xRJ45/8p8c, неэкранированный, серый, LSZH, 2м. | SPL | руб./шт | 370.46
| U/UTP, 5e, 4х2х(7х0,21), LSZH, 3м, серый (500081) | Патч-корд U/UTP, кат. 5е, 2xRJ45/8p8c, неэкранированный, серый, LSZH, 3м. | SPL | руб./шт | 472.45
| U/UTP, 5e, 4х2х(7х0,21), LSZH, 5м, серый (500082) | Патч-корд U/UTP, кат. 5е, 2xRJ45/8p8c, неэкранированный, серый, LSZH, 5м. | SPL | руб./шт | 676.45
| F/UTP, 5e, 4х2х(7х0,21), LSZH, 1м, серый (500083) | Патч-корд F/UTP, кат. 5е, 2xRJ45/8p8c, неэкранированный, серый, LSZH, 0.5м. | SPL | руб./шт | 367.49
| F/UTP, 5e, 4х2х(7х0,21), LSZH, 2м, серый (500084) | Патч-корд F/UTP, кат. 5е, 2xRJ45/8p8c, неэкранированный, серый, LSZH, 2м. | SPL | руб./шт | 479.18
| F/UTP, 5e, 4х2х(7х0,21), LSZH, 3м, серый (500085) | Патч-корд F/UTP, кат. 5е, 2xRJ45/8p8c, неэкранированный, серый, LSZH, 3м. | SPL | руб./шт | 588.87
| F/UTP, 5e, 4х2х(7х0,21), LSZH, 5м, серый (500086) | Патч-корд F/UTP, кат. 5е, 2xRJ45/8p8c, неэкранированный, серый, LSZH, 5м. | SPL | руб./шт | 820.78
| U/UTP, 6cat, 4х2х(7х0,21), LSZH, 1м, зеленый (500090) | Патч-корд U/UTP, кат. 6, 2xRJ45/8p8c, неэкранированный, зелёный, LSZH, 1м. | SPL | руб./шт | 417.51
| U/UTP, 6cat, 4х2х(7х0,21), LSZH, 2м, зеленый (500091) | Патч-корд U/UTP, кат. 6, 2xRJ45/8p8c, неэкранированный, зелёный, LSZH, 2м. | SPL | руб./шт | 593.24
| U/UTP, 6cat, 4х2х(7х0,21), LSZH, 3м, зеленый (500092) | Патч-корд U/UTP, кат. 6, 2xRJ45/8p8c, неэкранированный, зелёный, LSZH, 3м. | SPL | руб./шт | 747.3
| U/UTP, 6cat, 4х2х(7х0,21), LSZH, 5м, зеленый (500093) | Патч-корд U/UTP, кат. 6, 2xRJ45/8p8c, неэкранированный, зелёный, LSZH, 5м. | SPL | руб./шт | 1009.72
| Патч-корд, U/UTP RJ45-RJ45 CAT 5e, PVC, серый, 1,5м REXANT (18-1004) | Патч-корд UTP, 8P8C, cat.5e, ПВХ, t-раб.-10...+50°С, длина 1.5 метра, серый. | Rexant | руб./шт | 73.65
| NTSS-PC-FTP-RJ45-5e-1.5-LSZH-GY FTP RJ-45 кат.5E 1.5м серый | Патч-корд FTP, кат. 5е, 2xRJ45/8p8c, экранированный, серый, LSZH, 26AWG, 1.5м. | NTSS | руб./шт | 249.36
| NTSS-PC-FTP-RJ45-5e-2.0-LSZH-GY FTP RJ-45 кат.5E 2м серый | Патч-корд FTP, кат. 5е, 2xRJ45/8p8c, экранированный, серый, LSZH, 26AWG, 2м. | NTSS | руб./шт | 340.34
| NTSS-PC-FTP-RJ45-5e-3.0-LSZH-GY FTP RJ-45 кат.5E 3м серый | Патч-корд FTP, кат. 5е, 2xRJ45/8p8c, экранированный, серый, LSZH, 26AWG, 3м. | NTSS | руб./шт | 430.65
| NTSS-PC-UTP-RJ45-5e-0.15-LSZH-BU UTP RJ-45 кат.5E 0.15м синий | Патч-корд U/UTP, кат. 5е, 2xRJ45/8p8c, неэкранированный, синий, LSZH, 26AWG, 0.15м. | NTSS | руб./шт | 145.46
| NTSS-PC-UTP-RJ45-5e-0.15-LSZH-GN UTP RJ-45 кат.5E 0.15м зеленый | Патч-корд U/UTP, кат. 5е, 2xRJ45/8p8c, неэкранированный, зеленый, LSZH, 26AWG, 0.15м. | NTSS | руб./шт | 145.46
| NTSS-PC-UTP-RJ45-5e-0.15-LSZH-OR UTP RJ-45 кат.5E 0.15м оранжевый | Патч-корд U/UTP, кат. 5е, 2xRJ45/8p8c, неэкранированный, оранжевый, LSZH, 26AWG, 0.15м. | NTSS | руб./шт | 113.33
| NTSS-PC-UTP-RJ45-5e-0.15-LSZH-RD UTP RJ-45 кат.5E 0.15м красный | Патч-корд U/UTP, кат. 5е, 2xRJ45/8p8c, неэкранированный, красный, LSZH, 26AWG, 0.15м. | NTSS | руб./шт | 145.46
| NTSS-PC-UTP-RJ45-5e-0.15-LSZH-WT UTP RJ-45 кат.5E 0.15м белый | Патч-корд U/UTP, кат. 5е, 2xRJ45/8p8c, неэкранированный, белый, LSZH, 26AWG, 0.15м. | NTSS | руб./шт | 145.46
| NTSS-PC-UTP-RJ45-5e-0.3-LSZH-BU UTP RJ-45 кат.5E 0.3м синий | Патч-корд U/UTP, кат. 5е, 2xRJ45/8p8c, неэкранированный, синий, LSZH, 26AWG, 0.3м. | NTSS | руб./шт | 120.55
| NTSS-PC-UTP-RJ45-5e-0.3-LSZH-GN UTP RJ-45 кат.5E 0.3м зеленый | Патч-корд U/UTP, кат. 5е, 2xRJ45/8p8c, неэкранированный, зеленый, LSZH, 26AWG, 0.3м. | NTSS | руб./шт | 149.05
| NTSS-PC-UTP-RJ45-5e-0.3-LSZH-OR UTP RJ-45 кат.5E 0.3м оранжевый | Патч-корд U/UTP, кат. 5е, 2xRJ45/8p8c, неэкранированный, оранжевый, LSZH, 26AWG, 0.3м. | NTSS | руб./шт | 155.91
| NTSS-PC-UTP-RJ45-5e-0.3-LSZH-RD UTP RJ-45 кат.5E 0.3м красный | Патч-корд U/UTP, кат. 5е, 2xRJ45/8p8c, неэкранированный, красный, LSZH, 26AWG, 0.3м. | NTSS | руб./шт | 155.91
| NTSS-PC-UTP-RJ45-5e-0.3-LSZH-WT UTP RJ-45 кат.5E 0.3м белый | Патч-корд U/UTP, кат. 5е, 2xRJ45/8p8c, неэкранированный, белый, LSZH, 26AWG, 0.3м. | NTSS | руб./шт | 122.7
| NTSS-PC-UTP-RJ45-5e-0.3-LSZH-YL UTP RJ-45 кат.5E 0.3м желтый | Патч-корд U/UTP, кат. 5е, 2xRJ45/8p8c, неэкранированный, желтый, LSZH, 26AWG, 0.3м. | NTSS | руб./шт | 122.77
| NTSS-PC-UTP-RJ45-5e-0.5-LSZH-BL UTP RJ-45 кат.5E 0.5м черный | Патч-корд U/UTP, кат. 5е, 2xRJ45/8p8c, неэкранированный, черный, LSZH, 26AWG, 0.5м. | NTSS | руб./шт | 169.22
| NTSS-PC-UTP-RJ45-5e-0.5-LSZH-BU UTP RJ-45 кат.5E 0.5м синий | Патч-корд U/UTP, кат. 5е, 2xRJ45/8p8c, неэкранированный, синий, LSZH, 26AWG, 0.5м. | NTSS | руб./шт | 145.55
| NTSS-PC-UTP-RJ45-5e-0.5-LSZH-WT UTP RJ-45 кат.5E 0.5м белый | Патч-корд U/UTP, кат. 5е, 2xRJ45/8p8c, неэкранированный, белый, LSZH, 26AWG, 0.5м. | NTSS | руб./шт | 169.22
| NTSS-PC-UTP-RJ45-5e-1.0-LSZH-BU UTP RJ-45 кат.5E 1м синий | Патч-корд U/UTP, кат. 5е, 2xRJ45/8p8c, неэкранированный, синий, LSZH, 26AWG, 1м. | NTSS | руб./шт | 174.92
| NTSS-PC-UTP-RJ45-5e-1.0-LSZH-GY UTP RJ-45 кат.5E 1м серый | Патч-корд U/UTP, кат. 5е, 2xRJ45/8p8c, неэкранированный, серый, LSZH, 26AWG, 1м. | NTSS | руб./шт | 166.56
| NTSS-PC-UTP-RJ45-5e-1.0-LSZH-WT UTP RJ-45 кат.5E 1м белый | Патч-корд U/UTP, кат. 5е, 2xRJ45/8p8c, неэкранированный, белый, LSZH, 26AWG, 1м. | NTSS | руб./шт | 166.56
| NTSS-PC-UTP-RJ45-5e-1.5-LSZH-BL UTP RJ-45 кат.5E 1.5м черный | Патч-корд U/UTP, кат. 5е, 2xRJ45/8p8c, неэкранированный, черный, LSZH, 26AWG, 1.5м. | NTSS | руб./шт | 211.99
| NTSS-PC-UTP-RJ45-5e-1.5-LSZH-BU UTP RJ-45 кат.5E 1.5м синий | Патч-корд U/UTP, кат. 5е, 2xRJ45/8p8c, неэкранированный, синий, LSZH, 26AWG, 1.5м. | NTSS | руб./шт | 207.25
| NTSS-PC-UTP-RJ45-5e-1.5-LSZH-GY UTP RJ-45 кат.5E 1.5м серый | Патч-корд U/UTP, кат. 5е, 2xRJ45/8p8c, неэкранированный, серый, LSZH, 26AWG, 1.5м. | NTSS | руб./шт | 212.38
| NTSS-PC-UTP-RJ45-5e-1.5-LSZH-WT UTP RJ-45 кат.5E 1.5м белый | Патч-корд U/UTP, кат. 5е, 2xRJ45/8p8c, неэкранированный, белый, LSZH, 26AWG, 1.5м. | NTSS | руб./шт | 197.28
| NTSS-PC-UTP-RJ45-5e-10.0-LSZH-BL UTP RJ-45 кат.5E 10м черный | Патч-корд U/UTP, кат. 5е, 2xRJ45/8p8c, неэкранированный, черный, LSZH, 26AWG, 10м. | NTSS | руб./шт | 980.12
| NTSS-PC-UTP-RJ45-5e-10.0-LSZH-BU UTP RJ-45 кат.5E 10м синий | Патч-корд U/UTP, кат. 5е, 2xRJ45/8p8c, неэкранированный, синий, LSZH, 26AWG, 10м. | NTSS | руб./шт | 814.45
| NTSS-PC-UTP-RJ45-5e-15.0-LSZH-BL UTP RJ-45 кат.5E 15м черный | Патч-корд U/UTP, кат. 5е, 2xRJ45/8p8c, неэкранированный, черный, LSZH, 26AWG, 15м. | NTSS | руб./шт | 1222.55
| NTSS-PC-UTP-RJ45-5e-15.0-LSZH-BU UTP RJ-45 кат.5E 15м синий | Патч-корд U/UTP, кат. 5е, 2xRJ45/8p8c, неэкранированный, синий, LSZH, 26AWG, 15м. | NTSS | руб./шт | 1222.55
| NTSS-PC-UTP-RJ45-5e-2.0-LSZH-BL UTP RJ-45 кат.5E 2м черный | Патч-корд U/UTP, кат. 5е, 2xRJ45/8p8c, неэкранированный, черный, LSZH, 26AWG, 2м. | NTSS | руб./шт | 245.79
| NTSS-PC-UTP-RJ45-5e-2.0-LSZH-BU UTP RJ-45 кат.5E 2м синий | Патч-корд U/UTP, кат. 5е, 2xRJ45/8p8c, неэкранированный, синий, LSZH, 26AWG, 2м. | NTSS | руб./шт | 239.56
| NTSS-PC-UTP-RJ45-5e-2.0-LSZH-GY UTP RJ-45 кат.5E 2м серый | Патч-корд U/UTP, кат. 5е, 2xRJ45/8p8c, неэкранированный, серый, LSZH, 26AWG, 2м. | NTSS | руб./шт | 279.49
| NTSS-PC-UTP-RJ45-5e-2.0-LSZH-WT UTP RJ-45 кат.5E 2м белый | Патч-корд U/UTP, кат. 5е, 2xRJ45/8p8c, неэкранированный, белый, LSZH, 26AWG, 2м. | NTSS | руб./шт | 245.79
| NTSS-PC-UTP-RJ45-5e-20.0-LSZH-BL UTP RJ-45 кат.5E 20м черный | Патч-корд U/UTP, кат. 5е, 2xRJ45/8p8c, неэкранированный, черный, LSZH, 26AWG, 20м. | NTSS | руб./шт | 1584.75
| NTSS-PC-UTP-RJ45-5e-20.0-LSZH-BU UTP RJ-45 кат.5E 20м синий | Патч-корд U/UTP, кат. 5е, 2xRJ45/8p8c, неэкранированный, синий, LSZH, 26AWG, 20м. | NTSS | руб./шт | 1448.67
| NTSS-PC-UTP-RJ45-5e-20.0-LSZH-GY UTP RJ-45 кат.5E 20м серый | Патч-корд U/UTP, кат. 5е, 2xRJ45/8p8c, неэкранированный, серый, LSZH, 26AWG, 20м. | NTSS | руб./шт | 1345.05
| NTSS-PC-UTP-RJ45-5e-3.0-LSZH-BL UTP RJ-45 кат.5E 3м черный | Патч-корд U/UTP, кат. 5е, 2xRJ45/8p8c, неэкранированный, черный, LSZH, 26AWG, 3м. | NTSS | руб./шт | 352.69
| NTSS-PC-UTP-RJ45-5e-3.0-LSZH-BU UTP RJ-45 кат.5E 3м синий | Патч-корд U/UTP, кат. 5е, 2xRJ45/8p8c, неэкранированный, синий, LSZH, 26AWG, 3м. | NTSS | руб./шт | 305.16
| NTSS-PC-UTP-RJ45-5e-3.0-LSZH-GY UTP RJ-45 кат.5E 3м серый | Патч-корд U/UTP, кат. 5е, 2xRJ45/8p8c, неэкранированный, серый, LSZH, 26AWG, 3м. | NTSS | руб./шт | 352.69
| NTSS-PC-UTP-RJ45-5e-3.0-LSZH-WT UTP RJ-45 кат.5E 3м белый | Патч-корд U/UTP, кат. 5е, 2xRJ45/8p8c, неэкранированный, белый, LSZH, 26AWG, 3м. | NTSS | руб./шт | 312.62
| NTSS-PC-UTP-RJ45-5e-5.0-LSZH-BL UTP RJ-45 кат.5E 5м черный | Патч-корд U/UTP, кат. 5е, 2xRJ45/8p8c, неэкранированный, черный, LSZH, 26AWG, 5м. | NTSS | руб./шт | 533.33
| NTSS-PC-UTP-RJ45-5e-5.0-LSZH-BU UTP RJ-45 кат.5E 5м синий | Патч-корд U/UTP, кат. 5е, 2xRJ45/8p8c, неэкранированный, синий, LSZH, 26AWG, 5м. | NTSS | руб./шт | 446.27
| NTSS-PC-UTP-RJ45-5e-5.0-LSZH-GY UTP RJ-45 кат.5E 5м серый | Патч-корд U/UTP, кат. 5е, 2xRJ45/8p8c, неэкранированный, серый, LSZH, 26AWG, 5м. | NTSS | руб./шт | 446.27
| NTSS-PC-UTP-RJ45-5e-5.0-LSZH-WT UTP RJ-45 кат.5E 5м белый | Патч-корд U/UTP, кат. 5е, 2xRJ45/8p8c, неэкранированный, белый, LSZH, 26AWG, 5м. | NTSS | руб./шт | 524.76
| NTSS-PC-UTP-RJ45-5e-7.0-LSZH-BL UTP RJ-45 кат.5E 7м черный | Патч-корд U/UTP, кат. 5е, 2xRJ45/8p8c, неэкранированный, черный, LSZH, 26AWG, 7м. | NTSS | руб./шт | 587.25
| NTSS-PC-UTP-RJ45-5e-7.0-LSZH-BU UTP RJ-45 кат.5E 7м синий | Патч-корд U/UTP, кат. 5е, 2xRJ45/8p8c, неэкранированный, синий, LSZH, 26AWG, 7м. | NTSS | руб./шт | 587.25
| NTSS-PC-UTP-RJ45-5e-7.0-LSZH-WT UTP RJ-45 кат.5E 7м белый | Патч-корд U/UTP, кат. 5е, 2xRJ45/8p8c, неэкранированный, белый, LSZH, 26AWG, 7м. | NTSS | руб./шт | 587.25
| NTSS-PC-UTP-RJ45-6-0.15-LSZH-GY UTP RJ-45 кат.6 0.15м серый | Патч-корд U/UTP, кат. 6, 2xRJ45/8p8c, неэкранированный, серый, LSZH, 24AWG, 0.15м. | NTSS | руб./шт | 132.22
| NTSS-PC-UTP-RJ45-6-0.3-LSZH-GY UTP RJ-45 кат.6 0.3м серый | Патч-корд U/UTP, кат. 6, 2xRJ45/8p8c, неэкранированный, серый, LSZH, 24AWG, 0.3м. | NTSS | руб./шт | 158.04
| NTSS-PC-UTP-RJ45-6-0.5-LSZH-GY UTP RJ-45 кат.6 0.5м серый | Патч-корд U/UTP, кат. 6, 2xRJ45/8p8c, неэкранированный, серый, LSZH, 24AWG, 0.5м. | NTSS | руб./шт | 267.14
| NTSS-PC-UTP-RJ45-6-1.0-LSZH-GY UTP RJ-45 кат.6 1м серый | Патч-корд U/UTP, кат. 6, 2xRJ45/8p8c, неэкранированный, серый, LSZH, 24AWG, 1м. | NTSS | руб./шт | 296.61
| NTSS-PC-UTP-RJ45-6-1.5-LSZH-GY UTP RJ-45 кат.6 1.5м серый | Патч-корд U/UTP, кат. 6, 2xRJ45/8p8c, неэкранированный, серый, LSZH, 24AWG, 1.5м. | NTSS | руб./шт | 278.36
| NTSS-PC-UTP-RJ45-6-2.0-LSZH-GY UTP RJ-45 кат.3 2м серый | Патч-корд U/UTP, кат. 6, 2xRJ45/8p8c, неэкранированный, серый, LSZH, 24AWG, 2м. | NTSS | руб./шт | 328.49
| NTSS-PC-UTP-RJ45-6-3.0-LSZH-GY UTP RJ-45 кат.6 3м серый | Патч-корд U/UTP, кат. 6, 2xRJ45/8p8c, неэкранированный, серый, LSZH, 24AWG, 3м. | NTSS | руб./шт | 482.94
| PC-FTP-0,15м-26AWG-5e-LSZH (серый) (203-015) | Патч-корд F/UTP, категория 5e, 26 AWG (0,48мм), экранированный, LSZH, серый, 0,15 м. | ПожТехКабель | руб./шт | 102
| PC-FTP-0,3м-26AWG-5e-LSZH (серый) (203-009) | Патч-корд F/UTP, категория 5e, 26 AWG (0,48мм), экранированный, LSZH, серый, 0,3 м | ПожТехКабель | руб./шт | 136
| PC-FTP-0,5м-26AWG-5e-LSZH (серый) (203-010) | Патч-корд F/UTP, категория 5e, 26 AWG (0,48мм), экранированный, LSZH, серый, 0,5 м. | ПожТехКабель | руб./шт | 153
| PC-FTP-1м-26AWG-5e-LSZH (серый) (203-011) | Патч-корд F/UTP, категория 5e, 26 AWG (0,48мм), экранированный, LSZH, серый, 1 м. | ПожТехКабель | руб./шт | 170
| PC-FTP-2м-26AWG-5e-LSZH (серый) (203-012) | Патч-корд F/UTP, категория 5e, 26 AWG (0,48мм), экранированный, LSZH, серый, 2 м. | ПожТехКабель | руб./шт | 255
| PC-FTP-3м-26AWG-5e-LSZH (серый) (203-013) | Патч-корд F/UTP, категория 5e, 26 AWG (0,48мм), экранированный, LSZH, серый, 3 м. | ПожТехКабель | руб./шт | 297.5
| PC-FTP-5м-26AWG-5e-LSZH (серый) (203-014) | Патч-корд F/UTP, категория 5e, 26 AWG (0,48мм), экранированный, LSZH, серый, 5 м. | ПожТехКабель | руб./шт | 505.13
| PC-UTP-0,15м-26AWG-5e-LSZH) (серый) (203-001) | Патч-корд U/UTP, категория 5e, 26 AWG (0,48мм), без экрана, LSZH, серый, 0,15 м. | ПожТехКабель | руб./шт | 76.5
| PC-UTP-0,3м-26AWG-5e-LSZH (серый) (203-002) | Патч-корд U/UTP, категория 5e, 26 AWG (0,48мм), без экрана, LSZH, серый, 0,3 м | ПожТехКабель | руб./шт | 99.78
| PC-UTP-1,5м-26AWG-5e-LSZH (серый) (203-005) | Патч-корд U/UTP, категория 5e, 26 AWG (0,48мм), без экрана, LSZH, серый, 1,5 м. | ПожТехКабель | руб./шт | 169.09
| PC-UTP-1м-26AWG-5e-LSZH (серый) (203-004) | Патч-корд U/UTP, категория 5e, 26 AWG (0,48мм), без экрана, LSZH, серый, 1 м. | ПожТехКабель | руб./шт | 150.98
| PC-UTP-2м-26AWG-5e-LSZH (серый) (203-006) | Патч-корд U/UTP, категория 5e, 26 AWG (0,48мм), без экрана, LSZH, серый, 2 м. | ПожТехКабель | руб./шт | 190.1
| PC-UTP-3м-26AWG-5e-LSZH (серый) (203-007) | Патч-корд U/UTP, категория 5e, 26 AWG (0,48мм), без экрана, LSZH, серый, 3 м | ПожТехКабель | руб./шт | 302.2
| PC-UTP-5м-26AWG-5e-LSZH (серый) (203-008) | Патч-корд U/UTP, категория 5e, 26 AWG (0,48мм), без экрана, LSZH, серый, 5 м | ПожТехКабель | руб./шт | 444.75
| PC-UTP-1M-24AWG-6-LSZH (серый) (203-019) | Патч-корд U/UTP, категория 6, 24 AWG (0,51мм), без экрана, LSZH, серый, 1 м | ПожТехКабель | руб./шт | 182.78
| PC-UTP-3M-24AWG-6-LSZH (серый) (203-022) | Патч-корд U/UTP, категория 6, 24 AWG (0,51мм), без экрана, LSZH, серый, 2 м. | ПожТехКабель | руб./шт | 312.1
| PC-UTP-5M-24AWG-6-LSZH (серый) (203-023) | Патч-корд U/UTP, категория 6, 24 AWG (0,51мм), без экрана, LSZH, серый, 3 м. | ПожТехКабель | руб./шт | 521.15
| Патч-корд U/UTP Cat.5e 4х2 26AWG (7х0.16мм) Cu LSZH желтый 1м (10-0162) | Патч-корд U/UTP, кат. 5е, 2xRJ-45 (8P8C), Stranded, медный, неэкранированный, желтый, LSZH, 26AWG, 1м. | SUPRLAN | руб./шт | 127
| ST-ПК-4/100 (1м.) (желтый) | Патч-корд U/UTP; кат. 5e; 2xRJ-45/8p8c; неэкранированный; желтый; ССА (алюминий, покрытый медью); PE; 0.52 мм; 1.0 м. | Space Technology | руб./шт | 76
| ST-ПК-4/200 (2м.) (зеленый) | Патч-корд U/UTP; кат. 5e; 2xRJ-45/8p8c; неэкранированный; зеленый; ССА (алюминий, покрытый медью); ПВХ; 0.52 мм; 2.0 м. | Space Technology | руб./шт | 111
| ST-ПК-4/2000 (20м.) (черный) | Патч-корд U/UTP; кат. 5e; 2xRJ-45/8p8c; неэкранированный; черный; ССА (алюминий, покрытый медью); ПВХ; 0.52 мм; 20 м. | Space Technology | руб./шт | 607
| ST-ПК-4/300 (3м.) (синий) | Патч-корд U/UTP; кат. 5e; 2xRJ-45/8p8c; неэкранированный; синий; ССА (алюминий, покрытый медью); ПВХ; 0.52 мм; 3.0 м. | Space Technology | руб./шт | 164
| ST-ПК-4/50 (0,5м.) (фиолетовый) | Патч-корд U/UTP; кат. 5e; 2xRJ-45/8p8c; неэкранированный; фиолетовый; ССА (алюминий, покрытый медью); ПВХ; 0.52 мм; 0.5 м. | Space Technology | руб./шт | 69
| ST-ПК-4/500 (5м.) (оранжевый) | Патч-корд U/UTP; кат. 5e; 2xRJ-45/8p8c; неэкранированный; оранжевый; ССА (алюминий, покрытый медью); ПВХ; 0.52 мм; 5.0 м. | Space Technology | руб./шт | 252
| PC 4545.5EU26.1LSZHGY (19676s) | Патч-корд U/UTP, категория 5е, 2xRJ45/8p8c, неэкранированный, серый, LSZH, 1 м. | SYSMATRIX | руб./шт | 189
| PC 4545.5EU26.015LSZHGY (19673s) | Патч-корд U/UTP, категория 5е, 2xRJ45/8p8c, неэкранированный, серый, LSZH, 0.15 м. | SYSMATRIX | руб./шт | 104.5
| PC 4545.5EU26.03LSZHGY (19674s) | Патч-корд U/UTP, категория 5е, 2xRJ45/8p8c, неэкранированный, серый, LSZH, 0.3 м. | SYSMATRIX | руб./шт | 124.08
| PC 4545.5EU26.5LSZHGY (19679s) | Патч-корд U/UTP, категория 5е, 2xRJ45/8p8c, неэкранированный, серый, LSZH, 5 м. | SYSMATRIX | руб./шт | 584.3
| PC 4545.5ES26.015LSZHGY (19680s) | Патч-корд U/UTP, категория 5е, 2xRJ45/8p8c, экранированный, серый, LSZH, 0.15 м. | SYSMATRIX | руб./шт | 180
| PC 4545.5ES26.03LSZHGY (19681s) | Патч-корд U/UTP, категория 5е, 2xRJ45/8p8c, экранированный, серый, LSZH, 0.30 м. | SYSMATRIX | руб./шт | 195.58
| PC 4545.5ES26.05LSZHGY (19682s) | Патч-корд U/UTP, категория 5е, 2xRJ45/8p8c, экранированный, серый, LSZH, 0.5 м. | SYSMATRIX | руб./шт | 218.4
| PC 4545.5ES26.1LSZHGY (19683s) | Патч-корд U/UTP, категория 5е, 2xRJ45/8p8c, экранированный, серый, LSZH, 1 м. | SYSMATRIX | руб./шт | 275.94
| PC 4545.5ES26.2LSZHGY (19684s) | Патч-корд U/UTP, категория 5е, 2xRJ45/8p8c, экранированный, серый, LSZH, 2 м. | SYSMATRIX | руб./шт | 397.32
| PC 4545.5ES26.3LSZHGY (19685s) | Патч-корд U/UTP, категория 5е, 2xRJ45/8p8c, экранированный, серый, LSZH, 3 м. | SYSMATRIX | руб./шт | 509.36
| PC 4545.5ES26.5LSZHGY (19686s) | Патч-корд U/UTP, категория 5е, 2xRJ45/8p8c, экранированный, серый, LSZH, 5 м. | SYSMATRIX | руб./шт | 730.13
| NMC-PC4UD55B-001-GY | Патч-корд U/UTP, 4 пары, кат.5е (Класс D), 100МГц, 2хRJ-45/8P8C, T568B, заливной, с защитой защелки, многожильный, BC (чистая медь), 24AWG (7х0,205мм); PVC (поливинилхлорид); серый, внешний диаметр 5.5 мм; 0.15м | NIKOMAX | руб./шт | 189
| NMC-PC4UD55B-001-C-GY | Патч-корд U/UTP, 4 пары, кат.5е (Класс D), 100МГц, 2xRJ-45/8P8C, T568B, заливной, с защитой защелки, многожильный, BC (чистая медь), 24AWG (7х0,205мм); LSZH; серый, внешний диаметр 5.5 мм; 0.15м | NIKOMAX | руб./шт | 198
| NMC-PC4SE55B-ES-003-C-GY | Патч-корд S/FTP, 4 пары, кат.6 (Класс E), 250МГц, 2xRJ-45/8P8C, T568B, заливной, с защитой защелки, многожильный, BC (чистая медь), 24AWG (7х0,205мм); LSZH; серый, внешний диаметр 6.0 мм; 0.3м | NIKOMAX ESSENTIAL | руб./шт | 186
| NMC-PC4SE55B-ES-005-C-GY | Патч-корд S/FTP, 4 пары, кат.6 (Класс E), 250МГц, 2xRJ-45/8P8C, T568B, заливной, с защитой защелки, многожильный, BC (чистая медь), 24AWG (7х0,205мм); LSZH; серый, внешний диаметр 6.0 мм; 0.5м | NIKOMAX ESSENTIAL | руб./шт | 209
| NMC-PC4SE55B-ES-010-C-GY | Патч-корд S/FTP, 4 пары, кат.6 (Класс E), 250МГц, 2xRJ-45/8P8C, T568B, заливной, с защитой защелки, многожильный, BC (чистая медь), 24AWG (7х0,205мм); LSZH; серый, внешний диаметр 6.0 мм; 1.0м | NIKOMAX ESSENTIAL | руб./шт | 268
| NMC-PC4SE55B-ES-015-C-GY | Патч-корд S/FTP, 4 пары, кат.6 (Класс E), 250МГц, 2xRJ-45/8P8C, T568B, заливной, с защитой защелки, многожильный, BC (чистая медь), 24AWG (7х0,205мм); LSZH; серый, внешний диаметр 6.0 мм; 1.5м | NIKOMAX ESSENTIAL | руб./шт | 322
| NMC-PC4SE55B-ES-020-C-GY | Патч-корд S/FTP, 4 пары, кат.6 (Класс E), 250МГц, 2xRJ-45/8P8C, T568B, заливной, с защитой защелки, многожильный, BC (чистая медь), 24AWG (7х0,205мм); LSZH; серый, внешний диаметр 6.0 мм; 2.0м | NIKOMAX ESSENTIAL | руб./шт | 377
| NMC-PC4SE55B-ES-030-C-GY | Патч-корд S/FTP, 4 пары, кат.6 (Класс E), 250МГц, 2xRJ-45/8P8C, T568B, заливной, с защитой защелки, многожильный, BC (чистая медь), 24AWG (7х0,205мм); LSZH; серый, внешний диаметр 6.0 мм; 3.0м | NIKOMAX ESSENTIAL | руб./шт | 490
| NMC-PC4SE55B-ES-050-C-GY | Патч-корд S/FTP, 4 пары, кат.6 (Класс E), 250МГц, 2xRJ-45/8P8C, T568B, заливной, с защитой защелки, многожильный, BC (чистая медь), 24AWG (7х0,205мм); LSZH; серый, внешний диаметр 6.0 мм; 5.0м | NIKOMAX ESSENTIAL | руб./шт | 736
| NMC-PC4SA55B-001-C-GY | Патч-корд S/FTP, 4 пары, кат.6а (Класс Eа), 500МГц, 2хRJ-45/8P8C, T568B, заливной, с защитой защелки, многожильный, BC (чистая медь), 26AWG (7х0,165мм); LSZH; серый, внешний диаметр 6.2 мм; 0.15м | NIKOMAX | руб./шт | 554
| NMC-PC4SA55B-001-GY | Патч-корд S/FTP, 4 пары, кат.6а (Класс Eа), 500МГц, 2хRJ-45/8P8C, T568B, заливной, с защитой защелки, многожильный, BC (чистая медь), 26AWG (7х0,165мм); ПВХ; серый, внешний диаметр 6.2 мм; 0.15м | NIKOMAX | руб./шт | 542
| NMC-PC4UA55B-015-C-GY | Патч-корд U/UTP, 4 пары, кат.6а (Класс E), 500МГц, 2xRJ-45/8P8C, T568B, заливной, с защитой защелки, многожильный, BC (чистая медь), 26AWG (7х0,165мм); LSZH; серый, внешний диаметр 6.2 мм; 1.5м | NIKOMAX | руб./шт | 687
| NMC-PC4SE55B-001-C-GY | Патч-корд S/FTP, 4 пары, кат.6 (Класс E), 250МГц, 2xRJ-45/8P8C, T568B, заливной, с защитой защелки, многожильный, BC (чистая медь), 26AWG (7х0,165мм); LSZH; серый, внешний диаметр 6.2 мм; 0.15м | NIKOMAX | руб./шт | 513
| NMC-PC4SE55B-001-GY | Патч-корд S/FTP, 4 пары, кат.6 (Класс E), 250МГц, 2xRJ-45/8P8C, T568B, заливной, с защитой защелки, многожильный, BC (чистая медь), 26AWG (7х0,165мм); ПВХ; серый, внешний диаметр 6.2 мм; 0.15м | NIKOMAX | руб./шт | 501
| NMC-PC4UE55B-001-C-GY | Патч-корд U/UTP, 4 пары, кат.6 (Класс E), 250МГц, 2xRJ-45/8P8C, T568B, заливной, с защитой защелки, многожильный, BC (чистая медь), 26AWG (7х0,165мм); LSZH; серый, внешний диаметр 6.2 мм; 0.15м | NIKOMAX | руб./шт | 361
| NMC-PC4UE55B-001-GY | Патч-корд U/UTP, 4 пары, кат.6 (Класс E), 250МГц, 2xRJ-45/8P8C, T568B, заливной, с защитой защелки, многожильный, BC (чистая медь), 26AWG (7х0,165мм); ПВХ; серый, внешний диаметр 6.2 мм; 0.15м | NIKOMAX | руб./шт | 346
| Патч-корд F/UTP 5e LSZH нг(А)-HF 0,15 м, серый (DR-191001) | Патч-корд F/UTP, кат. 5е, 2xRJ-45/8p8c, экранированный, серый, LSZH нг(А)-HF, 0.15м. | Datarex | руб./шт | 120
| Патч-корд F/UTP 5e LSZH нг(А)-HF 0,25 м, серый (DR-191002) | Патч-корд F/UTP, кат. 5е, 2xRJ-45/8p8c, экранированный, серый, LSZH нг(А)-HF, 0.25м. | Datarex | руб./шт | 120
| Патч-корд F/UTP 5e LSZH нг(А)-HF 15,0 м, серый (DR-191025) | Патч-корд F/UTP, кат. 5е, 2xRJ-45/8p8c, экранированный, серый, LSZH нг(А)-HF, 15м. | Datarex | руб./шт | 1074
| Патч-корд F/UTP 5e LSZH нг(А)-HF 20,0 м, серый (DR-191027) | Патч-корд F/UTP, кат. 5е, 2xRJ-45/8p8c, экранированный, серый, LSZH нг(А)-HF, 20м. | Datarex | руб./шт | 1253
| Патч-корд F/UTP 5e LSZH нг(А)-HF 30,0 м, серый (DR-191033) | Патч-корд F/UTP, кат. 5е, 2xRJ-45/8p8c, экранированный, серый, LSZH нг(А)-HF, 30м. | Datarex | руб./шт | 1943
| Патч-корд F/UTP 5e LSZH нг(А)-HF 35,0 м, серый (DR-191035) | Патч-корд F/UTP, кат. 5е, 2xRJ-45/8p8c, экранированный, серый, LSZH нг(А)-HF, 35м. | Datarex | руб./шт | 2242
| Патч-корд F/UTP 5e LSZH нг(А)-HF 4,0 м, серый (DR-191013) | Патч-корд F/UTP, кат. 5е, 2xRJ-45/8p8c, экранированный, серый, LSZH нг(А)-HF, 4м. | Datarex | руб./шт | 367
| Патч-корд F/UTP 5e LSZH нг(А)-HF 40,0 м, серый (DR-191040) | Патч-корд F/UTP, кат. 5е, 2xRJ-45/8p8c, экранированный, серый, LSZH нг(А)-HF, 40м. | Datarex | руб./шт | 2562
| Патч-корд F/UTP 5e LSZH нг(А)-HF 50,0 м, серый (DR-191050) | Патч-корд F/UTP, кат. 5е, 2xRJ-45/8p8c, экранированный, серый, LSZH нг(А)-HF, 50м. | Datarex | руб./шт | 3449
| Патч-корд F/UTP 5e LSZH нг(А)-HF 8,0 м, серый (DR-191018) | Патч-корд F/UTP, кат. 5е, 2xRJ-45/8p8c, экранированный, серый, LSZH нг(А)-HF, 8м. | Datarex | руб./шт | 673
| Патч-корд U/UTP 5e LSZH нг(А)-HF 0,15 м, синий (DR-181501) | Патч-корд U/UTP, кат. 5е, 2xRJ-45/8p8c, без экрана, синий, LSZH нг(А)-HF, 0.15м. | Datarex | руб./шт | 108
| Патч-корд U/UTP 5e LSZH нг(А)-HF 0,2 м, синий (DR-181502) | Патч-корд U/UTP, кат. 5е, 2xRJ-45/8p8c, без экрана, синий, LSZH нг(А)-HF, 0.2м. | Datarex | руб./шт | 112
| Патч-корд U/UTP 5e LSZH нг(А)-HF 0,3 м, синий (DR-181503) | Патч-корд U/UTP, кат. 5е, 2xRJ-45/8p8c, без экрана, синий, LSZH нг(А)-HF, 0.3м. | Datarex | руб./шт | 112
| Патч-корд U/UTP 5e LSZH нг(А)-HF 0,5 м, синий (DR-181505) | Патч-корд U/UTP, кат. 5е, 2xRJ-45/8p8c, без экрана, синий, LSZH нг(А)-HF, 0.5м. | Datarex | руб./шт | 112
| Патч-корд U/UTP 5e LSZH нг(А)-HF 1,0 м, синий (DR-181507) | Патч-корд U/UTP, кат. 5е, 2xRJ-45/8p8c, без экрана, синий, LSZH нг(А)-HF, 1.0м. | Datarex | руб./шт | 131
| Патч-корд U/UTP 5e LSZH нг(А)-HF 1,5 м, синий (DR-181508) | Патч-корд U/UTP, кат. 5е, 2xRJ-45/8p8c, без экрана, синий, LSZH нг(А)-HF, 1.5м. | Datarex | руб./шт | 150
| Патч-корд U/UTP 5e LSZH нг(А)-HF 10,0 м, синий (DR-181520) | Патч-корд U/UTP, кат. 5е, 2xRJ-45/8p8c, без экрана, синий, LSZH нг(А)-HF, 10м. | Datarex | руб./шт | 530
| Патч-корд U/UTP 5e LSZH нг(А)-HF 15,0 м, синий (DR-181525) | Патч-корд U/UTP, кат. 5е, 2xRJ-45/8p8c, без экрана, синий, LSZH нг(А)-HF, 15м. | Datarex | руб./шт | 751
| Патч-корд U/UTP 5e LSZH нг(А)-HF 2,0 м, синий (DR-181509) | Патч-корд U/UTP, кат. 5е, 2xRJ-45/8p8c, без экрана, синий, LSZH нг(А)-HF, 2.0м. | Datarex | руб./шт | 170
| Патч-корд U/UTP 5e LSZH нг(А)-HF 20,0 м, серый (DR-181027) | Патч-корд U/UTP, кат. 5е, 2xRJ-45/8p8c, без экрана, серый, LSZH нг(А)-HF, 20м. | Datarex | руб./шт | 1000
| Патч-корд U/UTP 5e LSZH нг(А)-HF 25,0 м, серый (DR-181029) | Патч-корд U/UTP, кат. 5е, 2xRJ-45/8p8c, без экрана, серый, LSZH нг(А)-HF, 25м. | Datarex | руб./шт | 1208
| Патч-корд U/UTP 5e LSZH нг(А)-HF 3,0 м, синий (DR-181511) | Патч-корд U/UTP, кат. 5е, 2xRJ-45/8p8c, без экрана, синий, LSZH нг(А)-HF, 3.0м. | Datarex | руб./шт | 210
| Патч-корд U/UTP 5e LSZH нг(А)-HF 30,0 м, серый (DR-181033) | Патч-корд U/UTP, кат. 5е, 2xRJ-45/8p8c, без экрана, серый, LSZH нг(А)-HF, 30м. | Datarex | руб./шт | 1431
| Патч-корд U/UTP 5e LSZH нг(А)-HF 5,0 м, синий (DR-181515) | Патч-корд U/UTP, кат. 5е, 2xRJ-45/8p8c, без экрана, синий, LSZH нг(А)-HF, 5.0м. | Datarex | руб./шт | 288
| Патч-корд U/UTP 5e LSZH нг(А)-HF 50,0 м, серый (DR-181050) | Патч-корд U/UTP, кат. 5е, 2xRJ-45/8p8c, без экрана, серый, LSZH нг(А)-HF, 50м. | Datarex | руб./шт | 2765
| Патч-корд U/UTP 5e LSZH нг(А)-HF 6,0 м, серый (DR-181016) | Патч-корд U/UTP, кат. 5е, 2xRJ-45/8p8c, без экрана, серый, LSZH нг(А)-HF, 6.0м. | Datarex | руб./шт | 331
| Патч-корд U/UTP 5e LSZH нг(А)-HF 7,0 м, синий (DR-181517) | Патч-корд U/UTP, кат. 5е, 2xRJ-45/8p8c, без экрана, синий, LSZH нг(А)-HF, 7.0м. | Datarex | руб./шт | 386
| Патч-корд U/UTP 5e PVC нг(А)-LS 0,15 м, серый (DR-187001) | Патч-корд U/UTP, кат. 5е, 2xRJ-45/8p8c, без экрана, серый, PVC нг(А)-LS, 0.15м. | Datarex | руб./шт | 101
| Патч-корд U/UTP 5e PVC нг(А)-LS 15,0 м, серый (DR-180025) | Патч-корд U/UTP, кат. 5е, 2xRJ-45/8p8c, без экрана, серый, PVC нг(А)-LS, 15м. | Datarex | руб./шт | 683
| Патч-корд U/UTP 5e PVC нг(А)-LS 20,0 м, серый (DR-180030) | Патч-корд U/UTP, кат. 5е, 2xRJ-45/8p8c, без экрана, серый, PVC нг(А)-LS, 20м. | Datarex | руб./шт | 908
| Патч-корд U/UTP 5e PVC нг(А)-LS 30,0 м, серый (DR-180033) | Патч-корд U/UTP, кат. 5е, 2xRJ-45/8p8c, без экрана, серый, PVC нг(А)-LS, 30м. | Datarex | руб./шт | 1296
| Патч-корд U/UTP 5e PVC нг(А)-LS 4,0 м, серый (DR-180013) | Патч-корд U/UTP, кат. 5е, 2xRJ-45/8p8c, без экрана, серый, PVC нг(А)-LS, 4.0м. | Datarex | руб./шт | 230
| Патч-корд U/UTP 6e LSZH нг(А)-HF 0,15 м, серый (DR-201001) | Патч-корд U/UTP, кат. 6, 2xRJ-45/8p8c, без экрана, серый, LSZH нг(А)-HF, 0.15м. | Datarex | руб./шт | 142
| Патч-корд U/UTP 6e LSZH нг(А)-HF 0,2 м, серый (DR-201002) | Патч-корд U/UTP, кат. 6, 2xRJ-45/8p8c, без экрана, серый, LSZH нг(А)-HF, 0.2м. | Datarex | руб./шт | 142
| Патч-корд U/UTP 6e LSZH нг(А)-HF 0,3 м, серый (DR-201003) | Патч-корд U/UTP, кат. 6, 2xRJ-45/8p8c, без экрана, серый, LSZH нг(А)-HF, 0.3м. | Datarex | руб./шт | 142
| Патч-корд U/UTP 6e LSZH нг(А)-HF 15,0 м, серый (DR-201150) | Патч-корд U/UTP, кат. 6, 2xRJ-45/8p8c, без экрана, серый, LSZH нг(А)-HF, 15м. | Datarex | руб./шт | 915
| Патч-корд U/UTP 6e LSZH нг(А)-HF 20,0 м, серый (DR-201200) | Патч-корд U/UTP, кат. 6, 2xRJ-45/8p8c, без экрана, серый, LSZH нг(А)-HF, 20м. | Datarex | руб./шт | 1155
| Patch-cord ParLan F/UTP Cat 5e PVC 4х2х0,48 Flex RJ45-RJ45 GY 0,5m | Патч-корд F/UTP, категория 5е, 4х2х0.48 мм (7х0.16), 2xRJ-45/8p8c, экранированный, серый, PVC, 0.5 м. | Паритет | руб./шт | 750
| Patch-cord ParLan F/UTP Cat 5e PVC 4х2х0,48 Flex RJ45-RJ45 GY 1,5m | Патч-корд F/UTP, категория 5е, 4х2х0.48 мм (7х0.16), 2xRJ-45/8p8c, экранированный, серый, PVC, 1.5 м. | Паритет | руб./шт | 790
| Patch-cord ParLan F/UTP Cat 5e PVC 4х2х0,48 Flex RJ45-RJ45 GY 10m | Патч-корд F/UTP, категория 5е, 4х2х0.48 мм (7х0.16), 2xRJ-45/8p8c, экранированный, серый, PVC, 10 м. | Паритет | руб./шт | 1360
| Patch-cord ParLan F/UTP Cat 5e PVC 4х2х0,48 Flex RJ45-RJ45 GY 15m | Патч-корд F/UTP, категория 5е, 4х2х0.48 мм (7х0.16), 2xRJ-45/8p8c, экранированный, серый, PVC, 15 м. | Паритет | руб./шт | 1700
| Patch-cord ParLan F/UTP Cat 5e PVC 4х2х0,48 Flex RJ45-RJ45 GY 1m | Патч-корд F/UTP, категория 5е, 4х2х0.48 мм (7х0.16), 2xRJ-45/8p8c, экранированный, серый, PVC, 1 м. | Паритет | руб./шт | 750
| Patch-cord ParLan F/UTP Cat 5e PVC 4х2х0,48 Flex RJ45-RJ45 GY 2m | Патч-корд F/UTP, категория 5е, 4х2х0.48 мм (7х0.16), 2xRJ-45/8p8c, экранированный, серый, PVC, 2 м. | Паритет | руб./шт | 830
| Patch-cord ParLan F/UTP Cat 5e PVC 4х2х0,48 Flex RJ45-RJ45 GY 3m | Патч-корд F/UTP, категория 5е, 4х2х0.48 мм (7х0.16), 2xRJ-45/8p8c, экранированный, серый, PVC, 3 м. | Паритет | руб./шт | 890
| Patch-cord ParLan F/UTP Cat 5e PVC 4х2х0,48 Flex RJ45-RJ45 GY 5m | Патч-корд F/UTP, категория 5е, 4х2х0.48 мм (7х0.16), 2xRJ-45/8p8c, экранированный, серый, PVC, 5 м. | Паритет | руб./шт | 1020
| Patch-cord ParLan F/UTP Cat 5e PVC 4х2х0,60 Flex RJ45-RJ45 GY 0,5m | Патч-корд F/UTP, категория 5е, 4х2х0.60 мм (7х0.20), 2xRJ-45/8p8c, экранированный, серый, PVC, 0.5 м. | Паритет | руб./шт | 760
| Patch-cord ParLan F/UTP Cat 5e PVC 4х2х0,60 Flex RJ45-RJ45 GY 1,5m | Патч-корд F/UTP, категория 5е, 4х2х0.60 мм (7х0.20), 2xRJ-45/8p8c, экранированный, серый, PVC, 1.5 м. | Паритет | руб./шт | 820
| Patch-cord ParLan F/UTP Cat 5e PVC 4х2х0,60 Flex RJ45-RJ45 GY 10m | Патч-корд F/UTP, категория 5е, 4х2х0.60 мм (7х0.20), 2xRJ-45/8p8c, экранированный, серый, PVC, 10 м. | Паритет | руб./шт | 1600
| Patch-cord ParLan F/UTP Cat 5e PVC 4х2х0,60 Flex RJ45-RJ45 GY 15m | Патч-корд F/UTP, категория 5е, 4х2х0.60 мм (7х0.20), 2xRJ-45/8p8c, экранированный, серый, PVC, 15 м. | Паритет | руб./шт | 2060
| Patch-cord ParLan F/UTP Cat 5e PVC 4х2х0,60 Flex RJ45-RJ45 GY 1m | Патч-корд F/UTP, категория 5е, 4х2х0.60 мм (7х0.20), 2xRJ-45/8p8c, экранированный, серый, PVC, 1 м. | Паритет | руб./шт | 770
| Patch-cord ParLan F/UTP Cat 5e PVC 4х2х0,60 Flex RJ45-RJ45 GY 2m | Патч-корд F/UTP, категория 5е, 4х2х0.60 мм (7х0.20), 2xRJ-45/8p8c, экранированный, серый, PVC, 2 м. | Паритет | руб./шт | 870
| Patch-cord ParLan F/UTP Cat 5e PVC 4х2х0,60 Flex RJ45-RJ45 GY 3m | Патч-корд F/UTP, категория 5е, 4х2х0.60 мм (7х0.20), 2xRJ-45/8p8c, экранированный, серый, PVC, 3 м. | Паритет | руб./шт | 960
| Patch-cord ParLan F/UTP Cat 5e PVC 4х2х0,60 Flex RJ45-RJ45 GY 5m | Патч-корд F/UTP, категория 5е, 4х2х0.60 мм (7х0.20), 2xRJ-45/8p8c, экранированный, серый, PVC, 5 м. | Паритет | руб./шт | 1150
| Patch-cord ParLan U/UTP Cat 5e PVC 4х2х0,48 Flex RJ45-RJ45 GY 0,2m | Патч-корд U/UTP, категория 5е, 4х2х0.48 мм (7х0.16), 2xRJ-45/8p8c, неэкранированный, серый, PVC, 0.2 м. | Паритет | руб./шт | 620
| Patch-cord ParLan U/UTP Cat 5e PVC 4х2х0,48 Flex RJ45-RJ45 GY 0,5m | Патч-корд U/UTP, категория 5е, 4х2х0.48 мм (7х0.16), 2xRJ-45/8p8c, неэкранированный, серый, PVC, 0.5 м. | Паритет | руб./шт | 650
| Patch-cord ParLan U/UTP Cat 5e PVC 4х2х0,48 Flex RJ45-RJ45 GY 1m | Патч-корд U/UTP, категория 5е, 4х2х0.48 мм (7х0.16), 2xRJ-45/8p8c, неэкранированный, серый, PVC, 1 м. | Паритет | руб./шт | 640
| Patch-cord ParLan U/UTP Cat 5e PVC 4х2х0,48 Flex RJ45-RJ45 GY 10m | Патч-корд U/UTP, категория 5е, 4х2х0.48 мм (7х0.16), 2xRJ-45/8p8c, неэкранированный, серый, PVC, 10 м. | Паритет | руб./шт | 1100
| Patch-cord ParLan U/UTP Cat 5e PVC 4х2х0,48 Flex RJ45-RJ45 GY 1,5m | Патч-корд U/UTP, категория 5е, 4х2х0.48 мм (7х0.16), 2xRJ-45/8p8c, неэкранированный, серый, PVC, 1.5 м. | Паритет | руб./шт | 670
| Patch-cord ParLan U/UTP Cat 5e PVC 4х2х0,48 Flex RJ45-RJ45 GY 15m | Патч-корд U/UTP, категория 5е, 4х2х0.48 мм (7х0.16), 2xRJ-45/8p8c, неэкранированный, серый, PVC, 15 м. | Паритет | руб./шт | 1350
| Patch-cord ParLan U/UTP Cat 5e PVC 4х2х0,48 Flex RJ45-RJ45 GY 2m | Патч-корд U/UTP, категория 5е, 4х2х0.48 мм (7х0.16), 2xRJ-45/8p8c, неэкранированный, серый, PVC, 2 м. | Паритет | руб./шт | 700
| Patch-cord ParLan U/UTP Cat 5e PVC 4х2х0,48 Flex RJ45-RJ45 GY 20m | Патч-корд U/UTP, категория 5е, 4х2х0.48 мм (7х0.16), 2xRJ-45/8p8c, неэкранированный, серый, PVC, 20 м. | Паритет | руб./шт | 1620
| Patch-cord ParLan U/UTP Cat 5e PVC 4х2х0,48 Flex RJ45-RJ45 GY 3m | Патч-корд U/UTP, категория 5е, 4х2х0.48 мм (7х0.16), 2xRJ-45/8p8c, неэкранированный, серый, PVC, 3 м. | Паритет | руб./шт | 750
| Patch-cord ParLan U/UTP Cat 5e PVC 4х2х0,48 Flex RJ45-RJ45 GY 5m | Патч-корд U/UTP, категория 5е, 4х2х0.48 мм (7х0.16), 2xRJ-45/8p8c, неэкранированный, серый, PVC, 5 м. | Паритет | руб./шт | 840
| Patch-cord ParLan U/UTP Cat 5e PVC 4х2х0,48 Flex RJ45-RJ45 GY 7m | Патч-корд U/UTP, категория 5е, 4х2х0.48 мм (7х0.16), 2xRJ-45/8p8c, неэкранированный, серый, PVC, 7 м. | Паритет | руб./шт | 950
| Patch-cord ParLan U/UTP Cat 5e PVC 4х2х0,60 Flex RJ45-RJ45 GY 0,2m | Патч-корд U/UTP, категория 5е, 4х2х0.60 мм (7х0.20), 2xRJ-45/8p8c, неэкранированный, серый, PVC, 0.2 м. | Паритет | руб./шт | 620
| Patch-cord ParLan U/UTP Cat 5e PVC 4х2х0,60 Flex RJ45-RJ45 GY 0,5m | Патч-корд U/UTP, категория 5е, 4х2х0.60 мм (7х0.20), 2xRJ-45/8p8c, неэкранированный, серый, PVC, 0.5 м. | Паритет | руб./шт | 660
| Patch-cord ParLan U/UTP Cat 5e PVC 4х2х0,60 Flex RJ45-RJ45 GY 1m | Патч-корд U/UTP, категория 5е, 4х2х0.60 мм (7х0.20), 2xRJ-45/8p8c, неэкранированный, серый, PVC, 1 м. | Паритет | руб./шт | 660
| Patch-cord ParLan U/UTP Cat 5e PVC 4х2х0,60 Flex RJ45-RJ45 GY 10m | Патч-корд U/UTP, категория 5е, 4х2х0.60 мм (7х0.20), 2xRJ-45/8p8c, неэкранированный, серый, PVC, 10 м. | Паритет | руб./шт | 1300
| Patch-cord ParLan U/UTP Cat 5e PVC 4х2х0,60 Flex RJ45-RJ45 GY 1,5m | Патч-корд U/UTP, категория 5е, 4х2х0.60 мм (7х0.20), 2xRJ-45/8p8c, неэкранированный, серый, PVC, 1.5 м. | Паритет | руб./шт | 700
| Patch-cord ParLan U/UTP Cat 5e PVC 4х2х0,60 Flex RJ45-RJ45 GY 2m | Патч-корд U/UTP, категория 5е, 4х2х0.60 мм (7х0.20), 2xRJ-45/8p8c, неэкранированный, серый, PVC, 2 м. | Паритет | руб./шт | 740
| Patch-cord ParLan U/UTP Cat 5e PVC 4х2х0,60 Flex RJ45-RJ45 GY 3m | Патч-корд U/UTP, категория 5е, 4х2х0.60 мм (7х0.20), 2xRJ-45/8p8c, неэкранированный, серый, PVC, 3 м. | Паритет | руб./шт | 810
| Patch-cord ParLan U/UTP Cat 5e PVC 4х2х0,60 Flex RJ45-RJ45 GY 5m | Патч-корд U/UTP, категория 5е, 4х2х0.60 мм (7х0.20), 2xRJ-45/8p8c, неэкранированный, серый, PVC, 5 м. | Паритет | руб./шт | 940
| Patch-cord ParLan U/UTP Cat 5e PVC 4х2х0,60 Flex RJ45-RJ45 GY 7m | Патч-корд U/UTP, категория 5е, 4х2х0.60 мм (7х0.20), 2xRJ-45/8p8c, неэкранированный, серый, PVC, 7 м. | Паритет | руб./шт | 1090
| Patch-cord ParLan U/UTP Cat 5e ZH 4х2х0,60 Flex RJ45-RJ45 GY 0,15m | Патч-корд U/UTP, категория 5е, 4х2х0.60 мм (7х0.20), 2xRJ-45/8p8c, неэкранированный, серый, ZH (LSZH), 0.15 м. | Паритет | руб./шт | 630
| Patch-cord ParLan U/UTP Cat 5e ZH 4х2х0,60 Flex RJ45-RJ45 GY 0,25m | Патч-корд U/UTP, категория 5е, 4х2х0.60 мм (7х0.20), 2xRJ-45/8p8c, неэкранированный, серый, ZH (LSZH), 0.25 м. | Паритет | руб./шт | 640
| Patch-cord ParLan U/UTP Cat 5e ZH 4х2х0,60 Flex RJ45-RJ45 GY 0,3m | Патч-корд U/UTP, категория 5е, 4х2х0.60 мм (7х0.20), 2xRJ-45/8p8c, неэкранированный, серый, ZH (LSZH), 0.3 м. | Паритет | руб./шт | 640
| Patch-cord ParLan U/UTP Cat 5e ZH 4х2х0,60 Flex RJ45-RJ45 GY 0,5m | Патч-корд U/UTP, категория 5е, 4х2х0.60 мм (7х0.20), 2xRJ-45/8p8c, неэкранированный, серый, ZH (LSZH), 0.5 м. | Паритет | руб./шт | 670
| Patch-cord ParLan U/UTP Cat 5e ZH 4х2х0,60 Flex RJ45-RJ45 GY 1m | Патч-корд U/UTP, категория 5е, 4х2х0.60 мм (7х0.20), 2xRJ-45/8p8c, неэкранированный, серый, ZH (LSZH), 1 м. | Паритет | руб./шт | 670
| Patch-cord ParLan U/UTP Cat 5e ZH 4х2х0,60 Flex RJ45-RJ45 GY 10m | Патч-корд U/UTP, категория 5е, 4х2х0.60 мм (7х0.20), 2xRJ-45/8p8c, неэкранированный, серый, ZH (LSZH), 10 м. | Паритет | руб./шт | 1410
| Patch-cord ParLan U/UTP Cat 5e ZH 4х2х0,60 Flex RJ45-RJ45 GY 1,5m | Патч-корд U/UTP, категория 5е, 4х2х0.60 мм (7х0.20), 2xRJ-45/8p8c, неэкранированный, серый, ZH (LSZH), 1.5 м. | Паритет | руб./шт | 720
| Patch-cord ParLan U/UTP Cat 5e ZH 4х2х0,60 Flex RJ45-RJ45 GY 15m | Патч-корд U/UTP, категория 5е, 4х2х0.60 мм (7х0.20), 2xRJ-45/8p8c, неэкранированный, серый, ZH (LSZH), 15 м. | Паритет | руб./шт | 1810
| Patch-cord ParLan U/UTP Cat 5e ZH 4х2х0,60 Flex RJ45-RJ45 GY 2m | Патч-корд U/UTP, категория 5е, 4х2х0.60 мм (7х0.20), 2xRJ-45/8p8c, неэкранированный, серый, ZH (LSZH), 2 м. | Паритет | руб./шт | 770
| Patch-cord ParLan U/UTP Cat 5e ZH 4х2х0,60 Flex RJ45-RJ45 GY 20m | Патч-корд U/UTP, категория 5е, 4х2х0.60 мм (7х0.20), 2xRJ-45/8p8c, неэкранированный, серый, ZH (LSZH), 20 м. | Паритет | руб./шт | 2230
| Patch-cord ParLan U/UTP Cat 5e ZH 4х2х0,60 Flex RJ45-RJ45 GY 3m | Патч-корд U/UTP, категория 5е, 4х2х0.60 мм (7х0.20), 2xRJ-45/8p8c, неэкранированный, серый, ZH (LSZH), 3 м. | Паритет | руб./шт | 850
| Patch-cord ParLan U/UTP Cat 5e ZH 4х2х0,60 Flex RJ45-RJ45 GY 5m | Патч-корд U/UTP, категория 5е, 4х2х0.60 мм (7х0.20), 2xRJ-45/8p8c, неэкранированный, серый, ZH (LSZH), 5 м. | Паритет | руб./шт | 1000
| Patch-cord ParLan U/UTP Cat 5e ZH 4х2х0,60 Flex RJ45-RJ45 GY 7,5m | Патч-корд U/UTP, категория 5е, 4х2х0.60 мм (7х0.20), 2xRJ-45/8p8c, неэкранированный, серый, ZH (LSZH), 7.5 м. | Паритет | руб./шт | 1210
| PUT55-015E-BK | Патч-корд (удлинитель)F/UTP, категория 5е, 1xRJ45 разъем-1xRJ45 гнездо, экранированный, медь, черный, PVC, 1.5 м. | 5bites | руб./шт | 102.18
| FS5500-025APE | Патч-корд F/UTP, категория 5е, 2xRJ45/8p8c, экранированный, омедненный алюминий, черный, PE, -40...+75°C, 25 м. | 5bites | руб./шт | 527.92
| FS5500-050APE | Патч-корд F/UTP, категория 5е, 2xRJ45/8p8c, экранированный, омедненный алюминий, черный, PE, -40...+75°C, 50 м. | 5bites | руб./шт | 974.95
| FS5500-075APE | Патч-корд F/UTP, категория 5е, 2xRJ45/8p8c, экранированный, омедненный алюминий, черный, PE, -40...+75°C, 75 м. | 5bites | руб./шт | 1375.15
| PUT55-020E-BK | Патч-корд (удлинитель)F/UTP, категория 5е, 1xRJ45 разъем-1xRJ45 гнездо, экранированный, медь, черный, PVC, 2 м. | 5bites | руб./шт | 127.72
| PUT55-030E-BK | Патч-корд (удлинитель)F/UTP, категория 5е, 1xRJ45 разъем-1xRJ45 гнездо, экранированный, медь, черный, PVC, 3 м. | 5bites | руб./шт | 229.9
| PUT50-005A | Патч-корд U/UTP, категория 5е, 2xRJ45/8p8c, неэкранированный, омедненный алюминий, серый, PVC, 0.5 м. | 5bites | руб./шт | 21.29
| ST-ПК-4/1000 (10м) (серый) | Патч-корд U/UTP; кат. 5e; 2xRJ-45/8p8c; неэкранированный; серый; ССА (алюминий, медь); ПВХ; 0.52 мм; 10 м. | Space Technology | руб./шт | 325
NEW | MR-PC01-001-003 (0.3 м) | Патч-корд U/UTP, кат. 5е, 2xRJ-45/8p8c, неэкранированный, серый, LSZH, 0.3м. | Мирарус | руб./шт | 98.2
NEW | MR-PC01-001-005 (0.5 м) | Патч-корд U/UTP, кат. 5е, 2xRJ-45/8p8c, неэкранированный, серый, LSZH, 0.5м. | Мирарус | руб./шт | 112.9
NEW | MR-PC01-001-010 (1 м) | Патч-корд U/UTP, кат. 5е, 2xRJ-45/8p8c, неэкранированный, серый, LSZH, 1м. | Мирарус | руб./шт | 148.4
NEW | MR-PC01-001-015 (1.5 м) | Патч-корд U/UTP, кат. 5е, 2xRJ-45/8p8c, неэкранированный, серый, LSZH, 1.5м. | Мирарус | руб./шт | 192.3
NEW | MR-PC01-001-020 (2 м) | Патч-корд U/UTP, кат. 5е, 2xRJ-45/8p8c, неэкранированный, серый, LSZH, 2м. | Мирарус | руб./шт | 230.9
NEW | MR-PC01-001-030 (3 м) | Патч-корд U/UTP, кат. 5е, 2xRJ-45/8p8c, неэкранированный, серый, LSZH, 3м. | Мирарус | руб./шт | 306.2
NEW | MR-PC01-001-050 (5 м) | Патч-корд U/UTP, кат. 5е, 2xRJ-45/8p8c, неэкранированный, серый, LSZH, 5м. | Мирарус | руб./шт | 474.4
NEW | 2L-4110-GR | Патч-корд U/UTP, категория 6, 2xRJ45/8p8c, омедненный алюминий, неэкранированный, серый, ПВХ, 10 м. | ATEN | USD/шт | 34
NEW | 2L-4115-GR | Патч-корд U/UTP, категория 6, 2xRJ45/8p8c, омедненный алюминий, неэкранированный, серый, ПВХ, 15 м. | ATEN | USD/шт | 42
NEW | 2L-4120-GR | Патч-корд U/UTP, категория 6, 2xRJ45/8p8c, омедненный алюминий, неэкранированный, серый, ПВХ, 20 м. | ATEN | USD/шт | 51
NEW | 2L-4101-GR | Патч-корд U/UTP, категория 6, 2xRJ45/8p8c, омедненный алюминий, неэкранированный, серый, ПВХ, 1 м. | ATEN | USD/шт | 7.5
NEW | 2L-4102-GR | Патч-корд U/UTP, категория 6, 2xRJ45/8p8c, омедненный алюминий, неэкранированный, серый, ПВХ, 2 м. | ATEN | USD/шт | 9.5
NEW | 2L-4103-GR | Патч-корд U/UTP, категория 6, 2xRJ45/8p8c, омедненный алюминий, неэкранированный, серый, ПВХ, 3 м. | ATEN | USD/шт | 11
NEW | 2L-4105-GR | Патч-корд U/UTP, категория 6, 2xRJ45/8p8c, омедненный алюминий, неэкранированный, серый, ПВХ, 5 м. | ATEN | USD/шт | 17.5
NEW | Патч-корд 9/125 LC-UPC/LC-UPC 1м (RNPCULSAB01) | Патч-корд волоконно-оптический, SM 9/125 стандарта OS2, LC/UPC-LC/UPC, duplex, 1.85 мм, желтый, 0... +70°C, 1 м. | ДКС | руб./шт | 5697.63
NEW | Патч-корд 9/125 LC-UPC/LC-UPC 2м (RNPCULSAB02) | Патч-корд волоконно-оптический, SM 9/125 стандарта OS2, LC/UPC-LC/UPC, duplex, 1.85 мм, желтый, 0... +70°C, 2 м. | ДКС | руб./шт | 5952.04
NEW | Патч-корд 9/125 LC-UPC/LC-UPC 3м (RNPCULSAB03) | Патч-корд волоконно-оптический, SM 9/125 стандарта OS2, LC/UPC-LC/UPC, duplex, 1.85 мм, желтый, 0... +70°C, 3 м. | ДКС | руб./шт | 6196.84
NEW | Патч-корд 9/125 LC-UPC/LC-UPC 4м (RNPCULSAB04) | Патч-корд волоконно-оптический, SM 9/125 стандарта OS2, LC/UPC-LC/UPC, duplex, 1.85 мм, желтый, 0... +70°C, 4 м. | ДКС | руб./шт | 6411.41
NEW | Патч-корд 2ОВ 9/125 OS2, LC-UPC Duplex Uniboot/LC-UPC Duplex Uniboot, 5м (RNPCULSAB05) | Патч-корд волоконно-оптический, SM 9/125 стандарта OS2, LC/UPC-LC/UPC, duplex, 1.85 мм, желтый, 0... +70°C, 5 м. | ДКС | руб./шт | 6594.59
NEW | Патч-корд 2ОВ 50/125 OM4, LC Duplex Uniboot/LC Duplex Uniboot, 1м (RNPCUL4AB01) | Патч-корд волоконно-оптический, MM 50/125 стандарта OM4, LC/UPC-LC/UPC, duplex, 1.85 мм, фиолетовый, 0... +70°C, 1 м. | ДКС | руб./шт | 5902.85
NEW | Патч-корд 2ОВ 50/125 OM4, LC Duplex Uniboot/LC Duplex Uniboot, 2м (RNPCUL4AB02) | Патч-корд волоконно-оптический, MM 50/125 стандарта OM4, LC/UPC-LC/UPC, duplex, 1.85 мм, фиолетовый, 0... +70°C, 2 м. | ДКС | руб./шт | 6285.49
NEW | Патч-корд 2ОВ 50/125 OM4, LC Duplex Uniboot/LC Duplex Uniboot, 3м (RNPCUL4AB03) | Патч-корд волоконно-оптический, MM 50/125 стандарта OM4, LC/UPC-LC/UPC, duplex, 1.85 мм, фиолетовый, 0... +70°C, 3 м. | ДКС | руб./шт | 6737.68
NEW | Патч-корд 2ОВ 50/125 OM4, LC Duplex Uniboot/LC Duplex Uniboot, 4м (RNPCUL4AB04) | Патч-корд волоконно-оптический, MM 50/125 стандарта OM4, LC/UPC-LC/UPC, duplex, 1.85 мм, фиолетовый, 0... +70°C, 4 м. | ДКС | руб./шт | 7189.87
NEW | Патч-корд 2ОВ 50/125 OM4, LC Duplex Uniboot/LC Duplex Uniboot, 5м (RNPCUL4AB05) | Патч-корд волоконно-оптический, MM 50/125 стандарта OM4, LC/UPC-LC/UPC, duplex, 1.85 мм, фиолетовый, 0... +70°C, 5 м. | ДКС | руб./шт | 7621.95
2.2 | Оптические многомодовые
| 41F-30-LC-LC-01 | Шнур волоконно-оптический, многомодовый 50/125мкм, стандарта ОМ3, LC/PC-LC/PC, Duplex, LSZH нг(а)-HFLTx, аква, 1м. | Eurolan | руб./шт | 1570
| 41F-30-LC-LC-02 | Шнур волоконно-оптический, многомодовый 50/125мкм, стандарта ОМ3, LC/PC-LC/PC, Duplex, LSZH нг(а)-HFLTx, аква, 2м. | Eurolan | руб./шт | 1681
| 41F-30-LC-LC-03 | Шнур волоконно-оптический, многомодовый 50/125мкм, стандарта ОМ3, LC/PC-LC/PC, Duplex, LSZH нг(а)-HFLTx, аква, 3м. | Eurolan | руб./шт | 1793
| 41F-30-LC-LC-05 | Шнур волоконно-оптический, многомодовый 50/125мкм, стандарта ОМ3, LC/PC-LC/PC, Duplex, LSZH нг(а)-HFLTx, аква, 5м. | Eurolan | руб./шт | 2016
| 41F-30-LC-LC-07 | Шнур волоконно-оптический, многомодовый 50/125мкм, стандарта ОМ3, LC/PC-LC/PC, Duplex, LSZH нг(а)-HFLTx, аква, 7м. | Eurolan | руб./шт | 2240
| 41F-30-LC-LC-10 | Шнур волоконно-оптический, многомодовый 50/125мкм, стандарта ОМ3, LC/PC-LC/PC, Duplex, LSZH нг(а)-HFLTx, аква, 10м. | Eurolan | руб./шт | 2574
| 41F-40-LC-LC-01 | Шнур волоконно-оптический, многомодовый 50/125мкм, стандарта ОМ4, LC/PC-LC/PC, Duplex, LSZH нг(а)-HFLTx, пурп, 1м. | Eurolan | руб./шт | 1596
| 41F-40-LC-LC-02 | Шнур волоконно-оптический, многомодовый 50/125мкм, стандарта ОМ4, LC/PC-LC/PC, Duplex, LSZH нг(а)-HFLTx, пурп, 2м. | Eurolan | руб./шт | 1733
| 41F-40-LC-LC-03 | Шнур волоконно-оптический, многомодовый 50/125мкм, стандарта ОМ4, LC/PC-LC/PC, Duplex, LSZH нг(а)-HFLTx, пурп, 3м. | Eurolan | руб./шт | 1871
| 41F-40-LC-LC-05 | Шнур волоконно-оптический, многомодовый 50/125мкм, стандарта ОМ4, LC/PC-LC/PC, Duplex, LSZH нг(а)-HFLTx, пурп, 5м. | Eurolan | руб./шт | 2146
| 42B-30-LC-03 | Шнур волоконно-оптический, многомодовый 50/125мкм, стандарта ОМ3, LC/PC-LC/PC, LSZH нг(а)-HFLTx, аква, 3м. | Eurolan | руб./шт | 790
| FC-D2-50-LC/PR-LC/PR-H-1M-LSZH-OR | Патч-корд волоконно-оптический (шнур) MM 50/125, LC-LC, 2.0 мм, duplex, LSZH, 1 м. | Hyperline | руб./шт | 1150
| FC-D2-50-LC/PR-LC/PR-H-2M-LSZH-OR | Патч-корд волоконно-оптический (шнур) MM 50/125, LC-LC, 2.0 мм, duplex, LSZH, 2 м. | Hyperline | руб./шт | 1225
| FC-D2-50-LC/PR-LC/PR-H-3M-LSZH-OR | Патч-корд волоконно-оптический (шнур) MM 50/125, LC-LC, 2.0 мм, duplex, LSZH, 3 м | Hyperline | руб./шт | 1300
| FC-D2-50-LC/PR-SC/PR-H-1M-LSZH-OR | Патч-корд волоконно-оптический (шнур) MM 50/125, LC-SC, duplex, LSZH, 1 м. | Hyperline | руб./шт | 1150
| FC-D2-50-LC/PR-SC/PR-H-2M-LSZH-OR | Патч-корд волоконно-оптический (шнур) MM 50/125, LC-SC, duplex, LSZH, 2 м. | Hyperline | руб./шт | 1225
| FC-D2-50-LC/PR-SC/PR-H-3M-LSZH-OR | Патч-корд волоконно-оптический (шнур) MM 50/125, LC-SC, duplex, LSZH, 3 м. | Hyperline | руб./шт | 1300
| FC-D2-50-SC/PR-SC/PR-H-1M-LSZH-OR | Патч-корд волоконно-оптический (шнур) MM 50/­125, SC-SC, 2.0 мм, duplex, LSZH, 1 м | Hyperline | руб./шт | 1150
| FC-D2-50-SC/PR-SC/PR-H-2M-LSZH-OR | Патч-корд волоконно-оптический (шнур) MM 50/­125, SC-SC, 2.0 мм, duplex, LSZH, 2 м. | Hyperline | руб./шт | 1225
| NMF-PC2M2C2-LCU-LCU-001 | Шнур NIKOMAX волоконно-оптический, многомодовый 50/125мкм, стандарта ОМ2, LC/UPC-LC/UPC, двойной, LSZH нг(В)-HFLTx, 2мм, оранжевый, 1м. | NIKOMAX | руб./шт | 647
| NMF-PC2M2C2-LCU-LCU-002 | Шнур NIKOMAX волоконно-оптический, многомодовый 50/125мкм, стандарта ОМ2, LC/UPC-LC/UPC, двойной, LSZH нг(В)-HFLTx, 2мм, оранжевый, 2м. | NIKOMAX | руб./шт | 668
| NMF-PC2M2C2-LCU-LCU-003 | Шнур NIKOMAX волоконно-оптический, многомодовый 50/125мкм, стандарта ОМ2, LC/UPC-LC/UPC, двойной, LSZH нг(В)-HFLTx, 2мм, оранжевый, 3м. | NIKOMAX | руб./шт | 689
| NMF-PC2M2C2-LCU-LCU-005 | Шнур NIKOMAX волоконно-оптический, многомодовый 50/125мкм, стандарта ОМ2, LC/UPC-LC/UPC, двойной, LSZH нг(В)-HFLTx, 2мм, оранжевый, 5м. | NIKOMAX | руб./шт | 764
| NMF-PC2M2C2-LCU-LCU-010 | Шнур волоконно-оптический, соединительный, многомодовый 50/125мкм, стандарта ОМ2, LC/UPC-LC/UPC, двойной, LSZH нг(A)-HFLTx, 2мм, оранжевый, 10м | NIKOMAX | руб./шт | 1011
| NMF-PC2M2C2-LCU-STU-001 | Шнур волоконно-оптический, переходной, многомодовый 50/125мкм, стандарта ОМ2, LC/UPC-ST/UPC, двойной, LSZH нг(A)-HFLTx, 2мм, оранжевый, 1м. | NIKOMAX | руб./шт | 647
| NMF-PC2M2C2-LCU-STU-002 | Шнур волоконно-оптический, переходной, многомодовый 50/125мкм, стандарта ОМ2, LC/UPC-ST/UPC, двойной, LSZH нг(A)-HFLTx, 2мм, оранжевый, 2м. | NIKOMAX | руб./шт | 705
| NMF-PC2M2C2-LCU-STU-003 | Шнур волоконно-оптический, переходной, многомодовый 50/125мкм, стандарта ОМ2, LC/UPC-ST/UPC, двойной, LSZH нг(A)-HFLTx, 2мм, оранжевый, 3м. | NIKOMAX | руб./шт | 720
| NMF-PC2M2C2-SCU-LCU-001 | Шнур NIKOMAX волоконно-оптический, многомодовый 50/125мкм, стандарта ОМ2, SC/UPC-LC/UPC, двойной, LSZH нг(В)-HFLTx, 2мм, оранжевый, 1м. | NIKOMAX | руб./шт | 598
| NMF-PC2M2C2-SCU-LCU-002 | Шнур NIKOMAX волоконно-оптический, многомодовый 50/125мкм, стандарта ОМ2, SC/UPC-LC/UPC, двойной, LSZH нг(В)-HFLTx, 2мм, оранжевый, 2м. | NIKOMAX | руб./шт | 658
| NMF-PC2M2C2-SCU-LCU-003 | Шнур NIKOMAX волоконно-оптический, многомодовый 50/125мкм, стандарта ОМ2, SC/UPC-LC/UPC, двойной, LSZH нг(В)-HFLTx, 2мм, оранжевый, 3м. | NIKOMAX | руб./шт | 718
| NMF-PC2M2C2-SCU-LCU-005 | Шнур NIKOMAX волоконно-оптический, переходной, многомодовый 50/125мкм, стандарта ОМ2, SC/UPC-LC/UPC, двойной, LSZH нг(A)-HFLTx, 2мм, оранжевый, 5м | NIKOMAX | руб./шт | 837
| NMF-PC2M2C2-SCU-SCU-001 | Шнур NIKOMAX волоконно-оптический, многомодовый 50/125мкм, стандарта ОМ2, SC/UPC-SC/UPC, двойной, LSZH нг(В)-HFLTx, 2мм, оранжевый, 1м. | NIKOMAX | руб./шт | 523
| NMF-PC2M2C2-SCU-SCU-002 | Шнур NIKOMAX волоконно-оптический, многомодовый 50/125мкм, стандарта ОМ2, SC/UPC-SC/UPC, двойной, LSZH нг(В)-HFLTx, 2мм, оранжевый, 2м. | NIKOMAX | руб./шт | 577
| NMF-PC2M2C2-SCU-SCU-003 | Шнур NIKOMAX волоконно-оптический, многомодовый 50/125мкм, стандарта ОМ2, SC/UPC-SC/UPC, двойной, LSZH нг(В)-HFLTx, 2мм, оранжевый, 3м. | NIKOMAX | руб./шт | 640
| NMF-PC2M2C2-SCU-STU-001 | Шнур волоконно-оптический, переходной, многомодовый 50/125мкм, стандарта ОМ2, SC/UPC-ST/UPC, двойной, LSZH нг(A)-HFLTx, 2мм, оранжевый, 1м. | NIKOMAX | руб./шт | 582
| NMF-PC2M2C2-SCU-STU-002 | Шнур волоконно-оптический, переходной, многомодовый 50/125мкм, стандарта ОМ2, SC/UPC-ST/UPC, двойной, LSZH нг(A)-HFLTx, 2мм, оранжевый, 2м. | NIKOMAX | руб./шт | 645
| NMF-PC2M2C2-SCU-STU-003 | Шнур волоконно-оптический, переходной, многомодовый 50/125мкм, стандарта ОМ2, SC/UPC-ST/UPC, двойной, LSZH нг(A)-HFLTx, 2мм, оранжевый, 3м. | NIKOMAX | руб./шт | 705
| NMF-PC2M3C2-LCU-LCU-001 | Шнур NIKOMAX волоконно-оптический, многомодовый 50/125мкм, стандарта ОМ3, LC/UPC-LC/UPC, двойной, LSZH нг(В)-HFLTx, 2мм, аква, 1м. | NIKOMAX | руб./шт | 697
| NMF-PC2M3C2-LCU-LCU-002 | Шнур NIKOMAX волоконно-оптический, многомодовый 50/125мкм, стандарта ОМ3, LC/UPC-LC/UPC, двойной, LSZH нг(В)-HFLTx, 2мм, аква, 2м. | NIKOMAX | руб./шт | 757
| NMF-PC2M3C2-LCU-LCU-003 | Шнур NIKOMAX волоконно-оптический, многомодовый 50/125мкм, стандарта ОМ3, LC/UPC-LC/UPC, двойной, LSZH нг(В)-HFLTx, 2мм, аква, 3м. | NIKOMAX | руб./шт | 819
| NMF-PC2M3C2-LCU-LCU-005 | Шнур NIKOMAX волоконно-оптический, многомодовый 50/125мкм, стандарта ОМ3, LC/UPC-LC/UPC, двойной, LSZH нг(В)-HFLTx, 2мм, аква, 5м. | NIKOMAX | руб./шт | 861
| NMF-PC2M3C2-SCU-LCU-001 | Шнур NIKOMAX волоконно-оптический, многомодовый 50/125мкм, стандарта ОМ3, SC/UPC-LC/UPC, двойной, LSZH нг(В)-HFLTx, 2мм, аква, 1м. | NIKOMAX | руб./шт | 611
| NMF-PC2M3C2-SCU-LCU-002 | Шнур NIKOMAX волоконно-оптический, многомодовый 50/125мкм, стандарта ОМ3, SC/UPC-LC/UPC, двойной, LSZH нг(В)-HFLTx, 2мм, аква, 2м. | NIKOMAX | руб./шт | 676
| NMF-PC2M3C2-SCU-LCU-003 | Шнур NIKOMAX волоконно-оптический, многомодовый 50/125мкм, стандарта ОМ3, SC/UPC-LC/UPC, двойной, LSZH нг(В)-HFLTx, 2мм, аква, 3м. | NIKOMAX | руб./шт | 736
| NMF-PC2M3C2-SCU-SCU-001 | Шнур NIKOMAX волоконно-оптический, многомодовый 50/125мкм, стандарта ОМ3, SC/UPC-SC/UPC, двойной, LSZH нг(В)-HFLTx, 2мм, аква, 1м. | NIKOMAX | руб./шт | 556
| NMF-PC2M3C2-SCU-SCU-002 | Шнур NIKOMAX волоконно-оптический, многомодовый 50/125мкм, стандарта ОМ3, SC/UPC-SC/UPC, двойной, LSZH нг(В)-HFLTx, 2мм, аква, 2м. | NIKOMAX | руб./шт | 590
| NMF-PC2M3C2-SCU-SCU-003 | Шнур NIKOMAX волоконно-оптический, многомодовый 50/125мкм, стандарта ОМ3, SC/UPC-SC/UPC, двойной, LSZH нг(В)-HFLTx, 2мм, аква, 3м. | NIKOMAX | руб./шт | 655
| NMF-PC2M4C2-LCU-LCU-001 | Шнур волоконно-оптический, соединительный, многомодовый 50/125мкм, стандарта ОM4, LC/UPC-LC/UPC, двойной, LSZH нг(A)-HFLTx, 2мм, маджента, 1м | NIKOMAX | руб./шт | 884
| NMF-PC2M4C2-LCU-LCU-002 | Шнур волоконно-оптический, соединительный, многомодовый 50/125мкм, стандарта ОM4, LC/UPC-LC/UPC, двойной, LSZH нг(A)-HFLTx, 2мм, маджента, 2м | NIKOMAX | руб./шт | 1115
| NMF-PC2M4C2-LCU-LCU-003 | Шнур волоконно-оптический, соединительный, многомодовый 50/125мкм, стандарта ОM4, LC/UPC-LC/UPC, двойной, LSZH нг(A)-HFLTx, 2мм, маджента, 3м | NIKOMAX | руб./шт | 1347
| NMF-PC2M4C2-LCU-LCU-005 | Шнур волоконно-оптический, соединительный, многомодовый 50/125мкм, стандарта ОM4, LC/UPC-LC/UPC, двойной, LSZH нг(A)-HFLTx, 2мм, маджента, 5м | NIKOMAX | руб./шт | 1776
| NMF-PC2M4C2-SCU-LCU-001 | Шнур волоконно-оптический, переходной, многомодовый 50/125мкм, стандарта ОM4, SC/UPC-LC/UPC, двойной, LSZH нг(A)-HFLTx, 2мм, маджента, 1м | NIKOMAX | руб./шт | 801
| NMF-PC2M4C2-SCU-LCU-002 | Шнур волоконно-оптический, переходной, многомодовый 50/125мкм, стандарта ОM4, SC/UPC-LC/UPC, двойной, LSZH нг(A)-HFLTx, 2мм, маджента, 2м. | NIKOMAX | руб./шт | 1037
| NMF-PC2M4C2-SCU-LCU-003 | Шнур волоконно-оптический, переходной, многомодовый 50/125мкм, стандарта ОM4, SC/UPC-LC/UPC, двойной, LSZH нг(A)-HFLTx, 2мм, маджента, 3м. | NIKOMAX | руб./шт | 1266
| NMF-PC2M4C2-SCU-LCU-005 | Шнур волоконно-оптический, переходной, многомодовый 50/125мкм, стандарта ОM4, SC/UPC-LC/UPC, двойной, LSZH нг(A)-HFLTx, 2мм, маджента, 5м | NIKOMAX | руб./шт | 1695
| NMF-PC2M4C2-SCU-SCU-001 | Шнур волоконно-оптический, соединительный, многомодовый 50/125мкм, стандарта ОM4, SC/UPC-SC/UPC, двойной, LSZH нг(A)-HFLTx, 2мм, маджента, 1м | NIKOMAX | руб./шт | 725
| NMF-PC2M4C2-SCU-SCU-002 | Шнур волоконно-оптический, соединительный, многомодовый 50/125мкм, стандарта ОM4, SC/UPC-SC/UPC, двойной, LSZH нг(A)-HFLTx, 2мм, маджента, 2м. | NIKOMAX | руб./шт | 954
| NMF-PC2M4C2-SCU-SCU-003 | Шнур волоконно-оптический, соединительный, многомодовый 50/125мкм, стандарта ОM4, SC/UPC-SC/UPC, двойной, LSZH нг(A)-HFLTx, 2мм, маджента, 3м. | NIKOMAX | руб./шт | 1188
| NMF-PC2M4C2-SCU-SCU-005 | Шнур волоконно-оптический, соединительный, многомодовый 50/125мкм, стандарта ОM4, SC/UPC-SC/UPC, двойной, LSZH нг(A)-HFLTx, 2мм, маджента, 5м | NIKOMAX | руб./шт | 1651
| NMF-PT1M2C0-LCU-XXX-001-2 (2шт) | Шнур NIKOMAX волоконно-оптический, многомодовый 50/125мкм, стандарта OM2, LC/UPC, LSZH нг(В)-HFLTx, 0.9мм, оранжевый, 1м, уп-ка 2шт. | NIKOMAX | руб./уп | 290
| NMF-PT1M2C0-SCU-XXX-001-2 (2шт) | Шнур NIKOMAX волоконно-оптический, многомодовый 50/125мкм, стандарта OM2, SC/UPC, LSZH нг(В)-HFLTx, 0.9мм, оранжевый, 1м, уп-ка 2шт. | NIKOMAX | руб./уп | 275
| NMF-PT1M3C0-LCU-XXX-001-2 (2 шт) | Шнур волоконно-оптический, монтажный, многомодовый 50/125мкм, стандарта OM3, LC/UPC, LSZH нг(A)-HFLTx, 0.9мм, аква, 1м, уп-ка 2шт. | NIKOMAX | руб./уп | 315
| NMF-PT1M3C0-SCU-XXX-001-2 (2шт) | Шнур волоконно-оптический, монтажный, многомодовый 50/125мкм, стандарта OM3, SC/UPC, LSZH нг(A)-HFLTx, 0.9мм, аква, 1м, уп-ка 2шт. | NIKOMAX | руб./уп | 315
| NMF-PT1M4C0-LCU-XXX-001-2 (2 шт) | Шнур волоконно-оптический, монтажный, многомодовый 50/125мкм, стандарта OM4, LC/UPC, LSZH нг(A)-HFLTx, 0.9мм, маджента, 1м, уп-ка 2шт. | NIKOMAX | руб./уп | 334
| NMF-PT1M4C0-SCU-XXX-001-2 (2шт) | Шнур волоконно-оптический, монтажный, многомодовый 50/125мкм, стандарта OM4, SC/UPC, LSZH нг(A)-HFLTx, 0.9мм, маджента, 1м, уп-ка 2шт. | NIKOMAX | руб./уп | 396
| PT-FC-50 (8769c) | Шнур волоконно-оптический, многомодовый 50/125мкм, стандарта OМ3, FC/UPC, LSZH, аква, 1.5м. | CABEUS | руб./шт | 135.3
| PT-FC-50-OM4 (8716c) | Шнур волоконно-оптический, многомодовый 50/125мкм, стандарта OМ4, FС/UPC, LSZH, розовый, 1.5м. | CABEUS | руб./шт | 173.23
| PT-FC-62.5 (8448c) | Шнур волоконно-оптический, многомодовый 62.5/125мкм, стандарта OМ1, FС/UPC, LSZH, жёлтый, 1.5м. | CABEUS | руб./шт | 135.3
| PT-LC-50 (7324c) | Шнур волоконно-оптический, многомодовый 50/125мкм, стандарта OМ3, LC/UPC, LSZH, аква, 1.5м. | CABEUS | руб./шт | 127.71
| PT-LC-50-OM4 (8763c) | Шнур волоконно-оптический, многомодовый 50/125мкм, стандарта OМ4, LС/UPC, LSZH, розовый, 1.5м. | CABEUS | руб./шт | 168.17
| PT-LC-62.5 (8449c) | Шнур волоконно-оптический, многомодовый 62.5/125мкм, стандарта OМ1, LС/UPC, LSZH, оранжевый, 1.5м. | CABEUS | руб./шт | 127.71
| PT-SC-50 (7326c) | Шнур волоконно-оптический, многомодовый 50/125мкм, стандарта OМ3, SC/UPC, LSZH, желтый, 1.5м. | CABEUS | руб./шт | 127.71
| PT-SC-50-OM4 (8905c) | Шнур волоконно-оптический, многомодовый 50/125мкм, стандарта OМ4, SС/UPC, LSZH, розовый, 1.5м. | CABEUS | руб./шт | 168.17
| PT-SC-62.5 (7327c) | Шнур волоконно-оптический, многомодовый 62.5/125мкм, стандарта OМ1, SС/UPC, LSZH, жёлтый, 1.5м. | CABEUS | руб./шт | 127.71
| PT-ST-50 (7329c) | Шнур волоконно-оптический, многомодовый 50/125мкм, стандарта OМ3, ST/UPC, LSZH, желтый, 1.5м. | CABEUS | руб./шт | 140.35
| PT-ST-50-OM4 (8906c) | Шнур волоконно-оптический, многомодовый 50/125мкм, стандарта OМ4, ST/UPC, LSZH, розовый, 1.5м. | CABEUS | руб./шт | 177.02
| PT-ST-62.5 (7330c) | Шнур волоконно-оптический, многомодовый 62.5/125мкм, стандарта OМ1, ST/UPC, LSZH, жёлтый, 1.5м. | CABEUS | руб./шт | 140.35
| FOP-62-FC-FC-1m (7588c) | Шнур оптический duplex FC-FC 62,5/125 mm 1м LSZH | CABEUS | руб./шт | 504.52
| FOP-62-FC-FC-1,5m (8400c) | Шнур оптический duplex FC-FC 62,5/125 mm 1,5м LSZH | CABEUS | руб./шт | 548.77
| FOP-62-FC-FC-2m (7589c) | Шнур оптический duplex FC-FC 62,5/125 mm 2м LSZH | CABEUS | руб./шт | 548.77
| FOP-62-FC-FC-3m (7590c) | Шнур оптический duplex FC-FC 62,5/125 mm 3м LSZH | CABEUS | руб./шт | 591.76
| FOP-62-FC-FC-5m (7592c) | Шнур оптический duplex FC-FC 62,5/125 mm 5м LSZH | CABEUS | руб./шт | 680.27
| FOP-62-FC-FC-7m (8401c) | Шнур оптический duplex FC-FC 62,5/125 mm 7м LSZH | CABEUS | руб./шт | 764.99
| FOP-62-FC-FC-10m (8402c) | Шнур оптический duplex FC-FC 62,5/125 mm 10м LSZH | CABEUS | руб./шт | 896.5
| FOP-62-FC-FC-15m (8403c) | Шнур оптический duplex FC-FC 62,5/125 mm 15м LSZH | CABEUS | руб./шт | 1115.24
| FOP-62-FC-FC-20m (8404c) | Шнур оптический duplex FC-FC 62,5/125 mm 20м LSZH | CABEUS | руб./шт | 1332.73
| FOP-62-FC-FC-25m (8405c) | Шнур оптический duplex FC-FC 62,5/125 mm 25м LSZH | CABEUS | руб./шт | 1551.48
| FOP-62-FC-ST-1m (7593c) | Шнур оптический duplex FC-ST 62,5/125 mm 1м LSZH | CABEUS | руб./шт | 504.52
| FOP-62-FC-ST-1,5m (8406c) | Шнур оптический duplex FC-ST 62,5/125 mm 1,5м LSZH | CABEUS | руб./шт | 548.77
| FOP-62-FC-ST-2m (7594c) | Шнур оптический duplex FC-ST 62,5/125 mm 2м LSZH | CABEUS | руб./шт | 548.77
| FOP-62-FC-ST-3m (7595c) | Шнур оптический duplex FC-ST 62,5/125 mm 3м LSZH | CABEUS | руб./шт | 591.76
| FOP-62-FC-ST-5m (7596c) | Шнур оптический duplex FC-ST 62,5/125 mm 5м LSZH | CABEUS | руб./шт | 680.27
| FOP-62-FC-ST-7m (8407c) | Шнур оптический duplex FC-ST 62,5/125 mm 7м LSZH | CABEUS | руб./шт | 764.99
| FOP-62-FC-ST-10m (8408c) | Шнур оптический duplex FC-ST 62,5/125 mm 10м LSZH | CABEUS | руб./шт | 896.5
| FOP-62-FC-ST-15m (8409c) | Шнур оптический duplex FC-ST 62,5/125 mm 15м LSZH | CABEUS | руб./шт | 1115.24
| FOP-62-FC-ST-20m (8410c) | Шнур оптический duplex FC-ST 62,5/125 mm 20м LSZH | CABEUS | руб./шт | 1332.73
| FOP-62-FC-ST-25m (8411c) | Шнур оптический duplex FC-ST 62,5/125 mm 25м LSZH | CABEUS | руб./шт | 1551.48
| FOP-62-LC-FC-1m (7597c) | Шнур оптический duplex LC-FC 62,5/125 mm 1м LSZH | CABEUS | руб./шт | 504.52
| FOP-62-LC-FC-1,5m (8412c) | Шнур оптический duplex LC-FC 62,5/125 mm 1,5м LSZH | CABEUS | руб./шт | 548.77
| FOP-62-LC-FC-2m (7598c) | Шнур оптический duplex LC-FC 62,5/125 mm 2м LSZH | CABEUS | руб./шт | 548.77
| FOP-62-LC-FC-3m (7599c) | Шнур оптический duplex LC-FC 62,5/125 mm 3м LSZH | CABEUS | руб./шт | 591.76
| FOP-62-LC-FC-5m (7600c) | Шнур оптический duplex LC-FC 62,5/125 mm 5м LSZH | CABEUS | руб./шт | 680.27
| FOP-62-LC-FC-7m (8413c) | Шнур оптический duplex LC-FC 62,5/125 mm 7м LSZH | CABEUS | руб./шт | 764.99
| FOP-62-LC-FC-10m (8414c) | Шнур оптический duplex LC-FC 62,5/125 mm 10м LSZH | CABEUS | руб./шт | 896.5
| FOP-62-LC-FC-15m (8415c) | Шнур оптический duplex LC-FC 62,5/125 mm 15м LSZH | CABEUS | руб./шт | 1115.24
| FOP-62-LC-FC-20m (8416c) | Шнур оптический duplex LC-FC 62,5/125 mm 20м LSZH | CABEUS | руб./шт | 1332.73
| FOP-62-LC-FC-25m (8417c) | Шнур оптический duplex LC-FC 62,5/125 mm 25м LSZH | CABEUS | руб./шт | 1551.48
| FOP-62-SC-SC-1,5m (7622c) | Шнур оптический duplex SC-SC 62,5/125 mm 1,5м LSZH | CABEUS | руб./шт | 548.77
| FOP-62-LC-SC-1,5m (7606c) | Шнур оптический duplex LC-SC 62,5/125 mm 1,5м LSZH | CABEUS | руб./шт | 548.77
| FOP-50-LC-SC-1m (7348c) | Шнур оптический duplex LC-SC 50/125 mm OM3 1м LSZH | CABEUS | руб./шт | 504.52
| FOP-50-LC-LC-1m (7336c) | Шнур оптический duplex LC-LC 50/125 mm OM3 1м LSZH | CABEUS | руб./шт | 504.52
| FOP-50-LC-LC-10m (7341c) | Шнур оптический duplex LC-LC 50/125 mm OM3 10м LSZH | CABEUS | руб./шт | 987.54
| FOP-50-SC-SC-1m (7357c) | Шнур оптический duplex SC-SC 50/125 mm OM3 1м LSZH | CABEUS | руб./шт | 504.52
| FOP-50-SC-FC-3m (7580c) | Шнур оптический duplex SC-FC 50/125 mm OM3 3м LSZH | CABEUS | руб./шт | 611.99
| FOP-50-FC-FC-15m (8452c) | Шнур оптический duplex FC-FC 50/125 mm OM3 15м LSZH | CABEUS | руб./шт | 1255.6
| FOP-50-SC-SC-2m (7358c) | Шнур оптический duplex SC-SC 50/125 mm OM3 2м LSZH | CABEUS | руб./шт | 557.62
| FOP-62-LC-SC-25m (8425c) | Шнур оптический duplex LC-SC 62,5/125 mm 25м LSZH | CABEUS | руб./шт | 1551.48
| FOP-50-FC-ST-1m (7566c) | Шнур оптический duplex FC-ST 50/125 mm OM3 1м LSZH | CABEUS | руб./шт | 504.52
| FOP-62-LC-LC-1m (7342c) | Шнур оптический duplex LC-LC 62,5/125 mm 1м LSZH. | CABEUS | руб./шт | 504.52
| FOP-62-LC-LC-1,5m (7601c) | Шнур оптический duplex LC-LC 62,5/125 mm 1,5м LSZH. | CABEUS | руб./шт | 548.77
| FOP-62-LC-LC-2m (7603c) | Шнур оптический duplex LC-LC 62,5/125 mm 2м LSZH. | CABEUS | руб./шт | 548.77
| FOP-62-LC-LC-3m (7604c) | Шнур оптический duplex LC-LC 62,5/125 mm 3м LSZH | CABEUS | руб./шт | 591.76
| FOP-62-LC-LC-5m (7605c) | Шнур оптический duplex LC-LC 62,5/125 mm 5м LSZH | CABEUS | руб./шт | 680.27
| FOP-62-LC-LC-7m (8418c) | Шнур оптический duplex LC-LC 62,5/125 mm 7м LSZH | CABEUS | руб./шт | 764.99
| FOP-62-LC-LC-10m (7602c) | Шнур оптический duplex LC-LC 62,5/125 mm 10м LSZH | CABEUS | руб./шт | 896.5
| FOP-62-LC-LC-15m (8419c) | Шнур оптический duplex LC-LC 62,5/125 mm 15м LSZH | CABEUS | руб./шт | 1115.24
| FOP-62-LC-LC-20m (8420c) | Шнур оптический duplex LC-LC 62,5/125 mm 20м LSZH | CABEUS | руб./шт | 1332.73
| FOP-62-LC-LC-25m (8421c) | Шнур оптический duplex LC-LC 62,5/125 mm 25м LSZH | CABEUS | руб./шт | 1551.48
| FOP-62-LC-SC-1m (7608c) | Шнур оптический duplex LC-SC 62,5/125 mm 1м LSZH | CABEUS | руб./шт | 504.52
| FOP-62-LC-SC-2m (7609c) | Шнур оптический duplex LC-SC 62,5/125 mm 2м LSZH | CABEUS | руб./шт | 548.77
| FOP-62-LC-SC-3m (7610c) | Шнур оптический duplex LC-SC 62,5/125 mm 3м LSZH | CABEUS | руб./шт | 591.76
| FOP-62-LC-SC-5m (7611c) | Шнур оптический duplex LC-SC 62,5/125 mm 5м LSZH | CABEUS | руб./шт | 680.27
| FOP-62-LC-SC-7m (8422c) | Шнур оптический duplex LC-SC 62,5/125 mm 7м LSZH | CABEUS | руб./шт | 764.99
| FOP-62-LC-SC-10m (7607c) | Шнур оптический duplex LC-SC 62,5/125 mm 10м LSZH | CABEUS | руб./шт | 896.5
| FOP-62-LC-SC-15m (8423c) | Шнур оптический duplex LC-SC 62,5/125 mm 15м LSZH | CABEUS | руб./шт | 1115.24
| FOP-62-LC-SC-20m (8424c) | Шнур оптический duplex LC-SC 62,5/125 mm 20м LSZH | CABEUS | руб./шт | 1332.73
| FOP-62-LC-ST-1m (7614c) | Шнур оптический duplex LC-ST 62,5/125 mm 1м LSZH | CABEUS | руб./шт | 504.52
| FOP-62-LC-ST-2m (7615c) | Шнур оптический duplex LC-ST 62,5/125 mm 2м LSZH | CABEUS | руб./шт | 548.77
| FOP-62-LC-ST-1,5m (7612c) | Шнур оптический duplex LC-ST 62,5/125 mm 1,5м LSZH | CABEUS | руб./шт | 548.77
| FOP-62-LC-ST-3m (7616c) | Шнур оптический duplex LC-ST 62,5/125 mm 3м LSZH | CABEUS | руб./шт | 591.76
| FOP-62-LC-ST-5m (7617c) | Шнур оптический duplex LC-ST 62,5/125 mm 5м LSZH | CABEUS | руб./шт | 680.27
| FOP-62-LC-ST-10m (7613c) | Шнур оптический duplex LC-ST 62,5/125 mm 10м LSZH | CABEUS | руб./шт | 896.5
| FOP-62-LC-ST-7m (8426c) | Шнур оптический duplex LC-ST 62,5/125 mm 7м LSZH | CABEUS | руб./шт | 764.99
| FOP-62-LC-ST-15m (8427c) | Шнур оптический duplex LC-ST 62,5/125 mm 15м LSZH | CABEUS | руб./шт | 1115.24
| FOP-62-LC-ST-20m (8428c) | Шнур оптический duplex LC-ST 62,5/125 mm 20м LSZH | CABEUS | руб./шт | 1332.73
| FOP-62-LC-ST-25m (8429c) | Шнур оптический duplex LC-ST 62,5/125 mm 25м LSZH | CABEUS | руб./шт | 1551.48
| FOP-62-SC-FC-1m (7618c) | Шнур оптический duplex SC-FC 62,5/125 mm 1м LSZH | CABEUS | руб./шт | 504.52
| FOP-62-SC-FC-1,5m (8431c) | Шнур оптический duplex SC-FC 62,5/125 mm 1,5м LSZH | CABEUS | руб./шт | 548.77
| FOP-62-SC-FC-2m (7619c) | Шнур оптический duplex SC-FC 62,5/125 mm 2м LSZH | CABEUS | руб./шт | 548.77
| FOP-62-SC-FC-3m (7620c) | Шнур оптический duplex SC-FC 62,5/125 mm 3м LSZH | CABEUS | руб./шт | 591.76
| FOP-62-SC-FC-5m (7621c) | Шнур оптический duplex SC-FC 62,5/125 mm 5м LSZH | CABEUS | руб./шт | 680.27
| FOP-62-SC-FC-7m (8432c) | Шнур оптический duplex SC-FC 62,5/125 mm 7м LSZH | CABEUS | руб./шт | 764.99
| FOP-62-SC-FC-10m (8433c) | Шнур оптический duplex SC-FC 62,5/125 mm 10м LSZH | CABEUS | руб./шт | 896.5
| FOP-62-SC-FC-15m (8434c) | Шнур оптический duplex SC-FC 62,5/125 mm 15м LSZH | CABEUS | руб./шт | 1115.24
| FOP-62-SC-FC-20m (8435c) | Шнур оптический duplex SC-FC 62,5/125 mm 20м LSZH | CABEUS | руб./шт | 1332.73
| FOP-62-SC-FC-25m (8436c) | Шнур оптический duplex SC-FC 62,5/125 mm 25м LSZH | CABEUS | руб./шт | 1551.48
| FOP-62-SC-SC-1m (7361c) | Шнур оптический duplex SC-SC 62,5/125 mm 1м LSZH | CABEUS | руб./шт | 504.52
| FOP-62-SC-SC-2m (7362c) | Шнур оптический duplex SC-SC 62,5/125 mm 2м LSZH | CABEUS | руб./шт | 548.77
| FOP-62-SC-SC-3m (7363c) | Шнур оптический duplex SC-SC 62,5/125 mm 3м LSZH | CABEUS | руб./шт | 591.76
| FOP-62-SC-SC-5m (7625c) | Шнур оптический duplex SC-SC 62,5/125 mm 5м LSZH | CABEUS | руб./шт | 680.27
| FOP-62-SC-SC-7m (8438c) | Шнур оптический duplex SC-SC 62,5/125 mm 7м LSZH | CABEUS | руб./шт | 764.99
| FOP-62-SC-SC-10m (7623c) | Шнур оптический duplex SC-SC 62,5/125 mm 10м LSZH | CABEUS | руб./шт | 896.5
| FOP-62-SC-SC-15m (7624c) | Шнур оптический duplex SC-SC 62,5/125 mm 15м LSZH | CABEUS | руб./шт | 1115.24
| FOP-62-SC-SC-20m (8439c) | Шнур оптический duplex SC-SC 62,5/125 mm 20м LSZH | CABEUS | руб./шт | 1332.73
| FOP-62-SC-SC-25m (8440c) | Шнур оптический duplex SC-SC 62,5/125 mm 25м LSZH | CABEUS | руб./шт | 1551.48
| FOP-62-SC-ST-1m (7628c) | Шнур оптический duplex SC-ST 62,5/125 mm 1м LSZH | CABEUS | руб./шт | 504.52
| FOP-62-SC-ST-1,5m (7626c) | Шнур оптический duplex SC-ST 62,5/125 mm 1,5м LSZH | CABEUS | руб./шт | 548.77
| FOP-62-SC-ST-2m (7630c) | Шнур оптический duplex SC-ST 62,5/125 mm 2м LSZH | CABEUS | руб./шт | 548.77
| FOP-62-SC-ST-3m (7631c) | Шнур оптический duplex SC-ST 62,5/125 mm 3м LSZH | CABEUS | руб./шт | 591.76
| FOP-62-SC-ST-5m (7632c) | Шнур оптический duplex SC-ST 62,5/125 mm 5м LSZH | CABEUS | руб./шт | 680.27
| FOP-62-SC-ST-7m (8441c) | Шнур оптический duplex SC-ST 62,5/125 mm 7м LSZH | CABEUS | руб./шт | 764.99
| FOP-62-SC-ST-10m (7627c) | Шнур оптический duplex SC-ST 62,5/125 mm 10м LSZH | CABEUS | руб./шт | 896.5
| FOP-62-SC-ST-15m (8442c) | Шнур оптический duplex SC-ST 62,5/125 mm 15м LSZH | CABEUS | руб./шт | 1115.24
| FOP-62-SC-ST-20m (8443c) | Шнур оптический duplex SC-ST 62,5/125 mm 20м LSZH | CABEUS | руб./шт | 1332.73
| FOP-62-ST-ST-1m (7369c) | Шнур оптический duplex ST-ST 62,5/125 mm 1м LSZH | CABEUS | руб./шт | 504.52
| FOP-62-SC-ST-25m (8444c) | Шнур оптический duplex SC-ST 62,5/125 mm 25м LSZH | CABEUS | руб./шт | 1551.48
| FOP-62-ST-ST-1,5m (7633c) | Шнур оптический duplex ST-ST 62,5/125 mm 1,5м LSZH | CABEUS | руб./шт | 548.77
| FOP-62-ST-ST-2m (7636c) | Шнур оптический duplex ST-ST 62,5/125 mm 2м LSZH | CABEUS | руб./шт | 548.77
| FOP-62-ST-ST-3m (7637c) | Шнур оптический duplex ST-ST 62,5/125 mm 3м LSZH | CABEUS | руб./шт | 591.76
| FOP-62-ST-ST-5m (7370c) | Шнур оптический duplex ST-ST 62,5/125 mm 5м LSZH | CABEUS | руб./шт | 680.27
| FOP-62-ST-ST-7m (8445c) | Шнур оптический duplex ST-ST 62,5/125 mm 7м LSZH | CABEUS | руб./шт | 764.99
| FOP-62-ST-ST-10m (7634c) | Шнур оптический duplex ST-ST 62,5/125 mm 10м LSZH | CABEUS | руб./шт | 896.5
| FOP-62-ST-ST-15m (7635c) | Шнур оптический duplex ST-ST 62,5/125 mm 15м LSZH | CABEUS | руб./шт | 1115.24
| FOP-62-ST-ST-20m (8446c) | Шнур оптический duplex ST-ST 62,5/125 mm 20м LSZH | CABEUS | руб./шт | 1332.73
| FOP-62-ST-ST-25m (8447c) | Шнур оптический duplex ST-ST 62,5/125 mm 25м LSZH | CABEUS | руб./шт | 1551.48
| FOP-50-FC-FC-1m (7561c) | Шнур оптический duplex FC-FC 50/125 mm OM3 1м LSZH | CABEUS | руб./шт | 504.52
| FOP-50-FC-FC-1,5m (8450c) | Шнур оптический duplex FC-FC 50/125 mm OM3 1,5м LSZH | CABEUS | руб./шт | 557.62
| FOP-50-FC-FC-2m (7562c) | Шнур оптический duplex FC-FC 50/125 mm OM3 2м LSZH | CABEUS | руб./шт | 557.62
| FOP-50-FC-FC-3m (7563c) | Шнур оптический duplex FC-FC 50/125 mm OM3 3м LSZH | CABEUS | руб./шт | 611.99
| FOP-50-FC-FC-5m (7564c) | Шнур оптический duplex FC-FC 50/125 mm OM3 5м LSZH | CABEUS | руб./шт | 718.21
| FOP-50-FC-FC-7m (8451c) | Шнур оптический duplex FC-FC 50/125 mm OM3 7м LSZH | CABEUS | руб./шт | 826.95
| FOP-50-FC-FC-10m (7560c) | Шнур оптический duplex FC-FC 50/125 mm OM3 10м LSZH | CABEUS | руб./шт | 987.54
| FOP-50-FC-FC-20m (8453c) | Шнур оптический duplex FC-FC 50/125 mm OM3 20м LSZH | CABEUS | руб./шт | 1523.66
| FOP-50-FC-FC-25m (8454c) | Шнур оптический duplex FC-FC 50/125 mm OM3 25м LSZH | CABEUS | руб./шт | 1794.25
| FOP-50-FC-ST-1,5m (8455c) | Шнур оптический duplex FC-ST 50/125 mm OM3 1,5м LSZH | CABEUS | руб./шт | 557.62
| FOP-50-FC-ST-2m (7567c) | Шнур оптический duplex FC-ST 50/125 mm OM3 2м LSZH | CABEUS | руб./шт | 557.62
| FOP-50-FC-ST-3m (7568c) | Шнур оптический duplex FC-ST 50/125 mm OM3 3м LSZH | CABEUS | руб./шт | 611.99
| FOP-50-FC-ST-5m (7569c) | Шнур оптический duplex FC-ST 50/125 mm OM3 5м LSZH | CABEUS | руб./шт | 718.21
| FOP-50-FC-ST-7m (8456c) | Шнур оптический duplex FC-ST 50/125 mm OM3 7м LSZH | CABEUS | руб./шт | 826.95
| FOP-50-FC-ST-10m (7565c) | Шнур оптический duplex FC-ST 50/125 mm OM3 10м LSZH | CABEUS | руб./шт | 987.54
| FOP-50-FC-ST-20m (8458c) | Шнур оптический duplex FC-ST 50/125 mm OM3 20м LSZH | CABEUS | руб./шт | 1523.66
| FOP-50-FC-ST-15m (8457c) | Шнур оптический duplex FC-ST 50/125 mm OM3 15м LSZH | CABEUS | руб./шт | 1255.6
| FOP-50-FC-ST-25m (8459c) | Шнур оптический duplex FC-ST 50/125 mm OM3 25м LSZH | CABEUS | руб./шт | 1794.25
| FOP-50-LC-FC-1m (7570c) | Шнур оптический duplex LC-FC 50/125 mm OM3 1м LSZH | CABEUS | руб./шт | 504.52
| FOP-50-LC-FC-2m (7571c) | Шнур оптический duplex LC-FC 50/125 mm OM3 2м LSZH | CABEUS | руб./шт | 557.62
| FOP-50-LC-FC-1,5m (8460c) | Шнур оптический duplex LC-FC 50/125 mm OM3 1,5м LSZH | CABEUS | руб./шт | 557.62
| FOP-50-LC-FC-3m (7572c) | Шнур оптический duplex LC-FC 50/125 mm OM3 3м LSZH | CABEUS | руб./шт | 611.99
| FOP-50-LC-FC-5m (7573c) | Шнур оптический duplex LC-FC 50/125 mm OM3 5м LSZH | CABEUS | руб./шт | 718.21
| FOP-50-LC-FC-7m (8461c) | Шнур оптический duplex LC-FC 50/125 mm OM3 7м LSZH | CABEUS | руб./шт | 826.95
| FOP-50-LC-FC-10m (8462c) | Шнур оптический duplex LC-FC 50/125 mm OM3 10м LSZH | CABEUS | руб./шт | 987.54
| FOP-50-LC-FC-15m (8463c) | Шнур оптический duplex LC-FC 50/125 mm OM3 15м LSZH | CABEUS | руб./шт | 1255.6
| FOP-50-LC-FC-20m (8464c) | Шнур оптический duplex LC-FC 50/125 mm OM3 20м LSZH | CABEUS | руб./шт | 1523.66
| FOP-50-LC-FC-25m (8465c) | Шнур оптический duplex LC-FC 50/125 mm OM3 25м LSZH | CABEUS | руб./шт | 1794.25
| FOP-50-LC-LC-1,5m (7337c) | Шнур оптический duplex LC-LC 50/125 mm OM3 1,5м LSZH | CABEUS | руб./шт | 557.62
| FOP-50-LC-LC-2m (7338c) | Шнур оптический duplex LC-LC 50/125 mm OM3 2м LSZH | CABEUS | руб./шт | 557.62
| FOP-50-LC-LC-3m (7339c) | Шнур оптический duplex LC-LC 50/125 mm OM3 3м LSZH | CABEUS | руб./шт | 611.99
| FOP-50-LC-LC-5m (7340c) | Шнур оптический duplex LC-LC 50/125 mm OM3 5м LSZH | CABEUS | руб./шт | 718.21
| FOP-50-LC-LC-7m (8466c) | Шнур оптический duplex LC-LC 50/125 mm OM3 7м LSZH | CABEUS | руб./шт | 826.95
| FOP-50-LC-LC-15m (8467c) | Шнур оптический duplex LC-LC 50/125 mm OM3 15м LSZH | CABEUS | руб./шт | 1255.6
| FOP-50-LC-LC-20m (8468c) | Шнур оптический duplex LC-LC 50/125 mm OM3 20м LSZH | CABEUS | руб./шт | 1523.66
| FOP-50-LC-LC-25m (8469c) | Шнур оптический duplex LC-LC 50/125 mm OM3 25м LSZH | CABEUS | руб./шт | 1794.25
| FOP-50-LC-SC-2m (7349c) | Шнур оптический duplex LC-SC 50/125 mm OM3 2м LSZH | CABEUS | руб./шт | 557.62
| FOP-50-LC-SC-3m (7350c) | Шнур оптический duplex LC-SC 50/125 mm OM3 3м LSZH | CABEUS | руб./шт | 611.99
| FOP-50-LC-SC-5m (7351c) | Шнур оптический duplex LC-SC 50/125 mm OM3 5м LSZH | CABEUS | руб./шт | 718.21
| FOP-50-LC-SC-7m (8471c) | Шнур оптический duplex LC-SC 50/125 mm OM3 7м LSZH | CABEUS | руб./шт | 826.95
| FOP-50-LC-SC-10m (7347c) | Шнур оптический duplex LC-SC 50/125 mm OM3 10м LSZH | CABEUS | руб./шт | 987.54
| FOP-50-LC-SC-15m (8472c) | Шнур оптический duplex LC-SC 50/125 mm OM3 15м LSZH | CABEUS | руб./шт | 1255.6
| FOP-50-LC-SC-20m (8473c) | Шнур оптический duplex LC-SC 50/125 mm OM3 20м LSZH | CABEUS | руб./шт | 1523.66
| FOP-50-LC-SC-25m (8474c) | Шнур оптический duplex LC-SC 50/125 mm OM3 25м LSZH | CABEUS | руб./шт | 1794.25
| FOP-50-LC-ST-1m (7574c) | Шнур оптический duplex LC-ST 50/125 mm OM3 1м LSZH | CABEUS | руб./шт | 504.52
| FOP-50-LC-ST-1,5m (8475c) | Шнур оптический duplex LC-ST 50/125 mm OM3 1,5м LSZH | CABEUS | руб./шт | 557.62
| FOP-50-LC-ST-2m (7575c) | Шнур оптический duplex LC-ST 50/125 mm OM3 2м LSZH | CABEUS | руб./шт | 557.62
| FOP-50-LC-ST-3m (7576c) | Шнур оптический duplex LC-ST 50/125 mm OM3 3м LSZH | CABEUS | руб./шт | 611.99
| FOP-50-LC-ST-5m (7577c) | Шнур оптический duplex LC-ST 50/125 mm OM3 5м LSZH | CABEUS | руб./шт | 718.21
| FOP-50-LC-ST-10m (8477c) | Шнур оптический duplex LC-ST 50/125 mm OM3 10м LSZH | CABEUS | руб./шт | 987.54
| FOP-50-LC-ST-15m (8478c) | Шнур оптический duplex LC-ST 50/125 mm OM3 15м LSZH | CABEUS | руб./шт | 1255.6
| FOP-50-LC-ST-20m (8479c) | Шнур оптический duplex LC-ST 50/125 mm OM3 20м LSZH | CABEUS | руб./шт | 1523.66
| FOP-50-LC-ST-25m (8480c) | Шнур оптический duplex LC-ST 50/125 mm OM3 25м LSZH | CABEUS | руб./шт | 1794.25
| FOP-50-SC-FC-1m (7578c) | Шнур оптический duplex SC-FC 50/125 mm OM3 1м LSZH | CABEUS | руб./шт | 504.52
| FOP-50-SC-FC-1,5m (8481c) | Шнур оптический duplex SC-FC 50/125 mm OM3 1,5м LSZH | CABEUS | руб./шт | 557.62
| FOP-50-SC-FC-2m (7579c) | Шнур оптический duplex SC-FC 50/125 mm OM3 2м LSZH | CABEUS | руб./шт | 557.62
| FOP-50-SC-FC-5m (7581c) | Шнур оптический duplex SC-FC 50/125 mm OM3 5м LSZH | CABEUS | руб./шт | 718.21
| FOP-50-SC-FC-7m (8482c) | Шнур оптический duplex SC-FC 50/125 mm OM3 7м LSZH | CABEUS | руб./шт | 826.95
| FOP-50-SC-FC-10m (8483c) | Шнур оптический duplex SC-FC 50/125 mm OM3 10м LSZH | CABEUS | руб./шт | 987.54
| FOP-50-SC-FC-15m (8484c) | Шнур оптический duplex SC-FC 50/125 mm OM3 15м LSZH | CABEUS | руб./шт | 1255.6
| FOP-50-SC-FC-20m (8485c) | Шнур оптический duplex SC-FC 50/125 mm OM3 20м LSZH | CABEUS | руб./шт | 1523.66
| FOP-50-SC-FC-25m (8486c) | Шнур оптический duplex SC-FC 50/125 mm OM3 25м LSZH | CABEUS | руб./шт | 1794.25
| FOP-50-SC-SC-1,5m (8487c) | Шнур оптический duplex SC-SC 50/125 mm OM3 1,5м LSZH | CABEUS | руб./шт | 557.62
| FOP-50-SC-SC-3m (7359c) | Шнур оптический duplex SC-SC 50/125 mm OM3 3м LSZH | CABEUS | руб./шт | 611.99
| FOP-50-SC-SC-5m (7360c) | Шнур оптический duplex SC-SC 50/125 mm OM3 5м LSZH | CABEUS | руб./шт | 718.21
| FOP-50-SC-SC-7m (8488c) | Шнур оптический duplex SC-SC 50/125 mm OM3 7м LSZH | CABEUS | руб./шт | 826.95
| FOP-50-SC-SC-10m (7356c) | Шнур оптический duplex SC-SC 50/125 mm OM3 10м LSZH | CABEUS | руб./шт | 987.54
| FOP-50-SC-SC-15m (8489c) | Шнур оптический duplex SC-SC 50/125 mm OM3 15м LSZH | CABEUS | руб./шт | 1255.6
| FOP-50-SC-SC-20m (8490c) | Шнур оптический duplex SC-SC 50/125 mm OM3 20м LSZH | CABEUS | руб./шт | 1523.66
| FOP-50-SC-SC-25m (8491c) | Шнур оптический duplex SC-SC 50/125 mm OM3 25м LSZH | CABEUS | руб./шт | 1794.25
| FOP-50-SC-ST-1m (7582c) | Шнур оптический duplex SC-ST 50/125 mm OM3 1м LSZH | CABEUS | руб./шт | 504.52
| FOP-50-SC-ST-1,5m (8492c) | Шнур оптический duplex SC-ST 50/125 mm OM3 1,5м LSZH | CABEUS | руб./шт | 557.62
| FOP-50-SC-ST-2m (7583c) | Шнур оптический duplex SC-ST 50/125 mm OM3 2м LSZH | CABEUS | руб./шт | 557.62
| FOP-50-SC-ST-3m (7584c) | Шнур оптический duplex SC-ST 50/125 mm OM3 3м LSZH | CABEUS | руб./шт | 611.99
| FOP-50-SC-ST-5m (7585c) | Шнур оптический duplex SC-ST 50/125 mm OM3 5м LSZH | CABEUS | руб./шт | 718.21
| FOP-50-SC-ST-7m (8493c) | Шнур оптический duplex SC-ST 50/125 mm OM3 7м LSZH | CABEUS | руб./шт | 826.95
| FOP-50-SC-ST-10m (8494c) | Шнур оптический duplex SC-ST 50/125 mm OM3 10м LSZH | CABEUS | руб./шт | 987.54
| FOP-50-SC-ST-15m (8495c) | Шнур оптический duplex SC-ST 50/125 mm OM3 15м LSZH | CABEUS | руб./шт | 1255.6
| FOP-50-SC-ST-20m (8496c) | Шнур оптический duplex SC-ST 50/125 mm OM3 20м LSZH | CABEUS | руб./шт | 1523.66
| FOP-50-SC-ST-25m (8497c) | Шнур оптический duplex SC-ST 50/125 mm OM3 25м LSZH | CABEUS | руб./шт | 1794.25
| FOP-50-ST-ST-1m (7367c) | Шнур оптический duplex ST-ST 50/125 mm OM3 1м LSZH | CABEUS | руб./шт | 504.52
| FOP-50-ST-ST-1,5m (8498c) | Шнур оптический duplex ST-ST 50/125 mm OM3 1,5м LSZH | CABEUS | руб./шт | 557.62
| FOP-50-ST-ST-2m (7368c) | Шнур оптический duplex ST-ST 50/125 mm OM3 2м LSZH | CABEUS | руб./шт | 557.62
| FOP-50-ST-ST-3m (7586c) | Шнур оптический duplex ST-ST 50/125 mm OM3 3м LSZH | CABEUS | руб./шт | 611.99
| FOP-50-ST-ST-5m (7587c) | Шнур оптический duplex ST-ST 50/125 mm OM3 5м LSZH | CABEUS | руб./шт | 718.21
| FOP-50-ST-ST-7m (8499c) | Шнур оптический duplex ST-ST 50/125 mm OM3 7м LSZH | CABEUS | руб./шт | 826.95
| FOP-50-ST-ST-10m (8500c) | Шнур оптический duplex ST-ST 50/125 mm OM3 10м LSZH | CABEUS | руб./шт | 987.54
| FOP-50-ST-ST-15m (8501c) | Шнур оптический duplex ST-ST 50/125 mm OM3 15м LSZH | CABEUS | руб./шт | 1255.6
| FOP-50-ST-ST-20m (8502c) | Шнур оптический duplex ST-ST 50/125 mm OM3 20м LSZH | CABEUS | руб./шт | 1523.66
| FOP-50-ST-ST-25m (8503c) | Шнур оптический duplex ST-ST 50/125 mm OM3 25м LSZH | CABEUS | руб./шт | 1794.25
| FOP-50-LC-SC-1,5m (8470c) | Шнур оптический duplex LC-SC 50/125 mm OM3 1,5м LSZH | CABEUS | руб./шт | 557.62
| FOP-50-OM4-LC-FC-2m (9152c) | Патч-корд волоконно-оптический (шнур) MM 50/125 OM4, LC/UPC-FC/UPC, 3.0 мм, duplex, LSZH, -20... +50 °C, 2 м. | CABEUS | руб./шт | 630.96
| FOP-50-OM4-LC-FC-1m (9150c) | Патч-корд волоконно-оптический (шнур) MM 50/125 OM4, LC/UPC-FC/UPC, 3.0 мм, duplex, LSZH, -20... +50 °C, 1 м. | CABEUS | руб./шт | 504.52
| FOP-50-OM4-LC-FC-5m (9154c) | Патч-корд волоконно-оптический (шнур) MM 50/125 OM4, LC/UPC-FC/UPC, 3.0 мм, duplex, LSZH, -20... +50 °C, 5 м. | CABEUS | руб./шт | 1015.35
| FOP-50-OM4-LC-FC-3m (9153c) | Патч-корд волоконно-оптический (шнур) MM 50/125 OM4, LC/UPC-FC/UPC, 3.0 мм, duplex, LSZH, -20... +50 °C, 3 м. | CABEUS | руб./шт | 759.93
| FOP-50-OM4-LC-FC-1,5m (9151c) | Патч-корд волоконно-оптический (шнур) MM 50/125 OM4, LC/UPC-FC/UPC, 3.0 мм, duplex, LSZH, -20... +50 °C, 1.5 м. | CABEUS | руб./шт | 630.96
| FOP-50-OM4-LC-FC-7m (9155c) | Патч-корд волоконно-оптический (шнур) MM 50/125 OM4, LC/UPC-FC/UPC, 3.0 мм, duplex, LSZH, -20... +50 °C, 7 м. | CABEUS | руб./шт | 1269.51
| FOP-50-OM4-LC-FC-10m (9156c) | Патч-корд волоконно-оптический (шнур) MM 50/125 OM4, LC/UPC-FC/UPC, 3.0 мм, duplex, LSZH, -20... +50 °C, 10 м. | CABEUS | руб./шт | 1652.64
| FOP-50-OM4-LC-FC-15m (9157c) | Патч-корд волоконно-оптический (шнур) MM 50/125 OM4, LC/UPC-FC/UPC, 3.0 мм, duplex, LSZH, -20... +50 °C, 15 м. | CABEUS | руб./шт | 2291.18
| FOP-50-OM4-LC-FC-20m (9158c) | Патч-корд волоконно-оптический (шнур) MM 50/125 OM4, LC/UPC-FC/UPC, 3.0 мм, duplex, LSZH, -20... +50 °C, 20 м. | CABEUS | руб./шт | 2929.73
| FOP-50-OM4-LC-FC-25m (9159c) | Патч-корд волоконно-оптический (шнур) MM 50/125 OM4, LC/UPC-FC/UPC, 3.0 мм, duplex, LSZH, -20... +50 °C, 25 м. | CABEUS | руб./шт | 3567.01
| FOP-50-OM4-LC-SC-1m (9140c) | Патч-корд волоконно-оптический (шнур) MM 50/125 OM4, LC/UPC-SC/UPC, 3.0 мм, duplex, LSZH, -20... +50 °C, 1 м. | CABEUS | руб./шт | 504.52
| FOP-50-OM4-LC-SC-2m (9142c) | Патч-корд волоконно-оптический (шнур) MM 50/125 OM4, LC/UPC-SC/UPC, 3.0 мм, duplex, LSZH, -20... +50 °C, 2 м. | CABEUS | руб./шт | 630.96
| FOP-50-OM4-LC-SC-3m (9143c) | Патч-корд волоконно-оптический (шнур) MM 50/125 OM4, LC/UPC-SC/UPC, 3.0 мм, duplex, LSZH, -20... +50 °C, 3 м. | CABEUS | руб./шт | 759.93
| FOP-50-OM4-LC-SC-5m (9144c) | Патч-корд волоконно-оптический (шнур) MM 50/125 OM4, LC/UPC-SC/UPC, 3.0 мм, duplex, LSZH, -20... +50 °C, 5 м. | CABEUS | руб./шт | 1015.35
| FOP-50-OM4-LC-SC-10m (9146c) | Патч-корд волоконно-оптический (шнур) MM 50/125 OM4, LC/UPC-SC/UPC, 3.0 мм, duplex, LSZH, -20... +50 °C, 10 м. | CABEUS | руб./шт | 1652.64
| FOP-50-OM4-LC-SC-25m (9149c) | Патч-корд волоконно-оптический (шнур) MM 50/125 OM4, LC/UPC-SC/UPC, 3.0 мм, duplex, LSZH, -20... +50 °C, 25 м. | CABEUS | руб./шт | 3567.01
| FOP-50-OM4-LC-SC-20m (9148c) | Патч-корд волоконно-оптический (шнур) MM 50/125 OM4, LC/UPC-SC/UPC, 3.0 мм, duplex, LSZH, -20... +50 °C, 20 м. | CABEUS | руб./шт | 2929.73
| FOP-50-OM4-LC-SC-15m (9147c) | Патч-корд волоконно-оптический (шнур) MM 50/125 OM4, LC/UPC-SC/UPC, 3.0 мм, duplex, LSZH, -20... +50 °C, 15 м. | CABEUS | руб./шт | 2291.18
| FOP-50-OM4-LC-SC-7m (9145c) | Патч-корд волоконно-оптический (шнур) MM 50/125 OM4, LC/UPC-SC/UPC, 3.0 мм, duplex, LSZH, -20... +50 °C, 7 м. | CABEUS | руб./шт | 1269.51
| FOP-50-OM4-LC-SC-1,5m (9141c) | Патч-корд волоконно-оптический (шнур) MM 50/125 OM4, LC/UPC-SC/UPC, 3.0 мм, duplex, LSZH, -20... +50 °C, 1.5 м. | CABEUS | руб./шт | 630.96
| FOP-50-OM4-LC-ST-5m (9164c) | Патч-корд волоконно-оптический (шнур) MM 50/125 OM4, LC/UPC-ST/UPC, 3.0 мм, duplex, LSZH, -20... +50 °C, 5 м. | CABEUS | руб./шт | 1015.35
| FOP-50-OM4-LC-ST-3m (9163c) | Патч-корд волоконно-оптический (шнур) MM 50/125 OM4, LC/UPC-ST/UPC, 3.0 мм, duplex, LSZH, -20... +50 °C, 3 м. | CABEUS | руб./шт | 759.93
| FOP-50-OM4-LC-ST-2m (9162c) | Патч-корд волоконно-оптический (шнур) MM 50/125 OM4, LC/UPC-ST/UPC, 3.0 мм, duplex, LSZH, -20... +50 °C, 2 м. | CABEUS | руб./шт | 630.96
| FOP-50-OM4-LC-ST-1m (9160c) | Патч-корд волоконно-оптический (шнур) MM 50/125 OM4, LC/UPC-ST/UPC, 3.0 мм, duplex, LSZH, -20... +50 °C, 1 м. | CABEUS | руб./шт | 504.52
| FOP-50-OM4-LC-ST-25m (9169c) | Патч-корд волоконно-оптический (шнур) MM 50/125 OM4, LC/UPC-ST/UPC, 3.0 мм, duplex, LSZH, -20... +50 °C, 25 м. | CABEUS | руб./шт | 3567.01
| FOP-50-OM4-LC-ST-20m (9168c) | Патч-корд волоконно-оптический (шнур) MM 50/125 OM4, LC/UPC-ST/UPC, 3.0 мм, duplex, LSZH, -20... +50 °C, 20 м. | CABEUS | руб./шт | 2929.73
| FOP-50-OM4-LC-ST-15m (9167c) | Патч-корд волоконно-оптический (шнур) MM 50/125 OM4, LC/UPC-ST/UPC, 3.0 мм, duplex, LSZH, -20... +50 °C, 15 м. | CABEUS | руб./шт | 2291.18
| FOP-50-OM4-LC-ST-10m (9166c) | Патч-корд волоконно-оптический (шнур) MM 50/125 OM4, LC/UPC-ST/UPC, 3.0 мм, duplex, LSZH, -20... +50 °C, 10 м. | CABEUS | руб./шт | 1652.64
| FOP-50-OM4-LC-ST-7m (9165c) | Патч-корд волоконно-оптический (шнур) MM 50/125 OM4, LC/UPC-ST/UPC, 3.0 мм, duplex, LSZH, -20... +50 °C, 7 м. | CABEUS | руб./шт | 1269.51
| FOP-50-OM4-LC-ST-1,5m (9161c) | Патч-корд волоконно-оптический (шнур) MM 50/125 OM4, LC/UPC-ST/UPC, 3.0 мм, duplex, LSZH, -20... +50 °C, 1.5 м. | CABEUS | руб./шт | 630.96
| FOP-50-OM4-SC-FC-5m (9114c) | Патч-корд волоконно-оптический (шнур) MM 50/125 OM4, SC/UPC-FC/UPC, 3.0 мм, duplex, LSZH, -20... +50 °C, 5 м. | CABEUS | руб./шт | 1015.35
| FOP-50-OM4-SC-FC-3m (9113c) | Патч-корд волоконно-оптический (шнур) MM 50/125 OM4, SC/UPC-FC/UPC, 3.0 мм, duplex, LSZH, -20... +50 °C, 3 м. | CABEUS | руб./шт | 759.93
| FOP-50-OM4-SC-FC-2m (9112c) | Патч-корд волоконно-оптический (шнур) MM 50/125 OM4, SC/UPC-FC/UPC, 3.0 мм, duplex, LSZH, -20... +50 °C, 2 м. | CABEUS | руб./шт | 630.96
| FOP-50-OM4-SC-FC-1m (9110c) | Патч-корд волоконно-оптический (шнур) MM 50/125 OM4, SC/UPC-FC/UPC, 3.0 мм, duplex, LSZH, -20... +50 °C, 1 м. | CABEUS | руб./шт | 504.52
| FOP-50-OM4-SC-FC-25m (9119c) | Патч-корд волоконно-оптический (шнур) MM 50/125 OM4, SC/UPC-FC/UPC, 3.0 мм, duplex, LSZH, -20... +50 °C, 25 м. | CABEUS | руб./шт | 3567.01
| FOP-50-OM4-SC-FC-20m (9118c) | Патч-корд волоконно-оптический (шнур) MM 50/125 OM4, SC/UPC-FC/UPC, 3.0 мм, duplex, LSZH, -20... +50 °C, 20 м. | CABEUS | руб./шт | 2929.73
| FOP-50-OM4-SC-FC-15m (9117c) | Патч-корд волоконно-оптический (шнур) MM 50/125 OM4, SC/UPC-FC/UPC, 3.0 мм, duplex, LSZH, -20... +50 °C, 15 м. | CABEUS | руб./шт | 2291.18
| FOP-50-OM4-SC-FC-10m (9116c) | Патч-корд волоконно-оптический (шнур) MM 50/125 OM4, SC/UPC-FC/UPC, 3.0 мм, duplex, LSZH, -20... +50 °C, 10 м. | CABEUS | руб./шт | 1652.64
| FOP-50-OM4-SC-FC-7m (9115c) | Патч-корд волоконно-оптический (шнур) MM 50/125 OM4, SC/UPC-FC/UPC, 3.0 мм, duplex, LSZH, -20... +50 °C, 7 м. | CABEUS | руб./шт | 1269.51
| FOP-50-OM4-SC-FC-1,5m (9111c) | Патч-корд волоконно-оптический (шнур) MM 50/125 OM4, SC/UPC-FC/UPC, 3.0 мм, duplex, LSZH, -20... +50 °C, 1.5 м. | CABEUS | руб./шт | 630.96
| FOP-50-OM4-FC-ST-5m (9134c) | Патч-корд волоконно-оптический (шнур) MM 50/125 OM4, FC/UPC-ST/UPC, 3.0 мм, duplex, LSZH, -20... +50 °C, 5 м. | CABEUS | руб./шт | 1015.35
| FOP-50-OM4-FC-ST-3m (9133c) | Патч-корд волоконно-оптический (шнур) MM 50/125 OM4, FC/UPC-ST/UPC, 3.0 мм, duplex, LSZH, -20... +50 °C, 3 м. | CABEUS | руб./шт | 759.93
| FOP-50-OM4-FC-ST-2m (9132c) | Патч-корд волоконно-оптический (шнур) MM 50/125 OM4, FC/UPC-ST/UPC, 3.0 мм, duplex, LSZH, -20... +50 °C, 2 м. | CABEUS | руб./шт | 630.96
| FOP-50-OM4-FC-ST-1m (9130c) | Патч-корд волоконно-оптический (шнур) MM 50/125 OM4, FC/UPC-ST/UPC, 3.0 мм, duplex, LSZH, -20... +50 °C, 1 м. | CABEUS | руб./шт | 504.52
| FOP-50-OM4-FC-ST-10m (9136c) | Патч-корд волоконно-оптический (шнур) MM 50/125 OM4, FC/UPC-ST/UPC, 3.0 мм, duplex, LSZH, -20... +50 °C, 10 м. | CABEUS | руб./шт | 1652.64
| FOP-50-OM4-FC-ST-25m (9139c) | Патч-корд волоконно-оптический (шнур) MM 50/125 OM4, FC/UPC-ST/UPC, 3.0 мм, duplex, LSZH, -20... +50 °C, 25 м. | CABEUS | руб./шт | 3567.01
| FOP-50-OM4-FC-ST-20m (9138c) | Патч-корд волоконно-оптический (шнур) MM 50/125 OM4, FC/UPC-ST/UPC, 3.0 мм, duplex, LSZH, -20... +50 °C, 20 м. | CABEUS | руб./шт | 2929.73
| FOP-50-OM4-FC-ST-15m (9137c) | Патч-корд волоконно-оптический (шнур) MM 50/125 OM4, FC/UPC-ST/UPC, 3.0 мм, duplex, LSZH, -20... +50 °C, 15 м. | CABEUS | руб./шт | 2291.18
| FOP-50-OM4-FC-ST-7m (9135c) | Патч-корд волоконно-оптический (шнур) MM 50/125 OM4, FC/UPC-ST/UPC, 3.0 мм, duplex, LSZH, -20... +50 °C, 7 м. | CABEUS | руб./шт | 1269.51
| FOP-50-OM4-FC-ST-1,5m (9131c) | Патч-корд волоконно-оптический (шнур) MM 50/125 OM4, FC/UPC-ST/UPC, 3.0 мм, duplex, LSZH, -20... +50 °C, 1.5 м. | CABEUS | руб./шт | 630.96
| FOP-50-OM4-SC-ST-5m (9124c) | Патч-корд волоконно-оптический (шнур) MM 50/125 OM4, SC/UPC- ST/UPC, 3.0 мм, duplex, LSZH, -20... +50 °C, 5 м. | CABEUS | руб./шт | 1015.35
| FOP-50-OM4-SC-ST-3m (9123c) | Патч-корд волоконно-оптический (шнур) MM 50/125 OM4, SC/UPC- ST/UPC, 3.0 мм, duplex, LSZH, -20... +50 °C, 3 м. | CABEUS | руб./шт | 759.93
| FOP-50-OM4-SC-ST-2m (9122c) | Патч-корд волоконно-оптический (шнур) MM 50/125 OM4, SC/UPC- ST/UPC, 3.0 мм, duplex, LSZH, -20... +50 °C, 2 м. | CABEUS | руб./шт | 630.96
| FOP-50-OM4-SC-ST-1m (9120c) | Патч-корд волоконно-оптический (шнур) MM 50/125 OM4, SC/UPC- ST/UPC, 3.0 мм, duplex, LSZH, -20... +50 °C, 1 м. | CABEUS | руб./шт | 504.52
| FOP-50-OM4-SC-ST-25m (9129c) | Патч-корд волоконно-оптический (шнур) MM 50/125 OM4, SC/UPC- ST/UPC, 3.0 мм, duplex, LSZH, -20... +50 °C, 25 м. | CABEUS | руб./шт | 3567.01
| FOP-50-OM4-SC-ST-20m (9128c) | Патч-корд волоконно-оптический (шнур) MM 50/125 OM4, SC/UPC- ST/UPC, 3.0 мм, duplex, LSZH, -20... +50 °C, 20 м. | CABEUS | руб./шт | 2929.73
| FOP-50-OM4-SC-ST-15m (9127c) | Патч-корд волоконно-оптический (шнур) MM 50/125 OM4, SC/UPC- ST/UPC, 3.0 мм, duplex, LSZH, -20... +50 °C, 15 м. | CABEUS | руб./шт | 2291.18
| FOP-50-OM4-SC-ST-10m (9126c) | Патч-корд волоконно-оптический (шнур) MM 50/125 OM4, SC/UPC- ST/UPC, 3.0 мм, duplex, LSZH, -20... +50 °C, 10 м. | CABEUS | руб./шт | 1652.64
| FOP-50-OM4-SC-ST-7m (9125c) | Патч-корд волоконно-оптический (шнур) MM 50/125 OM4, SC/UPC- ST/UPC, 3.0 мм, duplex, LSZH, -20... +50 °C, 7 м. | CABEUS | руб./шт | 1269.51
| FOP-50-OM4-SC-ST-1,5m (9121c) | Патч-корд волоконно-оптический (шнур) MM 50/125 OM4, SC/UPC- ST/UPC, 3.0 мм, duplex, LSZH, -20... +50 °C, 1.5 м. | CABEUS | руб./шт | 630.96
| FOP-50-OM4-ST-ST-5m (9094c) | Патч-корд волоконно-оптический (шнур) MM 50/125 OM4, ST/UPC- ST/UPC, 3.0 мм, duplex, LSZH, -20... +50 °C, 5 м. | CABEUS | руб./шт | 1015.35
| FOP-50-OM4-ST-ST-3m (9093c) | Патч-корд волоконно-оптический (шнур) MM 50/125 OM4, ST/UPC- ST/UPC, 3.0 мм, duplex, LSZH, -20... +50 °C, 3 м. | CABEUS | руб./шт | 759.93
| FOP-50-OM4-ST-ST-1m (9090c) | Патч-корд волоконно-оптический (шнур) MM 50/125 OM4, ST/UPC- ST/UPC, 3.0 мм, duplex, LSZH, -20... +50 °C, 1 м. | CABEUS | руб./шт | 504.52
| FOP-50-OM4-ST-ST-2m (9092c) | Патч-корд волоконно-оптический (шнур) MM 50/125 OM4, ST/UPC- ST/UPC, 3.0 мм, duplex, LSZH, -20... +50 °C, 2 м. | CABEUS | руб./шт | 630.96
| FOP-50-OM4-ST-ST-25m (9099c) | Патч-корд волоконно-оптический (шнур) MM 50/125 OM4, ST/UPC- ST/UPC, 3.0 мм, duplex, LSZH, -20... +50 °C, 25 м. | CABEUS | руб./шт | 3567.01
| FOP-50-OM4-ST-ST-20m (9098c) | Патч-корд волоконно-оптический (шнур) MM 50/125 OM4, ST/UPC- ST/UPC, 3.0 мм, duplex, LSZH, -20... +50 °C, 20 м. | CABEUS | руб./шт | 2929.73
| FOP-50-OM4-ST-ST-15m (9097c) | Патч-корд волоконно-оптический (шнур) MM 50/125 OM4, ST/UPC- ST/UPC, 3.0 мм, duplex, LSZH, -20... +50 °C, 15 м. | CABEUS | руб./шт | 2291.18
| FOP-50-OM4-ST-ST-10m (9096c) | Патч-корд волоконно-оптический (шнур) MM 50/125 OM4, ST/UPC- ST/UPC, 3.0 мм, duplex, LSZH, -20... +50 °C, 10 м. | CABEUS | руб./шт | 1652.64
| FOP-50-OM4-ST-ST-7m (9095c) | Патч-корд волоконно-оптический (шнур) MM 50/125 OM4, ST/UPC- ST/UPC, 3.0 мм, duplex, LSZH, -20... +50 °C, 7 м. | CABEUS | руб./шт | 1269.51
| FOP-50-OM4-ST-ST-1,5m (9091c) | Патч-корд волоконно-оптический (шнур) MM 50/125 OM4, ST/UPC- ST/UPC, 3.0 мм, duplex, LSZH, -20... +50 °C, 1.5 м. | CABEUS | руб./шт | 630.96
| FPC50-SCU-SCU-C2L-3M | Патч-корд волоконно-оптический (шнур) MM 50/125 OM2, SC/UPC-SC/UPC, 2.9 мм, duplex, цвет оранжевый, LSZH, -20... +75 °C, 3 м. | ITK | руб./шт | 1427.1
| FPC50-FCU-FCU-C2L-100M | Патч-корд волоконно-оптический (шнур) MM 50/125 OM2, FC/UPC-FC/UPC, 2.9 мм, duplex, цвет оранжевый, LSZH, -20... +75 °C, 100 м. | ITK | руб./шт | 12022
| FPC50-FCU-FCU-C2L-10M | Патч-корд волоконно-оптический (шнур) MM 50/125 OM2, FC/UPC-FC/UPC, 2.9 мм, duplex, цвет оранжевый, LSZH, -20... +75 °C, 10 м. | ITK | руб./шт | 2215.93
| FPC50-FCU-FCU-C2L-15M | Патч-корд волоконно-оптический (шнур) MM 50/125 OM2, FC/UPC-FC/UPC, 2.9 мм, duplex, цвет оранжевый, LSZH, -20... +75 °C, 15 м. | ITK | руб./шт | 2801.6
| FPC50-FCU-FCU-C2L-1M | Патч-корд волоконно-оптический (шнур) MM 50/125 OM2, FC/UPC-FC/UPC, 2.9 мм, duplex, цвет оранжевый, LSZH, -20... +75 °C, 1 м. | ITK | руб./шт | 1349.61
| FPC50-FCU-FCU-C2L-20M | Патч-корд волоконно-оптический (шнур) MM 50/125 OM2, FC/UPC-FC/UPC, 2.9 мм, duplex, цвет оранжевый, LSZH, -20... +75 °C, 20 м. | ITK | руб./шт | 3330.48
| FPC50-FCU-FCU-C2L-25M | Патч-корд волоконно-оптический (шнур) MM 50/125 OM2, FC/UPC-FC/UPC, 2.9 мм, duplex, цвет оранжевый, LSZH, -20... +75 °C, 25 м. | ITK | руб./шт | 3885.6
| FPC50-FCU-FCU-C2L-30M | Патч-корд волоконно-оптический (шнур) MM 50/125 OM2, FC/UPC-FC/UPC, 2.9 мм, duplex, цвет оранжевый, LSZH, -20... +75 °C, 30 м. | ITK | руб./шт | 4443
| FPC50-FCU-FCU-C2L-3M | Патч-корд волоконно-оптический (шнур) MM 50/125 OM2, FC/UPC-FC/UPC, 2.9 мм, duplex, цвет оранжевый, LSZH, -20... +75 °C, 3 м. | ITK | руб./шт | 1569.82
| FPC50-FCU-FCU-C2L-50M | Патч-корд волоконно-оптический (шнур) MM 50/125 OM2, FC/UPC-FC/UPC, 2.9 мм, duplex, цвет оранжевый, LSZH, -20... +75 °C, 50 м. | ITK | руб./шт | 6598.16
| FPC50-FCU-FCU-C2L-5M | Патч-корд волоконно-оптический (шнур) MM 50/125 OM2, FC/UPC-FC/UPC, 2.9 мм, duplex, цвет оранжевый, LSZH, -20... +75 °C, 5 м. | ITK | руб./шт | 1705.76
| FPC50-FCU-FCU-C2L-70M | Патч-корд волоконно-оптический (шнур) MM 50/125 OM2, FC/UPC-FC/UPC, 2.9 мм, duplex, цвет оранжевый, LSZH, -20... +75 °C, 70 м. | ITK | руб./шт | 8656.71
| FPC50-LCU-LCU-C2L-100M | Патч-корд волоконно-оптический (шнур) MM 50/125 OM2, LC/UPC-LC/UPC, 2.9 мм, duplex, цвет оранжевый, LSZH, -20... +75 °C, 100 м. | ITK | руб./шт | 12022
| FPC50-LCU-LCU-C2L-10M | Патч-корд волоконно-оптический (шнур) MM 50/125 OM2, LC/UPC-LC/UPC, 2.9 мм, duplex, цвет оранжевый, LSZH, -20... +75 °C, 10 м. | ITK | руб./шт | 2215.93
| FPC50-LCU-LCU-C2L-15M | Патч-корд волоконно-оптический (шнур) MM 50/125 OM2, LC/UPC-LC/UPC, 2.9 мм, duplex, цвет оранжевый, LSZH, -20... +75 °C, 15 м. | ITK | руб./шт | 2801.6
| FPC50-LCU-LCU-C2L-1M | Патч-корд волоконно-оптический (шнур) MM 50/125 OM2, LC/UPC-LC/UPC, 2.9 мм, duplex, цвет оранжевый, LSZH, -20... +75 °C, 1 м. | ITK | руб./шт | 1349.61
| FPC50-LCU-LCU-C2L-20M | Патч-корд волоконно-оптический (шнур) MM 50/125 OM2, LC/UPC-LC/UPC, 2.9 мм, duplex, цвет оранжевый, LSZH, -20... +75 °C, 20 м. | ITK | руб./шт | 3330.48
| FPC50-LCU-LCU-C2L-25M | Патч-корд волоконно-оптический (шнур) MM 50/125 OM2, LC/UPC-LC/UPC, 2.9 мм, duplex, цвет оранжевый, LSZH, -20... +75 °C, 25 м. | ITK | руб./шт | 3885.6
| FPC50-LCU-LCU-C2L-2M | Патч-корд волоконно-оптический (шнур) MM 50/125 OM2, LC/UPC-LC/UPC, 2.9 мм, duplex, цвет оранжевый, LSZH, -20... +75 °C, 2 м. | ITK | руб./шт | 1443.02
| FPC50-LCU-LCU-C2L-30M | Патч-корд волоконно-оптический (шнур) MM 50/125 OM2, LC/UPC-LC/UPC, 2.9 мм, duplex, цвет оранжевый, LSZH, -20... +75 °C, 30 м. | ITK | руб./шт | 4443
| FPC50-LCU-LCU-C2L-3M | Патч-корд волоконно-оптический (шнур) MM 50/125 OM2, LC/UPC-LC/UPC, 2.9 мм, duplex, цвет оранжевый, LSZH, -20... +75 °C, 3 м. | ITK | руб./шт | 1569.82
| FPC50-LCU-LCU-C2L-50M | Патч-корд волоконно-оптический (шнур) MM 50/125 OM2, LC/UPC-LC/UPC, 2.9 мм, duplex, цвет оранжевый, LSZH, -20... +75 °C, 50 м. | ITK | руб./шт | 6612.97
| FPC50-LCU-LCU-C2L-5M | Патч-корд волоконно-оптический (шнур) MM 50/125 OM2, LC/UPC-LC/UPC, 2.9 мм, duplex, цвет оранжевый, LSZH, -20... +75 °C, 5 м. | ITK | руб./шт | 1705.76
| FPC50-LCU-LCU-C2L-70M | Патч-корд волоконно-оптический (шнур) MM 50/125 OM2, LC/UPC-LC/UPC, 2.9 мм, duplex, цвет оранжевый, LSZH, -20... +75 °C, 70 м. | ITK | руб./шт | 8656.71
| FPC50-SCU-SCU-C2L-100M | Патч-корд волоконно-оптический (шнур) MM 50/125 OM2, SC/UPC-SC/UPC, 2.9 мм, duplex, цвет оранжевый, LSZH, -20... +75 °C, 100 м. | ITK | руб./шт | 12022
| FPC50-SCU-SCU-C2L-10M | Патч-корд волоконно-оптический (шнур) MM 50/125 OM2, SC/UPC-SC/UPC, 2.9 мм, duplex, цвет оранжевый, LSZH, -20... +75 °C, 10 м. | ITK | руб./шт | 2215.93
| FPC50-SCU-SCU-C2L-15M | Патч-корд волоконно-оптический (шнур) MM 50/125 OM2, SC/UPC-SC/UPC, 2.9 мм, duplex, цвет оранжевый, LSZH, -20... +75 °C, 15 м. | ITK | руб./шт | 2546.92
| FPC50-SCU-SCU-C2L-1M | Патч-корд волоконно-оптический (шнур) MM 50/125 OM2, SC/UPC-SC/UPC, 2.9 мм, duplex, цвет оранжевый, LSZH, -20... +75 °C, 1 м. | ITK | руб./шт | 1226.93
| FPC50-SCU-SCU-C2L-25M | Патч-корд волоконно-оптический (шнур) MM 50/125 OM2, SC/UPC-SC/UPC, 2.9 мм, duplex, цвет оранжевый, LSZH, -20... +75 °C, 25 м. | ITK | руб./шт | 3532.34
| FPC50-SCU-SCU-C2L-2M | Патч-корд волоконно-оптический (шнур) MM 50/125 OM2, SC/UPC-SC/UPC, 2.9 мм, duplex, цвет оранжевый, LSZH, -20... +75 °C, 2 м. | ITK | руб./шт | 1311.85
| FPC50-SCU-SCU-C2L-30M | Патч-корд волоконно-оптический (шнур) MM 50/125 OM2, SC/UPC-SC/UPC, 2.9 мм, duplex, цвет оранжевый, LSZH, -20... +75 °C, 30 м. | ITK | руб./шт | 4039.09
| FPC50-SCU-SCU-C2L-50M | Патч-корд волоконно-оптический (шнур) MM 50/125 OM2, SC/UPC-SC/UPC, 2.9 мм, duplex, цвет оранжевый, LSZH, -20... +75 °C, 50 м. | ITK | руб./шт | 6011.8
| FC-D2-503-LC/PR-LC/PR-H-2M-LSZH-AQ | Патч-корд волоконно-оптический (шнур) MM 50/125(OM3), LC-LC, duplex, 10G/40G, LSZH, 2 м | Hyperline | руб./шт | 1270
| FC-D2-503-LC/PR-SC/PR-H-10M-LSZH-AQ | Патч-корд волоконно-оптический (шнур) MM 50/125(OM3), LC-SC, duplex, 10G, LSZH, 10 м | Hyperline | руб./шт | 2030
| FC-D2-50-LC/PR-ST/PR-H-2M-LSZH-OR | Патч-корд волоконно-оптический (шнур) MM 50/125, LC-ST, 2.0 мм, duplex, LSZH, 2 м | Hyperline | руб./шт | 1195
| FC-D2-62-LC/PR-ST/PR-H-2M-LSZH-OR | Патч-корд волоконно-оптический (шнур) MM 62.5/125, LC-ST, 2.0 мм, duplex, LSZH, 2 м | Hyperline | руб./шт | 1195
| FC-D2-62-SC/PR-SC/PR-H-2M-LSZH-OR | Патч-корд волоконно-оптический (шнур) MM 62.5/125, SC-SC, 2.0 мм, duplex, LSZH, 2 м | Hyperline | руб./шт | 1225
| FC-D2-50-FC/PR-LC/PR-H-2M-LSZH-OR | Патч-корд волоконно-оптический (шнур) MM 50/125, FC-LC, 2.0 мм, duplex, LSZH, 2 м | Hyperline | руб./шт | 1195
| FC-D2-50-FC/PR-LC/PR-H-10M-LSZH-OR | Патч-корд волоконно-оптический (шнур) MM 50/125, FC-LC, 2.0 мм, duplex, LSZH, 10 м | Hyperline | руб./шт | 1795
| FC-D2-503-LC/PR-LC/PR-H-1M-LSZH-AQ | Патч-корд волоконно-оптический (шнур) MM 50/125(OM3), LC-LC, duplex, 10G/40G, LSZH, 1 м | Hyperline | руб./шт | 1170
| FC-D2-503-LC/PR-SC/PR-H-2M-LSZH-AQ | Патч-корд волоконно-оптический (шнур) MM 50/125(OM3), LC-SC, duplex, 10G, LSZH, 2 м | Hyperline | руб./шт | 1270
| FC-D2-503-LC/PR-SC/PR-H-1M-LSZH-AQ | Патч-корд волоконно-оптический (шнур) MM 50/125(OM3), LC-SC, duplex, 10G, LSZH, 1 м | Hyperline | руб./шт | 1170
| FC-D2-503-SC/PR-SC/PR-H-1M-LSZH-AQ | Патч-корд волоконно-оптический (шнур) MM 50/125(OM3), SC-SC, 2.0 мм, duplex, 10G/40G, LSZH, 1 м | Hyperline | руб./шт | 1145
| FC-D2-50-FC/PR-FC/PR-H-1M-LSZH-OR | Патч-корд волоконно-оптический (шнур) MM 50/125, FC-FC, 2.0 мм, duplex, LSZH, 1 м | Hyperline | руб./шт | 1120
| FC-D2-50-LC/PR-LC/PR-H-2M-LSZH-BK | Патч-корд волоконно-оптический (шнур) MM 50/125, LC-LC, 2.0 мм, duplex, LSZH, 2 м, черный | Hyperline | руб./шт | 1225
| FC-D2-503-LC/PR-LC/PR-H-3M-LSZH-AQ | Патч-корд волоконно-оптический (шнур) MM 50/125(OM3), LC-LC, duplex, 10G/40G, LSZH, 3 м | Hyperline | руб./шт | 1370
| FC-D2-50-FC/PR-ST/PR-H-2M-LSZH-OR | Патч-корд волоконно-оптический (шнур) MM 50/125, FC-ST, 2.0 мм, duplex, LSZH, 2 м | Hyperline | руб./шт | 1195
| FC-D2-503-FC/PR-LC/PR-H-1M-LSZH-AQ | Патч-корд волоконно-оптический (шнур) MM 50/125(OM3), FC-LC, duplex, LSZH, 1 м | Hyperline | руб./шт | 1145
| FC-D2-50-LC/PR-ST/PR-H-15M-LSZH-OR | Патч-корд волоконно-оптический (шнур) MM 50/125, LC-ST, 2.0 мм, duplex, LSZH, 15 м | Hyperline | руб./шт | 2170
| FC-D2-62-LC/PR-LC/PR-H-1M-LSZH-OR | Патч-корд волоконно-оптический (шнур) MM 62.5/125, LC-LC, 2.0 мм, duplex, LSZH, 1 м | Hyperline | руб./шт | 1120
| FC-D2-503-SC/PR-ST/PR-H-5M-LSZH-AQ | Патч-корд волоконно-оптический (шнур) MM 50/125(OM3), SC-ST, 2.0 мм, duplex, LSZH, 5 м | Hyperline | руб./шт | 1535
| FC-D2-503-SC/PR-ST/PR-H-3M-LSZH-AQ | Патч-корд волоконно-оптический (шнур) MM 50/125(OM3), SC-ST, 2.0 мм, duplex, LSZH, 3 м | Hyperline | руб./шт | 1340
| FC-D2-503-SC/PR-ST/PR-H-2M-LSZH-AQ | Патч-корд волоконно-оптический (шнур) MM 50/125(OM3), SC-ST, 2.0 мм, duplex, LSZH, 2 м | Hyperline | руб./шт | 1240
| FC-D2-503-SC/PR-ST/PR-H-1M-LSZH-AQ | Патч-корд волоконно-оптический (шнур) MM 50/125(OM3), SC-ST, 2.0 мм, duplex, LSZH, 1 м | Hyperline | руб./шт | 1145
| FC-D2-503-LC/PR-LC/PR-H-5M-LSZH-AQ | Патч-корд волоконно-оптический (шнур) MM 50/125(OM3), LC-LC, duplex, 10G/40G, LSZH, 5 м | Hyperline | руб./шт | 1575
| FC-D2-503-LC/PR-SC/PR-H-5M-LSZH-AQ | Патч-корд волоконно-оптический (шнур) MM 50/125(OM3), LC-SC, duplex, 10G, LSZH, 5 м | Hyperline | руб./шт | 1535
| FC-D2-50-FC/PR-LC/PR-H-3M-LSZH-OR | Патч-корд волоконно-оптический (шнур) MM 50/125, FC-LC, 2.0 мм, duplex, LSZH, 3 м | Hyperline | руб./шт | 1270
| FC-D2-50-FC/PR-LC/PR-H-5M-LSZH-OR | Патч-корд волоконно-оптический (шнур) MM 50/125, FC-LC, 2.0 мм, duplex, LSZH, 5 м | Hyperline | руб./шт | 1420
| FC-D2-50-LC/PR-LC/PR-H-1M-LSZH-BK | Патч-корд волоконно-оптический (шнур) MM 50/125, LC-LC, 2.0 мм, duplex, LSZH, 1 м, черный | Hyperline | руб./шт | 1150
| FC-D2-50-LC/PR-ST/PR-H-5M-LSZH-OR | Патч-корд волоконно-оптический (шнур) MM 50/125, LC-ST, 2.0 мм, duplex, LSZH, 5 м | Hyperline | руб./шт | 1420
| FC-D2-503-LC/PR-ST/PR-H-2M-LSZH-AQ | Патч-корд волоконно-оптический (шнур) MM 50/125(OM3), LC-ST, duplex, LSZH, 2 м | Hyperline | руб./шт | 1240
| FC-D2-503-LC/PR-LC/PR-H-10M-LSZH-AQ | Патч-корд волоконно-оптический (шнур) MM 50/125(OM3), LC-LC, duplex, 10G/40G, LSZH, 10 м | Hyperline | руб./шт | 2070
| FC-D2-50-ST/PR-ST/PR-H-1M-LSZH-OR | Патч-корд волоконно-оптический (шнур) MM 50/125, ST-ST, 2.0 мм, duplex, LSZH, 1 м | Hyperline | руб./шт | 1150
| FC-D2-50-LC/PR-LC/PR-H-30M-LSZH-OR | Патч-корд волоконно-оптический (шнур) MM 50/125, LC-LC, 2.0 мм, duplex, LSZH, 30 м | Hyperline | руб./шт | 3380
| Патч-корд оптический переходной (MM), 50/125 (OM2), LC/UPC-FC/UPC, (Duplex), LSZH, 1м (50-3267) | Патч-корд волоконно-оптический (шнур) MM 50/125 OM2, LC/UPC-FC/UPC, 3.0 мм, duplex, LSZH, -20... +60 °C, 1 м. | Rexant | руб./шт | 852.14
| NMF-PC2M3C2-SCU-SCU-005 | Шнур волоконно-оптический, многомодовый 50/125мкм, стандарта ОМ3, SC/UPC-SC/UPC, двойной, LSZH нг(В)-HFLTx, 2мм, аква, 3м. | NIKOMAX | руб./шт | 738
| NMF-PC2M3C2-SCU-LCU-005 | Шнур волоконно-оптический, многомодовый 50/125мкм, стандарта ОМ3, SC/UPC-LC/UPC, двойной, LSZH нг(В)-HFLTx, 2мм, аква, 5м. | NIKOMAX | руб./шт | 780
| 41F-S2-LC-LC-01 | Патч-корд волоконно-оптический (шнур) SM 9/125 (OS2), LC/UPC-LC/UPC, duplex, LSZH, 1 м. | Eurolan | руб./шт | 1517
| 41F-S2-LC-LC-05 | Патч-корд волоконно-оптический (шнур) SM 9/125 (OS2), LC/UPC-LC/UPC, duplex, LSZH, 5 м. | Eurolan | руб./шт | 1751
| 41F-S2-LC-LC-03 | Патч-корд волоконно-оптический (шнур) SM 9/125 (OS2), LC/UPC-LC/UPC, duplex, LSZH, 3 м. | Eurolan | руб./шт | 1634
| 41F-S2-SC-SC-01 | Патч-корд волоконно-оптический (шнур) SM 9/125 (OS2), SC/UPC-SC/UPC, duplex, LSZH, 1 м. | Eurolan | руб./шт | 1417
| ШОС-MM50/2.0мм-SC/PC-SC/PC-1.0м HS (130201-02922) | Патч-корд волоконно-оптический, MM 50/125 OM2, SC/PC-SC/PC, simplex, 1 м. | ССД (Связьстройдеталь) | руб./шт | 377.09
| ШОС-MM50/2.0мм-FC/PC-SC/PC-1.0м HS (130201-04997) | Патч-корд волоконно-оптический, MM 50/125 OM2, FC/PC-SC/PC, simplex, 1 м. | ССД (Связьстройдеталь) | руб./шт | 377.09
| ШОС-MM50/2.0мм-LC/PC-SC/PC-1.0м HS (130201-03344) | Патч-корд волоконно-оптический, MM 50/125 OM2, LC/PC-SC/PC, simplex, 1 м. | ССД (Связьстройдеталь) | руб./шт | 377.09
| ШОС-MM50/2.0мм-LC/PC-LC/PC-1.0м HS (130201-04106) | Патч-корд волоконно-оптический, MM 50/125 OM2, LC/PC-LC/PC, simplex, 1 м. | ССД (Связьстройдеталь) | руб./шт | 377.09
| ШОС-2MM50/2.0мм-SC/PC-SC/PC-1.0м HS (130201-02923) | Патч-корд волоконно-оптический, MM 50/125 OM2, SC/PC-SC/PC, duplex, 1 м. | ССД (Связьстройдеталь) | руб./шт | 756.17
| ШОС-2MM50/2.0мм-LC/PC-LC/PC-1.0м HS (130201-03224) | Патч-корд волоконно-оптический, MM 50/125 OM2, LC/PC-LC/PC, duplex, 1 м. | ССД (Связьстройдеталь) | руб./шт | 756.17
| ШОС-2MM62/2.0мм-FC/PC-SC/PC-1.0м HS (130201-03107) | Патч-корд волоконно-оптический, MM 62/125 OM1, FC/PC-SC/PC, duplex, 1 м. | ССД (Связьстройдеталь) | руб./шт | 756.17
| ШОС-MM62/2.0 мм-SC/PC-SC/PC-1.0м HS (130201-03023) | Патч-корд волоконно-оптический, MM 62/125 OM1, SC/PC-SC/PC, simplex, 1 м. | ССД (Связьстройдеталь) | руб./шт | 377.09
| ШОС-MM62/2.0мм-ST/PC-ST/PC-1.0м HS (130201-03327) | Патч-корд волоконно-оптический, MM 62/125 OM1, ST/PC-ST/PC, simplex, 1 м. | ССД (Связьстройдеталь) | руб./шт | 377.09
| ШОС-MM62/2.0мм-FC/PC-ST/PC-1.0м HS (130201-04414) | Патч-корд волоконно-оптический, MM 62/125 OM1, FC/PC-ST/PC, simplex, 1 м. | ССД (Связьстройдеталь) | руб./шт | 377.09
| FOP-50-OM5-LC-LC-1m (12034c) | Патч корд оптический, duplex LC/UPC - LC/UPC, 50/125 ММ, OM5, зеленый лайм, LSZH, -20...+50°C, 1м. | CABEUS | руб./шт | 849.71
| FOP-50-OM5-LC-LC-1,5m (12035c) | Патч корд оптический, duplex LC/UPC - LC/UPC, 50/125 ММ, OM5, зеленый лайм, LSZH, -20...+50°C, 1.5м. | CABEUS | руб./шт | 969.83
| FOP-50-OM5-LC-LC-2m (12036c) | Патч корд оптический, duplex LC/UPC - LC/UPC, 50/125 ММ, OM5, зеленый лайм, LSZH, -20...+50°C, 2м. | CABEUS | руб./шт | 1091.22
| FOP-50-OM5-LC-LC-15m (12041c) | Патч корд оптический, duplex LC/UPC - LC/UPC, 50/125 ММ, OM5, зеленый лайм, LSZH, -20...+50°C, 15м. | CABEUS | руб./шт | 4223.26
| FOP-50-OM5-LC-LC-20m (12042c) | Патч корд оптический, duplex LC/UPC - LC/UPC, 50/125 ММ, OM5, зеленый лайм, LSZH, -20...+50°C, 20м. | CABEUS | руб./шт | 5448.52
| FOP-50-OM5-LC-LC-25m (12043c) | Патч корд оптический, duplex LC/UPC - LC/UPC, 50/125 ММ, OM5, зеленый лайм, LSZH, -20...+50°C, 25м. | CABEUS | руб./шт | 6633.3
| FOP-50-OM4-LC-LC-0,5m (9624c) | Шнур оптический duplex, LC-LC, 50/125 MM, OM4, LSZH, 0.5м. | CABEUS | руб./шт | 504.52
| Патч-корд 2LC/PC-2LC/PC-MM50(OM3) 1м (09-0901) | Патч-корд волоконно-оптический, MM 50/125 OM3, LC/PC-LC/PC, duplex, 3.0 мм, -20... +75°C, 10 м. | SUPRLAN | руб./шт | 891
| Патч-корд оптический, LC-LC, дуплекс (duplex) OM3, нг(А)-HF, 10,0 м, бирюзовый (DR-220067) | Патч-корд волоконно-оптический 50/125 (OM3) многомодовый (ММ), LC duplex (PC)/LC duplex (PC), нг(А)-HF (LSZH), 10.0 м, бирюзовый, -40°C...+70°C. | Datarex | руб./шт | 1004
| Патч-корд оптический, LC-LC, дуплекс (duplex) OM3, нг(А)-HF, 2,0 м, бирюзовый (DR-220063) | Патч-корд волоконно-оптический 50/125 (OM3) многомодовый (ММ), LC duplex (PC)/LC duplex (PC), нг(А)-HF (LSZH), 2.0 м, бирюзовый, -40°C...+70°C. | Datarex | руб./шт | 573
| Патч-корд оптический (пигтейл), LC, OS2, нг(А)-HF, 1,5 м, желтый (DR-224402) | Пигтейл волоконно-оптический 9/125 (OS2) одномодовый (SM), LC/UPC, нг(А)-HF (LSZH), 1.5 м, желтый, -40°C...+70°C. | Datarex | руб./шт | 72
| Патч-корд оптический (пигтейл), SC, OS2, нг(А)-HF, 1,5 м, желтый (DR-225402) | Пигтейл волоконно-оптический 9/125 (OS2) одномодовый (SM), SC/UPC, нг(А)-HF (LSZH), 1.5 м, желтый, -40°C...+70°C. | Datarex | руб./шт | 79
| Патч-корд оптический (пигтейл), LC, OM3, нг(А)-HF, 1,5 м, бирюзовый (DR-224422) | Пигтейл волоконно-оптический 50/125 (OM3) многомодовый (ММ), LC/PC, нг(А)-HF (LSZH), 1.5 м, бирюзовый, -40°C...+70°C. | Datarex | руб./шт | 93
| Патч-корд оптический, LC-LC, дуплекс (duplex) OM3, нг(А)-HF, 1,0 м, бирюзовый (DR-220061) | Патч-корд волоконно-оптический 50/125 (OM3) многомодовый (ММ), LC duplex (PC)/LC duplex (PC), нг(А)-HF (LSZH), 1.0 м, бирюзовый, -40°C...+70°C. | Datarex | руб./шт | 532
| Патч-корд оптический, LC-LC, дуплекс (duplex) OM3, нг(А)-HF, 3,0 м, бирюзовый (DR-220064) | Патч-корд волоконно-оптический 50/125 (OM3) многомодовый (ММ), LC duplex (PC)/LC duplex (PC), нг(А)-HF (LSZH), 3.0 м, бирюзовый, -40°C...+70°C. | Datarex | руб./шт | 622
| Патч-корд оптический, LC-LC, дуплекс (duplex) OM3, нг(А)-HF, 5,0 м, бирюзовый (DR-220065) | Патч-корд волоконно-оптический 50/125 (OM3) многомодовый (ММ), LC duplex (PC)/LC duplex (PC), нг(А)-HF (LSZH), 5.0 м, бирюзовый, -40°C...+70°C. | Datarex | руб./шт | 731
| Патч-корд оптический, LC-LC, дуплекс (duplex) OS2, нг(А)-HF, 1,0 м, желтый (DR-220041) | Патч-корд волоконно-оптический 9/125 (OS2) одномодовый (SM), LC duplex (UPC)/LC duplex (UPC), нг(А)-HF (LSZH), 1.0 м, желтый, -40°C...+75°C. | Datarex | руб./шт | 513
| Патч-корд оптический, LC-LC, дуплекс (duplex) OS2, нг(А)-HF, 10,0 м, желтый (DR-220047) | Патч-корд волоконно-оптический 9/125 (OS2) одномодовый (SM), LC duplex (UPC)/LC duplex (UPC), нг(А)-HF (LSZH), 10.0 м, желтый, -40°C...+75°C. | Datarex | руб./шт | 715
| Патч-корд оптический, LC-LC, дуплекс (duplex) OS2, нг(А)-HF, 2,0 м, желтый (DR-220043) | Патч-корд волоконно-оптический 9/125 (OS2) одномодовый (SM), LC duplex (UPC)/LC duplex (UPC), нг(А)-HF (LSZH), 2.0 м, желтый, -40°C...+75°C. | Datarex | руб./шт | 535
| Патч-корд оптический, LC-LC, дуплекс (duplex) OS2, нг(А)-HF, 3,0 м, желтый (DR-220044) | Патч-корд волоконно-оптический 9/125 (OS2) одномодовый (SM), LC duplex (UPC)/LC duplex (UPC), нг(А)-HF (LSZH), 3.0 м, желтый, -40°C...+75°C. | Datarex | руб./шт | 558
| Патч-корд оптический, LC-LC, дуплекс (duplex) OS2, нг(А)-HF, 5,0 м, желтый (DR-220045) | Патч-корд волоконно-оптический 9/125 (OS2) одномодовый (SM), LC duplex (UPC)/LC duplex (UPC), нг(А)-HF (LSZH), 5.0 м, желтый, -40°C...+75°C. | Datarex | руб./шт | 602
| Патч-корд оптический, LC-LC, дуплекс (duplex) OS2, нг(А)-HF, 7,0 м, желтый (DR-220046) | Патч-корд волоконно-оптический 9/125 (OS2) одномодовый (SM), LC duplex (UPC)/LC duplex (UPC), нг(А)-HF (LSZH), 7.0 м, желтый, -40°C...+75°C. | Datarex | руб./шт | 647
| Патч-корд оптический, SC-SC, дуплекс (duplex) OS2, нг(А)-HF, 1,0 м, желтый (DR-221141) | Патч-корд волоконно-оптический 9/125 (OS2) одномодовый (SM), SC duplex (UPC)/SC duplex (UPC), нг(А)-HF (LSZH), 1.0 м, желтый, -40°C...+75°C. | Datarex | руб./шт | 513
| Патч-корд оптический, SC-SC, дуплекс (duplex) OS2, нг(А)-HF, 10,0 м, желтый (DR-221147) | Патч-корд волоконно-оптический 9/125 (OS2) одномодовый (SM), SC duplex (UPC)/SC duplex (UPC), нг(А)-HF (LSZH), 10.0 м, желтый, -40°C...+75°C. | Datarex | руб./шт | 715
| Патч-корд оптический, SC-SC, дуплекс (duplex) OS2, нг(А)-HF, 2,0 м, желтый (DR-221143) | Патч-корд волоконно-оптический 9/125 (OS2) одномодовый (SM), SC duplex (UPC)/SC duplex (UPC), нг(А)-HF (LSZH), 2.0 м, желтый, -40°C...+75°C. | Datarex | руб./шт | 535
| Патч-корд оптический, SC-SC, дуплекс (duplex) OS2, нг(А)-HF, 5,0 м, желтый (DR-221145) | Патч-корд волоконно-оптический 9/125 (OS2) одномодовый (SM), SC duplex (UPC)/SC duplex (UPC), нг(А)-HF (LSZH), 5.0 м, желтый, -40°C...+75°C. | Datarex | руб./шт | 602
| Патч-корд оптический, SC-SC, дуплекс (duplex) OS2, нг(А)-HF, 7,0 м, желтый (DR-221146) | Патч-корд волоконно-оптический 9/125 (OS2) одномодовый (SM), SC duplex (UPC)/SC duplex (UPC), нг(А)-HF (LSZH), 7.0 м, желтый, -40°C...+75°C. | Datarex | руб./шт | 647
2.3 | Оптические одномодовые
| 09-0704 | Шнур волоконно-оптический, одномодовый 9/125мкм, стандарта OS2, SC/APC, желтый, 1.5м. | SUPRLAN | руб./шт | 103
| 09-0706 | Шнур волоконно-оптический, одномодовый 9/125мкм, стандарта OS2, SC/UPC, желтый, 1.5м. | SUPRLAN | руб./шт | 100
| 41F-S2-LC-LC-02 | Шнур волоконно-оптический, одномодовый 9/125мкм, стандарта ОS2, LC/UPC-LC/UPC, Duplex, LSZH нг(а)-HFLTx, желт, 2м. | Eurolan | руб./шт | 1575
| 41F-S2-LC-LC-10 | Шнур волоконно-оптический, одномодовый 9/125мкм, стандарта ОS2, LC/UPC-LC/UPC, Duplex, LSZH нг(а)-HFLTx, желт, 10м. | Eurolan | руб./шт | 2045
| 41F-S2-SC-LC-01 | Шнур волоконно-оптический, одномодовый 9/125мкм, стандарта ОS2, SC/UPC-LC/UPC, Duplex, LSZH нг(а)-HFLTx, желт, 1м. | Eurolan | руб./шт | 1490
| 41F-S2-SC-LC-02 | Шнур волоконно-оптический, одномодовый 9/125мкм, стандарта ОS2, SC/UPC-LC/UPC, Duplex, LSZH нг(а)-HFLTx, желт, 2м. | Eurolan | руб./шт | 1549
| 41F-S2-SC-LC-03 | Шнур волоконно-оптический, одномодовый 9/125мкм, стандарта ОS2, SC/UPC-LC/UPC, Duplex, LSZH нг(а)-HFLTx, желт, 3м. | Eurolan | руб./шт | 1607
| 42B-S2-LC-03 | Шнур волоконно-оптический, одномодовый 9/125мкм, стандарта ОS2, LC/UPC-LC/UPC, LSZH нг(а)-HFLTx, желт, 3м. | Eurolan | руб./шт | 739
| FC-D2-50-FC/PR-SC/PR-H-1M-LSZH-OR | Патч-корд волоконно-оптический (шнур) MM 50/­125, SC-FC, 2.0 мм, duplex, LSZH, 1 м. | Hyperline | руб./шт | 1120
| FC-D2-9A1-FC/UR-LC/UR-H-1M-LSZH-WH | Патч-корд волоконно-оптический (шнур) SM 9/­125 (G.657), FC/­UPC-LC/­UPC, 2.0 мм, duplex, LSZH, 1м. | Hyperline | руб./шт | 1100
| FC-D2-9A1-FC/UR-SC/UR-H-1M-LSZH-WH | Патч-корд волоконно-оптический (шнур) SM 9/­125 (G657), SC/­UPC-FC/­UPC, 2.0 мм, duplex, LSZH, 1м. | Hyperline | руб./шт | 1100
| FC-D2-9A1-LC/UR-LC/UR-H-1M-LSZH-WH | Патч-корд волоконно-оптический (шнур) SM 9/­125 (G.657), LC/­UPC-LC/­UPC, 2.0 мм, duplex, LSZH, 1м. | Hyperline | руб./шт | 1120
| FC-D2-9A1-LC/UR-LC/UR-H-2M-LSZH-WH | Патч-корд волоконно-оптический (шнур) SM 9/125 (G.657), LC/UPC-LC/UPC, 2.0 мм, duplex, LSZH, 2м | Hyperline | руб./шт | 1175
| FC-D2-9A1-LC/UR-LC/UR-H-3M-LSZH-WH | Патч-корд волоконно-оптический (шнур) SM 9/125 (G.657), LC/UPC-LC/UPC, 2.0 мм, duplex, LSZH, 3м | Hyperline | руб./шт | 1205
| FC-D2-9A1-LC/UR-SC/UR-H-1M-LSZH-WH | Патч-корд волоконно-оптический (шнур) SM 9/­125 (G.657), LC/­UPC-SC/­UPC, 2.0 мм, duplex, LSZH, 1м. | Hyperline | руб./шт | 1120
| FC-D2-9A1-LC/UR-SC/UR-H-2M-LSZH-WH | Патч-корд волоконно-оптический (шнур) SM 9/­125 (G.657), LC/­UPC-SC/­UPC, 2.0 мм, duplex, LSZH, 2м. | Hyperline | руб./шт | 1150
| FC-D2-9A1-LC/UR-SC/UR-H-3M-LSZH-WH | Патч-корд волоконно-оптический (шнур) SM 9/­125 (G.657), LC/­UPC-SC/­UPC, 2.0 мм, duplex, LSZH, 3м. | Hyperline | руб./шт | 1230
| FC-D2-9A1-LC/UR-ST/UR-H-1M-LSZH-WH | Патч-корд волоконно-оптический (шнур) SM 9/­125 (G.657), ST/­UPC-LC/­UPC, 2.0 мм, duplex, LSZH, 1м. | Hyperline | руб./шт | 1100
| FC-D2-9A1-SC/UR-SC/UR-H-1M-LSZH-WH | Патч-корд волоконно-оптический (шнур) SM 9/­125 (G657), SC/­UPC-SC/­UPC, 2.0 мм, duplex, LSZH, 1м. | Hyperline | руб./шт | 1100
| FC-D2-9A1-SC/UR-ST/UR-H-1M-LSZH-WH | Патч-корд волоконно-оптический (шнур) SM 9/­125 (G657), ST/­UPC-SC/­UPC, 2.0 мм, duplex, LSZH, 1м. | Hyperline | руб./шт | 1100
| FC-D2-9-FC/AR-LC/AR-H-1M-LSZH-YL | Патч-корд волоконно-оптический (шнур) SM 9/­125 (OS2), FC/­APC-LC/­APC, 2.0 мм, duplex, LSZH, 1 м. | Hyperline | руб./шт | 1090
| FC-D2-9-FC/AR-LC/AR-H-2M-LSZH-YL | Патч-корд волоконно-оптический (шнур) SM 9/125 (OS2), FC/APC-LC/APC, 2.0 мм, duplex, LSZH, 2 м | Hyperline | руб./шт | 1165
| FC-D2-9-FC/AR-LC/AR-H-5M-LSZH-YL | Патч-корд волоконно-оптический (шнур) SM 9/125 (OS2), FC/APC-LC/APC, 2.0 мм, duplex, LSZH, 5 м | Hyperline | руб./шт | 1275
| FC-D2-9-FC/AR-SC/AR-H-1M-LSZH-YL | Патч-корд волоконно-оптический (шнур) SM 9/­125 (OS2), SC/­APC-FC/­APC, 2.0 мм, duplex, LSZH, 1 м. | Hyperline | руб./шт | 1090
| FC-D2-9-FC/AR-ST/AR-H-1M-LSZH-YL | Патч-корд волоконно-оптический (шнур) SM 9/­125 (OS2), ST/­APC-FC/­APC, 2.0 мм, duplex, LSZH, 1 м. | Hyperline | руб./шт | 1090
| FC-D2-9-FC/UR-FC/UR-H-1M-LSZH-YL | Патч-корд волоконно-оптический (шнур) SM 9/­125 (OS2), FC/­UPC-FC/­UPC, 2.0 мм, duplex, LSZH, 1 м. | Hyperline | руб./шт | 1115
| FC-D2-9-FC/UR-LC/UR-H-1M-LSZH-YL | Патч-корд волоконно-оптический (шнур) SM 9/125 (OS2), FC/UPC-LC/UPC, duplex, LSZH, 1 м. | Hyperline | руб./шт | 1115
| FC-D2-9-FC/UR-LC/UR-H-2M-LSZH-YL | Патч-корд волоконно-оптический (шнур) SM 9/125 (OS2), FC/UPC-LC/UPC, duplex, LSZH, 2 м. | Hyperline | руб./шт | 1165
| FC-D2-9-FC/UR-LC/UR-H-3M-LSZH-YL | Патч-корд волоконно-оптический (шнур) SM 9/125 (OS2), FC/UPC-LC/UPC, duplex, LSZH, 3 м. | Hyperline | руб./шт | 1210
| FC-D2-9-FC/UR-SC/UR-H-15M-LSZH-YL | Патч-корд волоконно-оптический (шнур) SM 9/125 (OS2), FC/UPC-SC/UPC, 2.0 мм, duplex, LSZH, 15 м | Hyperline | руб./шт | 1730
| FC-D2-9-FC/UR-SC/UR-H-1M-LSZH-YL | Патч-корд волоконно-оптический (шнур) SM 9/­125 (OS2), SC/­UPC-FC/­UPC, 2.0 мм, duplex, LSZH, 1 м. | Hyperline | руб./шт | 1115
| FC-D2-9-FC/UR-SC/UR-H-20M-LSZH-YL | Патч-корд волоконно-оптический (шнур) SM 9/125 (OS2), FC/UPC-SC/UPC, 2.0 мм, duplex, LSZH, 20 м | Hyperline | руб./шт | 1960
| FC-D2-9-FC/UR-SC/UR-H-2M-LSZH-YL | Патч-корд волоконно-оптический (шнур) SM 9/­125 (OS2), SC/­UPC-FC/­UPC, 2.0 мм, duplex, LSZH, 2 м. | Hyperline | руб./шт | 1165
| FC-D2-9-FC/UR-SC/UR-H-5M-LSZH-YL | Патч-корд волоконно-оптический (шнур) SM 9/125 (OS2), FC/UPC-SC/UPC, 2.0 мм, duplex, LSZH, 5 м | Hyperline | руб./шт | 1305
| FC-D2-9-FC/UR-ST/UR-H-1M-LSZH-YL | Патч-корд волоконно-оптический (шнур) SM 9/­125 (OS2), ST/­UPC-FC/­UPC, 2.0 мм, duplex, LSZH, 1 м. | Hyperline | руб./шт | 1090
| FC-D2-9-FC/UR-ST/UR-H-2M-LSZH-YL | Патч-корд волоконно-оптический (шнур) SM 9/­125 (OS2), ST/­UPC-FC/­UPC, 2.0 мм, duplex, LSZH, 2 м. | Hyperline | руб./шт | 1135
| FC-D2-9-LC/AR-LC/AR-H-1M-LSZH-YL | Патч-корд волоконно-оптический (шнур) SM 9/­125 (OS2), LC/­APC-LC/­APC, 2.0 мм, duplex, LSZH, 1 м. | Hyperline | руб./шт | 1115
| FC-D2-9-LC/AR-LC/AR-H-2M-LSZH-YL | Патч-корд волоконно-оптический (шнур) SM 9/125 (OS2), LC/APC-LC/APC, 2.0 мм, duplex, LSZH, 2 м | Hyperline | руб./шт | 1135
| FC-D2-9-LC/AR-LC/AR-H-3M-LSZH-YL | Патч-корд волоконно-оптический (шнур) SM 9/125 (OS2), LC/APC-LC/APC, 2.0 мм, duplex, LSZH, 3 м | Hyperline | руб./шт | 1165
| FC-D2-9-LC/AR-SC/AR-H-1M-LSZH-YL | Патч-корд волоконно-оптический (шнур) SM 9/­125 (OS2), LC/­APC-SC/­APC, 2.0 мм, duplex, LSZH, 1 м. | Hyperline | руб./шт | 1115
| FC-D2-9-LC/AR-SC/AR-H-2M-LSZH-YL | Патч-корд волоконно-оптический (шнур) SM 9/­125 (OS2), LC/­APC-SC/­APC, 2.0 мм, duplex, LSZH, 2 м. | Hyperline | руб./шт | 1135
| FC-D2-9-LC/AR-SC/AR-H-3M-LSZH-YL | Патч-корд волоконно-оптический (шнур) SM 9/­125 (OS2), LC/­APC-SC/­APC, 2.0 мм, duplex, LSZH, 3 м. | Hyperline | руб./шт | 1185
| FC-D2-9-LC/UR-LC/UR-H-10M-LSZH-YL | Патч-корд волоконно-оптический (шнур) SM 9/125 (OS2), LC/UPC-LC/UPC, 2.0 мм, duplex, LSZH, 10 м | Hyperline | руб./шт | 1540
| FC-D2-9-LC/UR-LC/UR-H-15M-LSZH-YL | Патч-корд волоконно-оптический (шнур) SM 9/125 (OS2), LC/UPC-LC/UPC, 2.0 мм, duplex, LSZH, 15 м | Hyperline | руб./шт | 1770
| FC-D2-9-LC/UR-LC/UR-H-1M-LSZH-YL | Патч-корд волоконно-оптический (шнур) SM 9/125 (OS2), LC/UPC-LC/UPC, duplex, LSZH, 1 м. | Hyperline | руб./шт | 1115
| FC-D2-9-LC/UR-LC/UR-H-20M-LSZH-YL | Патч-корд волоконно-оптический (шнур) SM 9/125 (OS2), LC/UPC-LC/UPC, 2.0 мм, duplex, LSZH, 20 м | Hyperline | руб./шт | 2010
| FC-D2-9-LC/UR-LC/UR-H-25M-LSZH-BK | Патч-корд волоконно-оптический (шнур) SM 9/125 (OS2), LC/UPC-LC/UPC, 2.0 мм, duplex, LSZH, 25 м, черный | Hyperline | руб./шт | 2190
| FC-D2-9-LC/UR-LC/UR-H-2M-LSZH-YL | Патч-корд волоконно-оптический (шнур) SM 9/125 (OS2), LC/UPC-LC/UPC, duplex, LSZH, 2 м. | Hyperline | руб./шт | 1165
| FC-D2-9-LC/UR-LC/UR-H-3M-LSZH-BK | Патч-корд волоконно-оптический (шнур) SM 9/125 (OS2), LC/UPC-LC/UPC, 2.0 мм, duplex, LSZH, 3 м, черный | Hyperline | руб./шт | 1210
| FC-D2-9-LC/UR-LC/UR-H-3M-LSZH-YL | Патч-корд волоконно-оптический (шнур) SM 9/125 (OS2), LC/UPC-LC/UPC, duplex, LSZH, 3 м. | Hyperline | руб./шт | 1210
| FC-D2-9-LC/UR-LC/UR-H-5M-LSZH-YL | Патч-корд волоконно-оптический (шнур) SM 9/125 (OS2), LC/UPC-LC/UPC, 2.0 мм, duplex, LSZH, 5 м | Hyperline | руб./шт | 1305
| FC-D2-9-LC/UR-SC/UR-H-0.5M-LSZH-YL | Патч-корд волоконно-оптический (шнур) SM 9/125 (OS2), LC/UPC-SC/UPC, 2.0 мм, duplex, LSZH, 0.5 м | Hyperline | руб./шт | 1115
| FC-D2-9-LC/UR-SC/UR-H-1.5M-LSZH-YL | Патч-корд волоконно-оптический (шнур) SM 9/125 (OS2), LC/UPC-SC/UPC, 2.0 мм, duplex, LSZH, 1.5 м | Hyperline | руб./шт | 1165
| FC-D2-9-LC/UR-SC/UR-H-10M-LSZH-YL | Патч-корд волоконно-оптический (шнур) SM 9/125 (OS2), LC/UPC-SC/UPC, 2.0 мм, duplex, LSZH, 10 м | Hyperline | руб./шт | 1540
| FC-D2-9-LC/UR-SC/UR-H-15M-LSZH-YL | Патч-корд волоконно-оптический (шнур) SM 9/125 (OS2), LC/UPC-SC/UPC, 2.0 мм, duplex, LSZH, 15 м | Hyperline | руб./шт | 1770
| FC-D2-9-LC/UR-SC/UR-H-1M-LSZH-YL | Патч-корд волоконно-оптический (шнур) SM 9/125 (OS2), LC/UPC-SC/UPC, duplex, LSZH, 1 м. | Hyperline | руб./шт | 1115
| FC-D2-9-LC/UR-SC/UR-H-20M-LSZH-YL | Патч-корд волоконно-оптический (шнур) SM 9/125 (OS2), LC/UPC-SC/UPC, 2.0 мм, duplex, LSZH, 20 м | Hyperline | руб./шт | 2010
| FC-D2-9-LC/UR-SC/UR-H-2M-LSZH-YL | Патч-корд волоконно-оптический (шнур) SM 9/125 (OS2), LC/UPC-SC/UPC, duplex, LSZH, 2 м. | Hyperline | руб./шт | 1165
| FC-D2-9-LC/UR-SC/UR-H-3M-LSZH-YL | Патч-корд волоконно-оптический (шнур) SM 9/125 (OS2), LC/UPC-SC/UPC, duplex, LSZH, 3 м. | Hyperline | руб./шт | 1210
| FC-D2-9-LC/UR-SC/UR-H-5M-LSZH-YL | Патч-корд волоконно-оптический (шнур) SM 9/125 (OS2), LC/UPC-SC/UPC, 2.0 мм, duplex, LSZH, 5 м | Hyperline | руб./шт | 1305
| FC-D2-9-LC/UR-ST/UR-H-1M-LSZH-YL | Патч-корд волоконно-оптический (шнур) SM 9/­125 (OS2), ST/­UPC-LC/­UPC, 2.0 мм, duplex, LSZH, 1 м. | Hyperline | руб./шт | 1115
| FC-D2-9-LC/UR-ST/UR-H-2M-LSZH-YL | Патч-корд волоконно-оптический (шнур) SM 9/­125 (OS2), ST/­UPC-LC/­UPC, 2.0 мм, duplex, LSZH, 2 м. | Hyperline | руб./шт | 1135
| FC-D2-9-LC/UR-ST/UR-H-3M-LSZH-YL | Патч-корд волоконно-оптический (шнур) SM 9/125 (OS2), LC/UPC-ST/UPC, 2.0 мм, duplex, LSZH, 3 м | Hyperline | руб./шт | 1185
| FC-D2-9-SC/AR-SC/AR-H-1M-LSZH-YL | Патч-корд волоконно-оптический (шнур) SM 9/­125 (OS2), SC/­APC-SC/­APC, 2.0 мм, duplex, LSZH, 1 м. | Hyperline | руб./шт | 1115
| FC-D2-9-SC/AR-ST/AR-H-1M-LSZH-YL | Патч-корд волоконно-оптический (шнур) SM 9/­125 (OS2), ST/­APC-SC/­APC, 2.0 мм, duplex, LSZH, 1 м. | Hyperline | руб./шт | 1090
| FC-D2-9-SC/AR-ST/AR-H-3M-LSZH-YL | Патч-корд волоконно-оптический (шнур) SM 9/125 (OS2), ST/APC-SC/APC, 2.0 мм, duplex, LSZH, 3 м | Hyperline | руб./шт | 1185
| FC-D2-9-SC/UR-SC/UR-H-15M-LSZH-YL | Патч-корд волоконно-оптический (шнур) SM 9/125 (OS2), SC/UPC-SC/UPC, 2.0 мм, duplex, LSZH, 15 м | Hyperline | руб./шт | 1770
| FC-D2-9-SC/UR-SC/UR-H-1M-LSZH-YL | Патч-корд волоконно-оптический (шнур) SM 9/125 (OS2), SC/UPC-SC/UPC, 2.0 мм, duplex, LSZH, 1 м. | Hyperline | руб./шт | 1115
| FC-D2-9-SC/UR-SC/UR-H-2M-LSZH-YL | Патч-корд волоконно-оптический (шнур) SM 9/­125 (OS2), SC/­UPC-SC/­UPC, 2.0 мм, duplex, LSZH, 2 м. | Hyperline | руб./шт | 1165
| FC-D2-9-SC/UR-SC/UR-H-3M-LSZH-YL | Патч-корд волоконно-оптический (шнур) SM 9/125 (OS2), SC/UPC-SC/UPC, 2.0 мм, duplex, LSZH, 3 м | Hyperline | руб./шт | 1210
| FC-D2-9-SC/UR-SC/UR-H-5M-LSZH-YL | Патч-корд волоконно-оптический (шнур) SM 9/125 (OS2), SC/UPC-SC/UPC, 2.0 мм, duplex, LSZH, 5 м | Hyperline | руб./шт | 1305
| FC-D2-9-SC/UR-ST/UR-H-1M-LSZH-YL | Патч-корд волоконно-оптический (шнур) SM 9/­125 (OS2), ST/­UPC-SC/­UPC, 2.0 мм, duplex, LSZH, 1 м. | Hyperline | руб./шт | 1090
| FC-D2-9-SC/UR-ST/UR-H-2M-LSZH-YL | Патч-корд волоконно-оптический (шнур) SM 9/­125 (OS2), ST/­UPC-SC/­UPC, 2.0 мм, duplex, LSZH, 2 м. | Hyperline | руб./шт | 1165
| FC-D2-9-ST/AR-ST/AR-H-1M-LSZH-YL | .Патч-корд волоконно-оптический (шнур) SM 9/­125 (OS2), ST/­APC-ST/­APC, 2.0 мм, duplex, LSZH, 1 м. | Hyperline | руб./шт | 1090
| FC-D2-9-ST/UR-ST/UR-H-1M-LSZH-YL | Патч-корд волоконно-оптический (шнур) SM 9/­125 (OS2), ST/­UPC-ST/­UPC, 2.0 мм, duplex, LSZH, 1 м. | Hyperline | руб./шт | 1090
| FC-D2-9-ST/UR-ST/UR-H-2M-LSZH-YL | Патч-корд волоконно-оптический (шнур) SM 9/­125 (OS2), ST/­UPC-ST/­UPC, 2.0 мм, duplex, LSZH, 2 м. | Hyperline | руб./шт | 1135
| FC-D2-9-ST/UR-ST/UR-H-5M-LSZH-YL | Патч-корд волоконно-оптический (шнур) SM 9/125 (OS2), ST/UPC-ST/UPC, 2.0 мм, duplex, LSZH, 5 м | Hyperline | руб./шт | 1275
| FC-S2-9-FC/AR-FC/AR-H-2M-LSZH-YL | Патч-корд волоконно-оптический (шнур) SM 9/125 (OS2), FC/APC-FC/APC, 2.0 мм, simplex, LSZH, 2 м | Hyperline | руб./шт | 568
| FC-S2-9-FC/AR-SC/AR-H-15M-LSZH-YL | Патч-корд волоконно-оптический (шнур) SM 9/125 (OS2), FC/APC-SC/APC, 2.0 мм, simplex, LSZH, 15 м | Hyperline | руб./шт | 866
| FC-S2-9-FC/UR-FC/UR-H-1M-LSZH-YL | Патч-корд волоконно-оптический (шнур) SM 9/125 (OS2), FC/UPC-FC/UPC, 2.0 мм, simplex, LSZH, 1 м | Hyperline | руб./шт | 559
| FC-S2-9-FC/UR-LC/UR-H-1M-LSZH-YL | Патч-корд волоконно-оптический (шнур) SM 9/125 (OS2), FC/UPC-LC/UPC, 2.0 мм, simplex, LSZH, 1 м | Hyperline | руб./шт | 559
| FC-S2-9-FC/UR-LC/UR-H-3M-LSZH-YL | Патч-корд волоконно-оптический (шнур) SM 9/125 (OS2), FC/UPC-LC/UPC, 2.0 мм, simplex, LSZH, 3 м | Hyperline | руб./шт | 605
| FC-S2-9-FC/UR-SC/UR-H-1M-LSZH-YL | Патч-корд волоконно-оптический (шнур) SM 9/125 (OS2), FC/UPC-SC/UPC, 2.0 мм, simplex, LSZH, 1 м | Hyperline | руб./шт | 559
| FC-S2-9-FC/UR-SC/UR-H-2M-LSZH-YL | Патч-корд волоконно-оптический (шнур) SM 9/125 (OS2), FC/UPC-SC/UPC, 2.0 мм, simplex, LSZH, 2 м | Hyperline | руб./шт | 582
| FC-S2-9-LC/AR-SC/AR-H-1M-LSZH-YL | Патч-корд волоконно-оптический (шнур) SM 9/125 (OS2), LC/APC-SC/APC, 2.0 мм, simplex, LSZH, 1 м | Hyperline | руб./шт | 546
| FC-S2-9-LC/UR-LC/UR-H-1M-LSZH-YL | Патч-корд волоконно-оптический (шнур) SM 9/125 (OS2), LC/UPC-LC/UPC, 2.0 мм, simplex, LSZH, 1 м | Hyperline | руб./шт | 559
| FC-S2-9-LC/UR-SC/UR-H-10M-LSZH-YL | Патч-корд волоконно-оптический (шнур) SM 9/125 (OS2), LC/UPC-SC/UPC, 2.0 мм, simplex, LSZH, 10 м | Hyperline | руб./шт | 770
| FC-S2-9-LC/UR-SC/UR-H-1M-LSZH-YL | Патч-корд волоконно-оптический (шнур) SM 9/125 (OS2), LC/UPC-SC/UPC, 2.0 мм, simplex, LSZH, 1 м | Hyperline | руб./шт | 559
| FC-S2-9-LC/UR-SC/UR-H-2M-LSZH-YL | Патч-корд волоконно-оптический (шнур) SM 9/125 (OS2), LC/UPC-SC/UPC, 2.0 мм, simplex, LSZH, 2 м | Hyperline | руб./шт | 582
| FC-S2-9-SC/AR-SC/AR-H-10M-LSZH-YL | Патч-корд волоконно-оптический (шнур) SM 9/125 (OS2), SC/APC-SC/APC, 2.0 мм, simplex, LSZH, 10 м | Hyperline | руб./шт | 752
| FC-S2-9-SC/AR-SC/AR-H-1M-LSZH-YL | Патч-корд волоконно-оптический (шнур) SM 9/125 (OS2), SC/APC-SC/APC, 2.0 мм, simplex, LSZH, 1 м | Hyperline | руб./шт | 559
| FC-S2-9-SC/UR-SC/UR-H-1M-LSZH-YL | Патч-корд волоконно-оптический (шнур) SM 9/125 (OS2), SC/UPC-SC/UPC, 2.0 мм, simplex, LSZH, 1 м | Hyperline | руб./шт | 559
| FC-S2-9-SC/UR-SC/UR-H-2M-LSZH-YL | Патч-корд волоконно-оптический (шнур) SM 9/125 (OS2), SC/UPC-SC/UPC, 2.0 мм, simplex, LSZH, 2 м | Hyperline | руб./шт | 582
| FC-S2-9-SC/UR-ST/UR-H-1M-LSZH-YL | Патч-корд волоконно-оптический (шнур) SM 9/125 (OS2), SC/UPC-ST/UPC, 2.0 мм, simplex, LSZH, 1 м | Hyperline | руб./шт | 546
| FOP(d)-9-FC/APC-FC/APC-1,5m (8202c) | Патч-корд волоконно-оптический, duplex, SM, 9/125, стандарта OS2, FC/APC-FC/APC, LSZH, 1.5 м. | CABEUS | руб./шт | 527.28
| FOP(d)-9-FC/APC-FC/APC-10m (8207c) | Патч-корд волоконно-оптический, duplex, SM, 9/125, стандарта OS2, FC/APC-FC/APC, LSZH, 10 м. | CABEUS | руб./шт | 710.62
| FOP(d)-9-FC/APC-FC/APC-15m (8208c) | Патч-корд волоконно-оптический, duplex, SM, 9/125, стандарта OS2, FC/APC-FC/APC, LSZH, 15 м. | CABEUS | руб./шт | 823.16
| FOP(d)-9-FC/APC-FC/APC-1m (8201c) | Патч-корд волоконно-оптический, duplex, SM, 9/125, стандарта OS2, FC/APC-FC/APC, LSZH, 1 м. | CABEUS | руб./шт | 504.52
| FOP(d)-9-FC/APC-FC/APC-20m (8209c) | Патч-корд волоконно-оптический, duplex, SM, 9/125, стандарта OS2, FC/APC-FC/APC, LSZH, 20 м. | CABEUS | руб./шт | 936.96
| FOP(d)-9-FC/APC-FC/APC-25m (8210c) | Патч-корд волоконно-оптический, duplex, SM, 9/125, стандарта OS2, FC/APC-FC/APC, LSZH, 25 м. | CABEUS | руб./шт | 1052.02
| FOP(d)-9-FC/APC-FC/APC-2m (8203c) | Патч-корд волоконно-оптический, duplex, SM, 9/125, стандарта OS2, FC/APC-FC/APC, LSZH, 2 м. | CABEUS | руб./шт | 527.28
| FOP(d)-9-FC/APC-FC/APC-3m (8204c) | Патч-корд волоконно-оптический, duplex, SM, 9/125, стандарта OS2, FC/APC-FC/APC, LSZH, 3 м. | CABEUS | руб./шт | 550.04
| FOP(d)-9-FC/APC-FC/APC-5m (8205c) | Патч-корд волоконно-оптический, duplex, SM, 9/125, стандарта OS2, FC/APC-FC/APC, LSZH, 5 м. | CABEUS | руб./шт | 595.56
| FOP(d)-9-FC/APC-FC/APC-7m (8206c) | Патч-корд волоконно-оптический, duplex, SM, 9/125, стандарта OS2, FC/APC-FC/APC, LSZH, 7 м. | CABEUS | руб./шт | 641.08
| FOP(d)-9-FC/APC-FC/UPC-1,5m (8102c) | Патч-корд волоконно-оптический, duplex, SM, 9/125, стандарта OS2, FC/APC-FC/UPC, LSZH, 1.5 м. | CABEUS | руб./шт | 527.28
| FOP(d)-9-FC/APC-FC/UPC-10m (8107c) | Патч-корд волоконно-оптический, duplex, SM, 9/125, стандарта OS2, FC/APC-FC/UPC, LSZH, 10 м. | CABEUS | руб./шт | 710.62
| FOP(d)-9-FC/APC-FC/UPC-15m (8108c) | Патч-корд волоконно-оптический, duplex, SM, 9/125, стандарта OS2, FC/APC-FC/UPC, LSZH, 15 м. | CABEUS | руб./шт | 823.16
| FOP(d)-9-FC/APC-FC/UPC-1m (8101c) | Патч-корд волоконно-оптический, duplex, SM, 9/125, стандарта OS2, FC/APC-FC/UPC, LSZH, 1 м. | CABEUS | руб./шт | 504.52
| FOP(d)-9-FC/APC-FC/UPC-20m (8109c) | Патч-корд волоконно-оптический, duplex, SM, 9/125, стандарта OS2, FC/APC-FC/UPC, LSZH, 20 м. | CABEUS | руб./шт | 936.96
| FOP(d)-9-FC/APC-FC/UPC-25m (8110c) | Патч-корд волоконно-оптический, duplex, SM, 9/125, стандарта OS2, FC/APC-FC/UPC, LSZH, 25 м. | CABEUS | руб./шт | 1052.02
| FOP(d)-9-FC/APC-FC/UPC-2m (8103c) | Патч-корд волоконно-оптический, duplex, SM, 9/125, стандарта OS2, FC/APC-FC/UPC, LSZH, 2 м. | CABEUS | руб./шт | 527.28
| FOP(d)-9-FC/APC-FC/UPC-3m (8104c) | Патч-корд волоконно-оптический, duplex, SM, 9/125, стандарта OS2, FC/APC-FC/UPC, LSZH, 3 м. | CABEUS | руб./шт | 550.04
| FOP(d)-9-FC/APC-FC/UPC-5m (8105c) | Патч-корд волоконно-оптический, duplex, SM, 9/125, стандарта OS2, FC/APC-FC/UPC, LSZH, 5 м. | CABEUS | руб./шт | 595.56
| FOP(d)-9-FC/APC-FC/UPC-7m (8106c) | Патч-корд волоконно-оптический, duplex, SM, 9/125, стандарта OS2, FC/APC-FC/UPC, LSZH, 7 м. | CABEUS | руб./шт | 641.08
| FOP(d)-9-FC/APC-LC/APC-1,5m (8262c) | Патч-корд волоконно-оптический (шнур) SM 9/125 OS2, FC/APC-LC/APC, 3.0 мм, duplex, цвет желтый, LSZH, -20... +50 °C, 1.5 м. | CABEUS | руб./шт | 527.28
| FOP(d)-9-FC/APC-LC/APC-10m (8267c) | Патч-корд волоконно-оптический (шнур) SM 9/125 OS2, FC/APC-LC/APC, 3.0 мм, duplex, цвет желтый, LSZH, -20... +50 °C, 10 м. | CABEUS | руб./шт | 710.62
| FOP(d)-9-FC/APC-LC/APC-15m (8268c) | Патч-корд волоконно-оптический (шнур) SM 9/125 OS2, FC/APC-LC/APC, 3.0 мм, duplex, цвет желтый, LSZH, -20... +50 °C, 15 м. | CABEUS | руб./шт | 823.16
| FOP(d)-9-FC/APC-LC/APC-1m (8261c) | Патч-корд волоконно-оптический (шнур) SM 9/125 OS2, FC/APC-LC/APC, 3.0 мм, duplex, цвет желтый, LSZH, -20... +50 °C, 1 м. | CABEUS | руб./шт | 504.52
| FOP(d)-9-FC/APC-LC/APC-20m (8269c) | Патч-корд волоконно-оптический (шнур) SM 9/125 OS2, FC/APC-LC/APC, 3.0 мм, duplex, цвет желтый, LSZH, -20... +50 °C, 20 м. | CABEUS | руб./шт | 936.96
| FOP(d)-9-FC/APC-LC/APC-25m (8270c) | Патч-корд волоконно-оптический (шнур) SM 9/125 OS2, FC/APC-LC/APC, 3.0 мм, duplex, цвет желтый, LSZH, -20... +50 °C, 25 м. | CABEUS | руб./шт | 1052.02
| FOP(d)-9-FC/APC-LC/APC-2m (8263c) | Патч-корд волоконно-оптический (шнур) SM 9/125 OS2, FC/APC-LC/APC, 3.0 мм, duplex, цвет желтый, LSZH, -20... +50 °C, 2 м. | CABEUS | руб./шт | 527.28
| FOP(d)-9-FC/APC-LC/APC-3m (8264c) | Патч-корд волоконно-оптический (шнур) SM 9/125 OS2, FC/APC-LC/APC, 3.0 мм, duplex, цвет желтый, LSZH, -20... +50 °C, 3 м. | CABEUS | руб./шт | 550.04
| FOP(d)-9-FC/APC-LC/APC-5m (8265c) | Патч-корд волоконно-оптический (шнур) SM 9/125 OS2, FC/APC-LC/APC, 3.0 мм, duplex, цвет желтый, LSZH, -20... +50 °C, 5 м. | CABEUS | руб./шт | 595.56
| FOP(d)-9-FC/APC-LC/APC-7m (8266c) | Патч-корд волоконно-оптический (шнур) SM 9/125 OS2, FC/APC-LC/APC, 3.0 мм, duplex, цвет желтый, LSZH, -20... +50 °C, 7 м. | CABEUS | руб./шт | 641.08
| FOP(d)-9-FC/APC-LC/UPC-1,5m (8082c) | Патч-корд волоконно-оптический (шнур) SM 9/125 OS2, FC/APC-LC/UPC, 3.0 мм, duplex, цвет желтый, LSZH, -20... +50 °C, 1.5 м. | CABEUS | руб./шт | 527.28
| FOP(d)-9-FC/APC-LC/UPC-10m (8087c) | Патч-корд волоконно-оптический (шнур) SM 9/125 OS2, FC/APC-LC/UPC, 3.0 мм, duplex, цвет желтый, LSZH, -20... +50 °C, 10 м. | CABEUS | руб./шт | 710.62
| FOP(d)-9-FC/APC-LC/UPC-15m (8088c) | Патч-корд волоконно-оптический (шнур) SM 9/125 OS2, FC/APC-LC/UPC, 3.0 мм, duplex, цвет желтый, LSZH, -20... +50 °C, 15 м. | CABEUS | руб./шт | 823.16
| FOP(d)-9-FC/APC-LC/UPC-1m (8081c) | Патч-корд волоконно-оптический (шнур) SM 9/125 OS2, FC/APC-LC/UPC, 3.0 мм, duplex, цвет желтый, LSZH, -20... +50 °C, 1 м. | CABEUS | руб./шт | 504.52
| FOP(d)-9-FC/APC-LC/UPC-20m (8089c) | Патч-корд волоконно-оптический (шнур) SM 9/125 OS2, FC/APC-LC/UPC, 3.0 мм, duplex, цвет желтый, LSZH, -20... +50 °C, 20 м. | CABEUS | руб./шт | 936.96
| FOP(d)-9-FC/APC-LC/UPC-25m (8090c) | Патч-корд волоконно-оптический (шнур) SM 9/125 OS2, FC/APC-LC/UPC, 3.0 мм, duplex, цвет желтый, LSZH, -20... +50 °C, 25 м. | CABEUS | руб./шт | 1052.02
| FOP(d)-9-FC/APC-LC/UPC-2m (8083c) | Патч-корд волоконно-оптический (шнур) SM 9/125 OS2, FC/APC-LC/UPC, 3.0 мм, duplex, цвет желтый, LSZH, -20... +50 °C, 2 м. | CABEUS | руб./шт | 527.28
| FOP(d)-9-FC/APC-LC/UPC-3m (8084c) | Патч-корд волоконно-оптический (шнур) SM 9/125 OS2, FC/APC-LC/UPC, 3.0 мм, duplex, цвет желтый, LSZH, -20... +50 °C, 3 м. | CABEUS | руб./шт | 550.04
| FOP(d)-9-FC/APC-LC/UPC-5m (8085c) | Патч-корд волоконно-оптический (шнур) SM 9/125 OS2, FC/APC-LC/UPC, 3.0 мм, duplex, цвет желтый, LSZH, -20... +50 °C, 5 м. | CABEUS | руб./шт | 595.56
| FOP(d)-9-FC/APC-LC/UPC-7m (8086c) | Патч-корд волоконно-оптический (шнур) SM 9/125 OS2, FC/APC-LC/UPC, 3.0 мм, duplex, цвет желтый, LSZH, -20... +50 °C, 7 м. | CABEUS | руб./шт | 641.08
| FOP(d)-9-FC/APC-SC/APC-1,5m (8242c) | Патч-корд волоконно-оптический (шнур) SM 9/125 OS2, FC/APC-SC/APC, 3.0 мм, duplex, цвет желтый, LSZH, -20... +50 °C, 1.5 м. | CABEUS | руб./шт | 527.28
| FOP(d)-9-FC/APC-SC/APC-10m (8247c) | Патч-корд волоконно-оптический (шнур) SM 9/125 OS2, FC/APC-SC/APC, 3.0 мм, duplex, цвет желтый, LSZH, -20... +50 °C, 10 м. | CABEUS | руб./шт | 710.62
| FOP(d)-9-FC/APC-SC/APC-15m (8248c) | Патч-корд волоконно-оптический (шнур) SM 9/125 OS2, FC/APC-SC/APC, 3.0 мм, duplex, цвет желтый, LSZH, -20... +50 °C, 15 м. | CABEUS | руб./шт | 823.16
| FOP(d)-9-FC/APC-SC/APC-1m (8241c) | Патч-корд волоконно-оптический (шнур) SM 9/125 OS2, FC/APC-SC/APC, 3.0 мм, duplex, цвет желтый, LSZH, -20... +50 °C, 1 м. | CABEUS | руб./шт | 504.52
| FOP(d)-9-FC/APC-SC/APC-20m (8249c) | Патч-корд волоконно-оптический (шнур) SM 9/125 OS2, FC/APC-SC/APC, 3.0 мм, duplex, цвет желтый, LSZH, -20... +50 °C, 20 м. | CABEUS | руб./шт | 936.96
| FOP(d)-9-FC/APC-SC/APC-25m (8250c) | Патч-корд волоконно-оптический (шнур) SM 9/125 OS2, FC/APC-SC/APC, 3.0 мм, duplex, цвет желтый, LSZH, -20... +50 °C, 25 м. | CABEUS | руб./шт | 1052.02
| FOP(d)-9-FC/APC-SC/APC-2m (8243c) | Патч-корд волоконно-оптический (шнур) SM 9/125 OS2, FC/APC-SC/APC, 3.0 мм, duplex, цвет желтый, LSZH, -20... +50 °C, 2 м. | CABEUS | руб./шт | 527.28
| FOP(d)-9-FC/APC-SC/APC-3m (8244c) | Патч-корд волоконно-оптический (шнур) SM 9/125 OS2, FC/APC-SC/APC, 3.0 мм, duplex, цвет желтый, LSZH, -20... +50 °C, 3 м. | CABEUS | руб./шт | 550.04
| FOP(d)-9-FC/APC-SC/APC-5m (8245c) | Патч-корд волоконно-оптический (шнур) SM 9/125 OS2, FC/APC-SC/APC, 3.0 мм, duplex, цвет желтый, LSZH, -20... +50 °C, 5 м. | CABEUS | руб./шт | 595.56
| FOP(d)-9-FC/APC-SC/APC-7m (8246c) | Патч-корд волоконно-оптический (шнур) SM 9/125 OS2, FC/APC-SC/APC, 3.0 мм, duplex, цвет желтый, LSZH, -20... +50 °C, 7 м. | CABEUS | руб./шт | 641.08
| FOP(d)-9-FC/APC-SC/UPC-1,5m (8062c) | Патч-корд волоконно-оптический (шнур) SM 9/125 OS2, FC/APC-SC/UPC, 3.0 мм, duplex, цвет желтый, LSZH, -20... +50 °C, 1.5 м. | CABEUS | руб./шт | 527.28
| FOP(d)-9-FC/APC-SC/UPC-10m (8067c) | Патч-корд волоконно-оптический (шнур) SM 9/125 OS2, FC/APC-SC/UPC, 3.0 мм, duplex, цвет желтый, LSZH, -20... +50 °C, 10 м. | CABEUS | руб./шт | 710.62
| FOP(d)-9-FC/APC-SC/UPC-15m (8068c) | Патч-корд волоконно-оптический (шнур) SM 9/125 OS2, FC/APC-SC/UPC, 3.0 мм, duplex, цвет желтый, LSZH, -20... +50 °C, 15 м. | CABEUS | руб./шт | 823.16
| FOP(d)-9-FC/APC-SC/UPC-1m (8061c) | Патч-корд волоконно-оптический (шнур) SM 9/125 OS2, FC/APC-SC/UPC, 3.0 мм, duplex, цвет желтый, LSZH, -20... +50 °C, 1 м. | CABEUS | руб./шт | 504.52
| FOP(d)-9-FC/APC-SC/UPC-20m (8069c) | Патч-корд волоконно-оптический (шнур) SM 9/125 OS2, FC/APC-SC/UPC, 3.0 мм, duplex, цвет желтый, LSZH, -20... +50 °C, 20 м. | CABEUS | руб./шт | 936.96
| FOP(d)-9-FC/APC-SC/UPC-25m (8070c) | Патч-корд волоконно-оптический (шнур) SM 9/125 OS2, FC/APC-SC/UPC, 3.0 мм, duplex, цвет желтый, LSZH, -20... +50 °C, 20 м. | CABEUS | руб./шт | 1052.02
| FOP(d)-9-FC/APC-SC/UPC-2m (8063c) | Патч-корд волоконно-оптический (шнур) SM 9/125 OS2, FC/APC-SC/UPC, 3.0 мм, duplex, цвет желтый, LSZH, -20... +50 °C, 2 м. | CABEUS | руб./шт | 527.28
| FOP(d)-9-FC/APC-SC/UPC-3m (8064c) | Патч-корд волоконно-оптический (шнур) SM 9/125 OS2, FC/APC-SC/UPC, 3.0 мм, duplex, цвет желтый, LSZH, -20... +50 °C, 3 м. | CABEUS | руб./шт | 550.04
| FOP(d)-9-FC/APC-SC/UPC-5m (8065c) | Патч-корд волоконно-оптический (шнур) SM 9/125 OS2, FC/APC-SC/UPC, 3.0 мм, duplex, цвет желтый, LSZH, -20... +50 °C, 5 м. | CABEUS | руб./шт | 595.56
| FOP(d)-9-FC/APC-SC/UPC-7m (8066c) | Патч-корд волоконно-оптический (шнур) SM 9/125 OS2, FC/APC-SC/UPC, 3.0 мм, duplex, цвет желтый, LSZH, -20... +50 °C, 7 м. | CABEUS | руб./шт | 641.08
| FOP(d)-9-FC-FC-1,5m (7488c) | Шнур оптический duplex FC-FC 9/125 sm 1,5м LSZH | CABEUS | руб./шт | 527.28
| FOP(d)-9-FC-FC-10m (7489c) | Шнур оптический duplex FC-FC 9/125 sm 10м LSZH | CABEUS | руб./шт | 710.62
| FOP(d)-9-FC-FC-15m (8312c) | Шнур оптический duplex FC-FC 9/125 sm 15м LSZH | CABEUS | руб./шт | 823.16
| FOP(d)-9-FC-FC-1m (7490c) | Шнур оптический duplex FC-FC 9/125 sm 1м LSZH | CABEUS | руб./шт | 504.52
| FOP(d)-9-FC-FC-20m (8313c) | Шнур оптический duplex FC-FC 9/125 sm 20м LSZH | CABEUS | руб./шт | 936.96
| FOP(d)-9-FC-FC-25m (8314c) | Шнур оптический duplex FC-FC 9/125 sm 25м LSZH | CABEUS | руб./шт | 1052.02
| FOP(d)-9-FC-FC-2m (7491c) | Шнур оптический duplex FC-FC 9/125 sm 2м LSZH | CABEUS | руб./шт | 527.28
| FOP(d)-9-FC-FC-3m (7492c) | Шнур оптический duplex FC-FC 9/125 sm 3м LSZH | CABEUS | руб./шт | 550.04
| FOP(d)-9-FC-FC-5m (7493c) | Шнур оптический duplex FC-FC 9/125 sm 5м LSZH | CABEUS | руб./шт | 595.56
| FOP(d)-9-FC-FC-7m (8311c) | Шнур оптический duplex FC-FC 9/125 sm 7м LSZH | CABEUS | руб./шт | 641.08
| FOP(d)-9-FC-ST-1,5m (7497c) | Шнур оптический duplex FC-ST 9/125 sm 1,5м LSZH | CABEUS | руб./шт | 527.28
| FOP(d)-9-FC-ST-10m (7498c) | Шнур оптический duplex FC-ST 9/125 sm 10м LSZH | CABEUS | руб./шт | 710.62
| FOP(d)-9-FC-ST-15m (8321c) | Шнур оптический duplex FC-ST 9/125 sm 15м LSZH | CABEUS | руб./шт | 823.16
| FOP(d)-9-FC-ST-1m (7499c) | Шнур оптический duplex FC-ST 9/125 sm 1м LSZH | CABEUS | руб./шт | 504.52
| FOP(d)-9-FC-ST-20m (8322c) | Шнур оптический duplex FC-ST 9/125 sm 20м LSZH | CABEUS | руб./шт | 936.96
| FOP(d)-9-FC-ST-25m (8323c) | Шнур оптический duplex FC-ST 9/125 sm 25м LSZH | CABEUS | руб./шт | 1052.02
| FOP(d)-9-FC-ST-2m (7500c) | Шнур оптический duplex FC-ST 9/125 sm 2м LSZH | CABEUS | руб./шт | 527.28
| FOP(d)-9-FC-ST-3m (7501c) | Шнур оптический duplex FC-ST 9/125 sm 3м LSZH | CABEUS | руб./шт | 550.04
| FOP(d)-9-FC-ST-5m (7502c) | Шнур оптический duplex FC-ST 9/125 sm 5м LSZH | CABEUS | руб./шт | 595.56
| FOP(d)-9-FC-ST-7m (8320c) | Шнур оптический duplex FC-ST 9/125 sm 7м LSZH | CABEUS | руб./шт | 641.08
| FOP(d)-9-LC/APC-FC/UPC-1,5m (8022c) | Патч-корд волоконно-оптический (шнур) SM 9/125 OS2, LC/APC-FC/UPC, 3.0 мм, duplex, цвет желтый, LSZH, -20... +50 °C, 1.5 м. | CABEUS | руб./шт | 527.28
| FOP(d)-9-LC/APC-FC/UPC-10m (8027c) | Патч-корд волоконно-оптический (шнур) SM 9/125 OS2, LC/APC-FC/UPC, 3.0 мм, duplex, цвет желтый, LSZH, -20... +50 °C, 10 м. | CABEUS | руб./шт | 710.62
| FOP(d)-9-LC/APC-FC/UPC-15m (8028c) | Патч-корд волоконно-оптический (шнур) SM 9/125 OS2, LC/APC-FC/UPC, 3.0 мм, duplex, цвет желтый, LSZH, -20... +50 °C, 15 м. | CABEUS | руб./шт | 823.16
| FOP(d)-9-LC/APC-FC/UPC-1m (8021c) | Патч-корд волоконно-оптический (шнур) SM 9/125 OS2, LC/APC-FC/UPC, 3.0 мм, duplex, цвет желтый, LSZH, -20... +50 °C, 1 м. | CABEUS | руб./шт | 504.52
| FOP(d)-9-LC/APC-FC/UPC-20m (8029c) | Патч-корд волоконно-оптический (шнур) SM 9/125 OS2, LC/APC-FC/UPC, 3.0 мм, duplex, цвет желтый, LSZH, -20... +50 °C, 20 м. | CABEUS | руб./шт | 936.96
| FOP(d)-9-LC/APC-FC/UPC-25m (8030c) | Патч-корд волоконно-оптический (шнур) SM 9/125 OS2, LC/APC-FC/UPC, 3.0 мм, duplex, цвет желтый, LSZH, -20... +50 °C, 25 м. | CABEUS | руб./шт | 1052.02
| FOP(d)-9-LC/APC-FC/UPC-2m (8023c) | Патч-корд волоконно-оптический (шнур) SM 9/125 OS2, LC/APC-FC/UPC, 3.0 мм, duplex, цвет желтый, LSZH, -20... +50 °C, 2 м. | CABEUS | руб./шт | 527.28
| FOP(d)-9-LC/APC-FC/UPC-3m (8024c) | Патч-корд волоконно-оптический (шнур) SM 9/125 OS2, LC/APC-FC/UPC, 3.0 мм, duplex, цвет желтый, LSZH, -20... +50 °C, 3 м. | CABEUS | руб./шт | 550.04
| FOP(d)-9-LC/APC-FC/UPC-5m (8025c) | Патч-корд волоконно-оптический (шнур) SM 9/125 OS2, LC/APC-FC/UPC, 3.0 мм, duplex, цвет желтый, LSZH, -20... +50 °C, 5 м. | CABEUS | руб./шт | 595.56
| FOP(d)-9-LC/APC-FC/UPC-7m (8026c) | Патч-корд волоконно-оптический (шнур) SM 9/125 OS2, LC/APC-FC/UPC, 3.0 мм, duplex, цвет желтый, LSZH, -20... +50 °C, 7 м. | CABEUS | руб./шт | 641.08
| FOP(d)-9-LC/APC-LC/APC-1,5m (8222c) | Патч-корд волоконно-оптический, duplex, SM, 9/125, стандарта OS2, LC/APC-LC/APC, LSZH, 1.5 м. | CABEUS | руб./шт | 527.28
| FOP(d)-9-LC/APC-LC/APC-10m (8227c) | Патч-корд волоконно-оптический, duplex, SM, 9/125, стандарта OS2, LC/APC-LC/APC, LSZH, 10 м. | CABEUS | руб./шт | 710.62
| FOP(d)-9-LC/APC-LC/APC-15m (8228c) | Патч-корд волоконно-оптический, duplex, SM, 9/125, стандарта OS2, LC/APC-LC/APC, LSZH, 15 м. | CABEUS | руб./шт | 823.16
| FOP(d)-9-LC/APC-LC/APC-1m (8221c) | Патч-корд волоконно-оптический, duplex, SM, 9/125, стандарта OS2, LC/APC-LC/APC, LSZH, 1 м. | CABEUS | руб./шт | 504.52
| FOP(d)-9-LC/APC-LC/APC-20m (8229c) | Патч-корд волоконно-оптический, duplex, SM, 9/125, стандарта OS2, LC/APC-LC/APC, LSZH, 20 м. | CABEUS | руб./шт | 936.96
| FOP(d)-9-LC/APC-LC/APC-25m (8230c) | Патч-корд волоконно-оптический, duplex, SM, 9/125, стандарта OS2, LC/APC-LC/APC, LSZH, 25 м. | CABEUS | руб./шт | 1052.02
| FOP(d)-9-LC/APC-LC/APC-2m (8223c) | Патч-корд волоконно-оптический, duplex, SM, 9/125, стандарта OS2, LC/APC-LC/APC, LSZH, 2 м. | CABEUS | руб./шт | 527.28
| FOP(d)-9-LC/APC-LC/APC-3m (8224c) | Патч-корд волоконно-оптический, duplex, SM, 9/125, стандарта OS2, LC/APC-LC/APC, LSZH, 3 м. | CABEUS | руб./шт | 550.04
| FOP(d)-9-LC/APC-LC/APC-5m (8225c) | Патч-корд волоконно-оптический, duplex, SM, 9/125, стандарта OS2, LC/APC-LC/APC, LSZH, 5 м. | CABEUS | руб./шт | 595.56
| FOP(d)-9-LC/APC-LC/APC-7m (8226c) | Патч-корд волоконно-оптический, duplex, SM, 9/125, стандарта OS2, LC/APC-LC/APC, LSZH, 7 м. | CABEUS | руб./шт | 641.08
| FOP(d)-9-LC/APC-LC/UPC-1,5m (8042c) | Патч-корд волоконно-оптический, duplex, SM, 9/125, стандарта OS2, LC/APC-LC/UPC, LSZH, 1.5 м. | CABEUS | руб./шт | 527.28
| FOP(d)-9-LC/APC-LC/UPC-10m (8047c) | Патч-корд волоконно-оптический, duplex, SM, 9/125, стандарта OS2, LC/APC-LC/UPC, LSZH, 10 м. | CABEUS | руб./шт | 710.62
| FOP(d)-9-LC/APC-LC/UPC-15m (8048c) | Патч-корд волоконно-оптический, duplex, SM, 9/125, стандарта OS2, LC/APC-LC/UPC, LSZH, 15 м. | CABEUS | руб./шт | 823.16
| FOP(d)-9-LC/APC-LC/UPC-1m (8041c) | Патч-корд волоконно-оптический, duplex, SM, 9/125, стандарта OS2, LC/APC-LC/UPC, LSZH, 1 м. | CABEUS | руб./шт | 504.52
| FOP(d)-9-LC/APC-LC/UPC-20m (8049c) | Патч-корд волоконно-оптический, duplex, SM, 9/125, стандарта OS2, LC/APC-LC/UPC, LSZH, 20 м. | CABEUS | руб./шт | 936.96
| FOP(d)-9-LC/APC-LC/UPC-25m (8050c) | Патч-корд волоконно-оптический, duplex, SM, 9/125, стандарта OS2, LC/APC-LC/UPC, LSZH, 25 м. | CABEUS | руб./шт | 1052.02
| FOP(d)-9-LC/APC-LC/UPC-2m (8043c) | Патч-корд волоконно-оптический, duplex, SM, 9/125, стандарта OS2, LC/APC-LC/UPC, LSZH, 2 м. | CABEUS | руб./шт | 527.28
| FOP(d)-9-LC/APC-LC/UPC-3m (8044c) | Патч-корд волоконно-оптический, duplex, SM, 9/125, стандарта OS2, LC/APC-LC/UPC, LSZH, 3 м. | CABEUS | руб./шт | 550.04
| FOP(d)-9-LC/APC-LC/UPC-5m (8045c) | Патч-корд волоконно-оптический, duplex, SM, 9/125, стандарта OS2, LC/APC-LC/UPC, LSZH, 5 м. | CABEUS | руб./шт | 595.56
| FOP(d)-9-LC/APC-LC/UPC-7m (8046c) | Патч-корд волоконно-оптический, duplex, SM, 9/125, стандарта OS2, LC/APC-LC/UPC, LSZH, 7 м. | CABEUS | руб./шт | 641.08
| FOP(d)-9-LC/APC-SC/APC-1,5m (8282c) | Патч-корд волоконно-оптический (шнур) SM 9/125 OS2, LC/APC-SC/APC, 3.0 мм, duplex, LSZH, -20... +50 °C, 1.5 м. | CABEUS | руб./шт | 527.28
| FOP(d)-9-LC/APC-SC/APC-10m (8287c) | Патч-корд волоконно-оптический (шнур) SM 9/125 OS2, LC/APC-SC/APC, 3.0 мм, duplex, LSZH, -20... +50 °C, 10 м. | CABEUS | руб./шт | 710.62
| FOP(d)-9-LC/APC-SC/APC-15m (8288c) | Патч-корд волоконно-оптический (шнур) SM 9/125 OS2, LC/APC-SC/APC, 3.0 мм, duplex, LSZH, -20... +50 °C, 15 м. | CABEUS | руб./шт | 823.16
| FOP(d)-9-LC/APC-SC/APC-1m (8281c) | Патч-корд волоконно-оптический (шнур) SM 9/125 OS2, LC/APC-SC/APC, 3.0 мм, duplex, LSZH, -20... +50 °C, 1 м. | CABEUS | руб./шт | 504.52
| FOP(d)-9-LC/APC-SC/APC-20m (8289c) | Патч-корд волоконно-оптический (шнур) SM 9/125 OS2, LC/APC-SC/APC, 3.0 мм, duplex, LSZH, -20... +50 °C, 20 м. | CABEUS | руб./шт | 936.96
| FOP(d)-9-LC/APC-SC/APC-25m (8290c) | Патч-корд волоконно-оптический (шнур) SM 9/125 OS2, LC/APC-SC/APC, 3.0 мм, duplex, LSZH, -20... +50 °C, 25 м. | CABEUS | руб./шт | 1052.02
| FOP(d)-9-LC/APC-SC/APC-2m (8283c) | Патч-корд волоконно-оптический (шнур) SM 9/125 OS2, LC/APC-SC/APC, 3.0 мм, duplex, LSZH, -20... +50 °C, 2 м. | CABEUS | руб./шт | 527.28
| FOP(d)-9-LC/APC-SC/APC-3m (8284c) | Патч-корд волоконно-оптический (шнур) SM 9/125 OS2, LC/APC-SC/APC, 3.0 мм, duplex, цвет желтый, LSZH, -20... +50 °C, 3 м. | CABEUS | руб./шт | 550.04
| FOP(d)-9-LC/APC-SC/APC-5m (8285c) | Патч-корд волоконно-оптический (шнур) SM 9/125 OS2, LC/APC-SC/APC, 3.0 мм, duplex, цвет желтый, LSZH, -20... +50 °C, 5 м. | CABEUS | руб./шт | 595.56
| FOP(d)-9-LC/APC-SC/APC-7m (8286c) | Патч-корд волоконно-оптический (шнур) SM 9/125 OS2, LC/APC-SC/APC, 3.0 мм, duplex, LSZH, -20... +50 °C, 7 м. | CABEUS | руб./шт | 641.08
| FOP(d)-9-LC/APC-SC/UPC-1,5m (8002c) | Патч-корд волоконно-оптический (шнур) SM 9/125 OS2, LC/APC-SC/UPC, 3.0 мм, duplex, цвет желтый, LSZH, -20... +50 °C, 1.5 м. | CABEUS | руб./шт | 527.28
| FOP(d)-9-LC/APC-SC/UPC-10m (8007c) | Патч-корд волоконно-оптический (шнур) SM 9/125 OS2, LC/APC-SC/UPC, 3.0 мм, duplex, цвет желтый, LSZH, -20... +50 °C, 10 м. | CABEUS | руб./шт | 710.62
| FOP(d)-9-LC/APC-SC/UPC-15m (8008c) | Патч-корд волоконно-оптический (шнур) SM 9/125 OS2, LC/APC-SC/UPC, 3.0 мм, duplex, цвет желтый, LSZH, -20... +50 °C, 15 м. | CABEUS | руб./шт | 823.16
| FOP(d)-9-LC/APC-SC/UPC-1m (8001c) | Патч-корд волоконно-оптический (шнур) SM 9/125 OS2, LC/APC-SC/UPC, 3.0 мм, duplex, цвет желтый, LSZH, -20... +50 °C, 1 м. | CABEUS | руб./шт | 504.52
| FOP(d)-9-LC/APC-SC/UPC-20m (8009c) | Патч-корд волоконно-оптический (шнур) SM 9/125 OS2, LC/APC-SC/UPC, 3.0 мм, duplex, цвет желтый, LSZH, -20... +50 °C, 20 м. | CABEUS | руб./шт | 936.96
| FOP(d)-9-LC/APC-SC/UPC-25m (8010c) | Патч-корд волоконно-оптический (шнур) SM 9/125 OS2, LC/APC-SC/UPC, 3.0 мм, duplex, цвет желтый, LSZH, -20... +50 °C, 25 м. | CABEUS | руб./шт | 1052.02
| FOP(d)-9-LC/APC-SC/UPC-2m (8003c) | Патч-корд волоконно-оптический (шнур) SM 9/125 OS2, LC/APC-SC/UPC, 3.0 мм, duplex, цвет желтый, LSZH, -20... +50 °C, 2 м. | CABEUS | руб./шт | 527.28
| FOP(d)-9-LC/APC-SC/UPC-3m (8004c) | Патч-корд волоконно-оптический (шнур) SM 9/125 OS2, LC/APC-SC/UPC, 3.0 мм, duplex, цвет желтый, LSZH, -20... +50 °C, 3 м. | CABEUS | руб./шт | 550.04
| FOP(d)-9-LC/APC-SC/UPC-5m (8005c) | Патч-корд волоконно-оптический (шнур) SM 9/125 OS2, LC/APC-SC/UPC, 3.0 мм, duplex, цвет желтый, LSZH, -20... +50 °C, 5 м. | CABEUS | руб./шт | 595.56
| FOP(d)-9-LC/APC-SC/UPC-7m (8006c) | Патч-корд волоконно-оптический (шнур) SM 9/125 OS2, LC/APC-SC/UPC, 3.0 мм, duplex, цвет желтый, LSZH, -20... +50 °C, 7 м. | CABEUS | руб./шт | 641.08
| FOP(d)-9-LC-FC-1,5m (7508c) | Шнур оптический duplex LC-FC 9/125 sm 1,5м LSZH | CABEUS | руб./шт | 527.28
| FOP(d)-9-LC-FC-10m (7509c) | Шнур оптический duplex LC-FC 9/125 sm 10м LSZH | CABEUS | руб./шт | 710.62
| FOP(d)-9-LC-FC-15m (8329c) | Шнур оптический duplex LC-FC 9/125 sm 15м LSZH | CABEUS | руб./шт | 823.16
| FOP(d)-9-LC-FC-20m (8330c) | Шнур оптический duplex LC-FC 9/125 sm 20м LSZH | CABEUS | руб./шт | 936.96
| FOP(d)-9-LC-FC-25m (8331c) | Шнур оптический duplex LC-FC 9/125 sm 25м LSZH | CABEUS | руб./шт | 1052.02
| FOP(d)-9-LC-FC-3m (7334c) | Шнур оптический duplex LC-FC 9/125 sm 3м LSZH | CABEUS | руб./шт | 550.04
| FOP(d)-9-LC-FC-5m (7335c) | Шнур оптический duplex LC-FC 9/125 sm 5м LSZH | CABEUS | руб./шт | 595.56
| FOP(d)-9-LC-FC-7m (8328c) | Шнур оптический duplex LC-FC 9/125 sm 7м LSZH | CABEUS | руб./шт | 641.08
| FOP(d)-9-LC-LC-1,5m (7514c) | Шнур оптический duplex LC-LC 9/125 sm 1,5м LSZH | CABEUS | руб./шт | 527.28
| FOP(d)-9-LC-LC-10m (7515c) | Шнур оптический duplex LC-LC 9/125 sm 10м LSZH | CABEUS | руб./шт | 710.62
| FOP(d)-9-LC-LC-15m (8339c) | Шнур оптический duplex LC-LC 9/125 sm 15м LSZH | CABEUS | руб./шт | 823.16
| FOP(d)-9-LC-LC-1m (7343c) | Шнур оптический duplex LC-LC 9/125 sm 1м LSZH | CABEUS | руб./шт | 504.52
| FOP(d)-9-LC-LC-20m (8340c) | Шнур оптический duplex LC-LC 9/125 sm 20м LSZH | CABEUS | руб./шт | 936.96
| FOP(d)-9-LC-LC-25m (8341c) | Шнур оптический duplex LC-LC 9/125 sm 25м LSZH | CABEUS | руб./шт | 1052.02
| FOP(d)-9-LC-LC-2m (7344c) | Шнур оптический duplex LC-LC 9/125 sm 2м LSZH | CABEUS | руб./шт | 527.28
| FOP(d)-9-LC-LC-3m (7345c) | Шнур оптический duplex LC-LC 9/125 sm 3м LSZH | CABEUS | руб./шт | 550.04
| FOP(d)-9-LC-LC-5m (7346c) | Шнур оптический duplex LC-LC 9/125 sm 5м LSZH | CABEUS | руб./шт | 595.56
| FOP(d)-9-LC-LC-7m (8338c) | Шнур оптический duplex LC-LC 9/125 sm 7м LSZH | CABEUS | руб./шт | 641.08
| FOP(d)-9-LC-SC-1,5m (7518c) | Шнур оптический duplex LC-SC 9/125 sm 1,5м LSZH | CABEUS | руб./шт | 527.28
| FOP(d)-9-LC-SC-10m (7519c) | Шнур оптический duplex LC-SC 9/125 sm 10м LSZH | CABEUS | руб./шт | 710.62
| FOP(d)-9-LC-SC-15m (8348c) | Шнур оптический duplex LC-SC 9/125 sm 15м LSZH | CABEUS | руб./шт | 823.16
| FOP(d)-9-LC-SC-1m (7352c) | Шнур оптический duplex LC-SC 9/125 sm 1м LSZH | CABEUS | руб./шт | 504.52
| FOP(d)-9-LC-SC-20m (8349c) | Шнур оптический duplex LC-SC 9/125 sm 20м LSZH | CABEUS | руб./шт | 936.96
| FOP(d)-9-LC-SC-25m (8350c) | Шнур оптический duplex LC-SC 9/125 sm 25м LSZH | CABEUS | руб./шт | 1052.02
| FOP(d)-9-LC-SC-2m (7353c) | Шнур оптический duplex LC-SC 9/125 sm 2м LSZH | CABEUS | руб./шт | 527.28
| FOP(d)-9-LC-SC-3m (7354c) | Шнур оптический duplex LC-SC 9/125 sm 3м LSZH | CABEUS | руб./шт | 550.04
| FOP(d)-9-LC-SC-5m (7355c) | Шнур оптический duplex LC-SC 9/125 sm 5м LSZH | CABEUS | руб./шт | 595.56
| FOP(d)-9-LC-SC-7m (8347c) | Шнур оптический duplex LC-SC 9/125 sm 7м LSZH | CABEUS | руб./шт | 641.08
| FOP(d)-9-LC-ST-1,5m (8357c) | Шнур оптический duplex LC-ST 9/125 sm 1,5м LSZH | CABEUS | руб./шт | 527.28
| FOP(d)-9-LC-ST-10m (7523c) | Шнур оптический duplex LC-ST 9/125 sm 10м LSZH | CABEUS | руб./шт | 710.62
| FOP(d)-9-LC-ST-15m (8359c) | Шнур оптический duplex LC-ST 9/125 sm 15м LSZH | CABEUS | руб./шт | 823.16
| FOP(d)-9-LC-ST-1m (7524c) | Шнур оптический duplex LC-ST 9/125 sm 1м LSZH | CABEUS | руб./шт | 504.52
| FOP(d)-9-LC-ST-20m (8360c) | Шнур оптический duplex LC-ST 9/125 sm 20м LSZH | CABEUS | руб./шт | 936.96
| FOP(d)-9-LC-ST-25m (8361c) | Шнур оптический duplex LC-ST 9/125 sm 25м LSZH | CABEUS | руб./шт | 1052.02
| FOP(d)-9-LC-ST-2m (7525c) | Шнур оптический duplex LC-ST 9/125 sm 2м LSZH | CABEUS | руб./шт | 527.28
| FOP(d)-9-LC-ST-3m (7526c) | Шнур оптический duplex LC-ST 9/125 sm 3м LSZH | CABEUS | руб./шт | 550.04
| FOP(d)-9-LC-ST-5m (7527c) | Шнур оптический duplex LC-ST 9/125 sm 5м LSZH | CABEUS | руб./шт | 595.56
| FOP(d)-9-LC-ST-7m (8358c) | Шнур оптический duplex LC-ST 9/125 sm 7м LSZH | CABEUS | руб./шт | 641.08
| FOP(d)-9-SC/APC-FC/UPC-1,5m (8122c) | Патч-корд волоконно-оптический (шнур) SM 9/125 OS2, SC/APC-FC/UPC, 3.0 мм, duplex, цвет желтый, LSZH, -20... +50 °C, 1.5 м. | CABEUS | руб./шт | 527.28
| FOP(d)-9-SC/APC-FC/UPC-10m (8127c) | Патч-корд волоконно-оптический (шнур) SM 9/125 OS2, SC/APC-FC/UPC, 3.0 мм, duplex, цвет желтый, LSZH, -20... +50 °C, 10 м. | CABEUS | руб./шт | 710.62
| FOP(d)-9-SC/APC-FC/UPC-15m (8128c) | Патч-корд волоконно-оптический (шнур) SM 9/125 OS2, SC/APC-FC/UPC, 3.0 мм, duplex, цвет желтый, LSZH, -20... +50 °C, 15 м. | CABEUS | руб./шт | 823.16
| FOP(d)-9-SC/APC-FC/UPC-1m (8121c) | Патч-корд волоконно-оптический (шнур) SM 9/125 OS2, SC/APC-FC/UPC, 3.0 мм, duplex, цвет желтый, LSZH, -20... +50 °C, 1 м. | CABEUS | руб./шт | 504.52
| FOP(d)-9-SC/APC-FC/UPC-20m (8129c) | Патч-корд волоконно-оптический (шнур) SM 9/125 OS2, SC/APC-FC/UPC, 3.0 мм, duplex, цвет желтый, LSZH, -20... +50 °C, 20 м. | CABEUS | руб./шт | 936.96
| FOP(d)-9-SC/APC-FC/UPC-25m (8130c) | Патч-корд волоконно-оптический (шнур) SM 9/125 OS2, SC/APC-FC/UPC, 3.0 мм, duplex, цвет желтый, LSZH, -20... +50 °C, 25 м. | CABEUS | руб./шт | 1052.02
| FOP(d)-9-SC/APC-FC/UPC-2m (8123c) | Патч-корд волоконно-оптический (шнур) SM 9/125 OS2, SC/APC-FC/UPC, 3.0 мм, duplex, цвет желтый, LSZH, -20... +50 °C, 2 м. | CABEUS | руб./шт | 527.28
| FOP(d)-9-SC/APC-FC/UPC-3m (8124c) | Патч-корд волоконно-оптический (шнур) SM 9/125 OS2, SC/APC-FC/UPC, 3.0 мм, duplex, цвет желтый, LSZH, -20... +50 °C, 3 м. | CABEUS | руб./шт | 550.04
| FOP(d)-9-SC/APC-FC/UPC-5m (8125c) | Патч-корд волоконно-оптический (шнур) SM 9/125 OS2, SC/APC-FC/UPC, 3.0 мм, duplex, цвет желтый, LSZH, -20... +50 °C, 5 м. | CABEUS | руб./шт | 595.56
| FOP(d)-9-SC/APC-FC/UPC-7m (8126c) | Патч-корд волоконно-оптический (шнур) SM 9/125 OS2, SC/APC-FC/UPC, 3.0 мм, duplex, цвет желтый, LSZH, -20... +50 °C, 7 м. | CABEUS | руб./шт | 641.08
| FOP(d)-9-SC/APC-LC/UPC-1,5m (8142c) | Патч-корд волоконно-оптический (шнур) SM 9/125 OS2, SC/APC-LC/UPC, 3.0 мм, duplex, цвет желтый, LSZH, -20... +50 °C, 1.5 м. | CABEUS | руб./шт | 527.28
| FOP(d)-9-SC/APC-LC/UPC-10m (8147c) | Патч-корд волоконно-оптический (шнур) SM 9/125 OS2, SC/APC-LC/UPC, 3.0 мм, duplex, цвет желтый, LSZH, -20... +50 °C, 10 м. | CABEUS | руб./шт | 710.62
| FOP(d)-9-SC/APC-LC/UPC-15m (8148c) | Патч-корд волоконно-оптический (шнур) SM 9/125 OS2, SC/APC-LC/UPC, 3.0 мм, duplex, цвет желтый, LSZH, -20... +50 °C, 15 м. | CABEUS | руб./шт | 823.16
| FOP(d)-9-SC/APC-LC/UPC-1m (8141c) | Патч-корд волоконно-оптический (шнур) SM 9/125 OS2, SC/APC-LC/UPC, 3.0 мм, duplex, цвет желтый, LSZH, -20... +50 °C, 1 м. | CABEUS | руб./шт | 504.52
| FOP(d)-9-SC/APC-LC/UPC-20m (8149c) | Патч-корд волоконно-оптический (шнур) SM 9/125 OS2, SC/APC-LC/UPC, 3.0 мм, duplex, цвет желтый, LSZH, -20... +50 °C, 20 м. | CABEUS | руб./шт | 936.96
| FOP(d)-9-SC/APC-LC/UPC-25m (8150c) | Патч-корд волоконно-оптический (шнур) SM 9/125 OS2, SC/APC-LC/UPC, 3.0 мм, duplex, цвет желтый, LSZH, -20... +50 °C, 25 м. | CABEUS | руб./шт | 1052.02
| FOP(d)-9-SC/APC-LC/UPC-2m (8143c) | Патч-корд волоконно-оптический (шнур) SM 9/125 OS2, SC/APC-LC/UPC, 3.0 мм, duplex, цвет желтый, LSZH, -20... +50 °C, 2 м. | CABEUS | руб./шт | 527.28
| FOP(d)-9-SC/APC-LC/UPC-3m (8144c) | Патч-корд волоконно-оптический (шнур) SM 9/125 OS2, SC/APC-LC/UPC, 3.0 мм, duplex, цвет желтый, LSZH, -20... +50 °C, 3 м. | CABEUS | руб./шт | 550.04
| FOP(d)-9-SC/APC-LC/UPC-5m (8145c) | Патч-корд волоконно-оптический (шнур) SM 9/125 OS2, SC/APC-LC/UPC, 3.0 мм, duplex, цвет желтый, LSZH, -20... +50 °C, 5 м. | CABEUS | руб./шт | 595.56
| FOP(d)-9-SC/APC-LC/UPC-7m (8146c) | Патч-корд волоконно-оптический (шнур) SM 9/125 OS2, SC/APC-LC/UPC, 3.0 мм, duplex, цвет желтый, LSZH, -20... +50 °C, 7 м. | CABEUS | руб./шт | 641.08
| FOP(d)-9-SC/APC-SC/APC-1,5m (8182c) | Патч-корд волоконно-оптический, duplex, SM, 9/125, стандарта OS2, SC/APC-SC/APC, LSZH, 1.5 м. | CABEUS | руб./шт | 527.28
| FOP(d)-9-SC/APC-SC/APC-10m (8187c) | Патч-корд волоконно-оптический, duplex, SM, 9/125, стандарта OS2, SC/APC-SC/APC, LSZH, 10 м. | CABEUS | руб./шт | 710.62
| FOP(d)-9-SC/APC-SC/APC-15m (8188c) | Патч-корд волоконно-оптический, duplex, SM, 9/125, стандарта OS2, SC/APC-SC/APC, LSZH, 15 м. | CABEUS | руб./шт | 823.16
| FOP(d)-9-SC/APC-SC/APC-1m (8181c) | Патч-корд волоконно-оптический, duplex, SM, 9/125, стандарта OS2, SC/APC-SC/APC, LSZH, 1 м. | CABEUS | руб./шт | 504.52
| FOP(d)-9-SC/APC-SC/APC-20m (8189c) | Патч-корд волоконно-оптический, duplex, SM, 9/125, стандарта OS2, SC/APC-SC/APC, LSZH, 20 м. | CABEUS | руб./шт | 936.96
| FOP(d)-9-SC/APC-SC/APC-25m (8190c) | Патч-корд волоконно-оптический, duplex, SM, 9/125, стандарта OS2, SC/APC-SC/APC, LSZH, 25 м. | CABEUS | руб./шт | 1052.02
| FOP(d)-9-SC/APC-SC/APC-2m (8183c) | Патч-корд волоконно-оптический, duplex, SM, 9/125, стандарта OS2, SC/APC-SC/APC, LSZH, 2 м. | CABEUS | руб./шт | 527.28
| FOP(d)-9-SC/APC-SC/APC-3m (8184c) | Патч-корд волоконно-оптический, duplex, SM, 9/125, стандарта OS2, SC/APC-SC/APC, LSZH, 3 м. | CABEUS | руб./шт | 550.04
| FOP(d)-9-SC/APC-SC/APC-5m (8185c) | Патч-корд волоконно-оптический, duplex, SM, 9/125, стандарта OS2, SC/APC-SC/APC, LSZH, 5 м. | CABEUS | руб./шт | 595.56
| FOP(d)-9-SC/APC-SC/APC-7m (8186c) | Патч-корд волоконно-оптический, duplex, SM, 9/125, стандарта OS2, SC/APC-SC/APC, LSZH, 7 м. | CABEUS | руб./шт | 641.08
| FOP(d)-9-SC/APC-SC/UPC-1,5m (8162c) | Патч-корд волоконно-оптический, duplex, SM, 9/125, стандарта OS2, SC/APC-SC/UPC, LSZH, 1.5 м. | CABEUS | руб./шт | 527.28
| FOP(d)-9-SC/APC-SC/UPC-10m (8167c) | Патч-корд волоконно-оптический, duplex, SM, 9/125, стандарта OS2, SC/APC-SC/UPC, LSZH, 10 м. | CABEUS | руб./шт | 710.62
| FOP(d)-9-SC/APC-SC/UPC-15m (8168c) | Патч-корд волоконно-оптический, duplex, SM, 9/125, стандарта OS2, SC/APC-SC/UPC, LSZH, 15 м. | CABEUS | руб./шт | 823.16
| FOP(d)-9-SC/APC-SC/UPC-1m (8161c) | Патч-корд волоконно-оптический, duplex, SM, 9/125, стандарта OS2, SC/APC-SC/UPC, LSZH, 1 м. | CABEUS | руб./шт | 504.52
| FOP(d)-9-SC/APC-SC/UPC-20m (8169c) | Патч-корд волоконно-оптический, duplex, SM, 9/125, стандарта OS2, SC/APC-SC/UPC, LSZH, 20 м. | CABEUS | руб./шт | 936.96
| FOP(d)-9-SC/APC-SC/UPC-25m (8170c) | Патч-корд волоконно-оптический, duplex, SM, 9/125, стандарта OS2, SC/APC-SC/UPC, LSZH, 25 м. | CABEUS | руб./шт | 1052.02
| FOP(d)-9-SC/APC-SC/UPC-3m (8164c) | Патч-корд волоконно-оптический, duplex, SM, 9/125, стандарта OS2, SC/APC-SC/UPC, LSZH, 3 м. | CABEUS | руб./шт | 550.04
| FOP(d)-9-SC/APC-SC/UPC-5m (8165c) | Патч-корд волоконно-оптический, duplex, SM, 9/125, стандарта OS2, SC/APC-SC/UPC, LSZH, 5 м. | CABEUS | руб./шт | 595.56
| FOP(d)-9-SC/APC-SC/UPC-7m (8166c) | Патч-корд волоконно-оптический, duplex, SM, 9/125, стандарта OS2, SC/APC-SC/UPC, LSZH, 7 м. | CABEUS | руб./шт | 641.08
| FOP(d)-9-SC-FC-1,5m (7532c) | Шнур оптический duplex SC-FC 9/125 sm 1,5м LSZH | CABEUS | руб./шт | 527.28
| FOP(d)-9-SC-FC-10m (7533c) | Шнур оптический duplex SC-FC 9/125 sm 10м LSZH | CABEUS | руб./шт | 710.62
| FOP(d)-9-SC-FC-15m (8367c) | Шнур оптический duplex SC-FC 9/125 sm 15м LSZH | CABEUS | руб./шт | 823.16
| FOP(d)-9-SC-FC-1m (7534c) | Шнур оптический duplex SC-FC 9/125 sm 1м LSZH | CABEUS | руб./шт | 504.52
| FOP(d)-9-SC-FC-20m (8368c) | Шнур оптический duplex SC-FC 9/125 sm 20м LSZH | CABEUS | руб./шт | 936.96
| FOP(d)-9-SC-FC-25m (8369c) | Шнур оптический duplex SC-FC 9/125 sm 25м LSZH | CABEUS | руб./шт | 1052.02
| FOP(d)-9-SC-FC-2m (7535c) | Шнур оптический duplex SC-FC 9/125 sm 2м LSZH | CABEUS | руб./шт | 527.28
| FOP(d)-9-SC-FC-3m (7536c) | Шнур оптический duplex SC-FC 9/125 sm 3м LSZH | CABEUS | руб./шт | 550.04
| FOP(d)-9-SC-FC-5m (7537c) | Шнур оптический duplex SC-FC 9/125 sm 5м LSZH | CABEUS | руб./шт | 595.56
| FOP(d)-9-SC-FC-7m (8366c) | Шнур оптический duplex SC-FC 9/125 sm 7м LSZH | CABEUS | руб./шт | 641.08
| FOP(d)-9-SC-SC-10m (7540c) | Шнур оптический duplex SC-SC 9/125 sm 10м LSZH | CABEUS | руб./шт | 710.62
| FOP(d)-9-SC-SC-15m (8375c) | Шнур оптический duplex SC-SC 9/125 sm 15м LSZH | CABEUS | руб./шт | 823.16
| FOP(d)-9-SC-SC-1m (7364c) | Шнур оптический duplex SC-SC 9/125 sm 1м LSZH | CABEUS | руб./шт | 504.52
| FOP(d)-9-SC-SC-20m (8376c) | Шнур оптический duplex SC-SC 9/125 sm 20м LSZH | CABEUS | руб./шт | 936.96
| FOP(d)-9-SC-SC-25m (8377c) | Шнур оптический duplex SC-SC 9/125 sm 25м LSZH | CABEUS | руб./шт | 1052.02
| FOP(d)-9-SC-SC-2m (7365c) | Шнур оптический duplex SC-SC 9/125 sm 2м LSZH | CABEUS | руб./шт | 527.28
| FOP(d)-9-SC-SC-3m (7366c) | Шнур оптический duplex SC-SC 9/125 sm 3м LSZH | CABEUS | руб./шт | 550.04
| FOP(d)-9-SC-SC-5m (7541c) | Шнур оптический duplex SC-SC 9/125 sm 5м LSZH | CABEUS | руб./шт | 595.56
| FOP(d)-9-SC-SC-7m (8374c) | Шнур оптический duplex SC-SC 9/125 sm 7м LSZH | CABEUS | руб./шт | 641.08
| FOP(d)-9-SC-ST-1,5m (8384c) | Шнур оптический duplex SC-ST 9/125 sm 1,5м LSZH | CABEUS | руб./шт | 527.28
| FOP(d)-9-SC-ST-10m (8386c) | Шнур оптический duplex SC-ST 9/125 sm 10м LSZH | CABEUS | руб./шт | 710.62
| FOP(d)-9-SC-ST-15m (8387c) | Шнур оптический duplex SC-ST 9/125 sm 15м LSZH | CABEUS | руб./шт | 823.16
| FOP(d)-9-SC-ST-1m (7543c) | Шнур оптический duplex SC-ST 9/125 sm 1м LSZH | CABEUS | руб./шт | 504.52
| FOP(d)-9-SC-ST-20m (8388c) | Шнур оптический duplex SC-ST 9/125 sm 20м LSZH | CABEUS | руб./шт | 936.96
| FOP(d)-9-SC-ST-25m (8389c) | Шнур оптический duplex SC-ST 9/125 sm 25м LSZH | CABEUS | руб./шт | 1052.02
| FOP(d)-9-SC-ST-2m (7544c) | Шнур оптический duplex SC-ST 9/125 sm 2м LSZH | CABEUS | руб./шт | 527.28
| FOP(d)-9-SC-ST-3m (7545c) | Шнур оптический duplex SC-ST 9/125 sm 3м LSZH | CABEUS | руб./шт | 550.04
| FOP(d)-9-SC-ST-5m (7546c) | Шнур оптический duplex SC-ST 9/125 sm 5м LSZH | CABEUS | руб./шт | 595.56
| FOP(d)-9-SC-ST-7m (8385c) | Шнур оптический duplex SC-ST 9/125 sm 7м LSZH | CABEUS | руб./шт | 641.08
| FOP(d)-9-ST-ST-1,5m (7551c) | Шнур оптический duplex ST-ST 9/125 sm 1,5м LSZH | CABEUS | руб./шт | 527.28
| FOP(d)-9-ST-ST-10m (8396c) | Шнур оптический duplex ST-ST 9/125 sm 10м LSZH | CABEUS | руб./шт | 710.62
| FOP(d)-9-ST-ST-15m (8397c) | Шнур оптический duplex ST-ST 9/125 sm 15м LSZH | CABEUS | руб./шт | 823.16
| FOP(d)-9-ST-ST-1m (7552c) | Шнур оптический duplex ST-ST 9/125 sm 1м LSZH | CABEUS | руб./шт | 504.52
| FOP(d)-9-ST-ST-20m (8398c) | Шнур оптический duplex ST-ST 9/125 sm 20м LSZH | CABEUS | руб./шт | 936.96
| FOP(d)-9-ST-ST-25m (8399c) | Шнур оптический duplex ST-ST 9/125 sm 25м LSZH | CABEUS | руб./шт | 1052.02
| FOP(d)-9-ST-ST-2m (7553c) | Шнур оптический duplex ST-ST 9/125 sm 2м LSZH | CABEUS | руб./шт | 527.28
| FOP(d)-9-ST-ST-3m (7554c) | Шнур оптический duplex ST-ST 9/125 sm 3м LSZH | CABEUS | руб./шт | 550.04
| FOP(d)-9-ST-ST-5m (7555c) | Шнур оптический duplex ST-ST 9/125 sm 5м LSZH | CABEUS | руб./шт | 595.56
| FOP(d)-9-ST-ST-7m (8395c) | Шнур оптический duplex ST-ST 9/125 sm 7м LSZH | CABEUS | руб./шт | 641.08
| FOP(s)-9-FC/APC-FC/APC-1,5m (8192c) | Патч-корд волоконно-оптический (шнур) SM 9/125 OS2, FC/APC-FC/APC, 3.0 мм, simplex, цвет желтый, LSZH, -20... +50 °C, 1.5 м. | CABEUS | руб./шт | 263.01
| FOP(s)-9-FC/APC-FC/APC-10m (8197c) | Патч-корд волоконно-оптический (шнур) SM 9/125 OS2, FC/APC-FC/APC, 3.0 мм, simplex, цвет желтый, LSZH, -20... +50 °C, 10 м. | CABEUS | руб./шт | 354.05
| FOP(s)-9-FC/APC-FC/APC-15m (8198c) | Патч-корд волоконно-оптический (шнур) SM 9/125 OS2, FC/APC-FC/APC, 3.0 мм, simplex, цвет желтый, LSZH, -20... +50 °C, 15 м. | CABEUS | руб./шт | 412.21
| FOP(s)-9-FC/APC-FC/APC-1m (8191c) | Патч-корд волоконно-оптический (шнур) SM 9/125 OS2, FC/APC-FC/APC, 3.0 мм, simplex, цвет желтый, LSZH, -20... +50 °C, 1 м. | CABEUS | руб./шт | 252.89
| FOP(s)-9-FC/APC-FC/APC-20m (8199c) | Патч-корд волоконно-оптический (шнур) SM 9/125 OS2, FC/APC-FC/APC, 3.0 мм, simplex, цвет желтый, LSZH, -20... +50 °C, 20 м. | CABEUS | руб./шт | 469.11
| FOP(s)-9-FC/APC-FC/APC-25m (8200c) | Патч-корд волоконно-оптический (шнур) SM 9/125 OS2, FC/APC-FC/APC, 3.0 мм, simplex, цвет желтый, LSZH, -20... +50 °C, 25 м. | CABEUS | руб./шт | 526.01
| FOP(s)-9-FC/APC-FC/APC-2m (8193c) | Патч-корд волоконно-оптический (шнур) SM 9/125 OS2, FC/APC-FC/APC, 3.0 мм, simplex, цвет желтый, LSZH, -20... +50 °C, 2 м. | CABEUS | руб./шт | 263.01
| FOP(s)-9-FC/APC-FC/APC-3m (8194c) | Патч-корд волоконно-оптический (шнур) SM 9/125 OS2, FC/APC-FC/APC, 3.0 мм, simplex, цвет желтый, LSZH, -20... +50 °C, 3 м. | CABEUS | руб./шт | 274.39
| FOP(s)-9-FC/APC-FC/APC-5m (8195c) | Патч-корд волоконно-оптический (шнур) SM 9/125 OS2, FC/APC-FC/APC, 3.0 мм, simplex, цвет желтый, LSZH, -20... +50 °C, 5 м. | CABEUS | руб./шт | 297.15
| FOP(s)-9-FC/APC-FC/APC-7m (8196c) | Патч-корд волоконно-оптический (шнур) SM 9/125 OS2, FC/APC-FC/APC, 3.0 мм, simplex, цвет желтый, LSZH, -20... +50 °C, 7 м. | CABEUS | руб./шт | 319.91
| FOP(s)-9-FC/APC-FC/UPC-1,5m (8092c) | Патч-корд волоконно-оптический (шнур) SM 9/125 OS2, FC/APC-FC/UPC, 3.0 мм, simplex, цвет желтый, LSZH, -20... +50 °C, 1.5 м. | CABEUS | руб./шт | 263.01
| FOP(s)-9-FC/APC-FC/UPC-10m (8097c) | Патч-корд волоконно-оптический (шнур) SM 9/125 OS2, FC/APC-FC/UPC, 3.0 мм, simplex, цвет желтый, LSZH, -20... +50 °C, 10 м. | CABEUS | руб./шт | 354.05
| FOP(s)-9-FC/APC-FC/UPC-15m (8098c) | Патч-корд волоконно-оптический (шнур) SM 9/125 OS2, FC/APC-FC/UPC, 3.0 мм, simplex, цвет желтый, LSZH, -20... +50 °C, 15 м. | CABEUS | руб./шт | 412.21
| FOP(s)-9-FC/APC-FC/UPC-1m (8091c) | Патч-корд волоконно-оптический (шнур) SM 9/125 OS2, FC/APC-FC/UPC, 3.0 мм, simplex, цвет желтый, LSZH, -20... +50 °C, 1 м. | CABEUS | руб./шт | 252.89
| FOP(s)-9-FC/APC-FC/UPC-20m (8099c) | Патч-корд волоконно-оптический (шнур) SM 9/125 OS2, FC/APC-FC/UPC, 3.0 мм, simplex, цвет желтый, LSZH, -20... +50 °C, 20 м. | CABEUS | руб./шт | 469.11
| FOP(s)-9-FC/APC-FC/UPC-25m (8100c) | Патч-корд волоконно-оптический (шнур) SM 9/125 OS2, FC/APC-FC/UPC, 3.0 мм, simplex, цвет желтый, LSZH, -20... +50 °C, 25 м. | CABEUS | руб./шт | 526.01
| FOP(s)-9-FC/APC-FC/UPC-2m (8093c) | Патч-корд волоконно-оптический (шнур) SM 9/125 OS2, FC/APC-FC/UPC, 3.0 мм, simplex, цвет желтый, LSZH, -20... +50 °C, 2 м. | CABEUS | руб./шт | 263.01
| FOP(s)-9-FC/APC-FC/UPC-3m (8094c) | Патч-корд волоконно-оптический (шнур) SM 9/125 OS2, FC/APC-FC/UPC, 3.0 мм, simplex, цвет желтый, LSZH, -20... +50 °C, 3 м. | CABEUS | руб./шт | 274.39
| FOP(s)-9-FC/APC-FC/UPC-5m (8095c) | Патч-корд волоконно-оптический (шнур) SM 9/125 OS2, FC/APC-FC/UPC, 3.0 мм, simplex, цвет желтый, LSZH, -20... +50 °C, 5 м. | CABEUS | руб./шт | 297.15
| FOP(s)-9-FC/APC-FC/UPC-7m (8096c) | Патч-корд волоконно-оптический (шнур) SM 9/125 OS2, FC/APC-FC/UPC, 3.0 мм, simplex, цвет желтый, LSZH, -20... +50 °C, 7 м. | CABEUS | руб./шт | 319.91
| FOP(s)-9-FC/APC-LC/APC-1,5m (8252c) | Патч-корд волоконно-оптический (шнур) SM 9/125 OS2, FC/APC-LC/APC, 3.0 мм, simplex, цвет желтый, LSZH, -20... +50 °C, 1.5 м. | CABEUS | руб./шт | 263.01
| FOP(s)-9-FC/APC-LC/APC-10m (8257c) | Патч-корд волоконно-оптический (шнур) SM 9/125 OS2, FC/APC-LC/APC, 3.0 мм, simplex, цвет желтый, LSZH, -20... +50 °C, 10 м. | CABEUS | руб./шт | 354.05
| FOP(s)-9-FC/APC-LC/APC-15m (8258c) | Патч-корд волоконно-оптический (шнур) SM 9/125 OS2, FC/APC-LC/APC, 3.0 мм, simplex, цвет желтый, LSZH, -20... +50 °C, 15 м. | CABEUS | руб./шт | 412.21
| FOP(s)-9-FC/APC-LC/APC-1m (8251c) | Патч-корд волоконно-оптический (шнур) SM 9/125 OS2, FC/APC-LC/APC, 3.0 мм, simplex, цвет желтый, LSZH, -20... +50 °C, 1 м. | CABEUS | руб./шт | 252.89
| FOP(s)-9-FC/APC-LC/APC-20m (8259c) | Патч-корд волоконно-оптический (шнур) SM 9/125 OS2, FC/APC-LC/APC, 3.0 мм, simplex, цвет желтый, LSZH, -20... +50 °C, 20 м. | CABEUS | руб./шт | 469.11
| FOP(s)-9-FC/APC-LC/APC-25m (8260c) | Патч-корд волоконно-оптический (шнур) SM 9/125 OS2, FC/APC-LC/APC, 3.0 мм, simplex, цвет желтый, LSZH, -20... +50 °C, 25 м. | CABEUS | руб./шт | 526.01
| FOP(s)-9-FC/APC-LC/APC-2m (8253c) | Патч-корд волоконно-оптический (шнур) SM 9/125 OS2, FC/APC-LC/APC, 3.0 мм, simplex, цвет желтый, LSZH, -20... +50 °C, 2 м. | CABEUS | руб./шт | 263.01
| FOP(s)-9-FC/APC-LC/APC-3m (8254c) | Патч-корд волоконно-оптический (шнур) SM 9/125 OS2, FC/APC-LC/APC, 3.0 мм, simplex, цвет желтый, LSZH, -20... +50 °C, 3 м. | CABEUS | руб./шт | 274.39
| FOP(s)-9-FC/APC-LC/APC-5m (8255c) | Патч-корд волоконно-оптический (шнур) SM 9/125 OS2, FC/APC-LC/APC, 3.0 мм, simplex, цвет желтый, LSZH, -20... +50 °C, 5 м. | CABEUS | руб./шт | 297.15
| FOP(s)-9-FC/APC-LC/APC-7m (8256c) | Патч-корд волоконно-оптический (шнур) SM 9/125 OS2, FC/APC-LC/APC, 3.0 мм, simplex, цвет желтый, LSZH, -20... +50 °C, 7 м. | CABEUS | руб./шт | 319.91
| FOP(s)-9-FC/APC-LC/UPC-1,5m (8072c) | Патч-корд волоконно-оптический (шнур) SM 9/125 OS2, FC/APC-LC/UPC, 3.0 мм, simplex, цвет желтый, LSZH, -20... +50 °C, 1.5 м. | CABEUS | руб./шт | 263.01
| FOP(s)-9-FC/APC-LC/UPC-10m (8077c) | Патч-корд волоконно-оптический (шнур) SM 9/125 OS2, FC/APC-LC/UPC, 3.0 мм, simplex, цвет желтый, LSZH, -20... +50 °C, 10 м. | CABEUS | руб./шт | 354.05
| FOP(s)-9-FC/APC-LC/UPC-15m (8078c) | Патч-корд волоконно-оптический (шнур) SM 9/125 OS2, FC/APC-LC/UPC, 3.0 мм, simplex, цвет желтый, LSZH, -20... +50 °C, 15 м. | CABEUS | руб./шт | 412.21
| FOP(s)-9-FC/APC-LC/UPC-1m (8071c) | Патч-корд волоконно-оптический (шнур) SM 9/125 OS2, FC/APC-LC/UPC, 3.0 мм, simplex, цвет желтый, LSZH, -20... +50 °C, 1 м. | CABEUS | руб./шт | 252.89
| FOP(s)-9-FC/APC-LC/UPC-20m (8079c) | Патч-корд волоконно-оптический (шнур) SM 9/125 OS2, FC/APC-LC/UPC, 3.0 мм, simplex, цвет желтый, LSZH, -20... +50 °C, 20 м. | CABEUS | руб./шт | 469.11
| FOP(s)-9-FC/APC-LC/UPC-25m (8080c) | Патч-корд волоконно-оптический (шнур) SM 9/125 OS2, FC/APC-LC/UPC, 3.0 мм, simplex, цвет желтый, LSZH, -20... +50 °C, 25 м. | CABEUS | руб./шт | 526.01
| FOP(s)-9-FC/APC-LC/UPC-2m (8073c) | Патч-корд волоконно-оптический (шнур) SM 9/125 OS2, FC/APC-LC/UPC, 3.0 мм, simplex, цвет желтый, LSZH, -20... +50 °C, 2 м. | CABEUS | руб./шт | 263.01
| FOP(s)-9-FC/APC-LC/UPC-3m (8074c) | Патч-корд волоконно-оптический (шнур) SM 9/125 OS2, FC/APC-LC/UPC, 3.0 мм, simplex, цвет желтый, LSZH, -20... +50 °C, 3 м. | CABEUS | руб./шт | 274.39
| FOP(s)-9-FC/APC-LC/UPC-5m (8075c) | Патч-корд волоконно-оптический (шнур) SM 9/125 OS2, FC/APC-LC/UPC, 3.0 мм, simplex, цвет желтый, LSZH, -20... +50 °C, 5 м. | CABEUS | руб./шт | 297.15
| FOP(s)-9-FC/APC-LC/UPC-7m (8076c) | Патч-корд волоконно-оптический (шнур) SM 9/125 OS2, FC/APC-LC/UPC, 3.0 мм, simplex, цвет желтый, LSZH, -20... +50 °C, 7 м. | CABEUS | руб./шт | 319.91
| FOP(s)-9-FC/APC-SC/APC-1,5m (8232c) | Патч-корд волоконно-оптический (шнур) SM 9/125 OS2, FC/APC-SC/APC, 3.0 мм, simplex, цвет желтый, LSZH, -20... +50 °C, 1.5 м. | CABEUS | руб./шт | 263.01
| FOP(s)-9-FC/APC-SC/APC-10m (8237c) | Патч-корд волоконно-оптический (шнур) SM 9/125 OS2, FC/APC-SC/APC, 3.0 мм, simplex, цвет желтый, LSZH, -20... +50 °C, 10 м. | CABEUS | руб./шт | 354.05
| FOP(s)-9-FC/APC-SC/APC-15m (8238c) | Патч-корд волоконно-оптический (шнур) SM 9/125 OS2, FC/APC-SC/APC, 3.0 мм, simplex, цвет желтый, LSZH, -20... +50 °C, 15 м. | CABEUS | руб./шт | 412.21
| FOP(s)-9-FC/APC-SC/APC-1m (8231c) | Патч-корд волоконно-оптический (шнур) SM 9/125 OS2, FC/APC-SC/APC, 3.0 мм, simplex, цвет желтый, LSZH, -20... +50 °C, 1 м. | CABEUS | руб./шт | 252.89
| FOP(s)-9-FC/APC-SC/APC-20m (8239c) | Патч-корд волоконно-оптический (шнур) SM 9/125 OS2, FC/APC-SC/APC, 3.0 мм, simplex, цвет желтый, LSZH, -20... +50 °C, 20 м. | CABEUS | руб./шт | 469.11
| FOP(s)-9-FC/APC-SC/APC-25m (8240c) | Патч-корд волоконно-оптический (шнур) SM 9/125 OS2, FC/APC-SC/APC, 3.0 мм, simplex, цвет желтый, LSZH, -20... +50 °C, 25 м. | CABEUS | руб./шт | 526.01
| FOP(s)-9-FC/APC-SC/APC-2m (8233c) | Патч-корд волоконно-оптический (шнур) SM 9/125 OS2, FC/APC-SC/APC, 3.0 мм, simplex, цвет желтый, LSZH, -20... +50 °C, 2 м. | CABEUS | руб./шт | 263.01
| FOP(s)-9-FC/APC-SC/APC-3m (8234c) | Патч-корд волоконно-оптический (шнур) SM 9/125 OS2, FC/APC-SC/APC, 3.0 мм, simplex, цвет желтый, LSZH, -20... +50 °C, 3 м. | CABEUS | руб./шт | 274.39
| FOP(s)-9-FC/APC-SC/APC-5m (8235c) | Патч-корд волоконно-оптический (шнур) SM 9/125 OS2, FC/APC-SC/APC, 3.0 мм, simplex, цвет желтый, LSZH, -20... +50 °C, 5 м. | CABEUS | руб./шт | 297.15
| FOP(s)-9-FC/APC-SC/APC-7m (8236c) | Патч-корд волоконно-оптический (шнур) SM 9/125 OS2, FC/APC-SC/APC, 3.0 мм, simplex, цвет желтый, LSZH, -20... +50 °C, 7 м. | CABEUS | руб./шт | 319.91
| FOP(s)-9-FC/APC-SC/UPC-1,5m (8052c) | Патч-корд волоконно-оптический (шнур) SM 9/125 OS2, FC/APC-SC/UPC, 3.0 мм, simplex, цвет желтый, LSZH, -20... +50 °C, 1.5 м. | CABEUS | руб./шт | 263.01
| FOP(s)-9-FC/APC-SC/UPC-10m (8057c) | Патч-корд волоконно-оптический (шнур) SM 9/125 OS2, FC/APC-SC/UPC, 3.0 мм, simplex, цвет желтый, LSZH, -20... +50 °C, 10 м. | CABEUS | руб./шт | 354.05
| FOP(s)-9-FC/APC-SC/UPC-15m (8058c) | Патч-корд волоконно-оптический (шнур) SM 9/125 OS2, FC/APC-SC/UPC, 3.0 мм, simplex, цвет желтый, LSZH, -20... +50 °C, 15 м. | CABEUS | руб./шт | 412.21
| FOP(s)-9-FC/APC-SC/UPC-1m (8051c) | Патч-корд волоконно-оптический (шнур) SM 9/125 OS2, FC/APC-SC/UPC, 3.0 мм, simplex, цвет желтый, LSZH, -20... +50 °C, 1 м. | CABEUS | руб./шт | 252.89
| FOP(s)-9-FC/APC-SC/UPC-20m (8059c) | Патч-корд волоконно-оптический (шнур) SM 9/125 OS2, FC/APC-SC/UPC, 3.0 мм, simplex, цвет желтый, LSZH, -20... +50 °C, 20 м. | CABEUS | руб./шт | 469.11
| FOP(s)-9-FC/APC-SC/UPC-25m (8060c) | Патч-корд волоконно-оптический (шнур) SM 9/125 OS2, FC/APC-SC/UPC, 3.0 мм, simplex, цвет желтый, LSZH, -20... +50 °C, 25 м. | CABEUS | руб./шт | 526.01
| FOP(s)-9-FC/APC-SC/UPC-2m (8053c) | Патч-корд волоконно-оптический (шнур) SM 9/125 OS2, FC/APC-SC/UPC, 3.0 мм, simplex, цвет желтый, LSZH, -20... +50 °C, 2 м. | CABEUS | руб./шт | 263.01
| FOP(s)-9-FC/APC-SC/UPC-3m (8054c) | Патч-корд волоконно-оптический (шнур) SM 9/125 OS2, FC/APC-SC/UPC, 3.0 мм, simplex, цвет желтый, LSZH, -20... +50 °C, 3 м. | CABEUS | руб./шт | 274.39
| FOP(s)-9-FC/APC-SC/UPC-5m (8055c) | Патч-корд волоконно-оптический (шнур) SM 9/125 OS2, FC/APC-SC/UPC, 3.0 мм, simplex, цвет желтый, LSZH, -20... +50 °C, 5 м. | CABEUS | руб./шт | 297.15
| FOP(s)-9-FC/APC-SC/UPC-7m (8056c) | Патч-корд волоконно-оптический (шнур) SM 9/125 OS2, FC/APC-SC/UPC, 3.0 мм, simplex, цвет желтый, LSZH, -20... +50 °C, 7 м. | CABEUS | руб./шт | 319.91
| FOP(s)-9-FC-FC-1,5m (8306c) | Шнур оптический simplex FC-FC 9/125 sm 1,5м LSZH | CABEUS | руб./шт | 263.01
| FOP(s)-9-FC-FC-10m (7494c) | Шнур оптический simplex FC-FC 9/125 sm 10м LSZH | CABEUS | руб./шт | 354.05
| FOP(s)-9-FC-FC-15m (8308c) | Шнур оптический simplex FC-FC 9/125 sm 15м LSZH | CABEUS | руб./шт | 412.21
| FOP(s)-9-FC-FC-1m (7371c) | Шнур оптический simplex FC-FC 9/125 sm 1м LSZH | CABEUS | руб./шт | 252.89
| FOP(s)-9-FC-FC-20m (8309c) | Шнур оптический simplex FC-FC 9/125 sm 20м LSZH | CABEUS | руб./шт | 469.11
| FOP(s)-9-FC-FC-25m (8310c) | Шнур оптический simplex FC-FC 9/125 sm 25м LSZH | CABEUS | руб./шт | 526.01
| FOP(s)-9-FC-FC-2m (7495c) | Шнур оптический simplex FC-FC 9/125 sm 2м LSZH | CABEUS | руб./шт | 263.01
| FOP(s)-9-FC-FC-3m (7372c) | Шнур оптический simplex FC-FC 9/125 sm 3м LSZH | CABEUS | руб./шт | 274.39
| FOP(s)-9-FC-FC-5m (7496c) | Шнур оптический simplex FC-FC 9/125 sm 5м LSZH | CABEUS | руб./шт | 297.15
| FOP(s)-9-FC-FC-7m (8307c) | Шнур оптический simplex FC-FC 9/125 sm 7м LSZH | CABEUS | руб./шт | 319.91
| FOP(s)-9-FC-ST-1,5m (7503c) | Шнур оптический simplex FC-ST 9/125 sm 1,5м LSZH | CABEUS | руб./шт | 263.01
| FOP(s)-9-FC-ST-10m (8316c) | Шнур оптический simplex FC-ST 9/125 sm 10м LSZH | CABEUS | руб./шт | 354.05
| FOP(s)-9-FC-ST-15m (8317c) | Шнур оптический simplex FC-ST 9/125 sm 15м LSZH | CABEUS | руб./шт | 412.21
| FOP(s)-9-FC-ST-1m (7504c) | Шнур оптический simplex FC-ST 9/125 sm 1м LSZH | CABEUS | руб./шт | 252.89
| FOP(s)-9-FC-ST-20m (8318c) | Шнур оптический simplex FC-ST 9/125 sm 20м LSZH | CABEUS | руб./шт | 469.11
| FOP(s)-9-FC-ST-25m (8319c) | Шнур оптический simplex FC-ST 9/125 sm 25м LSZH | CABEUS | руб./шт | 526.01
| FOP(s)-9-FC-ST-2m (7505c) | Шнур оптический simplex FC-ST 9/125 sm 2м LSZH | CABEUS | руб./шт | 263.01
| FOP(s)-9-FC-ST-3m (7506c) | Шнур оптический simplex FC-ST 9/125 sm 3м LSZH | CABEUS | руб./шт | 274.39
| FOP(s)-9-FC-ST-5m (7507c) | Шнур оптический simplex FC-ST 9/125 sm 5м LSZH | CABEUS | руб./шт | 297.15
| FOP(s)-9-FC-ST-7m (8315c) | Шнур оптический simplex FC-ST 9/125 sm 7м LSZH | CABEUS | руб./шт | 319.91
| FOP(s)-9-LC/APC-FC/UPC-1,5m (8012c) | Патч-корд волоконно-оптический (шнур) SM 9/125 OS2, LC/APC-FC/UPC, 3.0 мм, simplex, цвет желтый, LSZH, -20... +50 °C, 1.5 м. | CABEUS | руб./шт | 263.01
| FOP(s)-9-LC/APC-FC/UPC-10m (8017c) | Патч-корд волоконно-оптический (шнур) SM 9/125 OS2, LC/APC-FC/UPC, 3.0 мм, simplex, цвет желтый, LSZH, -20... +50 °C, 10 м. | CABEUS | руб./шт | 354.05
| FOP(s)-9-LC/APC-FC/UPC-15m (8018c) | Патч-корд волоконно-оптический (шнур) SM 9/125 OS2, LC/APC-FC/UPC, 3.0 мм, simplex, цвет желтый, LSZH, -20... +50 °C, 15 м. | CABEUS | руб./шт | 412.21
| FOP(s)-9-LC/APC-FC/UPC-1m (8011c) | Патч-корд волоконно-оптический (шнур) SM 9/125 OS2, LC/APC-FC/UPC, 3.0 мм, simplex, цвет желтый, LSZH, -20... +50 °C, 1 м. | CABEUS | руб./шт | 252.89
| FOP(s)-9-LC/APC-FC/UPC-20m (8019c) | Патч-корд волоконно-оптический (шнур) SM 9/125 OS2, LC/APC-FC/UPC, 3.0 мм, simplex, цвет желтый, LSZH, -20... +50 °C, 20 м. | CABEUS | руб./шт | 469.11
| FOP(s)-9-LC/APC-FC/UPC-25m (8020c) | Патч-корд волоконно-оптический (шнур) SM 9/125 OS2, LC/APC-FC/UPC, 3.0 мм, simplex, цвет желтый, LSZH, -20... +50 °C, 25 м. | CABEUS | руб./шт | 526.01
| FOP(s)-9-LC/APC-FC/UPC-2m (8013c) | Патч-корд волоконно-оптический (шнур) SM 9/125 OS2, LC/APC-FC/UPC, 3.0 мм, simplex, цвет желтый, LSZH, -20... +50 °C, 2 м. | CABEUS | руб./шт | 263.01
| FOP(s)-9-LC/APC-FC/UPC-3m (8014c) | Патч-корд волоконно-оптический (шнур) SM 9/125 OS2, LC/APC-FC/UPC, 3.0 мм, simplex, цвет желтый, LSZH, -20... +50 °C, 3 м. | CABEUS | руб./шт | 274.39
| FOP(s)-9-LC/APC-FC/UPC-5m (8015c) | Патч-корд волоконно-оптический (шнур) SM 9/125 OS2, LC/APC-FC/UPC, 3.0 мм, simplex, цвет желтый, LSZH, -20... +50 °C, 5 м. | CABEUS | руб./шт | 297.15
| FOP(s)-9-LC/APC-FC/UPC-7m (8016c) | Патч-корд волоконно-оптический (шнур) SM 9/125 OS2, LC/APC-FC/UPC, 3.0 мм, simplex, цвет желтый, LSZH, -20... +50 °C, 7 м. | CABEUS | руб./шт | 319.91
| FOP(s)-9-LC/APC-LC/APC-1,5m (8212c) | Патч-корд волоконно-оптический, simplex, SM, 9/125, стандарта OS2, LC/APC-LC/APC, LSZH, 1.5 м. | CABEUS | руб./шт | 263.01
| FOP(s)-9-LC/APC-LC/APC-10m (8217c) | Патч-корд волоконно-оптический, simplex, SM, 9/125, стандарта OS2, LC/APC-LC/APC, LSZH, 10 м. | CABEUS | руб./шт | 354.05
| FOP(s)-9-LC/APC-LC/APC-15m (8218c) | Патч-корд волоконно-оптический, simplex, SM, 9/125, стандарта OS2, LC/APC-LC/APC, LSZH, 15 м. | CABEUS | руб./шт | 412.21
| FOP(s)-9-LC/APC-LC/APC-1m (8211c) | Патч-корд волоконно-оптический, simplex, SM, 9/125, стандарта OS2, LC/APC-LC/APC, LSZH, 1 м. | CABEUS | руб./шт | 252.89
| FOP(s)-9-LC/APC-LC/APC-20m (8219c) | Патч-корд волоконно-оптический, simplex, SM, 9/125, стандарта OS2, LC/APC-LC/APC, LSZH, 20 м. | CABEUS | руб./шт | 469.11
| FOP(s)-9-LC/APC-LC/APC-25m (8220c) | Патч-корд волоконно-оптический, simplex, SM, 9/125, стандарта OS2, LC/APC-LC/APC, LSZH, 25 м. | CABEUS | руб./шт | 526.01
| FOP(s)-9-LC/APC-LC/APC-2m (8213c) | Патч-корд волоконно-оптический, simplex, SM, 9/125, стандарта OS2, LC/APC-LC/APC, LSZH, 2 м. | CABEUS | руб./шт | 263.01
| FOP(s)-9-LC/APC-LC/APC-3m (8214c) | Патч-корд волоконно-оптический, simplex, SM, 9/125, стандарта OS2, LC/APC-LC/APC, LSZH, 3 м. | CABEUS | руб./шт | 274.39
| FOP(s)-9-LC/APC-LC/APC-5m (8215c) | Патч-корд волоконно-оптический, simplex, SM, 9/125, стандарта OS2, LC/APC-LC/APC, LSZH, 5 м. | CABEUS | руб./шт | 297.15
| FOP(s)-9-LC/APC-LC/APC-7m (8216c) | Патч-корд волоконно-оптический, simplex, SM, 9/125, стандарта OS2, LC/APC-LC/APC, LSZH, 7 м. | CABEUS | руб./шт | 319.91
| FOP(s)-9-LC/APC-LC/UPC-1,5m (8032c) | Патч-корд волоконно-оптический, simplex, SM, 9/125, стандарта OS2, LC/APC-LC/UPC, LSZH, 1.5 м. | CABEUS | руб./шт | 263.01
| FOP(s)-9-LC/APC-LC/UPC-10m (8037c) | Патч-корд волоконно-оптический, simplex, SM, 9/125, стандарта OS2, LC/APC-LC/UPC, LSZH, 10 м. | CABEUS | руб./шт | 354.05
| FOP(s)-9-LC/APC-LC/UPC-15m (8038c) | Патч-корд волоконно-оптический, simplex, SM, 9/125, стандарта OS2, LC/APC-LC/UPC, LSZH, 15 м. | CABEUS | руб./шт | 412.21
| FOP(s)-9-LC/APC-LC/UPC-1m (8031c) | Патч-корд волоконно-оптический, simplex, SM, 9/125, стандарта OS2, LC/APC-LC/UPC, LSZH, 1 м. | CABEUS | руб./шт | 252.89
| FOP(s)-9-LC/APC-LC/UPC-20m (8039c) | Патч-корд волоконно-оптический, simplex, SM, 9/125, стандарта OS2, LC/APC-LC/UPC, LSZH, 20 м. | CABEUS | руб./шт | 469.11
| FOP(s)-9-LC/APC-LC/UPC-25m (8040c) | Патч-корд волоконно-оптический, simplex, SM, 9/125, стандарта OS2, LC/APC-LC/UPC, LSZH, 25 м. | CABEUS | руб./шт | 526.01
| FOP(s)-9-LC/APC-LC/UPC-2m (8033c) | Патч-корд волоконно-оптический, simplex, SM, 9/125, стандарта OS2, LC/APC-LC/UPC, LSZH, 2м. | CABEUS | руб./шт | 263.01
| FOP(s)-9-LC/APC-LC/UPC-3m (8034c) | Патч-корд волоконно-оптический, simplex, SM, 9/125, стандарта OS2, LC/APC-LC/UPC, LSZH, 3 м. | CABEUS | руб./шт | 274.39
| FOP(s)-9-LC/APC-LC/UPC-5m (8035c) | Патч-корд волоконно-оптический, simplex, SM, 9/125, стандарта OS2, LC/APC-LC/UPC, LSZH, 5 м. | CABEUS | руб./шт | 297.15
| FOP(s)-9-LC/APC-LC/UPC-7m (8036c) | Патч-корд волоконно-оптический, simplex, SM, 9/125, стандарта OS2, LC/APC-LC/UPC, LSZH, 7 м. | CABEUS | руб./шт | 319.91
| FOP(s)-9-LC/APC-SC/APC-1,5m (8272c) | Патч-корд волоконно-оптический (шнур) SM 9/125 OS2, LC/APC-SC/APC, 3.0 мм, simplex, LSZH, -20... +50 °C, 1.5 м. | CABEUS | руб./шт | 263.01
| FOP(s)-9-LC/APC-SC/APC-10m (8277c) | Патч-корд волоконно-оптический (шнур) SM 9/125 OS2, LC/APC-SC/APC, 3.0 мм, simplex, LSZH, -20... +50 °C, 10 м. | CABEUS | руб./шт | 354.05
| FOP(s)-9-LC/APC-SC/APC-15m (8278c) | Патч-корд волоконно-оптический (шнур) SM 9/125 OS2, LC/APC-SC/APC, 3.0 мм, simplex, LSZH, -20... +50 °C, 15 м. | CABEUS | руб./шт | 412.21
| FOP(s)-9-LC/APC-SC/APC-1m (8271c) | Патч-корд волоконно-оптический (шнур) SM 9/125 OS2, LC/APC-SC/APC, 3.0 мм, simplex, цвет желтый, LSZH, -20... +50 °C, 1 м. | CABEUS | руб./шт | 252.89
| FOP(s)-9-LC/APC-SC/APC-20m (8279c) | Патч-корд волоконно-оптический (шнур) SM 9/125 OS2, LC/APC-SC/APC, 3.0 мм, simplex, LSZH, -20... +50 °C, 20 м. | CABEUS | руб./шт | 469.11
| FOP(s)-9-LC/APC-SC/APC-25m (8280c) | Патч-корд волоконно-оптический (шнур) SM 9/125 OS2, LC/APC-SC/APC, 3.0 мм, simplex, LSZH, -20... +50 °C, 25 м. | CABEUS | руб./шт | 526.01
| FOP(s)-9-LC/APC-SC/APC-2m (8273c) | Патч-корд волоконно-оптический (шнур) SM 9/125 OS2, LC/APC-SC/APC, 3.0 мм, simplex, LSZH, -20... +50 °C, 2 м. | CABEUS | руб./шт | 263.01
| FOP(s)-9-LC/APC-SC/APC-3m (8274c) | Патч-корд волоконно-оптический (шнур) SM 9/125 OS2, LC/APC-SC/APC, 3.0 мм, simplex, цвет желтый, LSZH, -20... +50 °C, 3 м. | CABEUS | руб./шт | 274.39
| FOP(s)-9-LC/APC-SC/APC-5m (8275c) | Патч-корд волоконно-оптический (шнур) SM 9/125 OS2, LC/APC-SC/APC, 3.0 мм, simplex, цвет желтый, LSZH, -20... +50 °C, 5 м. | CABEUS | руб./шт | 297.15
| FOP(s)-9-LC/APC-SC/APC-7m (8276c) | Патч-корд волоконно-оптический (шнур) SM 9/125 OS2, LC/APC-SC/APC, 3.0 мм, simplex, LSZH, -20... +50 °C, 7 м. | CABEUS | руб./шт | 319.91
| FOP(s)-9-LC/APC-SC/UPC-1,5m (7992c) | Патч-корд волоконно-оптический (шнур) SM 9/125 OS2, LC/APC-SC/UPC, 3.0 мм, simplex, цвет желтый, LSZH, -20... +50 °C, 1.5 м. | CABEUS | руб./шт | 263.01
| FOP(s)-9-LC/APC-SC/UPC-10m (7997c) | Патч-корд волоконно-оптический (шнур) SM 9/125 OS2, LC/APC-SC/UPC, 3.0 мм, simplex, цвет желтый, LSZH, -20... +50 °C, 10 м. | CABEUS | руб./шт | 354.05
| FOP(s)-9-LC/APC-SC/UPC-15m (7998c) | Патч-корд волоконно-оптический (шнур) SM 9/125 OS2, LC/APC-SC/UPC, 3.0 мм, simplex, цвет желтый, LSZH, -20... +50 °C, 15 м. | CABEUS | руб./шт | 412.21
| FOP(s)-9-LC/APC-SC/UPC-1m (7991c) | Патч-корд волоконно-оптический (шнур) SM 9/125 OS2, LC/APC-SC/UPC, 3.0 мм, simplex, цвет желтый, LSZH, -20... +50 °C, 1 м. | CABEUS | руб./шт | 252.89
| FOP(s)-9-LC/APC-SC/UPC-20m (7999c) | Патч-корд волоконно-оптический (шнур) SM 9/125 OS2, LC/APC-SC/UPC, 3.0 мм, simplex, цвет желтый, LSZH, -20... +50 °C, 20 м. | CABEUS | руб./шт | 469.11
| FOP(s)-9-LC/APC-SC/UPC-25m (8000c) | Патч-корд волоконно-оптический (шнур) SM 9/125 OS2, LC/APC-SC/UPC, 3.0 мм, simplex, цвет желтый, LSZH, -20... +50 °C, 25 м. | CABEUS | руб./шт | 526.01
| FOP(s)-9-LC/APC-SC/UPC-2m (7993c) | Патч-корд волоконно-оптический (шнур) SM 9/125 OS2, LC/APC-SC/UPC, 3.0 мм, simplex, цвет желтый, LSZH, -20... +50 °C, 2 м. | CABEUS | руб./шт | 263.01
| FOP(s)-9-LC/APC-SC/UPC-3m (7994c) | Патч-корд волоконно-оптический (шнур) SM 9/125 OS2, LC/APC-SC/UPC, 3.0 мм, simplex, цвет желтый, LSZH, -20... +50 °C, 3 м. | CABEUS | руб./шт | 274.39
| FOP(s)-9-LC/APC-SC/UPC-5m (7995c) | Патч-корд волоконно-оптический (шнур) SM 9/125 OS2, LC/APC-SC/UPC, 3.0 мм, simplex, цвет желтый, LSZH, -20... +50 °C, 5 м. | CABEUS | руб./шт | 297.15
| FOP(s)-9-LC/APC-SC/UPC-7m (7996c) | Патч-корд волоконно-оптический (шнур) SM 9/125 OS2, LC/APC-SC/UPC, 3.0 мм, simplex, цвет желтый, LSZH, -20... +50 °C, 7 м. | CABEUS | руб./шт | 319.91
| FOP(s)-9-LC-FC-1,5m (7510c) | Шнур оптический simplex LC-FC 9/125 sm 1,5м LSZH | CABEUS | руб./шт | 263.01
| FOP(s)-9-LC-FC-10m (7511c) | Шнур оптический simplex LC-FC 9/125 sm 10м LSZH | CABEUS | руб./шт | 354.05
| FOP(s)-9-LC-FC-15m (8325c) | Шнур оптический simplex LC-FC 9/125 sm 15м LSZH | CABEUS | руб./шт | 412.21
| FOP(s)-9-LC-FC-1m (7373c) | Шнур оптический simplex LC-FC 9/125 sm 1м LSZH | CABEUS | руб./шт | 252.89
| FOP(s)-9-LC-FC-20m (8326c) | Шнур оптический simplex LC-FC 9/125 sm 20м LSZH | CABEUS | руб./шт | 469.11
| FOP(s)-9-LC-FC-25m (8327c) | Шнур оптический simplex LC-FC 9/125 sm 25м LSZH | CABEUS | руб./шт | 526.01
| FOP(s)-9-LC-FC-2m (7512c) | Шнур оптический simplex LC-FC 9/125 sm 2м LSZH | CABEUS | руб./шт | 263.01
| FOP(s)-9-LC-FC-3m (7513c) | Шнур оптический simplex LC-FC 9/125 sm 3м LSZH | CABEUS | руб./шт | 274.39
| FOP(s)-9-LC-FC-5m (7374c) | Шнур оптический simplex LC-FC 9/125 sm 5м LSZH | CABEUS | руб./шт | 297.15
| FOP(s)-9-LC-FC-7m (8324c) | Шнур оптический simplex LC-FC 9/125 sm 7м LSZH | CABEUS | руб./шт | 319.91
| FOP(s)-9-LC-LC-10m (8334c) | Шнур оптический simplex LC-LC 9/125 sm 10м LSZH | CABEUS | руб./шт | 354.05
| FOP(s)-9-LC-LC-15m (8335c) | Шнур оптический simplex LC-LC 9/125 sm 15м LSZH | CABEUS | руб./шт | 412.21
| FOP(s)-9-LC-LC-1m (7375c) | Шнур оптический simplex LC-LC 9/125 sm 1м LSZH | CABEUS | руб./шт | 252.89
| FOP(s)-9-LC-LC-20m (8336c) | Шнур оптический simplex LC-LC 9/125 sm 20м LSZH | CABEUS | руб./шт | 469.11
| FOP(s)-9-LC-LC-25m (8337c) | Шнур оптический simplex LC-LC 9/125 sm 25м LSZH | CABEUS | руб./шт | 526.01
| FOP(s)-9-LC-LC-2m (7376c) | Шнур оптический simplex LC-LC 9/125 sm 2м LSZH | CABEUS | руб./шт | 263.01
| FOP(s)-9-LC-LC-3m (7516c) | Шнур оптический simplex LC-LC 9/125 sm 3м LSZH | CABEUS | руб./шт | 274.39
| FOP(s)-9-LC-LC-5m (7517c) | Шнур оптический simplex LC-LC 9/125 sm 5м LSZH | CABEUS | руб./шт | 297.15
| FOP(s)-9-LC-LC-7m (8333c) | Шнур оптический simplex LC-LC 9/125 sm 7м LSZH | CABEUS | руб./шт | 319.91
| FOP(s)-9-LC-SC-1,5m (7520c) | Шнур оптический simplex LC-SC 9/125 sm 1,5м LSZH | CABEUS | руб./шт | 263.01
| FOP(s)-9-LC-SC-10m (8343c) | Шнур оптический simplex LC-SC 9/125 sm 10м LSZH | CABEUS | руб./шт | 354.05
| FOP(s)-9-LC-SC-15m (8344c) | Шнур оптический simplex LC-SC 9/125 sm 15м LSZH | CABEUS | руб./шт | 412.21
| FOP(s)-9-LC-SC-1m (7377c) | Шнур оптический simplex LC-SC 9/125 sm 1м LSZH | CABEUS | руб./шт | 252.89
| FOP(s)-9-LC-SC-20m (8345c) | Шнур оптический simplex LC-SC 9/125 sm 20м LSZH | CABEUS | руб./шт | 469.11
| FOP(s)-9-LC-SC-25m (8346c) | Шнур оптический simplex LC-SC 9/125 sm 25м LSZH | CABEUS | руб./шт | 526.01
| FOP(s)-9-LC-SC-2m (7378c) | Шнур оптический simplex LC-SC 9/125 sm 2м LSZH | CABEUS | руб./шт | 263.01
| FOP(s)-9-LC-SC-3m (7521c) | Шнур оптический simplex LC-SC 9/125 sm 3м LSZH | CABEUS | руб./шт | 274.39
| FOP(s)-9-LC-SC-5m (7522c) | Шнур оптический simplex LC-SC 9/125 sm 5м LSZH | CABEUS | руб./шт | 297.15
| FOP(s)-9-LC-SC-7m (8342c) | Шнур оптический simplex LC-SC 9/125 sm 7м LSZH | CABEUS | руб./шт | 319.91
| FOP(s)-9-LC-ST-1,5m (8351c) | Шнур оптический simplex LC-ST 9/125 sm 1,5м LSZH | CABEUS | руб./шт | 263.01
| FOP(s)-9-LC-ST-10m (8353c) | Шнур оптический simplex LC-ST 9/125 sm 10м LSZH | CABEUS | руб./шт | 354.05
| FOP(s)-9-LC-ST-15m (8354c) | Шнур оптический simplex LC-ST 9/125 sm 15м LSZH | CABEUS | руб./шт | 412.21
| FOP(s)-9-LC-ST-20m (8355c) | Шнур оптический simplex LC-ST 9/125 sm 20м LSZH | CABEUS | руб./шт | 469.11
| FOP(s)-9-LC-ST-25m (8356c) | Шнур оптический simplex LC-ST 9/125 sm 25м LSZH | CABEUS | руб./шт | 526.01
| FOP(s)-9-LC-ST-2m (7529c) | Шнур оптический simplex LC-ST 9/125 sm 2м LSZH | CABEUS | руб./шт | 263.01
| FOP(s)-9-LC-ST-3m (7530c) | Шнур оптический simplex LC-ST 9/125 sm 3м LSZH | CABEUS | руб./шт | 274.39
| FOP(s)-9-LC-ST-5m (7531c) | Шнур оптический simplex LC-ST 9/125 sm 5м LSZH | CABEUS | руб./шт | 297.15
| FOP(s)-9-LC-ST-7m (8352c) | Шнур оптический simplex LC-ST 9/125 sm 7м LSZH | CABEUS | руб./шт | 319.91
| FOP(s)-9-SC/APC-FC/UPC-1,5m (8112c) | Патч-корд волоконно-оптический (шнур) SM 9/125 OS2, SC/APC-FC/UPC, 3.0 мм, simplex, цвет желтый, LSZH, -20... +50 °C, 1.5 м. | CABEUS | руб./шт | 263.01
| FOP(s)-9-SC/APC-FC/UPC-10m (8117c) | Патч-корд волоконно-оптический (шнур) SM 9/125 OS2, SC/APC-FC/UPC, 3.0 мм, simplex, цвет желтый, LSZH, -20... +50 °C, 10 м. | CABEUS | руб./шт | 354.05
| FOP(s)-9-SC/APC-FC/UPC-15m (8118c) | Патч-корд волоконно-оптический (шнур) SM 9/125 OS2, SC/APC-FC/UPC, 3.0 мм, simplex, цвет желтый, LSZH, -20... +50 °C, 15 м. | CABEUS | руб./шт | 412.21
| FOP(s)-9-SC/APC-FC/UPC-1m (8111c) | Патч-корд волоконно-оптический (шнур) SM 9/125 OS2, SC/APC-FC/UPC, 3.0 мм, simplex, цвет желтый, LSZH, -20... +50 °C, 1 м. | CABEUS | руб./шт | 252.89
| FOP(s)-9-SC/APC-FC/UPC-20m (8119c) | Патч-корд волоконно-оптический (шнур) SM 9/125 OS2, SC/APC-FC/UPC, 3.0 мм, simplex, цвет желтый, LSZH, -20... +50 °C, 20 м. | CABEUS | руб./шт | 469.11
| FOP(s)-9-SC/APC-FC/UPC-25m (8120c) | Патч-корд волоконно-оптический (шнур) SM 9/125 OS2, SC/APC-FC/UPC, 3.0 мм, simplex, цвет желтый, LSZH, -20... +50 °C, 25 м. | CABEUS | руб./шт | 526.01
| FOP(s)-9-SC/APC-FC/UPC-2m (8113c) | Патч-корд волоконно-оптический (шнур) SM 9/125 OS2, SC/APC-FC/UPC, 3.0 мм, simplex, цвет желтый, LSZH, -20... +50 °C, 2 м. | CABEUS | руб./шт | 263.01
| FOP(s)-9-SC/APC-FC/UPC-3m (8114c) | Патч-корд волоконно-оптический (шнур) SM 9/125 OS2, SC/APC-FC/UPC, 3.0 мм, simplex, цвет желтый, LSZH, -20... +50 °C, 3 м. | CABEUS | руб./шт | 274.39
| FOP(s)-9-SC/APC-FC/UPC-5m (8115c) | Патч-корд волоконно-оптический (шнур) SM 9/125 OS2, SC/APC-FC/UPC, 3.0 мм, simplex, цвет желтый, LSZH, -20... +50 °C, 5 м. | CABEUS | руб./шт | 297.15
| FOP(s)-9-SC/APC-FC/UPC-7m (8116c) | Патч-корд волоконно-оптический (шнур) SM 9/125 OS2, SC/APC-FC/UPC, 3.0 мм, simplex, цвет желтый, LSZH, -20... +50 °C, 7 м. | CABEUS | руб./шт | 319.91
| FOP(s)-9-SC/APC-LC/UPC-1,5m (8132c) | Патч-корд волоконно-оптический (шнур) SM 9/125 OS2, SC/APC-LC/UPC, 3.0 мм, simplex, цвет желтый, LSZH, -20... +50 °C, 1.5 м. | CABEUS | руб./шт | 263.01
| FOP(s)-9-SC/APC-LC/UPC-10m (8137c) | Патч-корд волоконно-оптический (шнур) SM 9/125 OS2, SC/APC-LC/UPC, 3.0 мм, simplex, цвет желтый, LSZH, -20... +50 °C, 10 м. | CABEUS | руб./шт | 354.05
| FOP(s)-9-SC/APC-LC/UPC-15m (8138c) | Патч-корд волоконно-оптический (шнур) SM 9/125 OS2, SC/APC-LC/UPC, 3.0 мм, simplex, цвет желтый, LSZH, -20... +50 °C, 15 м. | CABEUS | руб./шт | 412.21
| FOP(s)-9-SC/APC-LC/UPC-20m (8139c) | Патч-корд волоконно-оптический (шнур) SM 9/125 OS2, SC/APC-LC/UPC, 3.0 мм, simplex, цвет желтый, LSZH, -20... +50 °C, 20 м. | CABEUS | руб./шт | 469.11
| FOP(s)-9-SC/APC-LC/UPC-25m (8140c) | Патч-корд волоконно-оптический (шнур) SM 9/125 OS2, SC/APC-LC/UPC, 3.0 мм, simplex, цвет желтый, LSZH, -20... +50 °C, 25 м. | CABEUS | руб./шт | 526.01
| FOP(s)-9-SC/APC-LC/UPC-2m (8133c) | Патч-корд волоконно-оптический (шнур) SM 9/125 OS2, SC/APC-LC/UPC, 3.0 мм, simplex, цвет желтый, LSZH, -20... +50 °C, 2 м. | CABEUS | руб./шт | 263.01
| FOP(s)-9-SC/APC-LC/UPC-3m (8134c) | Патч-корд волоконно-оптический (шнур) SM 9/125 OS2, SC/APC-LC/UPC, 3.0 мм, simplex, цвет желтый, LSZH, -20... +50 °C, 3 м. | CABEUS | руб./шт | 274.39
| FOP(s)-9-SC/APC-LC/UPC-5m (8135c) | Патч-корд волоконно-оптический (шнур) SM 9/125 OS2, SC/APC-LC/UPC, 3.0 мм, simplex, цвет желтый, LSZH, -20... +50 °C, 5 м. | CABEUS | руб./шт | 297.15
| FOP(s)-9-SC/APC-LC/UPC-7m (8136c) | Патч-корд волоконно-оптический (шнур) SM 9/125 OS2, SC/APC-LC/UPC, 3.0 мм, simplex, цвет желтый, LSZH, -20... +50 °C, 7 м. | CABEUS | руб./шт | 319.91
| FOP(s)-9-SC/APC-SC/APC-1,5m (8172c) | Патч-корд волоконно-оптический, simplex, SM, 9/125, стандарта OS2, SC/APC-SC/APC, LSZH, 1.5 м. | CABEUS | руб./шт | 263.01
| FOP(s)-9-SC/APC-SC/APC-10m (8177c) | Шнур оптический, SC-SC , 9/125 SМ, OS2, 10м, LSZH. | CABEUS | руб./шт | 354.05
| FOP(s)-9-SC/APC-SC/APC-15m (8178c) | Патч-корд волоконно-оптический, simplex, SM, 9/125, стандарта OS2, SC/APC-SC/APC, LSZH, 15 м. | CABEUS | руб./шт | 412.21
| FOP(s)-9-SC/APC-SC/APC-1m (8171c) | Патч-корд волоконно-оптический, simplex, SM, 9/125, стандарта OS2, SC/APC-SC/APC, LSZH, 1 м. | CABEUS | руб./шт | 252.89
| FOP(s)-9-SC/APC-SC/APC-20m (8179c) | Шнур оптический, SC-SC , 9/125 SМ, OS2, 20м, LSZH. | CABEUS | руб./шт | 469.11
| FOP(s)-9-SC/APC-SC/APC-25m (8180c) | Шнур оптический, SC-SC , 9/125 SМ, OS2, 25м, LSZH. | CABEUS | руб./шт | 526.01
| FOP(s)-9-SC/APC-SC/APC-2m (8173c) | Патч-корд волоконно-оптический, simplex, SM, 9/125, стандарта OS2, SC/APC-SC/APC, LSZH, 2 м. | CABEUS | руб./шт | 263.01
| FOP(s)-9-SC/APC-SC/APC-3m (8174c) | Патч-корд волоконно-оптический, simplex, SM, 9/125, стандарта OS2, SC/APC-SC/APC, LSZH, 3 м. | CABEUS | руб./шт | 274.39
| FOP(s)-9-SC/APC-SC/APC-5m (8175c) | Патч-корд волоконно-оптический, simplex, SM, 9/125, стандарта OS2, SC/APC-SC/APC, LSZH, 5 м. | CABEUS | руб./шт | 297.15
| FOP(s)-9-SC/APC-SC/APC-7m (8176c) | Патч-корд волоконно-оптический, simplex, SM, 9/125, стандарта OS2, SC/APC-SC/APC, LSZH, 7 м. | CABEUS | руб./шт | 319.91
| FOP(s)-9-SC/APC-SC/UPC-1,5m (8152c) | Патч-корд волоконно-оптический, simplex, SM, 9/125, стандарта OS2, SC/APC-SC/UPC, LSZH, 1.5 м. | CABEUS | руб./шт | 263.01
| FOP(s)-9-SC/APC-SC/UPC-10m (8157c) | Патч-корд волоконно-оптический, simplex, SM, 9/125, стандарта OS2, SC/APC-SC/UPC, LSZH, 10 м. | CABEUS | руб./шт | 354.05
| FOP(s)-9-SC/APC-SC/UPC-15m (8158c) | Патч-корд волоконно-оптический, simplex, SM, 9/125, стандарта OS2, SC/APC-SC/UPC, LSZH, 15 м. | CABEUS | руб./шт | 412.21
| FOP(s)-9-SC/APC-SC/UPC-1m (8151c) | Патч-корд волоконно-оптический, simplex, SM, 9/125, стандарта OS2, SC/APC-SC/UPC, LSZH, 1 м. | CABEUS | руб./шт | 252.89
| FOP(s)-9-SC/APC-SC/UPC-20m (8159c) | Патч-корд волоконно-оптический, simplex, SM, 9/125, стандарта OS2, SC/APC-SC/UPC, LSZH, 20 м. | CABEUS | руб./шт | 469.11
| FOP(s)-9-SC/APC-SC/UPC-25m (8160c) | Патч-корд волоконно-оптический, simplex, SM, 9/125, стандарта OS2, SC/APC-SC/UPC, LSZH, 25 м. | CABEUS | руб./шт | 526.01
| FOP(s)-9-SC/APC-SC/UPC-2m (8153c) | Патч-корд волоконно-оптический, simplex, SM, 9/125, стандарта OS2, SC/APC-SC/UPC, LSZH, 2 м. | CABEUS | руб./шт | 263.01
| FOP(s)-9-SC/APC-SC/UPC-3m (8154c) | Патч-корд волоконно-оптический, simplex, SM, 9/125, стандарта OS2, SC/APC-SC/UPC, LSZH, 3 м. | CABEUS | руб./шт | 274.39
| FOP(s)-9-SC/APC-SC/UPC-5m (8155c) | Патч-корд волоконно-оптический, simplex, SM, 9/125, стандарта OS2, SC/APC-SC/UPC, LSZH, 5 м. | CABEUS | руб./шт | 297.15
| FOP(s)-9-SC/APC-SC/UPC-7m (8156c) | Патч-корд волоконно-оптический, simplex, SM, 9/125, стандарта OS2, SC/APC-SC/UPC, LSZH, 7 м. | CABEUS | руб./шт | 319.91
| FOP(s)-9-SC-FC-1,5m (7538c) | Шнур оптический simplex SC-FC 9/125 sm 1,5м LSZH | CABEUS | руб./шт | 263.01
| FOP(s)-9-SC-FC-10m (7379c) | Шнур оптический simplex SC-FC 9/125 sm 10м LSZH | CABEUS | руб./шт | 354.05
| FOP(s)-9-SC-FC-15m (8363c) | Шнур оптический simplex SC-FC 9/125 sm 15м LSZH | CABEUS | руб./шт | 412.21
| FOP(s)-9-SC-FC-1m (7380c) | Шнур оптический simplex SC-FC 9/125 sm 1м LSZH | CABEUS | руб./шт | 252.89
| FOP(s)-9-SC-FC-20m (8364c) | Шнур оптический simplex SC-FC 9/125 sm 20м LSZH | CABEUS | руб./шт | 469.11
| FOP(s)-9-SC-FC-25m (8365c) | Шнур оптический simplex SC-FC 9/125 sm 25м LSZH | CABEUS | руб./шт | 526.01
| FOP(s)-9-SC-FC-2m (7381c) | Шнур оптический simplex SC-FC 9/125 sm 2м LSZH | CABEUS | руб./шт | 263.01
| FOP(s)-9-SC-FC-3m (7382c) | Шнур оптический simplex SC-FC 9/125 sm 3м LSZH | CABEUS | руб./шт | 274.39
| FOP(s)-9-SC-FC-5m (7383c) | Шнур оптический simplex SC-FC 9/125 sm 5м LSZH | CABEUS | руб./шт | 297.15
| FOP(s)-9-SC-FC-7m (8362c) | Шнур оптический simplex SC-FC 9/125 sm 7м LSZH | CABEUS | руб./шт | 319.91
| FOP(s)-9-SC-SC-1,5m (7384c) | Шнур оптический simplex SC-SC 9/125 sm 1,5м LSZH | CABEUS | руб./шт | 263.01
| FOP(s)-9-SC-SC-10m (7542c) | Шнур оптический simplex SC-SC 9/125 sm 10м LSZH | CABEUS | руб./шт | 354.05
| FOP(s)-9-SC-SC-15m (8371c) | Шнур оптический simplex SC-SC 9/125 sm 15м LSZH | CABEUS | руб./шт | 412.21
| FOP(s)-9-SC-SC-1m (7385c) | Шнур оптический simplex SC-SC 9/125 sm 1м LSZH | CABEUS | руб./шт | 252.89
| FOP(s)-9-SC-SC-20m (8372c) | Шнур оптический simplex SC-SC 9/125 sm 20м LSZH | CABEUS | руб./шт | 469.11
| FOP(s)-9-SC-SC-25m (8373c) | Шнур оптический simplex SC-SC 9/125 sm 25м LSZH | CABEUS | руб./шт | 526.01
| FOP(s)-9-SC-SC-2m (7386c) | Шнур оптический simplex SC-SC 9/125 sm 2м LSZH | CABEUS | руб./шт | 263.01
| FOP(s)-9-SC-SC-3m (7387c) | Шнур оптический simplex SC-SC 9/125 sm 3м LSZH | CABEUS | руб./шт | 274.39
| FOP(s)-9-SC-SC-5m (7388c) | Шнур оптический simplex SC-SC 9/125 sm 5м LSZH | CABEUS | руб./шт | 297.15
| FOP(s)-9-SC-SC-7m (8370c) | Шнур оптический simplex SC-SC 9/125 sm 7м LSZH | CABEUS | руб./шт | 319.91
| FOP(s)-9-SC-ST-1,5m (8378c) | Шнур оптический simplex SC-ST 9/125 sm 1,5м LSZH | CABEUS | руб./шт | 263.01
| FOP(s)-9-SC-ST-10m (8380c) | Шнур оптический simplex SC-ST 9/125 sm 10м LSZH | CABEUS | руб./шт | 354.05
| FOP(s)-9-SC-ST-15m (8381c) | Шнур оптический simplex SC-ST 9/125 sm 15м LSZH | CABEUS | руб./шт | 412.21
| FOP(s)-9-SC-ST-1m (7547c) | Шнур оптический simplex SC-ST 9/125 sm 1м LSZH | CABEUS | руб./шт | 252.89
| FOP(s)-9-SC-ST-20m (8382c) | Шнур оптический simplex SC-ST 9/125 sm 20м LSZH | CABEUS | руб./шт | 469.11
| FOP(s)-9-SC-ST-25m (8383c) | Шнур оптический simplex SC-ST 9/125 sm 25м LSZH | CABEUS | руб./шт | 526.01
| FOP(s)-9-SC-ST-2m (7548c) | Шнур оптический simplex SC-ST 9/125 sm 2м LSZH | CABEUS | руб./шт | 263.01
| FOP(s)-9-SC-ST-3m (7549c) | Шнур оптический simplex SC-ST 9/125 sm 3м LSZH | CABEUS | руб./шт | 274.39
| FOP(s)-9-SC-ST-5m (7550c) | Шнур оптический simplex SC-ST 9/125 sm 5м LSZH | CABEUS | руб./шт | 297.15
| FOP(s)-9-SC-ST-7m (8379c) | Шнур оптический simplex SC-ST 9/125 sm 7м LSZH | CABEUS | руб./шт | 319.91
| FOP(s)-9-ST-ST-1,5m (7556c) | Шнур оптический simplex ST-ST 9/125 sm 1,5м LSZH | CABEUS | руб./шт | 263.01
| FOP(s)-9-ST-ST-10m (8391c) | Шнур оптический simplex ST-ST 9/125 sm 10м LSZH | CABEUS | руб./шт | 354.05
| FOP(s)-9-ST-ST-15m (8392c) | Шнур оптический simplex ST-ST 9/125 sm 15м LSZH | CABEUS | руб./шт | 412.21
| FOP(s)-9-ST-ST-1m (7389c) | Шнур оптический simplex ST-ST 9/125 sm 1м LSZH | CABEUS | руб./шт | 252.89
| FOP(s)-9-ST-ST-20m (8393c) | Шнур оптический simplex ST-ST 9/125 sm 20м LSZH | CABEUS | руб./шт | 469.11
| FOP(s)-9-ST-ST-25m (8394c) | Шнур оптический simplex ST-ST 9/125 sm 25м LSZH | CABEUS | руб./шт | 526.01
| FOP(s)-9-ST-ST-2m (7557c) | Шнур оптический simplex ST-ST 9/125 sm 2м LSZH | CABEUS | руб./шт | 263.01
| FOP(s)-9-ST-ST-3m (7558c) | Шнур оптический simplex ST-ST 9/125 sm 3м LSZH | CABEUS | руб./шт | 274.39
| FOP(s)-9-ST-ST-5m (7559c) | Шнур оптический simplex ST-ST 9/125 sm 5м LSZH | CABEUS | руб./шт | 297.15
| FOP(s)-9-ST-ST-7m (8390c) | Шнур оптический simplex ST-ST 9/125 sm 7м LSZH | CABEUS | руб./шт | 319.91
| FOP-50-OM4-FC-FC-1,5m (9081c) | Шнур оптический duplex, FC-FC , 50/125 ММ, OM4, 1.5м, LSZH. | CABEUS | руб./шт | 630.96
| FOP-50-OM4-FC-FC-10m (9086c) | Шнур оптический duplex, FC-FC , 50/125 ММ, OM4, 10м, LSZH. | CABEUS | руб./шт | 1652.64
| FOP-50-OM4-FC-FC-15m (9087c) | Шнур оптический duplex, FC-FC , 50/125 ММ, OM4, 15м, LSZH. | CABEUS | руб./шт | 2291.18
| FOP-50-OM4-FC-FC-1m (9080c) | Шнур оптический duplex, FC-FC , 50/125 ММ, OM4, 1м, LSZH. | CABEUS | руб./шт | 504.52
| FOP-50-OM4-FC-FC-20m (9088c) | Шнур оптический duplex, FC-FC , 50/125 ММ, OM4, 20м, LSZH. | CABEUS | руб./шт | 2929.73
| FOP-50-OM4-FC-FC-25m (9089c) | Шнур оптический duplex, FC-FC , 50/125 ММ, OM4, 25м, LSZH. | CABEUS | руб./шт | 3567.01
| FOP-50-OM4-FC-FC-2m (9082c) | Шнур оптический duplex, FC-FC , 50/125 ММ, OM4, 2м, LSZH. | CABEUS | руб./шт | 630.96
| FOP-50-OM4-FC-FC-3m (9083c) | Шнур оптический duplex, FC-FC , 50/125 ММ, OM4, 3м, LSZH. | CABEUS | руб./шт | 759.93
| FOP-50-OM4-FC-FC-5m (9084c) | Шнур оптический duplex, FC-FC , 50/125 ММ, OM4, 5м, LSZH. | CABEUS | руб./шт | 1015.35
| FOP-50-OM4-FC-FC-7m (9085c) | Шнур оптический duplex, FC-FC , 50/125 ММ, OM4, 7м, LSZH. | CABEUS | руб./шт | 1269.51
| FOP-50-OM4-LC-LC-1,5m (9101c) | Шнур оптический duplex, LC-LC , 50/125 ММ, OM4, 1.5м, LSZH. | CABEUS | руб./шт | 630.96
| FOP-50-OM4-LC-LC-10m (9106c) | Шнур оптический duplex, LC-LC , 50/125 ММ, OM4, 10м, LSZH. | CABEUS | руб./шт | 1652.64
| FOP-50-OM4-LC-LC-15m (9107c) | Шнур оптический duplex, LC-LC , 50/125 ММ, OM4, 15м, LSZH. | CABEUS | руб./шт | 2291.18
| FOP-50-OM4-LC-LC-1m (9100c) | Шнур оптический duplex, LC-LC , 50/125 ММ, OM4, 1м, LSZH. | CABEUS | руб./шт | 504.52
| FOP-50-OM4-LC-LC-20m (9108c) | Шнур оптический duplex, LC-LC , 50/125 ММ, OM4, 20м, LSZH. | CABEUS | руб./шт | 2929.73
| FOP-50-OM4-LC-LC-25m (9109c) | Шнур оптический duplex, LC-LC , 50/125 ММ, OM4, 25м, LSZH. | CABEUS | руб./шт | 3567.01
| FOP-50-OM4-LC-LC-5m (9104c) | Шнур оптический duplex, LC-LC , 50/125 ММ, OM4, 5м, LSZH. | CABEUS | руб./шт | 1015.35
| FOP-50-OM4-LC-LC-7m (9105c) | Шнур оптический duplex, LC-LC , 50/125 ММ, OM4, 7м, LSZH. | CABEUS | руб./шт | 1269.51
| FOP-50-OM4-SC-SC-1,5m (9071c) | Шнур оптический duplex, SC-SC , 50/125 ММ, OM4, 1.5м, LSZH. | CABEUS | руб./шт | 630.96
| FOP-50-OM4-SC-SC-10m (9076c) | Шнур оптический duplex, SC-SC , 50/125 ММ, OM4, 10м, LSZH. | CABEUS | руб./шт | 1652.64
| FOP-50-OM4-SC-SC-15m (9077c) | Шнур оптический duplex, SC-SC , 50/125 ММ, OM4, 15м, LSZH. | CABEUS | руб./шт | 2291.18
| FOP-50-OM4-SC-SC-1m (9070c) | Шнур оптический duplex, SC-SC , 50/125 ММ, OM4, 1м, LSZH. | CABEUS | руб./шт | 504.52
| FOP-50-OM4-SC-SC-20m (9078c) | Шнур оптический duplex, SC-SC , 50/125 ММ, OM4, 20м, LSZH. | CABEUS | руб./шт | 2929.73
| FOP-50-OM4-SC-SC-25m (9079c) | Шнур оптический duplex, SC-SC , 50/125 ММ, OM4, 25м, LSZH. | CABEUS | руб./шт | 3567.01
| FOP-50-OM4-SC-SC-2m (9072c) | Шнур оптический duplex, SC-SC , 50/125 ММ, OM4, 2м, LSZH. | CABEUS | руб./шт | 630.96
| FOP-50-OM4-SC-SC-3m (9073c) | Шнур оптический duplex, SC-SC , 50/125 ММ, OM4, 3м, LSZH. | CABEUS | руб./шт | 759.93
| FOP-50-OM4-SC-SC-5m (9074c) | Шнур оптический duplex, SC-SC , 50/125 ММ, OM4, 5м, LSZH. | CABEUS | руб./шт | 1015.35
| FOP-50-OM4-SC-SC-7m (9075c) | Шнур оптический duplex, SC-SC , 50/125 ММ, OM4, 7м, LSZH. | CABEUS | руб./шт | 1269.51
| FPC09-FCU-FCU-C1L-100M | Патч-корд волоконно-оптический (шнур) SM 9/125 OS2, FC/UPC-FC/UPC, 2.9 мм, simplex, цвет желтый, LSZH, -20... +70 °C, 100 м. | ITK | руб./шт | 3678.32
| FPC09-FCU-FCU-C1L-10M | Патч-корд волоконно-оптический (шнур) SM 9/125 OS2, FC/UPC-FC/UPC, 2.9 мм, simplex, цвет желтый, LSZH, -20... +75 °C, 10 м. | ITK | руб./шт | 902.32
| FPC09-FCU-FCU-C1L-15M | Патч-корд волоконно-оптический (шнур) SM 9/125 OS2, FC/UPC-FC/UPC, 2.9 мм, simplex, цвет желтый, LSZH, -20... +75 °C, 15 м. | ITK | руб./шт | 1057.87
| FPC09-FCU-FCU-C1L-1M | Патч-корд волоконно-оптический (шнур) SM 9/125 OS2, FC/UPC-FC/UPC, 2.9 мм, simplex, цвет желтый, LSZH, -20... +75 °C, 1 м. | ITK | руб./шт | 639.44
| FPC09-FCU-FCU-C1L-20M | Патч-корд волоконно-оптический (шнур) SM 9/125 OS2, FC/UPC-FC/UPC, 2.9 мм, simplex, цвет желтый, LSZH, -20... +75 °C, 20 м. | ITK | руб./шт | 1165.03
| FPC09-FCU-FCU-C1L-25M | Патч-корд волоконно-оптический (шнур) SM 9/125 OS2, FC/UPC-FC/UPC, 2.9 мм, simplex, цвет желтый, LSZH, -20... +75 °C, 25 м. | ITK | руб./шт | 1330.97
| FPC09-FCU-FCU-C1L-2M | Патч-корд волоконно-оптический (шнур) SM 9/125 OS2, FC/UPC-FC/UPC, 2.9 мм, simplex, цвет желтый, LSZH, -20... +75 °C, 2 м. | ITK | руб./шт | 661.38
| FPC09-FCU-FCU-C1L-30M | Патч-корд волоконно-оптический (шнур) SM 9/125 OS2, FC/UPC-FC/UPC, 2.9 мм, simplex, цвет желтый, LSZH, -20... +75 °C, 30 м. | ITK | руб./шт | 1476.18
| FPC09-FCU-FCU-C1L-3M | Патч-корд волоконно-оптический (шнур) SM 9/125 OS2, FC/UPC-FC/UPC, 2.9 мм, simplex, цвет желтый, LSZH, -20... +75 °C, 3 м. | ITK | руб./шт | 698.61
| FPC09-FCU-FCU-C1L-50M | Патч-корд волоконно-оптический (шнур) SM 9/125 OS2, FC/UPC-FC/UPC, 2.9 мм, simplex, цвет желтый, LSZH, -20... +75 °C, 50 м. | ITK | руб./шт | 2108.85
| FPC09-FCU-FCU-C1L-5M | Патч-корд волоконно-оптический (шнур) SM 9/125 OS2, FC/UPC-FC/UPC, 2.9 мм, simplex, цвет желтый, LSZH, -20... +75 °C, 5 м. | ITK | руб./шт | 746.72
| FPC09-FCU-FCU-C1L-70M | Патч-корд волоконно-оптический (шнур) SM 9/125 OS2, FC/UPC-FC/UPC, 2.9 мм, simplex, цвет желтый, LSZH, -20... +75 °C, 70 м. | ITK | руб./шт | 2738
| FPC09-FCU-FCU-C1L-7M | Патч-корд волоконно-оптический (шнур) SM 9/125 OS2, FC/UPC-FC/UPC, 2.9 мм, simplex, цвет желтый, LSZH, -20... +75 °C, 7 м. | ITK | руб./шт | 808.98
| FPC09-FCU-FCU-C2L-100M | Патч-корд волоконно-оптический (шнур) SM 9/125 OS2, FC/UPC-FC/UPC, 2.9 мм, duplex, цвет желтый, LSZH, -20... +75 °C, 100 м. | ITK | руб./шт | 7508.75
| FPC09-FCU-FCU-C2L-10M | Патч-корд волоконно-оптический (шнур) SM 9/125 OS2, FC/UPC-FC/UPC, 2.9 мм, duplex, цвет желтый, LSZH, -20... +75 °C, 10 м. | ITK | руб./шт | 1804.63
| FPC09-FCU-FCU-C2L-15M | Патч-корд волоконно-оптический (шнур) SM 9/125 OS2, FC/UPC-FC/UPC, 2.9 мм, duplex, цвет желтый, LSZH, -20... +75 °C, 15 м. | ITK | руб./шт | 2119.91
| FPC09-FCU-FCU-C2L-20M | Патч-корд волоконно-оптический (шнур) SM 9/125 OS2, FC/UPC-FC/UPC, 2.9 мм, duplex, цвет желтый, LSZH, -20... +75 °C, 20 м. | ITK | руб./шт | 2430.31
| FPC09-FCU-FCU-C2L-25M | Патч-корд волоконно-оптический (шнур) SM 9/125 OS2, FC/UPC-FC/UPC, 2.9 мм, duplex, цвет желтый, LSZH, -20... +75 °C, 25 м. | ITK | руб./шт | 2754.95
| FPC09-FCU-FCU-C2L-30M | Патч-корд волоконно-оптический (шнур) SM 9/125 OS2, FC/UPC-FC/UPC, 2.9 мм, duplex, цвет желтый, LSZH, -20... +75 °C, 30 м. | ITK | руб./шт | 3056.04
| FPC09-FCU-FCU-C2L-50M | Патч-корд волоконно-оптический (шнур) SM 9/125 OS2, FC/UPC-FC/UPC, 2.9 мм, duplex, цвет желтый, LSZH, -20... +75 °C, 50 м. | ITK | руб./шт | 4290.2
| FPC09-FCU-FCU-C2L-5M | Патч-корд волоконно-оптический (шнур) SM 9/125 OS2, FC/UPC-FC/UPC, 2.9 мм, duplex, цвет желтый, LSZH, -20... +75 °C, 5 м. | ITK | руб./шт | 1490.03
| FPC09-FCU-FCU-C2L-70M | Патч-корд волоконно-оптический (шнур) SM 9/125 OS2, FC/UPC-FC/UPC, 2.9 мм, duplex, цвет желтый, LSZH, -20... +75 °C, 70 м. | ITK | руб./шт | 5558.94
| FPC09-FCU-FCU-C2L-7M | Патч-корд волоконно-оптический (шнур) SM 9/125 OS2, FC/UPC-FC/UPC, 2.9 мм, duplex, цвет желтый, LSZH, -20... +75 °C, 7 м. | ITK | руб./шт | 1620.94
| FPC09-FCU-LCU-C1L-100M | Патч-корд волоконно-оптический (шнур) SM 9/125 OS2, FC/UPC-LC/UPC, 2.9 мм, simplex, цвет желтый, LSZH, -20... +75 °C, 100 м. | ITK | руб./шт | 3678.32
| FPC09-FCU-LCU-C1L-10M | Патч-корд волоконно-оптический (шнур) SM 9/125 OS2, FC/UPC-LC/UPC, 2.9 мм, simplex, цвет желтый, LSZH, -20... +75 °C, 10 м. | ITK | руб./шт | 902.32
| FPC09-FCU-LCU-C1L-15M | Патч-корд волоконно-оптический (шнур) SM 9/125 OS2, FC/UPC-LC/UPC, 2.9 мм, simplex, цвет желтый, LSZH, -20... +75 °C, 15 м. | ITK | руб./шт | 1057.87
| FPC09-FCU-LCU-C1L-1M | Патч-корд волоконно-оптический (шнур) SM 9/125 OS2, FC/UPC-LC/UPC, 2.9 мм, simplex, цвет желтый, LSZH, -20... +75 °C, 1 м. | ITK | руб./шт | 639.44
| FPC09-FCU-LCU-C1L-20M | Патч-корд волоконно-оптический (шнур) SM 9/125 OS2, FC/UPC-LC/UPC, 2.9 мм, simplex, цвет желтый, LSZH, -20... +75 °C, 20 м. | ITK | руб./шт | 1165.03
| FPC09-FCU-LCU-C1L-25M | Патч-корд волоконно-оптический (шнур) SM 9/125 OS2, FC/UPC-LC/UPC, 2.9 мм, simplex, цвет желтый, LSZH, -20... +75 °C, 25 м. | ITK | руб./шт | 1330.97
| FPC09-FCU-LCU-C1L-2M | Патч-корд волоконно-оптический (шнур) SM 9/125 OS2, FC/UPC-LC/UPC, 2.9 мм, simplex, цвет желтый, LSZH, -20... +75 °C, 2 м. | ITK | руб./шт | 661.38
| FPC09-FCU-LCU-C1L-30M | Патч-корд волоконно-оптический (шнур) SM 9/125 OS2, FC/UPC-LC/UPC, 2.9 мм, simplex, цвет желтый, LSZH, -20... +75 °C, 30 м. | ITK | руб./шт | 1476.18
| FPC09-FCU-LCU-C1L-3M | Патч-корд волоконно-оптический (шнур) SM 9/125 OS2, FC/UPC-LC/UPC, 2.9 мм, simplex, цвет желтый, LSZH, -20... +75 °C, 3 м. | ITK | руб./шт | 698.61
| FPC09-FCU-LCU-C1L-50M | Патч-корд волоконно-оптический (шнур) SM 9/125 OS2, FC/UPC-LC/UPC, 2.9 мм, simplex, цвет желтый, LSZH, -20... +75 °C, 50 м. | ITK | руб./шт | 2108.85
| FPC09-FCU-LCU-C1L-5M | Патч-корд волоконно-оптический (шнур) SM 9/125 OS2, FC/UPC-LC/UPC, 2.9 мм, simplex, цвет желтый, LSZH, -20... +75 °C, 5 м. | ITK | руб./шт | 746.72
| FPC09-FCU-LCU-C1L-70M | Патч-корд волоконно-оптический (шнур) SM 9/125 OS2, FC/UPC-LC/UPC, 2.9 мм, simplex, цвет желтый, LSZH, -20... +75 °C, 70 м. | ITK | руб./шт | 2738
| FPC09-FCU-LCU-C1L-7M | Патч-корд волоконно-оптический (шнур) SM 9/125 OS2, FC/UPC-LC/UPC, 2.9 мм, simplex, цвет желтый, LSZH, -20... +75 °C, 7 м. | ITK | руб./шт | 808.98
| FPC09-LCU-LCU-C1L-100M | Патч-корд волоконно-оптический (шнур) SM 9/125 OS2, LC/UPC-LC/UPC, 2.9 мм, simplex, цвет желтый, LSZH, -20... +75 °C, 100 м. | ITK | руб./шт | 3678.32
| FPC09-LCU-LCU-C1L-10M | Патч-корд волоконно-оптический (шнур) SM 9/125 OS2, LC/UPC-LC/UPC, 2.9 мм, simplex, цвет желтый, LSZH, -20... +75 °C, 10 м. | ITK | руб./шт | 902.32
| FPC09-LCU-LCU-C1L-15M | Патч-корд волоконно-оптический (шнур) SM 9/125 OS2, LC/UPC-LC/UPC, 2.9 мм, simplex, цвет желтый, LSZH, -20... +75 °C, 15 м. | ITK | руб./шт | 1057.87
| FPC09-LCU-LCU-C1L-1M | Патч-корд волоконно-оптический (шнур) SM 9/125 OS2, LC/UPC-LC/UPC, 2.9 мм, simplex, цвет желтый, LSZH, -20... +75 °C, 1 м. | ITK | руб./шт | 639.44
| FPC09-LCU-LCU-C1L-20M | Патч-корд волоконно-оптический (шнур) SM 9/125 OS2, LC/UPC-LC/UPC, 2.9 мм, simplex, цвет желтый, LSZH, -20... +75 °C, 20 м. | ITK | руб./шт | 1165.03
| FPC09-LCU-LCU-C1L-25M | Патч-корд волоконно-оптический (шнур) SM 9/125 OS2, LC/UPC-LC/UPC, 2.9 мм, simplex, цвет желтый, LSZH, -20... +75 °C, 25 м. | ITK | руб./шт | 1330.97
| FPC09-LCU-LCU-C1L-2M | Патч-корд волоконно-оптический (шнур) SM 9/125 OS2, LC/UPC-LC/UPC, 2.9 мм, simplex, цвет желтый, LSZH, -20... +75 °C, 2 м. | ITK | руб./шт | 661.38
| FPC09-LCU-LCU-C1L-30M | Патч-корд волоконно-оптический (шнур) SM 9/125 OS2, LC/UPC-LC/UPC, 2.9 мм, simplex, цвет желтый, LSZH, -20... +75 °C, 30 м. | ITK | руб./шт | 1476.18
| FPC09-LCU-LCU-C1L-3M | Патч-корд волоконно-оптический (шнур) SM 9/125 OS2, LC/UPC-LC/UPC, 2.9 мм, simplex, цвет желтый, LSZH, -20... +75 °C, 3 м. | ITK | руб./шт | 698.61
| FPC09-LCU-LCU-C1L-50M | Патч-корд волоконно-оптический (шнур) SM 9/125 OS2, LC/UPC-LC/UPC, 2.9 мм, simplex, цвет желтый, LSZH, -20... +75 °C, 50 м. | ITK | руб./шт | 2108.85
| FPC09-LCU-LCU-C1L-5M | Патч-корд волоконно-оптический (шнур) SM 9/125 OS2, LC/UPC-LC/UPC, 2.9 мм, simplex, цвет желтый, LSZH, -20... +75 °C, 5 м. | ITK | руб./шт | 746.72
| FPC09-LCU-LCU-C1L-70M | Патч-корд волоконно-оптический (шнур) SM 9/125 OS2, LC/UPC-LC/UPC, 2.9 мм, simplex, цвет желтый, LSZH, -20... +75 °C, 70 м. | ITK | руб./шт | 2738
| FPC09-LCU-LCU-C1L-7M | Патч-корд волоконно-оптический (шнур) SM 9/125 OS2, LC/UPC-LC/UPC, 2.9 мм, simplex, цвет желтый, LSZH, -20... +75 °C, 7 м. | ITK | руб./шт | 808.98
| FPC09-LCU-LCU-C2L-100M | Патч-корд волоконно-оптический (шнур) SM 9/125 OS2, LC/UPC-LC/UPC, 2.9 мм, duplex, цвет желтый, LSZH, -20... +75 °C, 100 м. | ITK | руб./шт | 7508.75
| FPC09-LCU-LCU-C2L-10M | Патч-корд волоконно-оптический (шнур) SM 9/125 OS2, LC/UPC-LC/UPC, 2.9 мм, duplex, цвет желтый, LSZH, -20... +75 °C, 10 м. | ITK | руб./шт | 1804.63
| FPC09-LCU-LCU-C2L-15M | Патч-корд волоконно-оптический (шнур) SM 9/125 OS2, LC/UPC-LC/UPC, 2.9 мм, duplex, цвет желтый, LSZH, -20... +75 °C, 15 м. | ITK | руб./шт | 2119.19
| FPC09-LCU-LCU-C2L-1M | Патч-корд волоконно-оптический (шнур) SM 9/125 OS2, LC/UPC-LC/UPC, 2.9 мм, duplex, цвет желтый, LSZH, -20... +75 °C, 1 м. | ITK | руб./шт | 1209.67
| FPC09-LCU-LCU-C2L-20M | Патч-корд волоконно-оптический (шнур) SM 9/125 OS2, LC/UPC-LC/UPC, 2.9 мм, duplex, цвет желтый, LSZH, -20... +75 °C, 20 м. | ITK | руб./шт | 2430.31
| FPC09-LCU-LCU-C2L-25M | Патч-корд волоконно-оптический (шнур) SM 9/125 OS2, LC/UPC-LC/UPC, 2.9 мм, duplex, цвет желтый, LSZH, -20... +75 °C, 25 м. | ITK | руб./шт | 2741.46
| FPC09-LCU-LCU-C2L-2M | Патч-корд волоконно-оптический (шнур) SM 9/125 OS2, LC/UPC-LC/UPC, 2.9 мм, duplex, цвет желтый, LSZH, -20... +75 °C, 2 м. | ITK | руб./шт | 1255.27
| FPC09-LCU-LCU-C2L-30M | Патч-корд волоконно-оптический (шнур) SM 9/125 OS2, LC/UPC-LC/UPC, 2.9 мм, duplex, цвет желтый, LSZH, -20... +75 °C, 30 м. | ITK | руб./шт | 3056.04
| FPC09-LCU-LCU-C2L-3M | Патч-корд волоконно-оптический (шнур) SM 9/125 OS2, LC/UPC-LC/UPC, 2.9 мм, duplex, цвет желтый, LSZH, -20... +75 °C, 3 м. | ITK | руб./шт | 1376.02
| FPC09-LCU-LCU-C2L-50M | Патч-корд волоконно-оптический (шнур) SM 9/125 OS2, LC/UPC-LC/UPC, 2.9 мм, duplex, цвет желтый, LSZH, -20... +75 °C, 50 м. | ITK | руб./шт | 4307.47
| FPC09-LCU-LCU-C2L-5M | Патч-корд волоконно-оптический (шнур) SM 9/125 OS2, LC/UPC-LC/UPC, 2.9 мм, duplex, цвет желтый, LSZH, -20... +75 °C, 5 м. | ITK | руб./шт | 1490.03
| FPC09-LCU-LCU-C2L-70M | Патч-корд волоконно-оптический (шнур) SM 9/125 OS2, LC/UPC-LC/UPC, 2.9 мм, duplex, цвет желтый, LSZH, -20... +75 °C, 70 м. | ITK | руб./шт | 5558.94
| FPC09-LCU-SCU-C1L-100M | Патч-корд волоконно-оптический (шнур) SM 9/125 OS2, LC/UPC-SC/UPC, 2.9 мм, simplex, цвет желтый, LSZH, -20... +75 °C, 100 м. | ITK | руб./шт | 3678.32
| FPC09-LCU-SCU-C1L-10M | Патч-корд волоконно-оптический (шнур) SM 9/125 OS2, LC/UPC-SC/UPC, 2.9 мм, simplex, цвет желтый, LSZH, -20... +75 °C, 10 м. | ITK | руб./шт | 902.32
| FPC09-LCU-SCU-C1L-15M | Патч-корд волоконно-оптический (шнур) SM 9/125 OS2, LC/UPC-SC/UPC, 2.9 мм, simplex, цвет желтый, LSZH, -20... +75 °C, 15 м. | ITK | руб./шт | 1057.87
| FPC09-LCU-SCU-C1L-1M | Патч-корд волоконно-оптический (шнур) SM 9/125 OS2, LC/UPC-SC/UPC, 2.9 мм, simplex, цвет желтый, LSZH, -20... +75 °C, 1 м. | ITK | руб./шт | 639.44
| FPC09-LCU-SCU-C1L-20M | Патч-корд волоконно-оптический (шнур) SM 9/125 OS2, LC/UPC-SC/UPC, 2.9 мм, simplex, цвет желтый, LSZH, -20... +75 °C, 20 м. | ITK | руб./шт | 1165.03
| FPC09-LCU-SCU-C1L-25M | Патч-корд волоконно-оптический (шнур) SM 9/125 OS2, LC/UPC-SC/UPC, 2.9 мм, simplex, цвет желтый, LSZH, -20... +75 °C, 25 м. | ITK | руб./шт | 1330.97
| FPC09-LCU-SCU-C1L-2M | Патч-корд волоконно-оптический (шнур) SM 9/125 OS2, LC/UPC-SC/UPC, 2.9 мм, simplex, цвет желтый, LSZH, -20... +75 °C, 2 м. | ITK | руб./шт | 661.38
| FPC09-LCU-SCU-C1L-30M | Патч-корд волоконно-оптический (шнур) SM 9/125 OS2, LC/UPC-SC/UPC, 2.9 мм, simplex, цвет желтый, LSZH, -20... +75 °C, 30 м. | ITK | руб./шт | 1476.18
| FPC09-LCU-SCU-C1L-3M | Патч-корд волоконно-оптический (шнур) SM 9/125 OS2, LC/UPC-SC/UPC, 2.9 мм, simplex, цвет желтый, LSZH, -20... +75 °C, 3 м. | ITK | руб./шт | 698.61
| FPC09-LCU-SCU-C1L-50M | Патч-корд волоконно-оптический (шнур) SM 9/125 OS2, LC/UPC-SC/UPC, 2.9 мм, simplex, цвет желтый, LSZH, -20... +75 °C, 50 м. | ITK | руб./шт | 2108.85
| FPC09-LCU-SCU-C1L-5M | Патч-корд волоконно-оптический (шнур) SM 9/125 OS2, LC/UPC-SC/UPC, 2.9 мм, simplex, цвет желтый, LSZH, -20... +75 °C, 5 м. | ITK | руб./шт | 746.72
| FPC09-LCU-SCU-C1L-70M | Патч-корд волоконно-оптический (шнур) SM 9/125 OS2, LC/UPC-SC/UPC, 2.9 мм, simplex, цвет желтый, LSZH, -20... +75 °C, 70 м. | ITK | руб./шт | 2738
| FPC09-LCU-SCU-C1L-7M | Патч-корд волоконно-оптический (шнур) SM 9/125 OS2, LC/UPC-SC/UPC, 2.9 мм, simplex, цвет желтый, LSZH, -20... +75 °C, 7 м. | ITK | руб./шт | 808.98
| FPC09-SCA-SCA-C1L-1M | Патч-корд оптический, SM, 9/125 (OS2), SC/APC-SC/APC,(simplex),1м. | ITK | руб./шт | 639.44
| FPC09-SCA-SCA-C1L-2M | Патч-корд оптический, SM, 9/125 (OS2), SC/APC-SC/APC,(simplex),2м. | ITK | руб./шт | 661.38
| FPC09-SCU-FCU-C1L-100M | Патч-корд волоконно-оптический (шнур) SM 9/125 OS2, SC/UPC-FC/UPC, 2.9 мм, simplex, цвет желтый, LSZH, -20... +75 °C, 100 м. | ITK | руб./шт | 3678.32
| FPC09-SCU-FCU-C1L-10M | Патч-корд волоконно-оптический (шнур) SM 9/125 OS2, SC/UPC-FC/UPC, 2.9 мм, simplex, цвет желтый, LSZH, -20... +75 °C, 10 м. | ITK | руб./шт | 902.32
| FPC09-SCU-FCU-C1L-15M | Патч-корд волоконно-оптический (шнур) SM 9/125 OS2, SC/UPC-FC/UPC, 2.9 мм, simplex, цвет желтый, LSZH, -20... +75 °C, 15 м. | ITK | руб./шт | 1057.87
| FPC09-SCU-FCU-C1L-1M | Патч-корд волоконно-оптический (шнур) SM 9/125 OS2, SC/UPC-FC/UPC, 2.9 мм, simplex, цвет желтый, LSZH, -20... +75 °C, 1 м. | ITK | руб./шт | 639.44
| FPC09-SCU-FCU-C1L-20M | Патч-корд волоконно-оптический (шнур) SM 9/125 OS2, SC/UPC-FC/UPC, 2.9 мм, simplex, цвет желтый, LSZH, -20... +75 °C, 20 м. | ITK | руб./шт | 1165.03
| FPC09-SCU-FCU-C1L-25M | Патч-корд волоконно-оптический (шнур) SM 9/125 OS2, SC/UPC-FC/UPC, 2.9 мм, simplex, цвет желтый, LSZH, -20... +75 °C, 25 м. | ITK | руб./шт | 1330.97
| FPC09-SCU-FCU-C1L-2M | Патч-корд волоконно-оптический (шнур) SM 9/125 OS2, SC/UPC-FC/UPC, 2.9 мм, simplex, цвет желтый, LSZH, -20... +75 °C, 2 м. | ITK | руб./шт | 661.38
| FPC09-SCU-FCU-C1L-30M | Патч-корд волоконно-оптический (шнур) SM 9/125 OS2, SC/UPC-FC/UPC, 2.9 мм, simplex, цвет желтый, LSZH, -20... +75 °C, 30 м. | ITK | руб./шт | 1476.18
| FPC09-SCU-FCU-C1L-3M | Патч-корд волоконно-оптический (шнур) SM 9/125 OS2, SC/UPC-FC/UPC, 2.9 мм, simplex, цвет желтый, LSZH, -20... +75 °C, 3 м. | ITK | руб./шт | 698.61
| FPC09-SCU-FCU-C1L-50M | Патч-корд волоконно-оптический (шнур) SM 9/125 OS2, SC/UPC-FC/UPC, 2.9 мм, simplex, цвет желтый, LSZH, -20... +75 °C, 50 м. | ITK | руб./шт | 2108.85
| FPC09-SCU-FCU-C1L-5M | Патч-корд волоконно-оптический (шнур) SM 9/125 OS2, SC/UPC-FC/UPC, 2.9 мм, simplex, цвет желтый, LSZH, -20... +75 °C, 5 м. | ITK | руб./шт | 746.72
| FPC09-SCU-FCU-C1L-70M | Патч-корд волоконно-оптический (шнур) SM 9/125 OS2, SC/UPC-FC/UPC, 2.9 мм, simplex, цвет желтый, LSZH, -20... +75 °C, 70 м. | ITK | руб./шт | 2738
| FPC09-SCU-FCU-C1L-7M | Патч-корд волоконно-оптический (шнур) SM 9/125 OS2, SC/UPC-FC/UPC, 2.9 мм, simplex, цвет желтый, LSZH, -20... +75 °C, 7 м. | ITK | руб./шт | 808.98
| FPC09-SCU-SCU-C1L-1M | Патч-корд оптический, SM, 9/125 (OS2), SC/UPC-SC/UPC,(simplex),1м. | ITK | руб./шт | 639.44
| FPC09-SCU-SCU-C1L-2M | Патч-корд оптический, SM, 9/125 (OS2), SC/UPC-SC/UPC,(simplex),2м. | ITK | руб./шт | 661.38
| FPC09-SCU-STU-C1L-1M | Патч-корд оптический, SM, 9/125 (OS2), SC/UPC-ST/UPC,(simplex),1м. | ITK | руб./шт | 639.44
| FPC09-SCU-STU-C1L-2M | Патч-корд оптический, SM, 9/125 (OS2), SC/UPC-ST/UPC,(simplex),2м. | ITK | руб./шт | 661.38
| FPC5003-FCU-FCU-C2L-100M | Патч-корд волоконно-оптический (шнур) MM 50/125 OM2, SC/UPC-SC/UPC, duplex, цвет оранжевый, LSZH, -20... +75 °C, 100 м. | ITK | руб./шт | 21183.17
| FPC5003-FCU-FCU-C2L-10M | Патч-корд волоконно-оптический (шнур) MM 50/125 OM3, FC/UPC-FC/UPC, duplex, цвет оранжевый, LSZH, -20... +75 °C, 10 м. | ITK | руб./шт | 3142.49
| FPC5003-FCU-FCU-C2L-15M | Патч-корд волоконно-оптический (шнур) MM 50/125 OM3, FC/UPC-FC/UPC, duplex, цвет оранжевый, LSZH, -20... +75 °C, 15 м. | ITK | руб./шт | 4164.88
| FPC5003-FCU-FCU-C2L-1M | Патч-корд волоконно-оптический (шнур) MM 50/125 OM3, FC/UPC-FC/UPC, duplex, цвет оранжевый, LSZH, -20... +75 °C, 1 м. | ITK | руб./шт | 1390.81
| FPC5003-FCU-FCU-C2L-20M | Патч-корд волоконно-оптический (шнур) MM 50/125 OM3, FC/UPC-FC/UPC, duplex, цвет оранжевый, LSZH, -20... +75 °C, 20 м. | ITK | руб./шт | 5249.13
| FPC5003-FCU-FCU-C2L-25M | Патч-корд волоконно-оптический (шнур) MM 50/125 OM3, FC/UPC-FC/UPC, duplex, цвет оранжевый, LSZH, -20... +75 °C, 25 м. | ITK | руб./шт | 6170.29
| FPC5003-FCU-FCU-C2L-30M | Патч-корд волоконно-оптический (шнур) MM 50/125 OM3, FC/UPC-FC/UPC, duplex, цвет оранжевый, LSZH, -20... +75 °C, 30 м. | ITK | руб./шт | 7217.03
| FPC5003-FCU-FCU-C2L-50M | Патч-корд волоконно-оптический (шнур) MM 50/125 OM3, FC/UPC-FC/UPC, duplex, цвет оранжевый, LSZH, -20... +75 °C, 50 м. | ITK | руб./шт | 11138.61
| FPC5003-FCU-FCU-C2L-70M | Патч-корд волоконно-оптический (шнур) MM 50/125 OM3, FC/UPC-FC/UPC, duplex, цвет оранжевый, LSZH, -20... +75 °C, 70 м. | ITK | руб./шт | 15518.35
| FPC5003-FCU-LCU-C2L-100M | Патч-корд волоконно-оптический (шнур) MM 50/125 OM3, FC/UPC-LC/UPC, duplex, цвет бирюзовый, LSZH, -20... +75 °C, 100 м. | ITK | руб./шт | 21183.17
| FPC5003-FCU-LCU-C2L-10M | Патч-корд волоконно-оптический (шнур) MM 50/125 OM3, FC/UPC-LC/UPC, duplex, цвет бирюзовый, LSZH, -20... +75 °C, 10 м. | ITK | руб./шт | 3142.49
| FPC5003-FCU-LCU-C2L-15M | Патч-корд волоконно-оптический (шнур) MM 50/125 OM3, FC/UPC-LC/UPC, duplex, цвет бирюзовый, LSZH, -20... +75 °C, 15 м. | ITK | руб./шт | 4164.88
| FPC5003-FCU-LCU-C2L-1M | Патч-корд волоконно-оптический (шнур) MM 50/125 OM3, FC/UPC-LC/UPC, duplex, цвет бирюзовый, LSZH, -20... +75 °C, 10 м. | ITK | руб./шт | 1390.81
| FPC5003-FCU-LCU-C2L-20M | Патч-корд волоконно-оптический (шнур) MM 50/125 OM3, FC/UPC-LC/UPC, duplex, цвет бирюзовый, LSZH, -20... +75 °C, 20 м. | ITK | руб./шт | 5249.13
| FPC5003-FCU-LCU-C2L-25M | Патч-корд волоконно-оптический (шнур) MM 50/125 OM3, FC/UPC-LC/UPC, duplex, цвет бирюзовый, LSZH, -20... +75 °C, 25 м. | ITK | руб./шт | 6170.29
| FPC5003-FCU-LCU-C2L-2M | Патч-корд волоконно-оптический (шнур) MM 50/125 OM3, FC/UPC-LC/UPC, duplex, цвет бирюзовый, LSZH, -20... +75 °C, 2 м. | ITK | руб./шт | 1598.49
| FPC5003-FCU-LCU-C2L-30M | Патч-корд волоконно-оптический (шнур) MM 50/125 OM3, FC/UPC-LC/UPC, duplex, цвет бирюзовый, LSZH, -20... +75 °C, 30 м. | ITK | руб./шт | 7217.03
| FPC5003-FCU-LCU-C2L-3M | Патч-корд волоконно-оптический (шнур) MM 50/125 OM3, FC/UPC-LC/UPC, duplex, цвет бирюзовый, LSZH, -20... +75 °C, 3 м. | ITK | руб./шт | 1775.22
| FPC5003-FCU-LCU-C2L-50M | Патч-корд волоконно-оптический (шнур) MM 50/125 OM3, FC/UPC-LC/UPC, duplex, цвет бирюзовый, LSZH, -20... +75 °C, 50 м. | ITK | руб./шт | 11138.61
| FPC5003-FCU-LCU-C2L-5M | Патч-корд волоконно-оптический (шнур) MM 50/125 OM3, FC/UPC-LC/UPC, duplex, цвет бирюзовый, LSZH, -20... +75 °C, 5 м. | ITK | руб./шт | 2130.32
| FPC5003-FCU-LCU-C2L-70M | Патч-корд волоконно-оптический (шнур) MM 50/125 OM3, FC/UPC-LC/UPC, duplex, цвет бирюзовый, LSZH, -20... +75 °C, 70 м. | ITK | руб./шт | 15518.35
| FPC5003-LCU-LCU-C2L-100M | Патч-корд волоконно-оптический (шнур) MM 50/125 OM3, LC/UPC-LC/UPC, duplex, цвет оранжевый, LSZH, -20... +75 °C, 100 м. | ITK | руб./шт | 21183.17
| FPC5003-LCU-LCU-C2L-10M | Патч-корд волоконно-оптический (шнур) MM 50/125 OM3, LC/UPC-LC/UPC, duplex, цвет оранжевый, LSZH, -20... +75 °C, 10 м. | ITK | руб./шт | 3142.49
| FPC5003-LCU-LCU-C2L-15M | Патч-корд волоконно-оптический (шнур) MM 50/125 OM3, LC/UPC-LC/UPC, duplex, цвет оранжевый, LSZH, -20... +75 °C, 15 м. | ITK | руб./шт | 4164.88
| FPC5003-LCU-LCU-C2L-1M | Патч-корд волоконно-оптический (шнур) MM 50/125 OM3, LC/UPC-LC/UPC, duplex, цвет оранжевый, LSZH, -20... +75 °C, 1 м. | ITK | руб./шт | 1390.81
| FPC5003-LCU-LCU-C2L-20M | Патч-корд волоконно-оптический (шнур) MM 50/125 OM3, LC/UPC-LC/UPC, duplex, цвет оранжевый, LSZH, -20... +75 °C, 20 м. | ITK | руб./шт | 5249.13
| FPC5003-LCU-LCU-C2L-25M | Патч-корд волоконно-оптический (шнур) MM 50/125 OM3, LC/UPC-LC/UPC, duplex, цвет оранжевый, LSZH, -20... +75 °C, 25 м. | ITK | руб./шт | 6170.29
| FPC5003-LCU-LCU-C2L-2M | Патч-корд волоконно-оптический (шнур) MM 50/125 OM3, LC/UPC-LC/UPC, duplex, цвет оранжевый, LSZH, -20... +75 °C, 2 м. | ITK | руб./шт | 1598.49
| FPC5003-LCU-LCU-C2L-30M | Патч-корд волоконно-оптический (шнур) MM 50/125 OM3, LC/UPC-LC/UPC, duplex, цвет оранжевый, LSZH, -20... +75 °C, 30 м. | ITK | руб./шт | 7217.03
| FPC5003-LCU-LCU-C2L-3M | Патч-корд волоконно-оптический (шнур) MM 50/125 OM3, LC/UPC-LC/UPC, duplex, цвет оранжевый, LSZH, -20... +75 °C, 3 м. | ITK | руб./шт | 1775.22
| FPC5003-LCU-LCU-C2L-50M | Патч-корд волоконно-оптический (шнур) MM 50/125 OM3, LC/UPC-LC/UPC, duplex, цвет оранжевый, LSZH, -20... +75 °C, 50 м. | ITK | руб./шт | 11138.61
| FPC5003-LCU-LCU-C2L-5M | Патч-корд волоконно-оптический (шнур) MM 50/125 OM3, LC/UPC-LC/UPC, duplex, цвет оранжевый, LSZH, -20... +75 °C, 5 м. | ITK | руб./шт | 2130.32
| FPC5003-LCU-LCU-C2L-70M | Патч-корд волоконно-оптический (шнур) MM 50/125 OM3, LC/UPC-LC/UPC, duplex, цвет оранжевый, LSZH, -20... +75 °C, 70 м. | ITK | руб./шт | 15518.35
| FPC5003-LCU-SCU-C2L-100M | Патч-корд волоконно-оптический (шнур) MM 50/125 OM3, LC/UPC-SC/UPC, duplex, цвет бирюзовый, LSZH, -20... +75 °C, 100 м. | ITK | руб./шт | 21183.17
| FPC5003-LCU-SCU-C2L-10M | Патч-корд волоконно-оптический (шнур) MM 50/125 OM3, LC/UPC-SC/UPC, duplex, цвет бирюзовый, LSZH, -20... +75 °C, 10 м. | ITK | руб./шт | 3142.49
| FPC5003-LCU-SCU-C2L-15M | Патч-корд волоконно-оптический (шнур) MM 50/125 OM3, LC/UPC-SC/UPC, duplex, цвет бирюзовый, LSZH, -20... +75 °C, 15 м. | ITK | руб./шт | 4164.88
| FPC5003-LCU-SCU-C2L-1M | Патч-корд волоконно-оптический (шнур) MM 50/125 OM3, LC/UPC-SC/UPC, duplex, цвет бирюзовый, LSZH, -20... +75 °C, 1 м. | ITK | руб./шт | 1390.81
| FPC5003-LCU-SCU-C2L-20M | Патч-корд волоконно-оптический (шнур) MM 50/125 OM3, LC/UPC-SC/UPC, duplex, цвет бирюзовый, LSZH, -20... +75 °C, 20 м. | ITK | руб./шт | 5249.13
| FPC5003-LCU-SCU-C2L-25M | Патч-корд волоконно-оптический (шнур) MM 50/125 OM3, LC/UPC-SC/UPC, duplex, цвет бирюзовый, LSZH, -20... +75 °C, 25 м. | ITK | руб./шт | 6170.29
| FPC5003-LCU-SCU-C2L-2M | Патч-корд волоконно-оптический (шнур) MM 50/125 OM3, LC/UPC-SC/UPC, duplex, цвет бирюзовый, LSZH, -20... +75 °C, 2 м. | ITK | руб./шт | 1598.49
| FPC5003-LCU-SCU-C2L-30M | Патч-корд волоконно-оптический (шнур) MM 50/125 OM3, LC/UPC-SC/UPC, duplex, цвет бирюзовый, LSZH, -20... +75 °C, 30 м. | ITK | руб./шт | 7217.03
| FPC5003-LCU-SCU-C2L-3M | Патч-корд волоконно-оптический (шнур) MM 50/125 OM3, LC/UPC-SC/UPC, duplex, цвет бирюзовый, LSZH, -20... +75 °C, 3 м. | ITK | руб./шт | 1775.22
| FPC5003-LCU-SCU-C2L-50M | Патч-корд волоконно-оптический (шнур) MM 50/125 OM3, LC/UPC-SC/UPC, duplex, цвет бирюзовый, LSZH, -20... +75 °C, 50 м. | ITK | руб./шт | 11138.61
| FPC5003-LCU-SCU-C2L-5M | Патч-корд волоконно-оптический (шнур) MM 50/125 OM3, LC/UPC-SC/UPC, duplex, цвет бирюзовый, LSZH, -20... +75 °C, 5 м. | ITK | руб./шт | 2130.32
| FPC5003-LCU-SCU-C2L-70M | Патч-корд волоконно-оптический (шнур) MM 50/125 OM3, LC/UPC-SC/UPC, duplex, цвет бирюзовый, LSZH, -20... +75 °C, 70 м. | ITK | руб./шт | 15518.35
| FPC5003-SCU-FCU-C2L-100M | Патч-корд волоконно-оптический (шнур) MM 50/125 OM3, SC/UPC-FC/UPC, duplex, цвет бирюзовый, LSZH, -20... +75 °C, 100 м. | ITK | руб./шт | 21183.17
| FPC5003-SCU-FCU-C2L-10M | Патч-корд волоконно-оптический (шнур) MM 50/125 OM3, SC/UPC-FC/UPC, duplex, цвет бирюзовый, LSZH, -20... +75 °C, 10 м. | ITK | руб./шт | 3087.15
| FPC5003-SCU-FCU-C2L-15M | Патч-корд волоконно-оптический (шнур) MM 50/125 OM3, SC/UPC-FC/UPC, duplex, цвет бирюзовый, LSZH, -20... +75 °C, 15 м. | ITK | руб./шт | 4164.88
| FPC5003-SCU-FCU-C2L-1M | Патч-корд волоконно-оптический (шнур) MM 50/125 OM3, SC/UPC-FC/UPC, duplex, цвет бирюзовый, LSZH, -20... +75 °C, 1 м. | ITK | руб./шт | 1390.81
| FPC5003-SCU-FCU-C2L-20M | Патч-корд волоконно-оптический (шнур) MM 50/125 OM3, SC/UPC-FC/UPC, duplex, цвет бирюзовый, LSZH, -20... +75 °C, 20 м. | ITK | руб./шт | 5249.13
| FPC5003-SCU-FCU-C2L-25M | Патч-корд волоконно-оптический (шнур) MM 50/125 OM3, SC/UPC-FC/UPC, duplex, цвет бирюзовый, LSZH, -20... +75 °C, 25 м. | ITK | руб./шт | 6170.29
| FPC5003-SCU-FCU-C2L-2M | Патч-корд волоконно-оптический (шнур) MM 50/125 OM3, SC/UPC-FC/UPC, duplex, цвет бирюзовый, LSZH, -20... +75 °C, 2 м. | ITK | руб./шт | 1598.49
| FPC5003-SCU-FCU-C2L-30M | Патч-корд волоконно-оптический (шнур) MM 50/125 OM3, SC/UPC-FC/UPC, duplex, цвет бирюзовый, LSZH, -20... +75 °C, 30 м. | ITK | руб./шт | 7217.03
| FPC5003-SCU-FCU-C2L-3M | Патч-корд волоконно-оптический (шнур) MM 50/125 OM3, SC/UPC-FC/UPC, duplex, цвет бирюзовый, LSZH, -20... +75 °C, 3 м. | ITK | руб./шт | 1775.22
| FPC5003-SCU-FCU-C2L-50M | Патч-корд волоконно-оптический (шнур) MM 50/125 OM3, SC/UPC-FC/UPC, duplex, цвет бирюзовый, LSZH, -20... +75 °C, 50 м. | ITK | руб./шт | 11138.61
| FPC5003-SCU-FCU-C2L-5M | Патч-корд волоконно-оптический (шнур) MM 50/125 OM3, SC/UPC-FC/UPC, duplex, цвет бирюзовый, LSZH, -20... +75 °C, 5 м. | ITK | руб./шт | 2130.32
| FPC5003-SCU-FCU-C2L-70M | Патч-корд волоконно-оптический (шнур) MM 50/125 OM3, SC/UPC-FC/UPC, duplex, цвет бирюзовый, LSZH, -20... +75 °C, 70 м. | ITK | руб./шт | 15518.35
| FPC5003-SCU-SCU-C2L-100M | Патч-корд волоконно-оптический (шнур) MM 50/125 OM3, SC/UPC-SC/UPC, duplex, цвет бирюзовый, LSZH, -20... +75 °C, 100 м. | ITK | руб./шт | 21183.17
| FPC5003-SCU-SCU-C2L-10M | Патч-корд волоконно-оптический (шнур) MM 50/125 OM3, SC/UPC-SC/UPC, duplex, цвет бирюзовый, LSZH, -20... +75 °C, 10 м. | ITK | руб./шт | 3142.49
| FPC5003-SCU-SCU-C2L-15M | Патч-корд волоконно-оптический (шнур) MM 50/125 OM3, SC/UPC-SC/UPC, duplex, цвет бирюзовый, LSZH, -20... +75 °C, 15 м. | ITK | руб./шт | 4164.88
| FPC5003-SCU-SCU-C2L-1M | Патч-корд волоконно-оптический (шнур) MM 50/125 OM3, SC/UPC-SC/UPC, duplex, цвет бирюзовый, LSZH, -20... +75 °C, 1 м. | ITK | руб./шт | 1390.81
| FPC5003-SCU-SCU-C2L-20M | Патч-корд волоконно-оптический (шнур) MM 50/125 OM3, SC/UPC-SC/UPC, duplex, цвет бирюзовый, LSZH, -20... +75 °C, 20 м. | ITK | руб./шт | 5249.13
| FPC5003-SCU-SCU-C2L-25M | Патч-корд волоконно-оптический (шнур) MM 50/125 OM3, SC/UPC-SC/UPC, duplex, цвет бирюзовый, LSZH, -20... +75 °C, 25 м. | ITK | руб./шт | 6170.29
| FPC5003-SCU-SCU-C2L-2M | Патч-корд волоконно-оптический (шнур) MM 50/125 OM3, SC/UPC-SC/UPC, duplex, цвет бирюзовый, LSZH, -20... +75 °C, 2 м. | ITK | руб./шт | 1598.49
| FPC5003-SCU-SCU-C2L-30M | Патч-корд волоконно-оптический (шнур) MM 50/125 OM3, SC/UPC-SC/UPC, duplex, цвет бирюзовый, LSZH, -20... +75 °C, 30 м. | ITK | руб./шт | 7217.03
| FPC5003-SCU-SCU-C2L-3M | Патч-корд волоконно-оптический (шнур) MM 50/125 OM3, SC/UPC-SC/UPC, duplex, цвет бирюзовый, LSZH, -20... +75 °C, 3 м. | ITK | руб./шт | 1775.22
| FPC5003-SCU-SCU-C2L-50M | Патч-корд волоконно-оптический (шнур) MM 50/125 OM3, SC/UPC-SC/UPC, duplex, цвет бирюзовый, LSZH, -20... +75 °C, 50 м. | ITK | руб./шт | 11138.61
| FPC5003-SCU-SCU-C2L-5M | Патч-корд волоконно-оптический (шнур) MM 50/125 OM3, SC/UPC-SC/UPC, duplex, цвет бирюзовый, LSZH, -20... +75 °C, 5 м. | ITK | руб./шт | 2130.32
| FPC5003-SCU-SCU-C2L-70M | Патч-корд волоконно-оптический (шнур) MM 50/125 OM3, SC/UPC-SC/UPC, duplex, цвет бирюзовый, LSZH, -20... +75 °C, 70 м. | ITK | руб./шт | 15518.35
| FPC5004-FCU-FCU-C2L-100M | Патч-корд волоконно-оптический (шнур) MM 50/125 OM4, FC/UPC-FC/UPC, duplex, цвет синий, LSZH, -20... +75 °C, 100 м. | ITK | руб./шт | 49231.84
| FPC5004-FCU-FCU-C2L-10M | Патч-корд волоконно-оптический (шнур) MM 50/125 OM4, FC/UPC-FC/UPC, duplex, цвет синий, LSZH, -20... +75 °C, 10 м. | ITK | руб./шт | 6029.11
| FPC5004-FCU-FCU-C2L-15M | Патч-корд волоконно-оптический (шнур) MM 50/125 OM4, FC/UPC-FC/UPC, duplex, цвет синий, LSZH, -20... +75 °C, 15 м. | ITK | руб./шт | 8473.22
| FPC5004-FCU-FCU-C2L-1M | Патч-корд волоконно-оптический (шнур) MM 50/125 OM4, FC/UPC-FC/UPC, duplex, цвет синий, LSZH, -20... +75 °C, 1 м. | ITK | руб./шт | 1647.05
| FPC5004-FCU-FCU-C2L-20M | Патч-корд волоконно-оптический (шнур) MM 50/125 OM4, FC/UPC-FC/UPC, duplex, цвет синий, LSZH, -20... +75 °C, 20 м. | ITK | руб./шт | 10913.94
| FPC5004-FCU-FCU-C2L-25M | Патч-корд волоконно-оптический (шнур) MM 50/125 OM4, FC/UPC-FC/UPC, duplex, цвет синий, LSZH, -20... +75 °C, 25 м. | ITK | руб./шт | 13358.04
| FPC5004-FCU-FCU-C2L-2M | Патч-корд волоконно-оптический (шнур) MM 50/125 OM4, FC/UPC-FC/UPC, duplex, цвет синий, LSZH, -20... +75 °C, 2 м. | ITK | руб./шт | 2001.65
| FPC5004-FCU-FCU-C2L-30M | Патч-корд волоконно-оптический (шнур) MM 50/125 OM4, FC/UPC-FC/UPC, duplex, цвет синий, LSZH, -20... +75 °C, 30 м. | ITK | руб./шт | 15948.16
| FPC5004-FCU-FCU-C2L-3M | Патч-корд волоконно-оптический (шнур) MM 50/125 OM4, FC/UPC-FC/UPC, duplex, цвет синий, LSZH, -20... +75 °C, 3 м. | ITK | руб./шт | 2664.38
| FPC5004-FCU-FCU-C2L-50M | Патч-корд волоконно-оптический (шнур) MM 50/125 OM4, FC/UPC-FC/UPC, duplex, цвет синий, LSZH, -20... +75 °C, 50 м. | ITK | руб./шт | 25575.29
| FPC5004-FCU-FCU-C2L-5M | Патч-корд волоконно-оптический (шнур) MM 50/125 OM4, FC/UPC-FC/UPC, duplex, цвет синий, LSZH, -20... +75 °C, 5 м. | ITK | руб./шт | 3660.01
| FPC5004-FCU-FCU-C2L-70M | Патч-корд волоконно-оптический (шнур) MM 50/125 OM4, FC/UPC-FC/UPC, duplex, цвет синий, LSZH, -20... +75 °C, 70 м. | ITK | руб./шт | 34833.24
| FPC5004-FCU-LCU-C2L-100M | Патч-корд волоконно-оптический (шнур) MM 50/125 OM4, FC/UPC-LC/UPC, duplex, цвет синий, LSZH, -20... +75 °C, 100 м. | ITK | руб./шт | 49231.84
| FPC5004-FCU-LCU-C2L-10M | Патч-корд волоконно-оптический (шнур) MM 50/125 OM4, FC/UPC-LC/UPC, duplex, цвет синий, LSZH, -20... +75 °C, 10 м. | ITK | руб./шт | 6029.11
| FPC5004-FCU-LCU-C2L-15M | Патч-корд волоконно-оптический (шнур) MM 50/125 OM4, FC/UPC-LC/UPC, duplex, цвет синий, LSZH, -20... +75 °C, 15 м. | ITK | руб./шт | 8473.22
| FPC5004-FCU-LCU-C2L-1M | Патч-корд волоконно-оптический (шнур) MM 50/125 OM4, FC/UPC-LC/UPC, duplex, цвет синий, LSZH, -20... +75 °C, 1 м. | ITK | руб./шт | 1647.05
| FPC5004-FCU-LCU-C2L-20M | Патч-корд волоконно-оптический (шнур) MM 50/125 OM4, FC/UPC-LC/UPC, duplex, цвет синий, LSZH, -20... +75 °C, 20 м. | ITK | руб./шт | 10913.94
| FPC5004-FCU-LCU-C2L-25M | Патч-корд волоконно-оптический (шнур) MM 50/125 OM4, FC/UPC-LC/UPC, duplex, цвет синий, LSZH, -20... +75 °C, 25 м. | ITK | руб./шт | 13358.04
| FPC5004-FCU-LCU-C2L-2M | Патч-корд волоконно-оптический (шнур) MM 50/125 OM4, FC/UPC-LC/UPC, duplex, цвет синий, LSZH, -20... +75 °C, 2 м. | ITK | руб./шт | 2001.65
| FPC5004-FCU-LCU-C2L-30M | Патч-корд волоконно-оптический (шнур) MM 50/125 OM4, FC/UPC-LC/UPC, duplex, цвет синий, LSZH, -20... +75 °C, 30 м. | ITK | руб./шт | 15948.16
| FPC5004-FCU-LCU-C2L-3M | Патч-корд волоконно-оптический (шнур) MM 50/125 OM4, FC/UPC-LC/UPC, duplex, цвет синий, LSZH, -20... +75 °C, 3 м. | ITK | руб./шт | 2664.38
| FPC5004-FCU-LCU-C2L-50M | Патч-корд волоконно-оптический (шнур) MM 50/125 OM4, FC/UPC-LC/UPC, duplex, цвет синий, LSZH, -20... +75 °C, 50 м. | ITK | руб./шт | 25592.56
| FPC5004-FCU-LCU-C2L-5M | Патч-корд волоконно-оптический (шнур) MM 50/125 OM4, FC/UPC-LC/UPC, duplex, цвет синий, LSZH, -20... +75 °C,5 м. | ITK | руб./шт | 3660.01
| FPC5004-FCU-LCU-C2L-70M | Патч-корд волоконно-оптический (шнур) MM 50/125 OM4, FC/UPC-LC/UPC, duplex, цвет синий, LSZH, -20... +75 °C, 70 м. | ITK | руб./шт | 34833.24
| FPC5004-LCU-LCU-C2L-100M | Патч-корд волоконно-оптический (шнур) MM 50/125 OM4, LC/UPC-LC/UPC, duplex, цвет синий, LSZH, -20... +75 °C, 100 м. | ITK | руб./шт | 49231.84
| FPC5004-LCU-LCU-C2L-10M | Патч-корд волоконно-оптический (шнур) MM 50/125 OM4, LC/UPC-LC/UPC, duplex, цвет синий, LSZH, -20... +75 °C, 10 м. | ITK | руб./шт | 6029.11
| FPC5004-LCU-LCU-C2L-15M | Патч-корд волоконно-оптический (шнур) MM 50/125 OM4, LC/UPC-LC/UPC, duplex, цвет синий, LSZH, -20... +75 °C, 15 м. | ITK | руб./шт | 8473.22
| FPC5004-LCU-LCU-C2L-1M | Патч-корд волоконно-оптический (шнур) MM 50/125 OM4, LC/UPC-LC/UPC, duplex, цвет синий, LSZH, -20... +75 °C, 1 м. | ITK | руб./шт | 1647.05
| FPC5004-LCU-LCU-C2L-20M | Патч-корд волоконно-оптический (шнур) MM 50/125 OM4, LC/UPC-LC/UPC, duplex, цвет синий, LSZH, -20... +75 °C, 20 м. | ITK | руб./шт | 10913.94
| FPC5004-LCU-LCU-C2L-25M | Патч-корд волоконно-оптический (шнур) MM 50/125 OM4, LC/UPC-LC/UPC, duplex, цвет синий, LSZH, -20... +75 °C, 25 м. | ITK | руб./шт | 13358.04
| FPC5004-LCU-LCU-C2L-30M | Патч-корд волоконно-оптический (шнур) MM 50/125 OM4, LC/UPC-LC/UPC, duplex, цвет синий, LSZH, -20... +75 °C, 30 м. | ITK | руб./шт | 15948.16
| FPC5004-LCU-LCU-C2L-3M | Патч-корд волоконно-оптический (шнур) MM 50/125 OM4, LC/UPC-LC/UPC, duplex, цвет синий, LSZH, -20... +75 °C, 3 м. | ITK | руб./шт | 2664.38
| FPC5004-LCU-LCU-C2L-50M | Патч-корд волоконно-оптический (шнур) MM 50/125 OM4, LC/UPC-LC/UPC, duplex, цвет синий, LSZH, -20... +75 °C, 50 м. | ITK | руб./шт | 25575.29
| FPC5004-LCU-LCU-C2L-5M | Патч-корд волоконно-оптический (шнур) MM 50/125 OM4, LC/UPC-LC/UPC, duplex, цвет синий, LSZH, -20... +75 °C, 5 м. | ITK | руб./шт | 3660.01
| FPC5004-LCU-LCU-C2L-70M | Патч-корд волоконно-оптический (шнур) MM 50/125 OM4, LC/UPC-LC/UPC, duplex, цвет синий, LSZH, -20... +75 °C, 70 м. | ITK | руб./шт | 34833.24
| FPC5004-LCU-SCU-C2L-100M | Патч-корд волоконно-оптический (шнур) MM 50/125 OM4, LC/UPC-SC/UPC, duplex, цвет синий, LSZH, -20... +75 °C, 100 м. | ITK | руб./шт | 49231.84
| FPC5004-LCU-SCU-C2L-10M | Патч-корд волоконно-оптический (шнур) MM 50/125 OM4, LC/UPC-SC/UPC, duplex, цвет синий, LSZH, -20... +75 °C, 10 м. | ITK | руб./шт | 6029.11
| FPC5004-LCU-SCU-C2L-15M | Патч-корд волоконно-оптический (шнур) MM 50/125 OM4, LC/UPC-SC/UPC, duplex, цвет синий, LSZH, -20... +75 °C, 15 м. | ITK | руб./шт | 7702.92
| FPC5004-LCU-SCU-C2L-1M | Патч-корд волоконно-оптический (шнур) MM 50/125 OM4, LC/UPC-SC/UPC, duplex, цвет синий, LSZH, -20... +75 °C, 1 м. | ITK | руб./шт | 1497.32
| FPC5004-LCU-SCU-C2L-20M | Патч-корд волоконно-оптический (шнур) MM 50/125 OM4, LC/UPC-SC/UPC, duplex, цвет синий, LSZH, -20... +75 °C, 20 м. | ITK | руб./шт | 9921.76
| FPC5004-LCU-SCU-C2L-25M | Патч-корд волоконно-оптический (шнур) MM 50/125 OM4, LC/UPC-SC/UPC, duplex, цвет синий, LSZH, -20... +75 °C, 25 м. | ITK | руб./шт | 12143.66
| FPC5004-LCU-SCU-C2L-2M | Патч-корд волоконно-оптический (шнур) MM 50/125 OM4, LC/UPC-SC/UPC, duplex, цвет синий, LSZH, -20... +75 °C, 2 м. | ITK | руб./шт | 2001.65
| FPC5004-LCU-SCU-C2L-30M | Патч-корд волоконно-оптический (шнур) MM 50/125 OM4, LC/UPC-SC/UPC, duplex, цвет синий, LSZH, -20... +75 °C, 30 м. | ITK | руб./шт | 15948.16
| FPC5004-LCU-SCU-C2L-3M | Патч-корд волоконно-оптический (шнур) MM 50/125 OM4, LC/UPC-SC/UPC, duplex, цвет синий, LSZH, -20... +75 °C, 3 м. | ITK | руб./шт | 2664.38
| FPC5004-LCU-SCU-C2L-50M | Патч-корд волоконно-оптический (шнур) MM 50/125 OM4, LC/UPC-SC/UPC, duplex, цвет синий, LSZH, -20... +75 °C, 50 м. | ITK | руб./шт | 25575.29
| FPC5004-LCU-SCU-C2L-5M | Патч-корд волоконно-оптический (шнур) MM 50/125 OM4, LC/UPC-SC/UPC, duplex, цвет синий, LSZH, -20... +75 °C, 5 м. | ITK | руб./шт | 3660.01
| FPC5004-LCU-SCU-C2L-70M | Патч-корд волоконно-оптический (шнур) MM 50/125 OM4, LC/UPC-SC/UPC, duplex, цвет синий, LSZH, -20... +75 °C, 70 м. | ITK | руб./шт | 34833.24
| FPC5004-SCU-FCU-C2L-100M | Патч-корд волоконно-оптический (шнур) MM 50/125 OM4, SC/UPC-FC/UPC, duplex, цвет синий, LSZH, -20... +75 °C, 100 м. | ITK | руб./шт | 49231.84
| FPC5004-SCU-FCU-C2L-10M | Патч-корд волоконно-оптический (шнур) MM 50/125 OM4, SC/UPC-FC/UPC, duplex, цвет синий, LSZH, -20... +75 °C, 10 м. | ITK | руб./шт | 6029.11
| FPC5004-SCU-FCU-C2L-15M | Патч-корд волоконно-оптический (шнур) MM 50/125 OM4, SC/UPC-FC/UPC, duplex, цвет синий, LSZH, -20... +75 °C, 15 м. | ITK | руб./шт | 8473.22
| FPC5004-SCU-FCU-C2L-1M | Патч-корд волоконно-оптический (шнур) MM 50/125 OM4, SC/UPC-FC/UPC, duplex, цвет синий, LSZH, -20... +75 °C, 1 м. | ITK | руб./шт | 1647.05
| FPC5004-SCU-FCU-C2L-20M | Патч-корд волоконно-оптический (шнур) MM 50/125 OM4, SC/UPC-FC/UPC, duplex, цвет синий, LSZH, -20... +75 °C, 20 м. | ITK | руб./шт | 10913.94
| FPC5004-SCU-FCU-C2L-25M | Патч-корд волоконно-оптический (шнур) MM 50/125 OM4, SC/UPC-FC/UPC, duplex, цвет синий, LSZH, -20... +75 °C, 25 м. | ITK | руб./шт | 13358.04
| FPC5004-SCU-FCU-C2L-2M | Патч-корд волоконно-оптический (шнур) MM 50/125 OM4, SC/UPC-FC/UPC, duplex, цвет синий, LSZH, -20... +75 °C, 2 м. | ITK | руб./шт | 2001.65
| FPC5004-SCU-FCU-C2L-30M | Патч-корд волоконно-оптический (шнур) MM 50/125 OM4, SC/UPC-FC/UPC, duplex, цвет синий, LSZH, -20... +75 °C, 30 м. | ITK | руб./шт | 15948.16
| FPC5004-SCU-FCU-C2L-3M | Патч-корд волоконно-оптический (шнур) MM 50/125 OM4, SC/UPC-FC/UPC, duplex, цвет синий, LSZH, -20... +75 °C, 3 м. | ITK | руб./шт | 2664.38
| FPC5004-SCU-FCU-C2L-50M | Патч-корд волоконно-оптический (шнур) MM 50/125 OM4, SC/UPC-FC/UPC, duplex, цвет синий, LSZH, -20... +75 °C, 50 м. | ITK | руб./шт | 25575.29
| FPC5004-SCU-FCU-C2L-5M | Патч-корд волоконно-оптический (шнур) MM 50/125 OM4, SC/UPC-FC/UPC, duplex, цвет синий, LSZH, -20... +75 °C, 5 м. | ITK | руб./шт | 3660.01
| FPC5004-SCU-FCU-C2L-70M | Патч-корд волоконно-оптический (шнур) MM 50/125 OM4, SC/UPC-FC/UPC, duplex, цвет синий, LSZH, -20... +75 °C, 70 м. | ITK | руб./шт | 34833.24
| FPC5004-SCU-SCU-C2L-100M | Патч-корд волоконно-оптический (шнур) MM 50/125 OM4, SC/UPC-SC/UPC, duplex, цвет синий, LSZH, -20... +75 °C, 100 м. | ITK | руб./шт | 49231.84
| FPC5004-SCU-SCU-C2L-10M | Патч-корд волоконно-оптический (шнур) MM 50/125 OM4, SC/UPC-SC/UPC, duplex, цвет синий, LSZH, -20... +75 °C, 10 м. | ITK | руб./шт | 6029.11
| FPC5004-SCU-SCU-C2L-15M | Патч-корд волоконно-оптический (шнур) MM 50/125 OM4, SC/UPC-SC/UPC, duplex, цвет синий, LSZH, -20... +75 °C, 15 м. | ITK | руб./шт | 8473.22
| FPC5004-SCU-SCU-C2L-1M | Патч-корд волоконно-оптический (шнур) MM 50/125 OM4, SC/UPC-SC/UPC, duplex, цвет синий, LSZH, -20... +75 °C, 1 м. | ITK | руб./шт | 1647.05
| FPC5004-SCU-SCU-C2L-20M | Патч-корд волоконно-оптический (шнур) MM 50/125 OM4, SC/UPC-SC/UPC, duplex, цвет синий, LSZH, -20... +75 °C, 20 м. | ITK | руб./шт | 10913.94
| FPC5004-SCU-SCU-C2L-25M | Патч-корд волоконно-оптический (шнур) MM 50/125 OM4, SC/UPC-SC/UPC, duplex, цвет синий, LSZH, -20... +75 °C, 25 м. | ITK | руб./шт | 13358.04
| FPC5004-SCU-SCU-C2L-2M | Патч-корд волоконно-оптический (шнур) MM 50/125 OM4, SC/UPC-SC/UPC, duplex, цвет синий, LSZH, -20... +75 °C, 2 м. | ITK | руб./шт | 2001.65
| FPC5004-SCU-SCU-C2L-30M | Патч-корд волоконно-оптический (шнур) MM 50/125 OM4, SC/UPC-SC/UPC, duplex, цвет синий, LSZH, -20... +75 °C, 30 м. | ITK | руб./шт | 15948.16
| FPC5004-SCU-SCU-C2L-3M | Патч-корд волоконно-оптический (шнур) MM 50/125 OM4, SC/UPC-SC/UPC, duplex, цвет синий, LSZH, -20... +75 °C, 3 м. | ITK | руб./шт | 2664.38
| FPC5004-SCU-SCU-C2L-50M | Патч-корд волоконно-оптический (шнур) MM 50/125 OM4, SC/UPC-SC/UPC, duplex, цвет синий, LSZH, -20... +75 °C, 50 м. | ITK | руб./шт | 25575.29
| FPC5004-SCU-SCU-C2L-5M | Патч-корд волоконно-оптический (шнур) MM 50/125 OM4, SC/UPC-SC/UPC, duplex, цвет синий, LSZH, -20... +75 °C, 5 м. | ITK | руб./шт | 3660.01
| FPC5004-SCU-SCU-C2L-70M | Патч-корд волоконно-оптический (шнур) MM 50/125 OM4, SC/UPC-SC/UPC, duplex, цвет синий, LSZH, -20... +75 °C, 70 м. | ITK | руб./шт | 34833.24
| FPC50-SCU-LCU-C2L-1M | Патч-корд волоконно-оптический (шнур) MM 50/125 OM2, SC/UPC-LC/UPC, duplex, цвет оранжевый, LSZH, -20... +75 °C, 1 м. | ITK | руб./шт | 1349.61
| FPC50-SCU-LCU-C2L-2M | Патч-корд волоконно-оптический (шнур) MM 50/125 OM2, SC/UPC-LC/UPC, duplex, цвет оранжевый, LSZH, -20... +75 °C, 2 м. | ITK | руб./шт | 1443.02
| FPC50-SCU-LCU-C2L-3M | Патч-корд волоконно-оптический (шнур) MM 50/125 OM2, SC/UPC-LC/UPC, duplex, цвет оранжевый, LSZH, -20... +75 °C, 3 м. | ITK | руб./шт | 1569.82
| FPC50-SCU-SCU-C2L-5M | Патч-корд волоконно-оптический (шнур) MM 50/125 OM2, SC/UPC-SC/UPC, duplex, цвет оранжевый, LSZH, -20... +75 °C, 5 м. | ITK | руб./шт | 1550.7
| FPC50-SCU-SCU-C2L-70M | Патч-корд волоконно-оптический (шнур) MM 50/125 OM2, SC/UPC-SC/UPC, duplex, цвет оранжевый, LSZH, -20... +75 °C, 70м. | ITK | руб./шт | 7869.74
| FPT-B9-9-LC/UR-1M-LSZH-YL | Пигтейл волоконно-оптический SM 9/­125 (OS2), LC/­UPC, 1 м, LSZH | Hyperline | руб./шт | 191
| NMF-PC1S2C2-FCU-LCU-001 | Шнур NIKOMAX волоконно-оптический, одномодовый 9/125мкм, стандарта OS2, FC/UPC-LC/UPC, одинарный, LSZH нг(В)-HFLTx, 2мм, желтый, 1м. | NIKOMAX | руб./шт | 322
| NMF-PC1S2C2-FCU-LCU-002 | Шнур NIKOMAX волоконно-оптический, одномодовый 9/125мкм, стандарта OS2, FC/UPC-LC/UPC, одинарный, LSZH нг(В)-HFLTx, 2мм, желтый, 2м. | NIKOMAX | руб./шт | 351
| NMF-PC1S2C2-FCU-LCU-005 | Шнур NIKOMAX волоконно-оптический, одномодовый 9/125мкм, стандарта OS2, FC/UPC-LC/UPC, одинарный, LSZH нг(В)-HFLTx, 2мм, желтый, 5м. | NIKOMAX | руб./шт | 367
| NMF-PC1S2C2-FCU-LCU-010 | Шнур волоконно-оптический, переходной, одномодовый 9/125мкм, стандарта OS2, FC/UPC-LC/UPC, одинарный, LSZH нг(A)-HFLTx, 2мм, желтый, 10м. | NIKOMAX | руб./шт | 450
| NMF-PC1S2C2-FCU-LCU-015 | Шнур волоконно-оптический, переходной, одномодовый 9/125мкм, стандарта OS2, FC/UPC-LC/UPC, одинарный, LSZH нг(A)-HFLTx, 2мм, желтый, 15м. | NIKOMAX | руб./шт | 523
| NMF-PC1S2C2-LCU-LCU-001 | Шнур NIKOMAX волоконно-оптический, одномодовый 9/125мкм, стандарта OS2, LC/UPC-LC/UPC, одинарный, LSZH нг(В)-HFLTx, 2мм, желтый, 1м. | NIKOMAX | руб./шт | 309
| NMF-PC1S2C2-LCU-LCU-002 | Шнур NIKOMAX волоконно-оптический, одномодовый 9/125мкм, стандарта OS2, LC/UPC-LC/UPC, одинарный, LSZH нг(В)-HFLTx, 2мм, желтый, 2м. | NIKOMAX | руб./шт | 315
| NMF-PC1S2C2-LCU-LCU-003 | Шнур NIKOMAX волоконно-оптический, одномодовый 9/125мкм, стандарта OS2, LC/UPC-LC/UPC, одинарный, LSZH нг(В)-HFLTx, 2мм, желтый, 3м. | NIKOMAX | руб./шт | 343
| NMF-PC1S2C2-LCU-LCU-005 | Шнур NIKOMAX волоконно-оптический, одномодовый 9/125мкм, стандарта OS2, LC/UPC-LC/UPC, одинарный, LSZH нг(В)-HFLTx, 2мм, желтый, 5м. | NIKOMAX | руб./шт | 421
| NMF-PC1S2C2-LCU-LCU-010 | Шнур волоконно-оптический, соединительный, одномодовый 9/125мкм, стандарта OS2, LC/UPC-LC/UPC, одинарный, LSZH нг(A)-HFLTx, 2мм, желтый, 10м. | NIKOMAX | руб./шт | 450
| NMF-PC1S2C2-SCA-SCA-001 | Шнур волоконно-оптический, соединительный, одномодовый 9/125мкм, стандарта OS2, SC/APC-SC/APC, одинарный, LSZH нг(A)-HFLTx, 2мм, желтый, 1м. | NIKOMAX | руб./шт | 291
| NMF-PC1S2C2-SCA-SCA-002 | Шнур волоконно-оптический, соединительный, одномодовый 9/125мкм, стандарта OS2, SC/APC-SC/APC, одинарный, LSZH нг(A)-HFLTx, 2мм, желтый, 2м. | NIKOMAX | руб./шт | 309
| NMF-PC1S2C2-SCA-SCA-003 | Шнур волоконно-оптический, соединительный, одномодовый 9/125мкм, стандарта OS2, SC/APC-SC/APC, одинарный, LSZH нг(A)-HFLTx, 2мм, желтый, 3м. | NIKOMAX | руб./шт | 335
| NMF-PC1S2C2-SCU-FCU-001 | Шнур NIKOMAX волоконно-оптический, одномодовый 9/125мкм, стандарта OS2, SC/UPC-FC/UPC, одинарный, LSZH нг(В)-HFLTx, 2мм, желтый, 1м. | NIKOMAX | руб./шт | 299
| NMF-PC1S2C2-SCU-FCU-002 | Шнур NIKOMAX волоконно-оптический, одномодовый 9/125мкм, стандарта OS2, SC/UPC-FC/UPC, одинарный, LSZH нг(В)-HFLTx, 2мм, желтый, 2м. | NIKOMAX | руб./шт | 325
| NMF-PC1S2C2-SCU-FCU-003 | Шнур NIKOMAX волоконно-оптический, одномодовый 9/125мкм, стандарта OS2, SC/UPC-FC/UPC, одинарный, LSZH нг(В)-HFLTx, 2мм, желтый, 3м. | NIKOMAX | руб./шт | 351
| NMF-PC1S2C2-SCU-FCU-005 | Шнур NIKOMAX волоконно-оптический, одномодовый 9/125мкм, стандарта OS2, SC/UPC-FC/UPC, одинарный, LSZH нг(В)-HFLTx, 2мм, желтый, 5м. | NIKOMAX | руб./шт | 367
| NMF-PC1S2C2-SCU-FCU-010 | Шнур волоконно-оптический, переходной, одномодовый 9/125мкм, стандарта OS2, SC/UPC-FC/UPC, одинарный, LSZH нг(A)-HFLTx, 2мм, желтый, 10м. | NIKOMAX | руб./шт | 468
| NMF-PC1S2C2-SCU-LCU-001 | Шнур NIKOMAX волоконно-оптический, одномодовый 9/125мкм, стандарта OS2, SC/UPC-LC/UPC, одинарный, LSZH нг(В)-HFLTx, 2мм, желтый, 1м. | NIKOMAX | руб./шт | 302
| NMF-PC1S2C2-SCU-LCU-002 | Шнур NIKOMAX волоконно-оптический, одномодовый 9/125мкм, стандарта OS2, SC/UPC-LC/UPC, одинарный, LSZH нг(В)-HFLTx, 2мм, желтый, 2м. | NIKOMAX | руб./шт | 322
| NMF-PC1S2C2-SCU-LCU-003 | Шнур NIKOMAX волоконно-оптический, одномодовый 9/125мкм, стандарта OS2, SC/UPC-LC/UPC, одинарный, LSZH нг(В)-HFLTx, 2мм, желтый, 3м. | NIKOMAX | руб./шт | 346
| NMF-PC1S2C2-SCU-LCU-005 | Шнур NIKOMAX волоконно-оптический, одномодовый 9/125мкм, стандарта OS2, SC/UPC-LC/UPC, одинарный, LSZH нг(В)-HFLTx, 2мм, желтый, 5м. | NIKOMAX | руб./шт | 364
| NMF-PC1S2C2-SCU-LCU-010 | Шнур волоконно-оптический, переходной, одномодовый 9/125мкм, стандарта OS2, SC/UPC-LC/UPC, одинарный, LSZH нг(A)-HFLTx, 2мм, желтый, 10м. | NIKOMAX | руб./шт | 426
| NMF-PC1S2C2-SCU-SCA-001 | Шнур волоконно-оптический, переходной, одномодовый 9/125мкм, стандарта OS2, SC/UPC-SC/APC, одинарный, LSZH нг(A)-HFLTx, 2мм, желтый, 1м. | NIKOMAX | руб./шт | 276
| NMF-PC1S2C2-SCU-SCA-002 | Шнур волоконно-оптический, переходной, одномодовый 9/125мкм, стандарта OS2, SC/UPC-SC/APC, одинарный, LSZH нг(A)-HFLTx, 2мм, желтый, 2м. | NIKOMAX | руб./шт | 302
| NMF-PC1S2C2-SCU-SCA-003 | Шнур волоконно-оптический, переходной, одномодовый 9/125мкм, стандарта OS2, SC/UPC-SC/APC, одинарный, LSZH нг(A)-HFLTx, 2мм, желтый, 3м. | NIKOMAX | руб./шт | 330
| NMF-PC1S2C2-SCU-SCU-001 | Шнур NIKOMAX волоконно-оптический, одномодовый 9/125мкм, стандарта OS2, SC/UPC-SC/UPC, одинарный, LSZH нг(В)-HFLTx, 2мм, желтый, 1м. | NIKOMAX | руб./шт | 278
| NMF-PC1S2C2-SCU-SCU-005 | Шнур NIKOMAX волоконно-оптический, одномодовый 9/125мкм, стандарта OS2, SC/UPC-SC/UPC, одинарный, LSZH нг(В)-HFLTx, 2мм, желтый, 5м. | NIKOMAX | руб./шт | 374
| NMF-PC1S2C2-SCU-SCU-010 | Шнур волоконно-оптический, соединительный, одномодовый 9/125мкм, стандарта OS2, SC/UPC-SC/UPC, одинарный, LSZH нг(A)-HFLTx, 2мм, желтый, 10м | NIKOMAX | руб./шт | 497
| NMF-PC1S2C2-SCU-STU-001 | Шнур волоконно-оптический, переходной, одномодовый 9/125мкм, стандарта OS2, SC/UPC-ST/UPC, одинарный, LSZH нг(A)-HFLTx, 2мм, желтый, 1м. | NIKOMAX | руб./шт | 320
| NMF-PC1S2C2-SCU-STU-002 | Шнур волоконно-оптический, переходной, одномодовый 9/125мкм, стандарта OS2, SC/UPC-ST/UPC, одинарный, LSZH нг(A)-HFLTx, 2мм, желтый, 2м. | NIKOMAX | руб./шт | 346
| NMF-PC1S2C2-SCU-STU-003 | Шнур волоконно-оптический, переходной, одномодовый 9/125мкм, стандарта OS2, SC/UPC-ST/UPC, одинарный, LSZH нг(A)-HFLTx, 2мм, желтый, 3м. | NIKOMAX | руб./шт | 354
| NMF-PC2S2C2-FCU-LCU-001 | Шнур NIKOMAX волоконно-оптический, одномодовый 9/125мкм, стандарта OS2, FC/UPC-LC/UPC, двойной, LSZH нг(В)-HFLTx, 2мм, желтый, 1м. | NIKOMAX | руб./шт | 645
| NMF-PC2S2C2-FCU-LCU-002 | Шнур NIKOMAX волоконно-оптический, одномодовый 9/125мкм, стандарта OS2, FC/UPC-LC/UPC, двойной, LSZH нг(В)-HFLTx, 2мм, желтый, 2м. | NIKOMAX | руб./шт | 697
| NMF-PC2S2C2-FCU-LCU-003 | Шнур NIKOMAX волоконно-оптический, одномодовый 9/125мкм, стандарта OS2, FC/UPC-LC/UPC, двойной, LSZH нг(В)-HFLTx, 2мм, желтый, 3м. | NIKOMAX | руб./шт | 689
| NMF-PC2S2C2-FCU-LCU-005 | Шнур NIKOMAX волоконно-оптический, одномодовый 9/125мкм, стандарта OS2, FC/UPC-LC/UPC, двойной, LSZH нг(В)-HFLTx, 2мм, желтый, 5м. | NIKOMAX | руб./шт | 707
| NMF-PC2S2C2-FCU-LCU-010 | Шнур волоконно-оптический, переходной, одномодовый 9/125мкм, стандарта OS2, FC/UPC-LC/UPC, двойной, LSZH нг(A)-HFLTx, 2мм, желтый, 10м. | NIKOMAX | руб./шт | 926
| NMF-PC2S2C2-LCU-LCU-001 | Шнур NIKOMAX волоконно-оптический, одномодовый 9/125мкм, стандарта OS2, LC/UPC-LC/UPC, двойной, LSZH нг(В)-HFLTx, 2мм, желтый, 1м. | NIKOMAX | руб./шт | 629
| NMF-PC2S2C2-LCU-LCU-002 | Шнур NIKOMAX волоконно-оптический, одномодовый 9/125мкм, стандарта OS2, LC/UPC-LC/UPC, двойной, LSZH нг(В)-HFLTx, 2мм, желтый, 2м. | NIKOMAX | руб./шт | 577
| NMF-PC2S2C2-LCU-LCU-005 | Шнур NIKOMAX волоконно-оптический, одномодовый 9/125мкм, стандарта OS2, LC/UPC-LC/UPC, двойной, LSZH нг(В)-HFLTx, 2мм, желтый, 5м. | NIKOMAX | руб./шт | 663
| NMF-PC2S2C2-LCU-LCU-010 | Шнур волоконно-оптический, соединительный, одномодовый 9/125мкм, стандарта OS2, LC/UPC-LC/UPC, двойной, LSZH нг(A)-HFLTx, 2мм, желтый, 10м | NIKOMAX | руб./шт | 840
| NMF-PC2S2C2-LCU-LCU-015 | Шнур волоконно-оптический, соединительный, одномодовый 9/125мкм, стандарта OS2, LC/UPC-LC/UPC, двойной, LSZH нг(A)-HFLTx, 2мм, желтый, 15м | NIKOMAX | руб./шт | 954
| NMF-PC2S2C2-LCU-LCU-020 | Шнур волоконно-оптический, соединительный, одномодовый 9/125мкм, стандарта OS2, LC/UPC-LC/UPC, двойной, LSZH нг(A)-HFLTx, 2мм, желтый, 20м | NIKOMAX | руб./шт | 1043
| NMF-PC2S2C2-SCU-FCU-001 | Шнур NIKOMAX волоконно-оптический, одномодовый 9/125мкм, стандарта OS2, SC/UPC-FC/UPC, двойной, LSZH нг(В)-HFLTx, 2мм, желтый, 1м. | NIKOMAX | руб./шт | 556
| NMF-PC2S2C2-SCU-FCU-002 | Шнур NIKOMAX волоконно-оптический, одномодовый 9/125мкм, стандарта OS2, SC/UPC-FC/UPC, двойной, LSZH нг(В)-HFLTx, 2мм, желтый, 2м. | NIKOMAX | руб./шт | 608
| NMF-PC2S2C2-SCU-FCU-003 | Шнур NIKOMAX волоконно-оптический, одномодовый 9/125мкм, стандарта OS2, SC/UPC-FC/UPC, двойной, LSZH нг(В)-HFLTx, 2мм, желтый, 3м. | NIKOMAX | руб./шт | 663
| NMF-PC2S2C2-SCU-LCU-001 | Шнур NIKOMAX волоконно-оптический, одномодовый 9/125мкм, стандарта OS2, SC/UPC-LC/UPC, двойной, LSZH нг(В)-HFLTx, 2мм, желтый, 1м. | NIKOMAX | руб./шт | 619
| NMF-PC2S2C2-SCU-LCU-002 | Шнур NIKOMAX волоконно-оптический, одномодовый 9/125мкм, стандарта OS2, SC/UPC-LC/UPC, двойной, LSZH нг(В)-HFLTx, 2мм, желтый, 2м. | NIKOMAX | руб./шт | 577
| NMF-PC2S2C2-SCU-LCU-003 | Шнур NIKOMAX волоконно-оптический, одномодовый 9/125мкм, стандарта OS2, SC/UPC-LC/UPC, двойной, LSZH нг(В)-HFLTx, 2мм, желтый, 3м. | NIKOMAX | руб./шт | 668
| NMF-PC2S2C2-SCU-LCU-005 | Шнур NIKOMAX волоконно-оптический, одномодовый 9/125мкм, стандарта OS2, SC/UPC-LC/UPC, двойной, LSZH нг(В)-HFLTx, 2мм, желтый, 5м. | NIKOMAX | руб./шт | 725
| NMF-PC2S2C2-SCU-LCU-010 | Шнур волоконно-оптический, переходной, одномодовый 9/125мкм, стандарта OS2, SC/UPC-LC/UPC, двойной, LSZH нг(A)-HFLTx, 2мм, желтый, 10м | NIKOMAX | руб./шт | 913
| NMF-PC2S2C2-SCU-SCA-001 | Шнур волоконно-оптический, переходной, одномодовый 9/125мкм, стандарта OS2, SC/UPC-SC/APC, двойной, LSZH нг(A)-HFLTx, 2мм, желтый, 1м. | NIKOMAX | руб./шт | 512
| NMF-PC2S2C2-SCU-SCA-002 | Шнур волоконно-оптический, переходной, одномодовый 9/125мкм, стандарта OS2, SC/UPC-SC/APC, двойной, LSZH нг(A)-HFLTx, 2мм, желтый, 2м. | NIKOMAX | руб./шт | 562
| NMF-PC2S2C2-SCU-SCU-001 | Шнур NIKOMAX волоконно-оптический, одномодовый 9/125мкм, стандарта OS2, SC/UPC-SC/UPC, двойной, LSZH нг(В)-HFLTx, 2мм, желтый, 1м. | NIKOMAX | руб./шт | 619
| NMF-PC2S2C2-SCU-SCU-002 | Шнур NIKOMAX волоконно-оптический, одномодовый 9/125мкм, стандарта OS2, SC/UPC-SC/UPC, двойной, LSZH нг(В)-HFLTx, 2мм, желтый, 2м. | NIKOMAX | руб./шт | 549
| NMF-PC2S2C2-SCU-SCU-003 | Шнур NIKOMAX волоконно-оптический, одномодовый 9/125мкм, стандарта OS2, SC/UPC-SC/UPC, двойной, LSZH нг(В)-HFLTx, 2мм, желтый, 3м. | NIKOMAX | руб./шт | 590
| NMF-PC2S2C2-SCU-SCU-005 | Шнур NIKOMAX волоконно-оптический, одномодовый 9/125мкм, стандарта OS2, SC/UPC-SC/UPC, двойной, LSZH нг(В)-HFLTx, 2мм, желтый, 5м. | NIKOMAX | руб./шт | 629
| Патч-корд оптический (SM), 9/125 (OS2), LC/UPC-SC/UPC, 3мм (Duplex), LSZH, 2м (50-2477-1) | Патч-корд волоконно-оптический (шнур) SM 9/125 OS2, LC/UPC-SC/UPC, 3.0 мм, duplex, LSZH, -20... +60 °C, 2 м. | Rexant | руб./шт | 954.86
| Патч-корд оптический (SM), 9/125 (OS2), SC/UPC-FC/UPC, (Duplex), 3мм, LSZH, 10м (50-2857-2) | Патч-корд волоконно-оптический (шнур) SM 9/125 OS2, SC/UPC-FC/UPC, 3.0 мм, duplex, LSZH, -20... +60 °C, 10 м. | Rexant | руб./шт | 1225.94
| Патч-корд оптический переходной (SM), 9/125 (OS2) SC/APC-SC/UPC, (Simplex), LSZH, 7м REXANT (50-2061) | Патч-корд волоконно-оптический (шнур) SM 9/125 OS2, SC/APC-SC/UPC, 3.0 мм, simplex, LSZH, -20... +60 °C, 7 м. | Rexant | руб./шт | 540.34
| Патч-корд оптический переходной (SM), 9/125 (OS2), LC/UPC-FC/UPC, (Duplex), LSZH, 15м REXANT (50-2530) | Патч-корд волоконно-оптический (шнур) SM 9/125 OS2, LC/UPC-FC/UPC, 3.0 мм, duplex, LSZH, -20... +60 °C, 15 м. | Rexant | руб./шт | 1395.39
| Патч-корд оптический переходной (SM), 9/125 (OS2), LC/UPC-SC/UPC, (Duplex), LSZH, 1м REXANT (50-2409) | Патч-корд волоконно-оптический (шнур) SM 9/125 OS2, LC/UPC-SC/UPC, 3.0 мм, duplex, LSZH, -20... +60 °C, 1 м. | Rexant | руб./шт | 846.34
| Патч-корд оптический переходной (SM), 9/125 (OS2), LC/UPC-SC/UPC, (Duplex), LSZH, 2м REXANT (50-2410) | Патч-корд волоконно-оптический (шнур) SM 9/125 OS2, LC/UPC-SC/UPC, 3.0 мм, duplex, LSZH, -20... +60 °C, 2 м. | Rexant | руб./шт | 890.59
| Патч-корд оптический переходной (SM), 9/125 (OS2), LC/UPC-SC/UPC, (Duplex), LSZH, 3м REXANT (50-2411) | Патч-корд волоконно-оптический (шнур) SM 9/125 OS2, LC/UPC-SC/UPC, 3.0 мм, duplex, LSZH, -20... +60 °C, 3 м. | Rexant | руб./шт | 929.04
| Патч-корд оптический переходной (SM), 9/125 (OS2), SC/APC-FC/UPC, (Duplex), PVC, 5м REXANT (50-2857-1) | Патч-корд волоконно-оптический (шнур) SM 9/125 OS2, SC/UPC-FC/UPC, 3.0 мм, duplex, PVC, -20... +60 °C, 5 м. | Rexant | руб./шт | 818.71
| Патч-корд оптический переходной (SM), 9/125 (OS2), SC/APC-SC/UPC, (Simplex), LSZH, 10м REXANT (50-2062) | Патч-корд волоконно-оптический (шнур) SM 9/125 OS2, SC/APC-SC/UPC, 3.0 мм, simplex, LSZH, -20... +60 °C, 10 м. | Rexant | руб./шт | 598.01
| Патч-корд оптический переходной (SM), 9/125 (OS2), SC/APC-SC/UPC, (Simplex), LSZH, 15м REXANT (50-2063) | Патч-корд волоконно-оптический (шнур) SM 9/125 OS2, SC/APC-SC/UPC, 3.0 мм, simplex, LSZH, -20... +60 °C, 15 м. | Rexant | руб./шт | 686.25
| Патч-корд оптический переходной (SM), 9/125 (OS2), SC/APC-SC/UPC, (Simplex), LSZH, 2м REXANT (50-2051) | Патч-корд волоконно-оптический (шнур) SM 9/125 OS2, SC/APC-SC/UPC, 3.0 мм, simplex, LSZH, -20... +60 °C, 2 м. | Rexant | руб./шт | 444.24
| Патч-корд оптический переходной (SM), 9/125 (OS2), SC/APC-SC/UPC, (Simplex), LSZH, 3м REXANT (50-2052) | Патч-корд волоконно-оптический (шнур) SM 9/125 OS2, SC/APC-SC/UPC, 3.0 мм, simplex, LSZH, -20... +60 °C, 3 м. | Rexant | руб./шт | 463.45
| Патч-корд оптический переходной (SM), 9/125 (OS2), SC/APC-SC/UPC, (Simplex), LSZH, 5м REXANT (50-2053) | Патч-корд волоконно-оптический (шнур) SM 9/125 OS2, SC/APC-SC/UPC, 3.0 мм, simplex, LSZH, -20... +60 °C, 5 м. | Rexant | руб./шт | 509.67
| Патч-корд оптический переходной (SM), 9/125 (OS2), SC/UPC-FC/UPC, (Simplex), LSZH, 3м REXANT (50-2802) | Патч-корд волоконно-оптический (шнур) SM 9/125 OS2, SC/UPC-FC/UPC, 3.0 мм, simplex, LSZH, -20... +60 °C, 3 м. | Rexant | руб./шт | 463.45
| Патч-корд оптический соединительный (SM), 9/125 (OS2) SC/APC-SC/APC, (Simplex), LSZH, 7м REXANT (50-2060) | Патч-корд волоконно-оптический (шнур) SM 9/125 OS2, SC/APC-SC/APC, 3.0 мм, simplex, LSZH, -20... +60 °C, 7 м. | Rexant | руб./шт | 540.34
| Патч-корд оптический соединительный (SM), 9/125 (OS2), LC/UPC-LC/UPC, (Duplex), LSZH, 1м (50-2115) | Патч-корд волоконно-оптический (шнур) SM 9/125 OS2, LC/UPC-LC/UPC, 3.0 мм, duplex, LSZH, -20... +60 °C, 1 м. | Rexant | руб./шт | 852.14
| Патч-корд оптический соединительный (SM), 9/125 (OS2), LC/UPC-LC/UPC, (Duplex), LSZH, 3м (50-2117) | Патч-корд волоконно-оптический (шнур) SM 9/125 OS2, LC/UPC-LC/UPC, 3.0 мм, duplex, LSZH, -20... +60 °C, 3 м. | Rexant | руб./шт | 929.04
| Патч-корд оптический соединительный (SM), 9/125 (OS2), LC/UPC-LC/UPC, (Duplex), LSZH, 5м REXANT (50-2118) | Патч-корд волоконно-оптический (шнур) SM 9/125 OS2, LC/UPC-LC/UPC, 3.0 мм, duplex, LSZH, -20... +60 °C, 5 м. | Rexant | руб./шт | 1005.91
| Патч-корд оптический соединительный (SM), 9/125 (OS2), LC/UPC-LC/UPC, (Simplex), LSZH, 1м (50-2100) | Патч-корд волоконно-оптический (шнур) SM 9/125 OS2, LC/UPC-LC/UPC, 3.0 мм, simplex, LSZH, -20... +60 °C, 1 м. | Rexant | руб./шт | 421.17
| Патч-корд оптический соединительный (SM), 9/125 (OS2), LC/UPC-LC/UPC, (Simplex), LSZH, 2м (50-2101) | Патч-корд волоконно-оптический (шнур) SM 9/125 OS2, LC/UPC-LC/UPC, 3.0 мм, simplex, LSZH, -20... +60 °C, 2 м. | Rexant | руб./шт | 443.14
| Патч-корд оптический соединительный (SM), 9/125 (OS2), SC/APC-SC/APC, (Simplex), LSZH, 10м REXANT (50-2026) | Патч-корд волоконно-оптический (шнур) SM 9/125 OS2, SC/APC-SC/APC, 3.0 мм, simplex, LSZH, -20... +60 °C, 10 м. | Rexant | руб./шт | 598.01
| Патч-корд оптический соединительный (SM), 9/125 (OS2), SC/APC-SC/APC, (Simplex), LSZH, 1м REXANT (50-2022) | Патч-корд волоконно-оптический (шнур) SM 9/125 OS2, SC/APC-SC/APC, 3.0 мм, simplex, LSZH, -20... +60 °C, 1 м. | Rexant | руб./шт | 427.14
| Патч-корд оптический соединительный (SM), 9/125 (OS2), SC/APC-SC/APC, (Simplex), LSZH, 20м REXANT (50-2028) | Патч-корд волоконно-оптический (шнур) SM 9/125 OS2, SC/APC-SC/APC, 3.0 мм, simplex, LSZH, -20... +60 °C, 20 м. | Rexant | руб./шт | 781.79
| Патч-корд оптический соединительный (SM), 9/125 (OS2), SC/APC-SC/APC, (Simplex), LSZH, 2м REXANT (50-2023) | Патч-корд волоконно-оптический (шнур) SM 9/125 OS2, SC/APC-SC/APC, 3.0 мм, simplex, LSZH, -20... +60 °C, 2 м. | Rexant | руб./шт | 444.24
| Патч-корд оптический соединительный (SM), 9/125 (OS2), SC/APC-SC/APC, (Simplex), LSZH, 3м REXANT (50-2024) | Патч-корд волоконно-оптический (шнур) SM 9/125 OS2, SC/APC-SC/APC, 3.0 мм, simplex, LSZH, -20... +60 °C, 3 м. | Rexant | руб./шт | 463.45
| Патч-корд оптический соединительный (SM), 9/125 (OS2), SC/APC-SC/APC, (Simplex), LSZH, 5м REXANT (50-2025) | Патч-корд волоконно-оптический (шнур) SM 9/125 OS2, SC/APC-SC/APC, 3.0 мм, simplex, LSZH, -20... +60 °C, 5 м. | Rexant | руб./шт | 501.9
| Патч-корд оптический соединительный (SM), 9/125 (OS2), SC/UPC-SC/UPC, (Duplex), LSZH, 1м (50-2011) | Патч-корд волоконно-оптический (шнур) SM 9/125 OS2, SC/UPC-SC/UPC, 3.0 мм, duplex, LSZH, -20... +60 °C, 1 м. | Rexant | руб./шт | 852.14
| Патч-корд оптический соединительный (SM), 9/125 (OS2), SC/UPC-SC/UPC, (Duplex), LSZH, 3м (50-2013) | Патч-корд волоконно-оптический (шнур) SM 9/125 OS2, SC/UPC-SC/UPC, 3.0 мм, duplex, LSZH, -20... +60 °C, 3 м. | Rexant | руб./шт | 929.04
| ШОС-2SM/2.0мм-SC/UPC-SC/UPC-1.0м (130202-03238) | Патч-корд волоконно-оптический, duplex, SM 9/125, SC/UPC-SC/UPC, 1 м. | ССД (Связьстройдеталь) | руб./шт | 190.54
| ШОС-2SM/2.0мм-SC/UPC-SC/UPC-2.0м (130202-03592) | Патч-корд волоконно-оптический, duplex, SM 9/125, SC/UPC-SC/UPC, 2 м. | ССД (Связьстройдеталь) | руб./шт | 183.05
| ШОС-S7/2.0мм-SC/APC-SC/APC-1.0м (130201-03842) | Патч-корд волоконно-оптический, simplex, SM 9/125 G.657A, допускающее многократные изгибы с радиусом 15 мм, SC/APC-SC/APC, 1 м. | ССД (Связьстройдеталь) | руб./шт | 294.32
| ШОС-S7/2.0мм-SC/APC-SC/APC-10.0м (130202-07406) | Патч-корд волоконно-оптический, simplex, SM 9/125 G.657A, допускающее многократные изгибы с радиусом 15 мм, SC/APC-SC/APC, 10 м. | ССД (Связьстройдеталь) | руб./шт | 273.07
| ШОС-S7/2.0мм-SC/APC-SC/APC-100.0м (130201-03888) | Патч-корд волоконно-оптический, simplex, SM 9/125 G.657A, допускающее многократные изгибы с радиусом 15 мм, SC/APC-SC/APC, 100 м. | ССД (Связьстройдеталь) | руб./шт | 1497.36
| ШОС-S7/2.0мм-SC/APC-SC/APC-15.0м (130201-03816) | Патч-корд волоконно-оптический, simplex, SM 9/125 G.657A, допускающее многократные изгибы с радиусом 15 мм, SC/APC-SC/APC, 15 м. | ССД (Связьстройдеталь) | руб./шт | 482.08
| ШОС-S7/2.0мм-SC/APC-SC/APC-2.0м (130201-04896) | Патч-корд волоконно-оптический, simplex, SM 9/125 G.657A, допускающее многократные изгибы с радиусом 15 мм, SC/APC-SC/APC, 2 м. | ССД (Связьстройдеталь) | руб./шт | 161.03
| ШОС-S7/2.0мм-SC/APC-SC/APC-20.0м (130201-03748) | Патч-корд волоконно-оптический, simplex, SM 9/125 G.657A, допускающее многократные изгибы с радиусом 15 мм, SC/APC-SC/APC, 20 м. | ССД (Связьстройдеталь) | руб./шт | 546.91
| ШОС-S7/2.0мм-SC/APC-SC/APC-25.0м (130201-03863) | Патч-корд волоконно-оптический, simplex, SM 9/125 G.657A, допускающее многократные изгибы с радиусом 15 мм, SC/APC-SC/APC, 25 м. | ССД (Связьстройдеталь) | руб./шт | 587.55
| ШОС-S7/2.0мм-SC/APC-SC/APC-3.0м (130201-03781) | Патч-корд волоконно-оптический, simplex, SM 9/125 G.657A, допускающее многократные изгибы с радиусом 15 мм, SC/APC-SC/APC, 3 м. | ССД (Связьстройдеталь) | руб./шт | 321.75
| ШОС-S7/2.0мм-SC/APC-SC/APC-30.0м (130201-03749) | Патч-корд волоконно-оптический, simplex, SM 9/125 G.657A, допускающее многократные изгибы с радиусом 15 мм, SC/APC-SC/APC, 30 м. | ССД (Связьстройдеталь) | руб./шт | 679.77
| ШОС-S7/2.0мм-SC/APC-SC/APC-40.0м (130201-03759) | Патч-корд волоконно-оптический, simplex, SM 9/125 G.657A, допускающее многократные изгибы с радиусом 15 мм, SC/APC-SC/APC, 40 м. | ССД (Связьстройдеталь) | руб./шт | 813.75
| ШОС-S7/2.0мм-SC/APC-SC/APC-5.0м (130201-03776) | Патч-корд волоконно-оптический, simplex, SM 9/125 G.657A, допускающее многократные изгибы с радиусом 15 мм, SC/APC-SC/APC, 5 м. | ССД (Связьстройдеталь) | руб./шт | 347.01
| ШОС-S7/2.0мм-SC/APC-SC/APC-50.0м (130201-03866) | Патч-корд волоконно-оптический, simplex, SM 9/125 G.657A, допускающее многократные изгибы с радиусом 15 мм, SC/APC-SC/APC, 50 м. | ССД (Связьстройдеталь) | руб./шт | 880.2
| ШОС-S7/2.0мм-SC/APC-SC/APC-60.0м (130201-03747) | Патч-корд волоконно-оптический, simplex, SM 9/125 G.657A, допускающее многократные изгибы с радиусом 15 мм, SC/APC-SC/APC, 60 м. | ССД (Связьстройдеталь) | руб./шт | 1004.24
| ШОС-SM/2.0мм-FC/APC-FC/APC-1.0м (130202-03460) | Патч-корд волоконно-оптический, simplex, SM 9/125, FC/APC-FC/APC, 1 м. | ССД (Связьстройдеталь) | руб./шт | 88.02
| ШОС-SM/2.0мм-FC/UPC-FC/UPC-1.0м (130202-02914) | Патч-корд волоконно-оптический, simplex, SM 9/125, FC/UPC-FC/UPC, 1 м. | ССД (Связьстройдеталь) | руб./шт | 93.24
| ШОС-SM/2.0мм-FC/UPC-FC/UPC-2.0м (130202-00015) | Патч-корд волоконно-оптический, simplex, SM 9/125, FC/UPC-FC/UPC, 2 м. | ССД (Связьстройдеталь) | руб./шт | 91.02
| ШОС-SM/2.0мм-FC/UPC-FC/UPC-3.0м (130202-00014) | Патч-корд волоконно-оптический, simplex, SM 9/125, FC/UPC-FC/UPC, 3 м. | ССД (Связьстройдеталь) | руб./шт | 101.03
| ШОС-SM/2.0мм-FC/UPC-LC/UPC-1.0м (130202-00001) | Патч-корд волоконно-оптический, simplex, SM 9/125, FC/UPC-LC/UPC, 1 м. | ССД (Связьстройдеталь) | руб./шт | 88.02
| ШОС-SM/2.0мм-FC/UPC-SC/APC-1.0м (130202-03318) | Патч-корд волоконно-оптический, simplex, SM 9/125, FC/UPC-SC/APC, 1 м. | ССД (Связьстройдеталь) | руб./шт | 88.02
| ШОС-SM/2.0мм-FC/UPC-SC/UPC-1.0м (130202-03044) | Патч-корд волоконно-оптический, simplex, SM 9/125, FC/UPC-SC/UPC, 1 м. | ССД (Связьстройдеталь) | руб./шт | 88.02
| ШОС-SM/2.0мм-LC/UPC-LC/UPC-1.0м (130202-00010) | Патч-корд волоконно-оптический, simplex, SM 9/125, LC/UPC-LC/UPC, 1 м. | ССД (Связьстройдеталь) | руб./шт | 88.02
| ШОС-SM/2.0мм-LC/UPC-LC/UPC-2.0м (130202-00011) | Патч-корд волоконно-оптический, simplex, SM 9/125, LC/UPC-LC/UPC, 2 м. | ССД (Связьстройдеталь) | руб./шт | 91.02
| ШОС-SM/2.0мм-LC/UPC-LC/UPC-3.0м (130202-00012) | Патч-корд волоконно-оптический, simplex, SM 9/125, LC/UPC-LC/UPC, 3 м. | ССД (Связьстройдеталь) | руб./шт | 101.03
| ШОС-SM/2.0мм-LC/UPC-SC/APC-1.0м (130202-03029) | Патч-корд волоконно-оптический, simplex, SM 9/125, LC/UPC-SC/APC, 1 м. | ССД (Связьстройдеталь) | руб./шт | 88.02
| ШОС-SM/2.0мм-LC/UPC-SC/UPC-1.0м (130202-00006) | Патч-корд волоконно-оптический, simplex, SM 9/125, LC/UPC-SC/UPC, 1 м. | ССД (Связьстройдеталь) | руб./шт | 88.02
| ШОС-SM/2.0мм-LC/UPC-SC/UPC-2.0м (130202-00007) | Патч-корд волоконно-оптический, simplex, SM 9/125, LC/UPC-SC/UPC, 2 м. | ССД (Связьстройдеталь) | руб./шт | 226.56
| ШОС-SM/2.0мм-SC/APC-SC/APC-1.0м (130202-02717) | Патч-корд волоконно-оптический, simplex, SM 9/125, SC/APC-SC/APC, 1 м. | ССД (Связьстройдеталь) | руб./шт | 93.24
| ШОС-SM/2.0мм-SC/APC-SC/APC-2.0м (130202-03081) | Патч-корд волоконно-оптический, simplex, SM 9/125, SC/APC-SC/APC, 2 м. | ССД (Связьстройдеталь) | руб./шт | 96.43
| ШОС-SM/2.0мм-SC/APC-SC/APC-3.0м (130202-03151) | Патч-корд волоконно-оптический, simplex, SM 9/125, SC/APC-SC/APC, 3 м. | ССД (Связьстройдеталь) | руб./шт | 223.58
| ШОС-SM/2.0мм-SC/APC-SC/UPC-1.0м (130202-03357) | Патч-корд волоконно-оптический, simplex, SM 9/125, SC/APC-SC/UPC, 1 м. | ССД (Связьстройдеталь) | руб./шт | 88.02
| ШОС-SM/2.0мм-SC/UPC-SC/UPC-1.0м (130202-00027) | Патч-корд волоконно-оптический, simplex, SM 9/125, SC/UPC-SC/UPC, 1 м. | ССД (Связьстройдеталь) | руб./шт | 88.02
| ШОС-SM/2.0мм-SC/UPC-SC/UPC-1.5м (130202-00028) | Патч-корд волоконно-оптический, simplex, SM 9/125, SC/UPC-SC/UPC, 1.5 м. | ССД (Связьстройдеталь) | руб./шт | 90.02
| ШОС-SM/2.0мм-SC/UPC-SC/UPC-10.0м (130202-03158) | Патч-корд волоконно-оптический, simplex, SM 9/125, SC/UPC-SC/UPC, 10 м. | ССД (Связьстройдеталь) | руб./шт | 201.05
| ШОС-SM/2.0мм-SC/UPC-SC/UPC-2.0м (130202-00016) | Патч-корд волоконно-оптический, simplex, SM 9/125, SC/UPC-SC/UPC, 2 м. | ССД (Связьстройдеталь) | руб./шт | 91.02
| ШОС-SM/2.0мм-SC/UPC-SC/UPC-3.0м (130202-00017) | Патч-корд волоконно-оптический, simplex, SM 9/125, SC/UPC-SC/UPC, 3 м. | ССД (Связьстройдеталь) | руб./шт | 101.03
| ШОС-SM/3.0мм-LC/UPC-LC/UPC-1.0м (130202-06799) | Патч-корд волоконно-оптический, simplex, SM 9/125, LC/UPC-LC/UPC, 1 м. | ССД (Связьстройдеталь) | руб./шт | 197.05
| ШОС-SM/3.0мм-LC/UPC-LC/UPC-2.0м (130202-04924) | Патч-корд волоконно-оптический, simplex, SM 9/125, LC/UPC-LC/UPC, 2 м. | ССД (Связьстройдеталь) | руб./шт | 204.06
| ШОС-SM/3.0мм-SC/APC-SC/APC-1.0м (130202-04255) | Патч-корд волоконно-оптический, simplex, SM 9/125, SC/APC-SC/APC, 1 м. | ССД (Связьстройдеталь) | руб./шт | 208.75
| ШОС-SM/3.0мм-SC/APC-SC/APC-3.0м (130202-03719) | Патч-корд волоконно-оптический, simplex, SM 9/125, SC/APC-SC/APC, 3 м. | ССД (Связьстройдеталь) | руб./шт | 142
| ШОС-SM/3.0мм-SC/UPC-SC/UPC-1.0м (130202-00537) | Патч-корд волоконно-оптический, simplex, SM 9/125, SC/UPC-SC/UPC, 1 м. | ССД (Связьстройдеталь) | руб./шт | 197.05
| ШОС-SM/3.0мм-SC/UPC-SC/UPC-2.0м (130202-00538) | Патч-корд волоконно-оптический, simplex, SM 9/125, SC/UPC-SC/UPC, 2 м. | ССД (Связьстройдеталь) | руб./шт | 204.06
| ШОС-SM/0.9 мм-FC/APC-p/t -1.0м (130201-03408) | Пигтейл волоконно-оптический SM 9/125, FC/APC, 1 м. | ССД (Связьстройдеталь) | руб./шт | 145.03
| ШОС-SM/0.9 мм-FC/UPC-p/t -1.0м (130201-02539) | Пигтейл волоконно-оптический SM 9/125, FC/UPC, 1 м. | ССД (Связьстройдеталь) | руб./шт | 145.03
| ШОС-SM/0.9 мм-LC/APC-p/t -1.0м (130201-03690) | Пигтейл волоконно-оптический SM 9/125, LC/APC, 1 м. | ССД (Связьстройдеталь) | руб./шт | 138.02
| ШОС-SM/0.9 мм-LC/UPC-p/t -1.0м (130201-02540) | Пигтейл волоконно-оптический SM 9/125, LC/UPC, 1 м. | ССД (Связьстройдеталь) | руб./шт | 145.03
| ШОС-SM/0.9 мм-SC/APC-p/t -1.0м (130201-02536) | Пигтейл волоконно-оптический SM 9/125, SC/APC, 1 м. | ССД (Связьстройдеталь) | руб./шт | 145.03
| ШОС-SM/0.9 мм-SC/UPC-p/t -1.0м (130201-02538) | Пигтейл волоконно-оптический SM 9/125, SC/UPC, 1 м. | ССД (Связьстройдеталь) | руб./шт | 145.03
| ШОС-SM/2.0мм-FC/APC-FC/APC-1.0м (130201-02820) | Патч-корд волоконно-оптический, simplex, SM 9/125, FC/APC-FC/APC, 1 м. | ССД (Связьстройдеталь) | руб./шт | 406.1
| ШОС-SM/2.0мм-FC/APC-FC/UPC-1.0м (130201-02685) | Патч-корд волоконно-оптический, simplex, SM 9/125, FC/APC-FC/UPC, 1 м. | ССД (Связьстройдеталь) | руб./шт | 406.1
| ШОС-SM/2.0мм-FC/APC-LC/UPC-1.0м (130201-02760) | Патч-корд волоконно-оптический, simplex, SM 9/125, FC/APC-LC/UPC, 1 м. | ССД (Связьстройдеталь) | руб./шт | 406.1
| ШОС-SM/2.0мм-FC/APC-SC/APC-1.0м (130201-03037) | Патч-корд волоконно-оптический, simplex, SM 9/125, FC/APC-SC/APC, 1 м. | ССД (Связьстройдеталь) | руб./шт | 406.1
| ШОС-SM/2.0мм-FC/APC-SC/UPC-1.0м (130201-02821) | Патч-корд волоконно-оптический, simplex, SM 9/125, FC/APC-SC/UPC, 1 м. | ССД (Связьстройдеталь) | руб./шт | 406.1
| ШОС-SM/2.0мм-FC/UPC-FC/UPC-1.0м (130201-02684) | Патч-корд волоконно-оптический, simplex, SM 9/125, FC/UPC-FC/UPC, 1 м. | ССД (Связьстройдеталь) | руб./шт | 406.1
| ШОС-SM/2.0мм-FC/UPC-LC/UPC-1.0м (130201-02823) | Патч-корд волоконно-оптический, simplex, SM 9/125, FC/UPC-LC/UPC, 1 м. | ССД (Связьстройдеталь) | руб./шт | 406.1
| ШОС-SM/2.0мм-FC/UPC-SC/APC-1.0м (130201-03300) | Патч-корд волоконно-оптический, simplex, SM 9/125, FC/UPC-SC/APC, 1 м. | ССД (Связьстройдеталь) | руб./шт | 406.1
| ШОС-SM/2.0мм-FC/UPC-SC/UPC-1.0м (130201-02754) | Патч-корд волоконно-оптический, simplex, SM 9/125, FC/UPC-SC/UPC, 1 м. | ССД (Связьстройдеталь) | руб./шт | 406.1
| ШОС-SM/2.0мм-FC/UPC-ST/UPC-1.0м (130201-02861) | Патч-корд волоконно-оптический, simplex, SM 9/125, FC/UPC-ST/UPC, 1 м. | ССД (Связьстройдеталь) | руб./шт | 406.1
| ШОС-SM/2.0мм-LC/APC-LC/APC-1.0м (130201-03528) | Патч-корд волоконно-оптический, simplex, SM 9/125, LC/APC-LC/APC, 1 м. | ССД (Связьстройдеталь) | руб./шт | 406.1
| ШОС-SM/2.0мм-LC/APC-SC/APC-1.0м (130201-03525) | Патч-корд волоконно-оптический, simplex, SM 9/125, LC/APC-SC/APC, 1 м. | ССД (Связьстройдеталь) | руб./шт | 406.1
| ШОС-SM/2.0мм-LC/UPC-LC/UPC-1.0м (130201-02604) | Патч-корд волоконно-оптический, simplex, SM 9/125, LC/UPC-LC/UPC, 1 м. | ССД (Связьстройдеталь) | руб./шт | 406.1
| ШОС-SM/2.0мм-LC/UPC-SC/APC-1.0м (130201-03298) | Патч-корд волоконно-оптический, simplex, SM 9/125, LC/UPC-SC/APC, 1 м. | ССД (Связьстройдеталь) | руб./шт | 406.1
| ШОС-SM/2.0мм-LC/UPC-SC/UPC-1.0м (130201-02710) | Патч-корд волоконно-оптический, simplex, SM 9/125, LC/UPC-SC/UPC, 1 м. Оболочка кабеля обладает высокой гибкостью, что минимизирует возможность "залома", усилен арамидными нитями. | ССД (Связьстройдеталь) | руб./шт | 406.1
| ШОС-SM/2.0мм-LC/UPC-ST/UPC-1.0м (130201-03527) | Патч-корд волоконно-оптический, simplex, SM 9/125, LC/UPC-ST/UPC, 1 м. | ССД (Связьстройдеталь) | руб./шт | 406.1
| ШОС-SM/2.0мм-SC/APC-LC/UPC-1.0м (130201-03526) | Патч-корд волоконно-оптический, simplex, SM 9/125, SC/APC-LC/UPC, 1 м. | ССД (Связьстройдеталь) | руб./шт | 406.1
| ШОС-SM/2.0мм-SC/APC-SC/APC-1.0м (130201-02745) | Патч-корд волоконно-оптический, simplex, SM 9/125, SC/APC-SC/APC, 1 м. | ССД (Связьстройдеталь) | руб./шт | 406.1
| ШОС-SM/2.0мм-SC/APC-SC/UPC-1.0м (130201-02734) | Патч-корд волоконно-оптический, simplex, SM 9/125, SC/APC-SC/UPC, 1 м. | ССД (Связьстройдеталь) | руб./шт | 406.1
| ШОС-SM/2.0мм-SC/UPC-ST/UPC-1.0м (130201-03524) | Патч-корд волоконно-оптический, simplex, SM 9/125, SC/UPC-ST/UPC, 1 м. | ССД (Связьстройдеталь) | руб./шт | 406.1
| ШОС-SM/2.0мм-ST/UPC-ST/UPC-1.0м (130201-02999) | Патч-корд волоконно-оптический, simplex, SM 9/125, ST/UPC-ST/UPC, 1 м. | ССД (Связьстройдеталь) | руб./шт | 406.1
| FOP(d)-9-LC-LC-0,5m (7856c) | Патч корд оптический, duplex LC-LC, SM 9/125, LSZH, 0.5м, жёлтый. | CABEUS | руб./шт | 504.52
| FOP(s)-9-SC-SC-0,5m (8753c) | Патч корд оптический, SC-SC, SM 9/125, LSZH, 0.5м, жёлтый. | CABEUS | руб./шт | 252.89
| FPC09-SCU-SCU-C2L-100M | Патч-корд волоконно-оптический (шнур) SM 9/125 OS2, SC/UPC-SC/UPC, 2.9 мм, duplex, цвет желтый, LSZH, -20... +75 °C, 100 м. | ITK | руб./шт | 7508.75
| FPC09-SCU-SCU-C2L-10M | Патч-корд волоконно-оптический (шнур) SM 9/125 OS2, SC/UPC-SC/UPC, 2.9 мм, duplex, цвет желтый, LSZH, -20... +75 °C, 10 м. | ITK | руб./шт | 1804.63
| FPC09-SCU-SCU-C2L-15M | Патч-корд волоконно-оптический (шнур) SM 9/125 OS2, SC/UPC-SC/UPC, 2.9 мм, duplex, цвет желтый, LSZH, -20... +75 °C, 15 м. | ITK | руб./шт | 2119.19
| FPC09-SCU-SCU-C2L-1M | Патч-корд волоконно-оптический (шнур) SM 9/125 OS2, SC/UPC-SC/UPC, 2.9 мм, duplex, цвет желтый, LSZH, -20... +75 °C, 1 м. | ITK | руб./шт | 1238.83
| FPC09-SCU-SCU-C2L-20M | Патч-корд волоконно-оптический (шнур) SM 9/125 OS2, SC/UPC-SC/UPC, 2.9 мм, duplex, цвет желтый, LSZH, -20... +75 °C, 20 м. | ITK | руб./шт | 2430.31
| FPC09-SCU-SCU-C2L-25M | Патч-корд волоконно-оптический (шнур) SM 9/125 OS2, SC/UPC-SC/UPC, 2.9 мм, duplex, цвет желтый, LSZH, -20... +75 °C, 25 м. | ITK | руб./шт | 2741.46
| FPC09-SCU-SCU-C2L-2M | Патч-корд волоконно-оптический (шнур) SM 9/125 OS2, SC/UPC-SC/UPC, 2.9 мм, duplex, цвет желтый, LSZH, -20... +75 °C, 2 м. | ITK | руб./шт | 1285.52
| FPC09-SCU-SCU-C2L-30M | Патч-корд волоконно-оптический (шнур) SM 9/125 OS2, SC/UPC-SC/UPC, 2.9 мм, duplex, цвет желтый, LSZH, -20... +75 °C, 30 м. | ITK | руб./шт | 3056.04
| FPC09-SCU-SCU-C2L-3M | Патч-корд волоконно-оптический (шнур) SM 9/125 OS2, SC/UPC-SC/UPC, 2.9 мм, duplex, цвет желтый, LSZH, -20... +75 °C, 3 м. | ITK | руб./шт | 1376.02
| FPC09-SCU-SCU-C2L-50M | Патч-корд волоконно-оптический (шнур) SM 9/125 OS2, SC/UPC-SC/UPC, 2.9 мм, duplex, цвет желтый, LSZH, -20... +75 °C, 50 м. | ITK | руб./шт | 4307.47
| FPC09-SCU-SCU-C2L-5M | Патч-корд волоконно-оптический (шнур) SM 9/125 OS2, SC/UPC-SC/UPC, 2.9 мм, duplex, цвет желтый, LSZH, -20... +75 °C, 5 м. | ITK | руб./шт | 1490.03
| FPC09-SCU-SCU-C2L-70M | Патч-корд волоконно-оптический (шнур) SM 9/125 OS2, SC/UPC-SC/UPC, 2.9 мм, duplex, цвет желтый, LSZH, -20... +75 °C, 70 м. | ITK | руб./шт | 5558.94
| FPC09-FCU-LCU-C2L-100M | Патч-корд волоконно-оптический (шнур) SM 9/125 OS2, FC/UPC-LC/UPC, 2.9 мм, duplex, цвет желтый, LSZH, -20... +75 °C, 100 м. | ITK | руб./шт | 7508.75
| FPC09-FCU-LCU-C2L-10M | Патч-корд волоконно-оптический (шнур) SM 9/125 OS2, FC/UPC-LC/UPC, 2.9 мм, duplex, цвет желтый, LSZH, -20... +75 °C, 10 м. | ITK | руб./шт | 1804.63
| FPC09-FCU-LCU-C2L-15M | Патч-корд волоконно-оптический (шнур) SM 9/125 OS2, FC/UPC-LC/UPC, 2.9 мм, duplex, цвет желтый, LSZH, -20... +75 °C, 15 м. | ITK | руб./шт | 2119.91
| FPC09-FCU-LCU-C2L-1M | Патч-корд волоконно-оптический (шнур) SM 9/125 OS2, FC/UPC-LC/UPC, 2.9 мм, duplex, цвет желтый, LSZH, -20... +75 °C, 1 м. | ITK | руб./шт | 1238.83
| FPC09-FCU-LCU-C2L-20M | Патч-корд волоконно-оптический (шнур) SM 9/125 OS2, FC/UPC-LC/UPC, 2.9 мм, duplex, цвет желтый, LSZH, -20... +75 °C, 20 м. | ITK | руб./шт | 2430.31
| FPC09-FCU-LCU-C2L-25M | Патч-корд волоконно-оптический (шнур) SM 9/125 OS2, FC/UPC-LC/UPC, 2.9 мм, duplex, цвет желтый, LSZH, -20... +75 °C, 25 м. | ITK | руб./шт | 2754.95
| FPC09-FCU-LCU-C2L-2M | Патч-корд волоконно-оптический (шнур) SM 9/125 OS2, FC/UPC-LC/UPC, 2.9 мм, duplex, цвет желтый, LSZH, -20... +75 °C, 2 м. | ITK | руб./шт | 1295.21
| FPC09-FCU-LCU-C2L-30M | Патч-корд волоконно-оптический (шнур) SM 9/125 OS2, FC/UPC-LC/UPC, 2.9 мм, duplex, цвет желтый, LSZH, -20... +75 °C, 30 м. | ITK | руб./шт | 3056.04
| FPC09-FCU-LCU-C2L-3M | Патч-корд волоконно-оптический (шнур) SM 9/125 OS2, FC/UPC-LC/UPC, 2.9 мм, duplex, цвет желтый, LSZH, -20... +75 °C, 3 м. | ITK | руб./шт | 1376.02
| FPC09-FCU-LCU-C2L-50M | Патч-корд волоконно-оптический (шнур) SM 9/125 OS2, FC/UPC-LC/UPC, 2.9 мм, duplex, цвет желтый, LSZH, -20... +75 °C, 50 м. | ITK | руб./шт | 4307.47
| FPC09-FCU-LCU-C2L-5M | Патч-корд волоконно-оптический (шнур) SM 9/125 OS2, FC/UPC-LC/UPC, 2.9 мм, duplex, цвет желтый, LSZH, -20... +75 °C, 5 м. | ITK | руб./шт | 1490.03
| FPC09-FCU-LCU-C2L-70M | Патч-корд волоконно-оптический (шнур) SM 9/125 OS2, FC/UPC-LC/UPC, 2.9 мм, duplex, цвет желтый, LSZH, -20... +75 °C, 70 м. | ITK | руб./шт | 5558.94
| FPC09-FCU-LCU-C2L-7M | Патч-корд волоконно-оптический (шнур) SM 9/125 OS2, FC/UPC-LC/UPC, 2.9 мм, duplex, цвет желтый, LSZH, -20... +75 °C, 7 м. | ITK | руб./шт | 1620.94
| FPC09-LCU-SCU-C2L-100M | Патч-корд волоконно-оптический (шнур) SM 9/125 OS2, LC/UPC-SC/UPC, 2.9 мм, duplex, цвет желтый, LSZH, -20... +75 °C, 100 м. | ITK | руб./шт | 7508.75
| FPC09-LCU-SCU-C2L-10M | Патч-корд волоконно-оптический (шнур) SM 9/125 OS2, LC/UPC-SC/UPC, 2.9 мм, duplex, цвет желтый, LSZH, -20... +75 °C, 10 м. | ITK | руб./шт | 1804.63
| FPC09-LCU-SCU-C2L-15M | Патч-корд волоконно-оптический (шнур) SM 9/125 OS2, LC/UPC-SC/UPC, 2.9 мм, duplex, цвет желтый, LSZH, -20... +75 °C, 15 м. | ITK | руб./шт | 2119.19
| FPC09-LCU-SCU-C2L-1M | Патч-корд волоконно-оптический (шнур) SM 9/125 OS2, LC/UPC-SC/UPC, 2.9 мм, duplex, цвет желтый, LSZH, -20... +75 °C, 1 м. | ITK | руб./шт | 1126.2