| ИПРо беспроводная розетка (Версия 2) | Беспроводная розетка; f-раб.433 МГц, дальность связи до 50 метров; U-коммут.220 В, I-коммут.15 А; I-потр.20 мА; t-раб.-20…+50°C | ИПРо | руб./шт | 1590
| ИПРо беспроводной термостат | Комплект беспроводного термостата в составе ИПРо-Радиореле и Беспроводный датчик температур ИПРо; f-раб.433 МГц, дальность связи до 200 м; 1 релейный выход (НЗ/НР), U-коммут.220 В, I-коммут.10 А; U-пит.12/220 В, I-потр.20 мА; t-раб.-30…+50°C, 67х62х30 мм | ИПРо | руб./шт | 6750
| ИПРо датчик протечки воды (НЗ) | Датчик протечки воды, тревожный выход "сухой контакт" (нормально-закрытый, замкнут при отсутствии воды), 4-проводный; U-пит. 8…30 В, I-потр.4.2 мА, U-коммут.30 В, I-коммут.50 мА; IP65; 60х60х25 мм. | ИПРо | руб./шт | 995
| ИПРо датчик протечки воды (НЗ), кабельный вывод 5 метров | Датчик протечки воды, тревожный выход "сухой контакт" (нормально-закрытый, замкнут при отсутствии воды), 4-проводный; U-пит. 8…30 В, I-потр.4.2 мА, U-коммут.30 В, I-коммут.50 мА; IP65; 60х60х25 мм. Длина кабеля 5 м | ИПРо | руб./шт | 1500
| ИПРо датчик протечки воды (НРЗ) | Датчик протечки воды, тревожный выход "сухой контакт" (нормально-открытый, разомкнут при отсутствии воды), 4-проводный; U-пит. 8…30 В, I-потр.4.2 мА, U-коммут.30 В, I-коммут.50 мА; IP65; 60х60х25 мм | ИПРо | руб./шт | 995
| ИПРо датчик протечки воды (НРЗ), кабельный вывод 5 метров | Датчик протечки воды, тревожный выход "сухой контакт" (нормально-открытый, разомкнут при отсутствии воды), 4-проводный; U-пит. 8…30 В, I-потр.4.2 мА, U-коммут.30 В, I-коммут.50 мА; IP65; 60х60х25 мм. Длина кабеля 5 м | ИПРо | руб./шт | 1500
| ИПРо датчик температуры беспроводной | Извещатель температуры радиоканальный. Постоянно измеряет температуру и передает ее на контроллер ИПРо-6, либо на радиореле для работы в режиме термостата. Без возможности подключения внешнего датчика температуры. | ИПРо | руб./шт | 2700
| ИПРо Шлагбаум | Специализированный GSM передатчик для управления системами доступа при помощи мобильного телефона; до 5 номеров администраторов, до 1024 номеров пользователей; программирование с телефона или с компьютера, miniUSB; 1 реле, НЗ/НР контакты, U-коммут.220В, I-коммут.10А; разъем антенны SMA; U-пит.12В, I-потр.50мА, встроенный АКБ 100мАч; IP20, t-раб.-30...+55С, габаритные размеры 62х67х31мм. Блок питания в комплекте. | ИПРо | руб./шт | 6300
| ИПРо Шлагбаум 2.0 | Специализированный GSM модуль совместивший управление системой доступа при помощи радиопульта или мобильного телефона; до 5 номеров администраторов, до 2048 номеров пользователей, до 1024 пультов; программирование с телефона или с компьютера, miniUSB; 1 реле НЗ/НР (макс. нагрузка 10А/220В); разъем антенны SMA; U-пит.12В, I-потр.50мА; IP20; t-раб.-30...+55С; габ.размеры 62х67х31мм. Блок питания в комплекте. | ИПРо | руб./шт | 6750
| ИПРо Шлагбаум 3.0 | GSM модуль «ИПРо шлагбаум 3.0» легко управляется с помощью смартфона по звонку, через приложение и с помощью пульта дистанционного управления. В устройство можно записать до 2500 пользователей с функцией группировки и до 1500 пультов (433 МГц) дистанционного управления. До 5 номеров администраторов, IP20, 12В/2А, 50мА, 2 выхода реле (Максимальная нагрузка 10А/220В), -30...+55°C, 110х110х40 мм, 100 гр. | ИПРо | руб./шт | 8750
| ИПРо 1 | Прибор приемно-контрольный с GSM коммуникатором; 1 проводной ШС, до 20 беспроводных извещателей, до 20 беспроводных пультов управления; 1 выход"ОК" (12В/500мА); вход ТМ; разъем подключения антенны SMA, до 5 номеров оповещения; U-пит.12 В, I-потр.50 мА, встроенный АКБ 100 мАч (до 3 часов работы); t-раб.-30…+55°, 62х67х31 мм. | ИПРо | руб./шт | 6300
| ИПРо 1 "Беспроводной комплект" | Готовый набор для квартиры с беспроводными извещателями. В комплекте: GSM-контроллер ИПРо-1 - 1 шт., блок питания 220/12 В - 1 шт., инструкция (по 1 шт.); беспроводной датчик открытия двери DM-04B - 1 шт.; беспроводной датчик движения DD-03G - 1 шт.; беспроводные брелоки PU-06 - 2 шт.; проводная сирена 12 В - 1 шт. | ИПРо | руб./шт | 8400
| ИПРо 1 "Проводной комплект" | Готовый набор сигнализации для дачи/гаража. В комплекте: GSM-контроллер ИПРо-1 - 1 шт., блок питания 220/12 В - 1 шт., инструкция (по 1 шт.); проводной датчик открытия на деревянную дверь - 1 шт.; проводной датчик движения - 1 шт.; беспроводные брелоки PU-06 - 2 шт.; проводная сирена 12 В - 1 шт.; 4-х жильный кабель для подключения - 10 м. | ИПРо | руб./шт | 7200
| Котел.ОК | Модуль управления котлом с GSM коммуникатором; до 2 датчиков температуры (DS18B20), t-измер.-55...+125°С; 1 выход "СК" (220В/10А); разъем подключения антенны SMA, до 5 номеров оповещения; U-пит.12 В, I-потр.50 мА, встроенный АКБ 100 мАч (до 3 часов работы); t-раб.-30...+55°, 62х67х31 мм. В комплекте: внешний датчик температуры DS18B20 - 1 шт | ИПРо | руб./шт | 6950
| Котел.ОК 3.0 | Модуль управления котлом со встроенными GSM (EGSM850/900/1800/1900 МГц) и Wi-Fi (2.4 ГГц) модулями; оповещение SMS/PUSH до 5 пользователей; настройка SMS-командами/приложение «IproConnect»/с ПК через microUSB; до 2 датчиков t,°C (DS18B20), t-измер.-55...+125°C; два реле НЗ/НР (220В/10А); разъем антенны SMA; U-пит.12 В, I-потр.50 мА, U-резерв. АКБ CR14500 (3.7 В 800 мАч); IP20, t-раб. -30...+55°C, 62х67х31 мм. В комплекте: блок питания 12 В (1 А)- 1 шт., датчик t,°C DS18B20 - 1 шт. | ИПРо | руб./шт | 8750
| Котел.ОК 4.0 | Контроллер управления котлом; программирование и управление с iOS/Android, SMS-командами, с ПК (microUSB); оповещение: Push-уведомления, SMS сообщения (до 5 номеров), дозвон при тревоге; каналы связи GSM, Wi-Fi (802.11 b/g/n); 2 входа для проводных датчиков t°C DS18B20 (1 в комплекте) + поддержка 1 беспроводного датчика t°C, t-изм. -55...+125°C, 1 вход OpenTherm (2-х проводная цифровая шина котла), 1 вход для подключения датчика давления (HK3022(5 атм), HK1100(12 атм), 2 реле с перекидным контактом (НЗ/ОБЩ/НР, 10 А, 220 В), до 10 беспроводных выходов (ИПРо радиореле, беспроводная розетка ИПРо); U-пит. 12 В (блок питания в комплекте), I-потр. 50 мА, резервное питание АКБ CR14500 800 мА*ч, 3.7 В (в комплекте); t-раб. -30...+55 °C, габ.размеры 110х110х40 мм | ИПРо | руб./шт | 10800
| Котел.ОК 4.0 "Премиум" | Контроллер управления котлом; программирование и управление с iOS/Android, SMS-командами, с ПК (microUSB); оповещение: Push-уведомления, SMS сообщения (до 5 номеров), дозвон при тревоге; каналы связи GSM, Wi-Fi (802.11 b/g/n); 2 входа для проводных датчиков t°C DS18B20 (1 в комплекте) + поддержка 1 беспроводного датчика t°C, t-изм. -55…+125°C, 1 вход OpenTherm (2-х проводная цифровая шина котла), 1 вход для подключения датчика давления (HK3022(5 атм), HK1100(12 атм), 2 реле с перекидным контактом (НЗ/ОБЩ/НР, 10 А, 220 В), до 10 беспроводных выходов (ИПРо радиореле, беспроводная розетка ИПРо); U-пит.12 В (блок питания в комплекте), I-потр.50 мА, резервное питание АКБ CR14500 800 мА*ч, 3.7 В (в комплекте); t-раб. -30…+55°C, 110х110х40 мм. В комплекте GSM модуль «Котел.ОК 4.0», Беспроводной термодатчик ИПРо - 1 шт, Блок питания - 1 шт, Термодатчик с кабелем 0.5 м - 1 шт | ИПРо | руб./шт | 12900
| Котел.ОК 2.0 с беспроводным термодатчиком | Модуль управления котлом с GSM коммуникатором; до 2 датчиков температуры (DS18B20), t-измер.-55...+125°С; 1 выход "СК" (220В/10А); разъем подключения антенны SMA, до 5 номеров оповещения; U-пит.12 В, I-потр.50 мА, встроенный АКБ 100 мАч (до 3 часов работы); t-раб.-30...+55°, 62х67х31 мм. В комплекте: беспроводный датчик температуры - 1 шт | ИПРо | руб./шт | 9650
| Радиореле ИПРо | Радиоканальное силовое реле для работы с контроллером ИПРо-6 (до 42 радиореле) и беспроводным датчиком температуры ИПРо; f-раб. 433 МГц, дальность связи до 100 м; U-пит. пост. 12 В/перем. 220В, I-потр. 20 мА; перекидное реле (НЗ/НР), U-коммут. 220 В, I-коммут. 10 А; t-раб. -30...+50°C, габ.размеры 67х62х30 мм. | ИПРо | руб./шт | 1950
| Термодатчик к GSM Информатору | Датчик температурный с интерф.Dallas 1-Wire (TouchMemory). U-пит.3В, t-раб.-55...+125С, кабель 5 м. | ИПРо | руб./шт | 660
| ИПРо Шлагбаум 4.0 | "GSM+Wi-Fi модуль «ИПРо Шлагбаум» 4.0 — современное и удобное решение для удалённого доступа на территорию. До 1500 беспроводных пультов (433 МГц), 2500 номеров телефонов, до 5 номеров администраторов, 2 выхода реле, 12В, 50мА, IP20, -30...+55°C, 110х110х40 мм." | ИПРо | руб./шт | 9750
| ИПРо "Протечек.НЕТ" МИНИ врезной 1/2, GSM+Wi-Fi комплект | Комплект защиты от протечек Wi-Fi GSM (1 SIM карта); 2 проводных зоны контроля, до 10 беспроводных зон контроля (по 6 датчиков в зоне), до 10 беспроводных пультов/переключателей, до 10 беспроводных выходов; f-раб.433 МГц; работа с облачным приложением «IproConnect»; U-пит.12 В, I-потр.50 мА, встроенный АКБ 3.7 В, 800 мАч; IP20, t-раб.-30…+55°C, 110х110х40 мм. В комплекте: Центральный блок управления, Шаровый кран 1/2" с электроприводом, Беспроводной переключатель, Беспроводной датчик протечки воды, Руководство по настройке и эксплуатации, Блок питания центрального блока 12В, Монтажный набор. | ИПРо | руб./шт | 16900
| ИПРо "Протечек.НЕТ" МИНИ накладной, GSM+Wi-Fi комплект | Комплект защиты от протечек Wi-Fi GSM (1 SIM карта); 2 проводных зоны контроля, до 10 беспроводных зон контроля (по 6 датчиков в зоне), до 10 беспроводных пультов/переключателей, до 10 беспроводных выходов; f-раб.433 МГц; работа с облачным приложением «IproConnect»; U-пит.12 В, I-потр.50 мА, встроенный АКБ 3.7 В, 800 мАч; IP20, t-раб.-30…+55°C, 110х110х40 мм. В комплекте: Центральный блок управления, Электропривод рычага шарового крана, Беспроводной переключатель, Беспроводной датчик протечки воды, Руководство по настройке и эксплуатации, Блок питания центрального блока 12В, Монтажный набор. | ИПРо | руб./шт | 15900
| ИПРо "Протечек.НЕТ" ПРОФИ врезной 1/2, GSM+Wi-Fi комплект | Комплект защиты от протечек Wi-Fi GSM (1 SIM карта); 2 проводных зоны контроля, до 10 беспроводных зон контроля (по 6 датчиков в зоне), до 10 беспроводных пультов/переключателей, 2 проводных выхода, до 10 беспроводных выходов; f-раб.433 МГц; работа с облачным приложением «IproConnect»; U-пит.12 В, I-потр.50 мА, встроенный АКБ 3.7 В, 800 мАч; IP20, t-раб.-30…+55°C, 110х110х40 мм. В комплекте: Шаровый кран 1/2" с электроприводом - 2 шт., Беспроводной переключатель, Беспроводной датчик протечки воды - 2 шт., Руководство по настройке и эксплуатации, Блок питания центрального блока 12В, Монтажный набор. | ИПРо | руб./шт | 21300
| ИПРо "Протечек.НЕТ" ПРОФИ накладной, GSM+Wi-Fi комплект | Комплект защиты от протечек Wi-Fi GSM (1 SIM карта); 2 проводных зоны контроля, до 10 беспроводных зон контроля (по 6 датчиков в зоне), до 10 беспроводных пультов/переключателей, 2 проводных выхода, до 10 беспроводных выходов; f-раб.433 МГц; работа с облачным приложением «IproConnect»; U-пит.12 В, I-потр.50 мА, встроенный АКБ 3.7 В, 800 мАч; IP20, t-раб.-30…+55°C, 110х110х40 мм. В комплекте: Центральный блок управления, Электропривод рычага шарового крана - 2 шт., Беспроводной переключатель, Беспроводной датчик протечки воды - 2 шт., Руководство по настройке и эксплуатации, Блок питания центрального блока 12В, Монтажный набор. | ИПРо | руб./шт | 17900
| RQ-04 | Беспроводной датчик утечки угарного газа; предельная концентрация газа для срабатывания - 100 мг/м³; f-раб.433.92 МГц (формат EV1527), дальность связи до 100 м; встроенный свето-звуковой оповещатель; три элемента питания 1.5 В ААА; t-раб.0…+50°C, 114х88х35 мм | ИПРо | руб./шт | 2790
| ИПРо 12 | Прибор приемно-контрольный с GSM и Wi-Fi коммуникаторами, 2 SIM (2G); 12 проводных ШС, 10 беспроводных ШС (до 6 извещателей на одну зону); встроенный датчик температуры; до 10 беспроводных пультов; один релейный выход НЗ/НР, U-коммут.220 В, I-коммут.10 А; до 10 беспроводных выходов; вход TouchMemory; до 5 номеров оповещения; miscroUSB; U-пит.220 В, под АКБ 12 В 2.2Ач ; IP20, t-раб.-30…+55°C, 197х164х60 мм. В комплекте SIM-карта МТС. | ИПРо | руб./шт | 12250
17 | Продукция компании «Paradox»
17.1 | Paradox Insight
17.1.1 | Контрольная панель
| EVOHD | Контрольная панель c поддержкой HD77, на 192 зоны, 8 (8х2) зон на плате, работа с адресными устройствами по 4-проводной шине (Digiplex EVO, 254 устройства), 8 подсистем, 5 PGM, выход на сирену, модем, Uпит.~16В/75ВА, резерв. питание аккум. 12В/7 А*ч (опция), встроенный источник питания 12В/2,5А. Устанавливается в метал.бокс (опция) | Paradox | руб./шт | 21417.69
17.2 | Модули связи
| IP150+ | Модуль доступа в Интернет, удаленное управление и мониторинг панелей | Paradox | руб./шт | 15133.54
| VDMP3 | Встраиваемый голосовой автодозвонщик, голосовое меню, до 5 номеров | Paradox | руб./шт | 10824.11
17.3 | Magellan системы
17.3.1 | Контрольные панели
| MG5000, 868 МГц | Радиоканальная контрольная панель на 32 зоны, 2 (2х2) зон на плате, 4-проводная шина (3 х ZX8, 1 х PGM4, до 15 клавиатур), 2 подсистем, 2 PGM, выход на сирену, модем, f-раб. 868 МГц, Uпит.~16В/40ВА, резерв. питание аккум. 12В/7 А*ч (опция), встроенный источник питания 12В/0,7А. Устанавливается в метал.бокс (опция) | Paradox | руб./шт | 21946.79
| MG5050+, 868 МГц | Радиоканальная контрольная панель на 32 зоны, f-раб. 868 МГц, 8 проводных (2х8 с ATZ) зон на плате, 4-проводная шина (3 х ZX8, до 16 PGM выходов, до 15 модулей расширения), 2 раздела, 4 PGM, выход на сирену, модем, Uпит.~16В/40ВА, резерв. питание аккум. 12В/7 А*ч (опция), встроенный источник питания 12В/0,7А, габ.размеры 190x102 мм. Устанавливается в метал.бокс (опция) | Paradox | руб./шт | 21946.79
17.3.2 | Клавиатуры
| TM50B | Клавиатура сенсорная с цветным экраном 5" (черная рамка), работает с панелями EVO192, EVO HD, MG, Spectra SP, 1 вход клавиатурной зоны, питание по 4-проводной шине, режим фоторамки, отображение до 32 планов помещений, 144х96х14мм | Paradox | руб./шт | 30832.45
| TM50W | Клавиатура сенсорная с цветным экраном 5" (белая рамка), работает с панелями EVO192, EVO HD, MG, Spectra SP, 1 вход клавиатурной зоны, питание по 4-проводной шине, режим фоторамки, отображение до 32 планов помещений, 144х96х14мм | Paradox | руб./шт | 30832.45
| TM70W | Клавиатура сенсорная с цветным экраном 7" (белая рамка), работает с панелями EVO192, EVO HD, MG, Spectra SP, 1 вход клавиатурной зоны, питание по 4-проводной шине, режим фоторамки, отображение до 32 планов помещений, 177х114х15мм | Paradox | руб./шт | 34340.66
| K32LCD+ | 32-символьная синяя ЖК-клавиатура, работает с панелями MG, SP, 1 вход клавиатурной зоны, питание по 4-проводной шине | Paradox | руб./шт | 14683.97
| K38, 868 МГц | 32-зонная иконная беспроводная клавиатура, работает с панелями MG, SP (через RTX3), встроенный трансивер (868 МГц), U-пит. =6В (блок PA6 в комплект не входит), резерв.питание 2х1,5В (АА) | Paradox | руб./шт | 27666.41
17.3.3 | Модули расширения зон
| RTX3, 868 МГц | Модуль беспроводного расширения на 32 зоны для панелей серии SP и EVO, питание 12 В по шине, f-раб. 868 МГц, 150х160х30 мм | Paradox | руб./шт | 14342.32
| ZX8 | Расширитель на 8 зон для панелей серий Spectra SP, MG и EVO, 1 PGM | Paradox | руб./шт | 12312.85
| ZX82 | Расширитель на 8 зон для панелей серий Spectra SP, MG и EVO; подключение по 4х проводной шине, пластиковый корпус с контролем вскрытия, индикация состояния зон, шины данных и питания; U-пит. 10.5...16 В, I-потр. 100 мА, t-раб. -20...+50°С, габ.размеры 165х102х25 мм | Paradox | руб./шт | 14720.06
17.3.4 | Пульты дистанционного управления
| REM101, 868 МГц | Пульт дистанционного управления/тревожная кнопка; функционал: только постановка на охрану системы; активация PGM; активация сигнала тревоги (полиция, медицина, пожар); f-раб. 868 МГц, элемент питания 1 х CR2032 (3В). | Paradox | руб./шт | 5450.8
| REM25-B, 868 МГц | Пятикнопочный брелок дистанционного управления c обратной связью, до 6-ти различных команд, свет. и звук. индикация, f-раб. 868 МГц, эл.питания CR2032 (3В), 39х72х12 мм | Paradox | руб./шт | 9209.54
| REM25-W, 868 МГц | Пятикнопочный брелок дистанционного управления c обратной связью, до 6-ти различных команд, свет. и звук. индикация, f-раб. 868 МГц, эл.питания CR2032 (3В), 39х72х12 мм | Paradox | руб./шт | 9209.54
17.3.5 | Радиоканальные извещатели движения
| NV37M | Оптико-электронный поверхностный с каналом антимаскирования, микропроц., зона в режиме "мгновенный" 10 м х 2 м, зона в режиме "иммунитет к животным" 7.5 м х 2 м; выход тревоги НЗ, выход "неисправность" НЗ, тампер вскрытия и отрыва от стены, U-пит. 9..16 В, I-потр. 20 мА, IP54, t раб.-40…+70°С, габ.размеры 123х61х43 мм. | Paradox | руб./шт | 10876.8
| NV37MR, 868 МГц | Оптико-электронный поверхностный радиоканальный (Magellan) с каналом антимаскирования, микропроц., f-раб. 868 МГц, зона в режиме "мгновенный" 10 м х 2 м, зона в режиме "иммунитет к животным" 7.5 м х 2 м, тампер вскрытия и отрыва от стены, питание 2 х 1.5 В (AA) в комплекте, IP54, t-раб. -40…+70°С, габ.размеры 123х61х43 мм. | Paradox | руб./шт | 15889.69
| NV37MX | Оптико-электронный поверхностный адресный (Digiplex EVO) с каналом антимаскирования, микропроц., зона в режиме "мгновенный" 10 м х 2 м, зона в режиме "иммунитет к животным" 7.5 м х 2 м, тампер вскрытия и отрыва от стены, U-пит. 10..15 В, I-потр. 20 мА, IP54, t раб.-35…+50°С, габ.размеры 123х61х43 мм. | Paradox | руб./шт | 12670.05
| NV780MR, 868 МГц | Оптико-электронный поверхностный радиоканальный (Magellan) уличной установки с каналом антимаск., с защитой от животных весом до 40 кг, f-раб. 868 МГц, 2 фланга 12м х 3° по схеме "И/ИЛИ", тампер, Uпит. 3 х 1.5В (АА), tраб.-35…+50°С, 210х110х70 мм | Paradox | руб./шт | 34122.83
| PMD2P, 868 МГц | Оптико-электронный объемный радиоканальный (Magellan),11м х 90˚, с иммун.к живот.до 18кг, тампер, f-раб. 868 МГц, Uпит. 3 1.5 (ААА)В, tраб. 0…+50°С, 125x65x52мм | Paradox | руб./шт | 8013.56
| PMD75, 868 МГц | Оптико-электронный объемный радиоканальный (Magellan),11м х 90˚, с иммун.к живот.до 40кг, тампер, f-раб. 868 МГц, Uпит. 3 1.5 (ААА)В, tраб. 0…+50°С | Paradox | руб./шт | 12818.28
| PMD85, 868 МГц | Оптико-электронный объемный радиоканальный (Magellan) уличной установки, 2 пироприемника, 11м х 90˚, с иммун.к живот.до 40кг, тампер, f-раб. 868 МГц, Uпит. 3 1.5 (АА)В, tраб. -35…+50°С | Paradox | руб./шт | 15835.19
17.3.6 | Радиоканальные магнитоконтактные извещатели
| DCT2, 868 МГц | Извещатель охранный магнито-контактный радиоканальный, миниатюрный f-раб. 868 МГц, излучаемая мощность не более 10 мВт, дальность связи до 40 м, расстояние срабатывания не менее 5 мм, элемент питания CR2450 (3 В), t-раб. 0...+50°С, 44х30х19 мм | Paradox | руб./шт | 8234.78
| DCT6 | Извещатель охранный магнитоконтактный беспроводной врезной; f-раб.433/868 МГц (переключатель на плате), дальность радиоканала до 70 м; расстояние срабатывания 10 мм. | Paradox | руб./шт | 8294.05
| DCT10, 868 МГц | Извещатель охранный магнито-контактный радиоканальный, f-раб. 868 МГц, излучаемая мощность не более 10 мВт, дальность связи до 70 м, расстояние срабатывания не менее 5 мм, вход для подключения ШС, элемент питания 3 х ААA (1,5В), t-раб. 0...+50°С, 125х46х25 мм | Paradox | руб./шт | 8539.72
| DCTXP2, 868 МГц | Извещатель охранный магнито-контактный радиоканальный, f-раб. 868 МГц, излучаемая мощность не более 10 мВт, дальность связи до 70 м, расстояние срабатывания не менее 5 мм, вход для подключения ШС, элемент питания 2 х ААA (1,5В), t-раб. 0...+50°С, 110х32х25 мм | Paradox | руб./шт | 7459.28
17.3.7 | Радиоканальные специальные извещатели
| G550, 868 МГц | Извещатель звуковой разрушения стекла, радиоканальный (Magellan), f-раб. 868 МГц, дальность до 6 м, Uпит. 3 х ААA (1.5В), tраб. 0...+50°С, 104х62х30.5мм | Paradox | руб./шт | 31662.19
| RPT1+, 868 МГц | Ретранслятор радиосистемы Magellan, f-раб. 868 МГц, поддерживает все радиоустройства, кроме беспроводных сирен; U-пит. 12…24 В (AC/DC), I-потр. ≤200 мА; резерв.питание Li-ion АКБ 18650 3.7 В 2600 мА*ч (в комплекте), контроль t,°C АКБ; t-раб. 0...+50°C, габ.размеры 152x203x25 мм. Совместим с MG5000/MG5050+/MG5075/SP5500+/SP6000+/SP7000+ | Paradox | руб./шт | 25707.93
| SD360, 868 МГц | Извещатель дымовой оптико-электронный радиоканальный (Magellan), встроенная сирена 85 дБ, f-раб.868 МГц, Uпит. 3В CR123A, 40, t-раб. 0...+50°C | Paradox | руб./шт | 22069.64
17.3.8 | Дополнительное оборудование
| 307USB | Адаптер для прямого подключения панели к компьютеру, интерфейс подключения к ПК DB9F (RS-232), usb-BM | Paradox | руб./шт | 12386.81
| HUB2 | Концентратор и изолятор шины (Digiplex EVO, Spectra SP, Magellan) 2-портовый | Paradox | руб./шт | 14633.39
17.4 | Spectra SP / Spectra системы
17.4.1 | Контрольные панели
| SP5500+ | Контрольная панель на 32 зоны, 5 (2х5) зон на плате, 4-проводная шина (3 х ZX8, 1 х PGM4, до 15 клавиатур), 2 подсистем, 2 PGM, выход на сирену, модем, 2 порта SERIAL, U-пит.~16В/40ВА, резерв. питание аккум. 12В/7 А*ч (опция), встроенный источник питания 12 В/1,1 А. Режим StayD. Совместима с ЖК-клавиатурами K32LCD и K32LX. Устанавливается в метал.бокс (опция) | Paradox | руб./шт | 15911.26
| SP6000+ | Контрольная панель на 32 зоны, 8 (2х8) зон на плате, 4-проводная шина (3 х ZX8, 1 х PGM4, до 15 клавиатур), 2 подсистем, 4 PGM, 1 реле НЗ/НР, выход на сирену, модем, 2 порта SERIAL, U-пит.~16В/40ВА, резерв. питание аккум. 12В/7 А*ч (опция), встроенный источник питания 12 В/1,1 А. Режим StayD. Совместима с ЖК-клавиатурами K32LCD и K32LX. Устанавливается в метал.бокс (опция) | Paradox | руб./шт | 18386.27
| SP7000+ | Контрольная панель на 32 зоны, 16 (2х16) зон на плате, 4-проводная шина (3 х ZX8, 1 х PGM4, до 15 клавиатур), 2 подсистем, 5 PGM, выход на сирену, модем, 2 порта SERIAL, U-пит.~16В/40ВА, резерв. питание аккум. 12В/7 А*ч (опция), встроенный источник питания 12 В/1,1 А. Режим StayD. Совместима с ЖК-клавиатурами K32LCD и K32LX. Устанавливается в метал.бокс (опция) | Paradox | руб./шт | 21342
17.4.2 | Модули расширения PGM
| PGM4 | Модуль программируемых выходов, 4 реле с перекидными контактами, 125В/5А, питание по 4-проводной шине Uпит.11...16В/150мА, 45х140мм | Paradox | руб./шт | 12156.28
| PGM82 | Модуль программируемых выходов для панелей серий Spectra SP, MG и EVO; поддержка Insite GOLD, ручное управление кнопками каждым выходом, подключение по 4х проводной шине, пластиковый корпус с контролем вскрытия, индикация состояния зон, шины данных и питания; U-пит. 10.5...16 В, I-потр. 315 мА; 8 реле с перекидными контактами, 24В/4А; t-раб. -20...+50°С, габ.размеры 165х102х25 мм | Paradox | руб./шт | 16079.61
17.5 | Digiplex / EVO системы
17.5.1 | Контрольные панели
| EVO192 | Контрольная панель на 192 зоны, 8 (8х2) зон на плате, работа с адресными устройствами по 4-проводной шине (Digiplex EVO, 254 устройства), 8 подсистем, 5 PGM, выход на сирену, модем, Uпит.~16В/40ВА, резерв. питание аккум. 12В/7 А*ч (опция), встроенный источник питания 12В/1,7А. Устанавливается в метал.бокс (опция) | Paradox | руб./шт | 16477.59
17.5.2 | Клавиатуры
| K641+ | 32-символьная ЖК клавиатура, работает с панелями EVO192 и EVO HD, 1 вход клавиатурной зоны, 1 PGM, питание по 4-проводной шине | Paradox | руб./шт | 18494.44
17.5.3 | Адресные извещатели движения
| DM50 | Оптико-электронный объемный адресный (Digiplex EVO), микропроц., 12 м х 90°, Uпит.9...16В, Iпотр.16мА, IP41, tраб.-20…+50°С | Paradox | руб./шт | 5801.35
| DM70 | Оптико-электронный объемный адресный (Digiplex EVO), 2 пироприемника, с иммун.к живот.до 40кг ,микропроц., 11 м х 90°, Uпит.9...16В, Iпотр.30мА, tраб.-20…+50°С | Paradox | руб./шт | 8256.66
| DG457 | Поверхностный звуковой, микропроцессорный, дальность обнаружения 9 м, min контролируемая площадь 0,1 м², регулировка чувствительности, тампер, 2 режима (адресный Gigiplex EVO или релейный обычный), Uпит.9...16В, Iпотр.до 35мА, IP30, tраб.-20...+50°С. 90х66х25 мм | Paradox | руб./шт | 5724.42
| DG467 | Оптико-электронный потолочный, высота установки 2,1…4м, угол обзора 360°, диаметр зоны обнаружения 11м (при высоте 3,7м), 2 режима (адресный Gigiplex EVO или релейный обычный), U-пит.9…16В, I-потр.30мА, t-раб.-20…+50°C, 108х35 мм | Paradox | руб./шт | 6796.11
| DG85 | Оптико-электронный объемный уличной установки, с защитой от животных весом до 40 кг, 2 пироприемника, 2 режима (адресный Gigiplex EVO или релейный обычный), 11м х 90°, U-пит.9…16В, I-потр.40мА, t-раб.-35…+50°C | Paradox | руб./шт | 15270.84
17.5.4 | Модули расширения зон
| ZX1 | Расширитель на 1 (1х2) зону в пластмассовом боксе | Paradox | руб./шт | 5459.02
| ZC1 | Магнитный дверной контакт, адресный | Paradox | руб./шт | 7416.98
17.5.5 | Модули контроля доступа
| ACM12 | Контроллер доступа, под 1считыв. Wiegand, 999 карт/кодов, 1 кнопка выхода, 1 реле с перек.контактом 5А/30В, 1 вых "ОК" 50мА/12В, работа только под управлением EVO192/EVOHD, 280x290x80 мм. Устанавливается в метал.бокс (опция) | Paradox | руб./шт | 30356.22
| R915 | Проксимити считыватель с клавиатурой для внутренней и наружной установки, RS-485, до 10см | Paradox | руб./шт | 21327.45
| C702 | Карта-проксимити | Paradox | руб./шт | 622.65
17.5.6 | Модули питания
| PS25 | Резервированный источник питания адресный (Digiplex EVO, панели SP V6.80 и выше, MG5000 и MG5050) U-пит.~16 В/40 ВА, резерв. питание аккум. 12 В/7 А·ч (опция), U-вых. 12 В/2.5 А; t-раб. -20…+50°C, габ.размеры 56х14х25 мм. Устанавливается в метал.бокс (опция) | Paradox | руб./шт | 15531.41
17.6 | Извещатели движения
17.6.1 | Цифровые извещатели
| 525DM | Комбинированный ИК + радиоволновый, дальность 14 м, настенный, U-пит.10...16В, I-потр.30мА, дискр. регулировка чувствительности, t-раб.-20...+50°C | Paradox | руб./шт | 8175.02
| DG55 | Оптико-электронный объемный, микропроц., 12 м х 110°, тампер, Uпит.11...16В, Iпотр.15мА, tраб.-20…+50°С | Paradox | руб./шт | 3150.68
| DG75 | Оптико-электронный объемный, микропроц. 2 пироприемника, 11 м х 90°, с иммун.к живот.до 40кг, тампер, Uпит.11…16В, Iпотр.15мА, tраб.-20…+50°С | Paradox | руб./шт | 5876.84
17.6.2 | Аналоговые извещатели
| 460 | Оптико-электронный поверхностный, высота установки 2...2,7 м, "занавес" с углом 40°, U-пит.12/24 В, I-потр.18 мА, выход "ОК" НЗ(НО) 28 В/0,15 А может использоваться как кнопка "выход", t-раб.-10...+50°С | Paradox | руб./шт | 6743.65
| NV780MX | Оптико-электронный поверхностный уличной установки с каналом антимаск., с защитой от животных весом до 40 кг, 2 режима (адресный Gigiplex EVO и релейный обычный), 2 фланга 12м х 3° по схеме "И/ИЛИ", 2 выхода тревоги "ОК", тампер, Uпит. 9...15В, Iпотр.80мА, tраб.-35…+50°С, 210х110х70 мм | Paradox | руб./шт | 28728.18
| NVX80 | Комбинированный ИК+МВ объемный уличной установки, с каналом антимаск., с защитой от животных весом до 20 кг, цвет. OLED дисплей для настройки, 2 режима (адресный Gigiplex EVO и релейный обычный), 3 реле с программируемой логикой, 16м х 90°, U-пит.9…16В, I-потр.100мА, t-раб.-35…+60°C, 230х98х92мм | Paradox | руб./шт | 49753.13
17.7 | Дополнительное оборудование
| BOX-R с замком | Металлический бокс для панелей и модулей Paradox 280х280х80 мм. В комплекте с замком и ключами, тампером | Paradox | руб./шт | 2500
| PBOX | Пластиковый бокс для модулей ZX8, ZX4, PRT3, PGM4, ADM1 | Paradox | руб./шт | 2133.1
| WD1 | Детектор протечки воды радиоканальный для работы в составе радиосистемы Paradox (Magellan); f-раб.433/868 МГц (выбирается DIP-переключателем), свет. и звук.индикация тревоги, встроенный PGM-выход для перекрытия подачи воды; элемент питания 1хАА; IP67, габ.размеры 83,5х88,7х22,9 мм | Paradox | руб./шт | 19801.03
| SB469 | Кронштейн для извещателей, универсальный ( стена, угол, потолок ) | Paradox | руб./шт | 1044.8
18 | Продукция компании «Си-Норд»
18.1 | Контрольные панели
| Nord GSM (Nord Pro) | Контрольная панель cо встроенным GSM-модулем (GPRS/SMS), 2 SIM-карты, Ethernet (опция), 8 ШС (до 48 за счет расширителей ЕХ81), 4 выхода "ОК", 48 раздела, 64 польз., вх.TM, Uпит.90...260В, под АКБ 12В/1,2Ач (в комплект не входит), доп.вход для внешнего РИП, SMA-разъем для внешней GSM-антенны; t-раб.-30…+50°С, габ.размеры 200×186×61 мм. Не поддерживает радиоканальные извещатели | Си-Норд | руб./шт | 14990
| Nord Max | Контрольная панель cо встроенным GSM-модулем (GPRS), 2 SIM-карты, Ethernet (опция), разъем внеш.антенны SMA, 8 ШС (16 c удвоением), до 48 зон за счет расширителей ЕХ81, поддержка 2-х проводных ИП, 4 выхода "ОК" 30В/1А, 48 раздела, 64 польз., вх.TM, до 5 провод.клавиатур NB-Kxx; U-пит. 14 В (встроенный БП), под АКБ 12В/7Ач (в комплект не входит), два выхода питания 12В суммарно 1А; разъем антенны SMA; t-раб.-30…+50°C, габ.размеры 170х240х80 мм. Не поддерживает радиоканальные извещатели. | Си-Норд | руб./шт | 15990
| Nord Max Air | Беспроводная контрольная панель cо встроенным GSM-модулем (GPRS), 2 SIM-карты, Ethernet (опция), разъем внеш.антенны SMA, 8 ШС (16 c удвоением или за счет расширителя ЕХ81), поддержка 2-х проводных ИП, до 31 беспровод.ус-ва, 4 выхода "ОК" 30В/1А, 48 раздела, 64 польз., вх.TM, до 5 провод.клавиатур NB-Kxx; U-пит. 14 В (встроенный БП), под АКБ 12В/7Ач (в комплект не входит), два выхода питания 12В суммарно 1А; разъем антенны SMA; t-раб.-30…+50°C, габ.размеры 170х240х80 мм. | Си-Норд | руб./шт | 17990
| Nord Max Air LTE | Беспроводная контрольная панель cо встроенным GSM-модулем (GPRS) LTE (2G и 4G), 2 SIM-карты, Ethernet (опция), разъем внеш.антенны SMA, 8 ШС (16 c удвоением или за счет расширителя ЕХ81), поддержка 2-х проводных ИП, до 31 беспровод.ус-ва, 4 выхода "ОК" 30В/1А, 48 раздела, 64 польз., вх.TM, до 5 провод.клавиатур NB-Kxx; U-пит. 14 В (встроенный БП), под АКБ 12В/7Ач (в комплект не входит), два выхода питания 12В суммарно 1А; разъем антенны SMA; t-раб.-30…+50°C, габ.размеры 170х240х80 мм. | Си-Норд | руб./шт | 20490
| Nord Max LTE | Контрольная панель cо встроенным GSM-модулем (GPRS) LTE (2G и 4G), 2 SIM-карты, Ethernet (опция), разъем внеш.антенны SMA, 8 ШС (16 c удвоением), до 48 зон за счет расширителей ЕХ81, поддержка 2-х проводных ИП, 4 выхода "ОК" 30В/1А, 48 раздела, 64 польз., вх.TM, до 5 провод.клавиатур NV-Kxx; U-пит. 14 В (встроенный БП), под АКБ 12В/7Ач (в комплект не входит), два выхода питания 12В суммарно 1А; разъем антенны SMA; t-раб.-30…+50°C, габ.размеры 170х240х80 мм. Не поддерживает радиоканальные извещатели. | Си-Норд | руб./шт | 16990
| Nord WRL (Nord Pro Air) | Беспроводная контрольная панель cо встроенным GSM-модулем (GPRS/SMS), 2 SIM-карты, Ethernet (опция), до 31 беспровод.ус-ва, 8 ШС (до 16 за счет расширителей ЕХ81), 4 выхода "ОК", 48 раздела, 64 польз., вх.TM, Uпит.90...260В, под АКБ 12В/1,2Ач (в комплект не входит), доп.вход для внешнего РИП, SMA-разъем для внешней GSM-антенны; t-раб.-30…+50°С, габ.размеры 200×186×61 мм. | Си-Норд | руб./шт | 16990
| Sergeant GSM | Охранный прибор для подключения КТС, контр. панелей сторонних производителей (рел.выходы), имеет возможность управления проводными устройствами (ворота, жалюзи, бытовые приборы) через MyAlarm; встроенный 2G-модем, 2 SIM, встроенная GSM антенна; 4 программируемых входа/выхода, U-коммут. 30 В, I-коммут. 250 мА; выход пит. потр. 12 В/100 мА; U-пит. 12 В, I-потр. 50 мА, АКБ тип 18650 (3.7В) в комплекте; t-раб. -20...+50 °С, габ.размеры 151х100х28 мм. К прибору не подключается выносная GSM-антенна и адаптер Ethernet. | Си-Норд | руб./шт | 9990
| Норд GSM Air (Nord Mini Air) | Беспроводная контрольная панель с встроенной клавиатурой и GSM, 2 SIM, до 31 беспроводных устройств (СН-радио), 2 дискретных входа/выхода, 32 раздела, вход ТM, до 32 кодов пользователей, встроенная GSM-антенна (MMCX для внешней), Mini USB, t-раб.−20…+50˚C, 150х96х33 мм. В комплекте блок питания 220В/12В(1А), АКБ 18650 Li-ion (3.7В/1100 мАч). | Си-Норд | руб./шт | 12990
| Норд GSM Mini (Nord Mini) | Проводная контрольная панель для бюджетной охраны. 4 (16) охранных шлейфа и дискретных выхода; компактный корпус 150х96х33 мм, пластик; встроенная клавиатура; выносной блок питания от 220 В: 1 А, 12 В; АКБ 2200 мАч, 3.7 В; GSM-передатчик (2 х SIM) и встроенная GSM-антенна; речевой информатор. | Си-Норд | руб./шт | 11990
NEW | ОКТА Гибрид | Беспроводная контрольная панель cо встроенным GSM-модулем (GPRS/SMS), 2 SIM-карты, SMA-разъем для внешней GSM-антенны, Ethernet или Wi-Fi опция (расширители «Адаптер Ethernet» или "Адаптер Wi-Fi"), до 64 беспроводных ус-в, f-раб. 868,7…869,2 МГц; 4 ШС (8 ШС с удвоением), 2 выхода "ОК" (30 В, 1 А каждый), U-пит. 90...264 В, под АКБ 12В/1,2Ач (в комплект не входит); t-раб.-30…+50°C, габ.размеры 200х187х61 мм. | Си-Норд | руб./шт | 15490
18.2 | Беспроводные извещатели и дополнительные устройства
| Выносной датчик температуры | Выносной датчик температуры для СН-Цельсий, IP65, диапазон рабочих температур -55…+125°С | Си-Норд | руб./шт | 1290
NEW | ОКТА Брелок | Брелок управления радиоканальный для работы в составе системы "Окта"; f-раб. 868,7…869,2 МГц, Р-излуч. ≤25 мВт; 4-х кнопочный: взятие, снятие с охраны, тревожная кнопка, настраиваемая кнопка; элем.питания CR2450 - 1 шт. в комплекте; IP54, -раб. -20…+55°C, габ.размеры 37х64х14 мм | Си-Норд | руб./шт | 2690
NEW | ОКТА ИК | Извещатель охранный оптико-электронный радиоканальный для работы в составе системы "Окта", f-раб. 868,7…869,2 МГц, Р-излуч. ≤25 мВт, зона обнаружения 88.5⁰х12 м, 3 уровня чувствительности обнаружения, устойчивость к домашним животным до 40 кг, элем.питания CR123A - 1 шт. в комплекте; IP50, -раб. -20…+55°C, габ.размеры 101х67х52 мм | Си-Норд | руб./шт | 3790
NEW | ОКТА СМК | Извещатель охранный магнитоконтактный радиоканальный для работы в составе системы "Окта", f-раб. 868,7…869,2 МГц, Р-излуч. ≤25 мВт; расстояние между извещателем и магнитом "тревога" ≥20 мм, "норма" ≤5 мм; вход для подключения внешнего датчика открытия; элем.питания CR123A - 1 шт. в комплекте; IP41, -раб. -20…+55°C, габ.размеры передатчика 89х21х21 мм | Си-Норд | руб./шт | 2890
| СН-Брелок | Брелок управления 3 кнопочный, радиоканальный fраб.433,05...434,79МГц, элем.питания CR2450 (в старых версиях CR2032) в комплекте, IP54, t-раб.-20…+50°С, габ.размеры 38х67х18 мм | Си-Норд | руб./шт | 2990
| СН-Вода | Датчик протечки воды радиоканальный, рабочая частота 433,05...434,79 МГц, индикация режимов работы, элемент питания CR123A(основной) CR2032 (резервный), степень защиты оболочкой IP30, диапазон рабочих температур -20…+50°С, габаритные размеры112×41×32 мм | Си-Норд | руб./шт | 4990
| СН-Дым | Дымовой, радиоканальный f-раб.433,05...434,79МГц, элем.питания CR123A (осн.) CR2032 (резерв.), IP40, t-раб.-20…+50°C, 120х50мм | Си-Норд | руб./шт | 4990
| СН-ИК | Объемный, радиоканальный fраб.433,05...434,79МГц, зона обнаружения 10х10м, с иммунит.к живот., элем.питания CR123A(осн.)CR2032(резерв.), IP41, tраб.-20…+50°С, 105х75х56 мм | Си-Норд | руб./шт | 4990
| СН-ИК-Мини | Объемный малогабаритный, радиоканальный fраб.433,05...434,79МГц, зона обнаружения 10х10м, с иммунит.к живот.до20 кг, U-пит. 3 В (CR123A), IP41, tраб.-20…+50°С, 90х60х51 мм | Си-Норд | руб./шт | 3990
| СН-ИПР | Извещатель пожарный ручной радиоканальный, рабочая частота 433,05...434,79 МГц, индикация режимов работы, элемент питания CR123A(основной) CR2032 (резервный), степень защиты оболочкой IP54, диапазон рабочих температур -20…+55°С, габаритные размеры 106×98×70 мм | Си-Норд | руб./шт | 4990
| СН-Маяк | Светозвуковой оповещатель радиоканальный для тревожного оповещения и для подтверждения взятия объекта под охрану; 85 дБ, эл.питания 1хCR123A, IP41, t-раб.-20...+50 °С, габ.размеры 125х75х45 мм | Си-Норд | руб./шт | 5190
| СН-Ретр | Ретранслятор для работы с контрольными панелями Nord Pro Air, Nord Max Air, Nord Max Air LTE, Nord Mini Air, Nord WRL, Норд GSM WRL; f-раб.433,05…434,79МГц, P-вых.10мВт, U-пит.8…28 В, I-потр.50 мА, IP20, tраб.-30…+50°С, габ.размеры 82х57х32 мм | Си-Норд | руб./шт | 5590
| СН-Ретр220 | Ретранслятор, fраб.433,05…434,79МГц, Pвых.10мВт, Uпит.220В, Р-потр. 1,5 ВА, встроенный съемный АКБ LIR14500 3.7В, IP20, tраб. -20…+45°С, 66х66х35мм | Си-Норд | руб./шт | 5990
| СН-Сирена | Оповещатель звуковой радиоканальный (работает с беспроводными контрольными панелями серии Nord (Mini Air, Pro Air, Max Air), уровень звукового давления 85 дБ, рабочая частота 433,05...434,79 МГц, два элемента питания CR123A(основной и резервный), степень защиты оболочкой IP20, диапазон рабочих температур -20…+55°С, габаритные размеры 121×54 мм | Си-Норд | руб./шт | 6990
| СН-СМК | Магнитоконтактный, радиоканальный f-раб.433,05...434,79 МГц, 1 ШС для внешнего СМК; элем.питания CR123A, IP30, tраб.-20…+50°С, 112х41х32мм | Си-Норд | руб./шт | 3690
| СН-СМК-Мини | Магнитоконтактный малогабаритный, радиоканальный, fраб.433,05...434,79 МГц, U-пит. 3 В (CR123A), IP30, tраб.-20…+50°С, 96х24х21мм | Си-Норд | руб./шт | 3190
| СН-Стекло | Акустический, радиоканальный для работы в протоколе СН-Контакт-Р, f-раб.433,05...434,79МГц, зона обнаружения 6 м х 120°, 1 ШС для СМК, 4 уровня чувствительности (настраивается в конфигураторе Хаббл), элем.питания CR123A (3 В), IP30, t-раб.-20…+50°С, габ.размеры 80×80×38 мм | Си-Норд | руб./шт | 5990
| СН-Цельсий | Датчик температуры радиоканальный для работы с панелью Норд GSM WRL, рабочая частота 433,05...434,79 МГц, элементы питания CR123A (основной) и CR2032 (резервный), IP30, t-раб.-20…+50°С, габаритные размеры 112×41×32 мм | Си-Норд | руб./шт | 5990
| СН-Штора | Охранный поверхностный, радиоканальный fраб.433.05...434.79МГц, высота установки до 5м, угол обзора 90°, два луча 6° и 11°; элем.питания CR123A, IP41, tраб.-20…+50°С, 80х47х42мм | Си-Норд | руб./шт | 4190
18.3 | Клавиатурные блоки и устройства управления
| K16-LCD | Клавиатура проводная; U-пит.5.5...16В, I-потр.100мА; встроенный динамик, подсветка клавиш и экрана, NordBus; t-раб.-20...+50°С, 142х122х30 мм | Си-Норд | руб./шт | 7990
| NB-K12 | Клавиатура для управления NORD GSM/WRL, 4х проводное подключение, шина NordBus, свет.индикация состояния, речевой информатор; U-пит. 10…14 В, I-потр.25 мА; t-раб. -20...+50 °С, габ.размеры 151х100х28 мм. | Си-Норд | руб./шт | 4490
| NB-K21 (цвет белый) | Клавиатура для контрольных панелей Nord; протоколы обмена NordBus (до 10 клавиатур к охр.прибору), SecuBus (до 5 клавиатур к охр.прибору); звуковая и световая индикация режимов работы, без речевого информатора; U-пит. 9…14 В, I-потр. 25 мА, t-раб.t-раб.-20…+50°C, габ.размеры 116х77х26 мм | Си-Норд | руб./шт | 1990
| NB-K21 (цвет черный) | Клавиатура для контрольных панелей Nord; протоколы обмена NordBus (до 10 клавиатур к охр.прибору), SecuBus (до 5 клавиатур к охр.прибору); звуковая и световая индикация режимов работы, без речевого информатора; U-пит. 9…14 В, I-потр. 25 мА, t-раб.t-раб.-20…+50°C, габ.размеры 116х77х26 мм | Си-Норд | руб./шт | 1990
| NB-К14 | Клавиатура для контрольных панелей Nord Pro, Nord Pro Air, Норд GSM и Nord GSM/WRL (312); встроенный бипер, без речевого информатора и подсветки, удаление от контрольной панели до 50 м, U-пит.9…14 В, I-потр.28 мА, t-раб.t-раб.-20…+50°С, габаритные размеры 150×96×33 мм | Си-Норд | руб./шт | 2490
NEW | ОКТА Клавиатура | Клавиатура радиоканальная для работы в составе системы "Окта", f-раб. 868,7…869,2 МГц, Р-излуч. ≤25 мВт, 12 клавиш, звуковая и световая индикация нажатий и подтверждение операций; питание литиевая батарея CR123A - 1 шт. в комплекте; IP20, t-раб. -20…+55°C, габ.размеры 116х77х26 мм | Си-Норд | руб./шт | 3390
| СН-К | Пульт управления локальный радиоканальный для контрольной панели Норд GSM WRL, диапазон рабочих частот 433.05...434.79 МГц, светодиодные индикаторы режимов работы, основной элемент питания CR123A, резервный элемент питания CR123А, степень защиты оболочки IP20, диапазон рабочих температур -20...+50°С, габаритные размеры 150×95×30 мм | Си-Норд | руб./шт | 5390
18.4 | Расширители и дополнительное оборудование
| EX22 | Преобразователь для подключения 2-х проводных пож. извещателей к Nord GSM B312 и Nord WRL C312, до 20 извещателей (с током потребления не более 100 мкА), t-раб. -30...+50°C | Си-Норд | руб./шт | 1590
| NB-EX81 | Расширитель зон для Nord GSM (до 5 шт.) и Nord WRL (1 шт.), 8 ШС, 6 ШС могут быть выходами "ОК" 30 В/250 мА, 2 ШС с поддержкой токопотребляющих пож.извещателей, U-пит. 9,5…14 В, I-потр. 20 мА, выход питания извещателей до 400 мА, t-раб. -30...+50°C, габ. размеры 151х100х28 мм, пласт. корпус. Совместим только с клавиатурами К14-LED с красной меткой NordBus | Си-Норд | руб./шт | 3390
18.5 | Антенны объектовые
| GSM 2J520 | Выносная GSM-антенна дипольного типа для контрольных панелей серий Nord Pro и Nord Max, диполь фиксируется на поверхности на двухстороннюю клейкую ленту, разъем SMA-male, длина кабеля 2.5 м, габ.размеры диполя 117х12х4 мм | Си-Норд | руб./шт | 490
18.6 | Радиопередатчики и модули связи
| Link LTE | Интерфейс связи для приема сообщений от объектовых приборов сторонних производителей и передачи их в Центр Охраны; 2 ШС, PSTN, последовательный порт; 2 SIM карты, GSM/LTE (2G, 4G), разъем антенны SMA, Ethernet; U-пит.10...14.4 В, I-потр.500 мА; t-раб.-30...+50°C, 118х65х29 мм | Си-Норд | руб./шт | 14590
| Адаптер Ethernet | Модуль для передачи сообщений по каналу Ethernet для Норд GSM, Норд GSM WRL, Nord Max, Nord Max Air | Си-Норд | руб./шт | 3190
| Адаптер Wi-Fi | Модуль для передачи сообщений по каналу Wi-Fi для Nord Pro (Air), Nord Max (Air), Окта Гибрид, Окта Про; стандарт Wi-Fi 802.11 b/g/n, 2.4 ГГц; установка в разъем на тыльной стороне платы прибора; габ.размеры 66х20х11 мм | Си-Норд | руб./шт | 3190
18.7 | Дополнительное оборудование
| СН-Выключатель | Беспроводной выключатель; f-раб.433.05…434.79МГц; U-пит.220В, I-нагр.7А, P-потр.1.5ВА; IP30, t-раб.-30…+55°С, 65х66х34мм | Си-Норд | руб./шт | 6490
| СН-Выход | Радиоканальное световое табло "Выход"; fраб.433,05...434,79МГц, дальность связи до 1000 м; U-пит.9…15 В и/или от двух элементов питания CR123A (3В,); IP20; t-раб.-20..+55°C, габ. размеры 330х150х62 мм. Элементы питания в комплекте | Си-Норд | руб./шт | 6490
| СН-Реле | Беспроводной блок реле; f-раб.433.05…434.79МГц; 2 реле, нормально-разомкнутые контакты, U-коммут.230В, I-коммут.7А; U-пит.220В, P-потр.1.5ВА; IP30, t-раб.-30…+55°С, 65х65х34мм | Си-Норд | руб./шт | 4790
| СН-Розетка | Беспроводная розетка; ; f-раб.433.05…434.79МГц; U-пит.220В, I-нагр.7А, P-потр.1.5ВА; IP30, t-раб.-30…+55°С, 115х66х30мм | Си-Норд | руб./шт | 7190
19 | Продукция компании «Hikvision»
19.1 | Охранные панели Axiom
| DS-PHA48-EP | Контрольная панель на 8 проводных зон с расширением до 48 (40 проводных/беспроводных зон), поддержка до 4 проводных PIR-датчика со встроенной камерой, 4 встроенных выхода с расширением до 48 (44 проводных/беспроводных выхода), до 16 разделов; двухсторонняя передача тревожных событий и управление через LAN (RJ45 10/100 Мбит/с), GPRS/3G/4G - опция; поддержка протоколов ISAPI, Cloud P2P, ISUP, CSV-IP и DC-09; настройка APP, веб-сервер, iVMS-4200; 1 установщик, 1 администратор и 46 пользователя; 1 х RS-485, U-пит. 220 В, Р-потр. 30 Вт, корпус под АКБ 12 В 7 Ач (в комплект не входит), выход питания 1х12В/1А; t-раб. -10…+40°C, габ.размеры 261х199х86.4 мм | AX PRO Hikvision | руб./шт | 11990
| DS-PWA64-L-WE(RU) | Охранная контрольная панель радиоканальная; до 64 беспроводных датчиков; 16 разделов; до 32 брелков; до 4 беспроводных сирены; PIRCAM (до 48); встроенный LAN и WI-FI, 1 SIM (GPRS); f-раб.868МГц, двухсторонняя связь с TRI-X технологией; дальность радиоканала до 2000м; поддержка до 2 репитеров; поддержка до 2-х каналов видео; Web интерфейс; ISUP 5.0; ISAPI; SIA-DC09 протокол, Contact-ID, SIA-DCS; U-пит.220...240В, P-потр.6Вт, встроенная АКБ 4,5Ач; t-раб.-10°C...+55°C; 170х170х38мм; Пластик. Цвет белый. | AX PRO Hikvision | руб./шт | 13590
| DS-PWA64-L-WE(RU) (цв. черный) | Охранная контрольная панель радиоканальная; до 64 беспроводных датчиков; 16 разделов; до 32 брелков; до 4 беспроводных сирены; PIRCAM (до 48); встроенный LAN и WI-FI, 1 SIM (GPRS); f-раб.868МГц, двухсторонняя связь с TRI-X технологией; дальность радиоканала до 2000м; поддержка до 2 репитеров; поддержка до 2-х каналов видео; Web интерфейс; ISUP 5.0; ISAPI; SIA-DC09 протокол, Contact-ID, SIA-DCS; U-пит.220...240В, P-потр.6Вт, встроенная АКБ 4,5Ач; t-раб.-10°C...+55°C; 170х170х38мм; Пластик. Цвет черный. | AX PRO Hikvision | руб./шт | 13590
| DS-PWA96-M2H-WE | Охранная контрольная панель; 96 зон (16 проводных зон, 2 реле, до 96 беспроводных датчиков, до 48 брелков; до 6 беспроводных сирен), 32 раздела; f-раб.868 МГц, двухсторонняя связь с TRI-X технологией; дальность радиоканала до 2000м; поддержка до 4 репитеров; поддержка до 4-х каналов видео; выход питания извещателей 12В 1А; Ethernet, WI-FI, 2 SIM (3G/4G); Web интерфейс; ISUP 5.0; ISAPI; SIA-DC09 протокол, Contact-ID, SIA-DCS; U-пит.220…240 В, P-потр. 6 Вт, корпус под АКБ 12 В 7 А·ч; t-раб.-10…+40°C; 261×199×86 мм. Пластиковый корпус белого цвета. | AX PRO Hikvision | руб./шт | 35990
| DS-PWA96-M2H-WE(RU) | Охранная контрольная панель; 96 зон (16 проводных зон, 2 реле, до 96 беспроводных датчиков, до 48 брелков; до 6 беспроводных сирен), 32 раздела; f-раб.868 МГц, двухсторонняя связь с TRI-X технологией; дальность радиоканала до 2000м; поддержка до 4 репитеров; поддержка до 4-х каналов видео; выход питания извещателей 12В 1А; Ethernet, WI-FI, 2 SIM; Web интерфейс; ISUP 5.0; ISAPI; SIA-DC09 протокол, Contact-ID, SIA-DCS; U-пит.220…240 В, P-потр. 6 Вт, корпус под АКБ 12 В 7 А·ч; t-раб.-10…+40°C; 261×199×86 мм. Пластиковый корпус белого цвета. | AX PRO Hikvision | руб./шт | 34990
| DS-PWA96-M-WE | Охранная контрольная панель радиоканальная; до 96 беспроводных датчиков; 32 раздела; до 48 брелков; до 6 беспроводных сирены; PIRCAM (до 48); встроенный LAN и WI-FI, 2 SIM (3G/4G); f-раб.868МГц, двухсторонняя связь с TRI-X технологией; дальность радиоканала до 2000м; поддержка до 4 репитеров; поддержка до 2-х каналов видео; Встроенный считыватель; Web интерфейс; ISUP 5.0; ISAPI; SIA-DC09 протокол, Contact-ID, SIA-DCS; U-пит.220...240В, P-потр.6Вт; встроенная АКБ 4,5Ач; t-раб. -10°C...+55°C; 170×170×38мм; Пластик. Цвет белый. | AX PRO Hikvision | руб./шт | 18990
| DS-PWA96-M-WE(RU) | Охранная контрольная панель радиоканальная; до 96 беспроводных датчиков; 32 раздела; до 48 брелков; до 6 беспроводных сирены; PIRCAM (до 48); встроенный LAN и WI-FI, 2 SIM; f-раб.868МГц, двухсторонняя связь с TRI-X технологией; дальность радиоканала до 2000м; поддержка до 4 репитеров; поддержка до 2-х каналов видео; Встроенный считыватель; Web интерфейс; ISUP 5.0; ISAPI; SIA-DC09 протокол, Contact-ID, SIA-DCS; U-пит.220…240В, P-потр.6Вт; встроенная АКБ 4,5Ач; t-раб. -10°C…+55°C; 170×170×38мм; Пластик. Цвет белый. | AX PRO Hikvision | руб./шт | 17990
| DS-PWA96-M-WE(RU) (цв. черный) | Охранная контрольная панель радиоканальная; до 96 беспроводных датчиков; 32 раздела; до 48 брелков; до 6 беспроводных сирены; PIRCAM (до 48); встроенный LAN и WI-FI, 2 SIM; f-раб.868МГц, двухсторонняя связь с TRI-X технологией; дальность радиоканала до 2000м; поддержка до 4 репитеров; поддержка до 2-х каналов видео; Встроенный считыватель; Web интерфейс; ISUP 5.0; ISAPI; SIA-DC09 протокол, Contact-ID, SIA-DCS; U-пит.220…240В, P-потр.6Вт; встроенная АКБ 4,5Ач; t-раб. -10°C…+55°C; 170×170×38мм; Пластик. Цвет черный. | AX PRO Hikvision | руб./шт | 17990
19.2 | Радиоканальные извещатели и оповещатели
| DS-PDBG8-EG2-WE | Извещатель охранный акустический с микрофоном радиоканальный (AX PRO); f-раб.868МГц, двухсторонняя связь с TRI-X технологией, дальность связи до 1600м; два элемента питания 3 В (CR123A), срок службы батареи - 5 лет; t-раб.-10...+55°C; 38.8×107.0×24.5 мм. | AX PRO Hikvision | руб./шт | 4190
| DS-PDC10AM-EG2-WE | Извещатель охранный оптико-электронный радиоканальный (AX PRO) с иммунитетом к животным до 12 кг для внешней установки; f-раб.868МГц, двухсторонняя связь с TRI-X технологией, дальность связи до 1600м; зона обнаружения "ШТОРА" 10м, 5°; два элемента питания 3 В (CR123A), срок службы батареи - 5 лет; IP65, t-раб.-10...+55°C; 29.2×134.4×39.5 мм. | AX PRO Hikvision | руб./шт | 6890
| DS-PDC10DM-EG2-WE | Извещатель охранный оптико-электронный комбинированный ИК+СВЧ радиоканальный (AX PRO) с иммунитетом к животным до 12 кг для внешней установки; f-раб.868МГц, двухсторонняя связь с TRI-X технологией, дальность связи до 1600м; зона обнаружения "ШТОРА" 10м, 5°; два элемента питания 3 В (CR123A), срок службы батареи - 5 лет; IP65, t-раб.-10...+55°C; 29.2×134.4×39.5 мм. | AX PRO Hikvision | руб./шт | 8990
| DS-PDC15-EG2-WE | Извещатель охранный оптико-электронный с зоной обнаружения типа "штора"; f-раб.868МГц, двухсторонняя связь с TRI-X технологией, дальность связи до 1600м; зона обнаружения 15х15м, 6.3°; CR123A; t-раб.-10...+55°C; 103х66х49мм. Пластиковый корпус. | AX PRO Hikvision | руб./шт | 3490
| DS-PDC15-EG2-WE(B) | Извещатель охранный оптико-электронный с зоной обнаружения типа "штора"; f-раб.868МГц, двухсторонняя связь с TRI-X технологией, дальность связи до 1600м; зона обнаружения 15х15м, 6.3°; CR123A; t-раб.-10…+55°C; 103×66×49мм. Пластиковый корпус. | AX PRO Hikvision | руб./шт | 3490
| DS-PDCL12-EG2-WE | Извещатель охранный оптико-электронный потолочный радиоканальный (AX PRO); f-раб.868МГц, двухсторонняя связь с TRI-X технологией, дальность связи до 1600м; зона обнаружения 12м, 360°; элемент питания 3 В (CR123A), срок службы батареи - 5 лет; t-раб.-10...+55°C; 101.2x32.9 мм. | AX PRO Hikvision | руб./шт | 4890
| DS-PDCM15PF-IR | Видеомодуль для датчика типа TT; CMOS, автоматическое переключение "День/Ночь", угол обзора 137°(по горизонтали) / 80° (по вертикали); дальность ИК до 15 м; тип изображения: JPEG (160х120, 320х240, 640х480); поляризационный фильтр ИК-объектива для равномерного цвета снимков в условиях ночного освещения; 3D-Оптика; U-пит.3 В(от датчика типа TT); IP66, t-раб.-25...+60°C; 74×72×53мм. Пластиковый корпус. | AX PRO Hikvision | руб./шт | 8190
| DS-PDCM15PF-IR(RU) | Видеомодуль для датчика типа TT; CMOS, автоматическое переключение "День/Ночь", угол обзора 137°(по горизонтали) / 80° (по вертикали); дальность ИК до 15 м; тип изображения: JPEG (160х120, 320х240, 640х480); поляризационный фильтр ИК-объектива для равномерного цвета снимков в условиях ночного освещения; 3D-Оптика; U-пит.3 В(от датчика типа TT); IP66, t-раб.-25…+60°C; 74×72×53мм. Пластиковый корпус. | AX PRO Hikvision | руб./шт | 8190
| DS-PDD12P-EG2-WE | Извещатель охранный оптико-электронный комбинированный ИК+СВЧ радиоканальный с иммунитетом к животным до 30 кг; f-раб.868МГц, двухсторонняя связь с TRI-X технологией, дальность связи до 1600м; зона обнаружения 12х12м, 85.9°; срок службы батареи - 5 лет; t-раб.-10...+55°C; 103х66х49мм. Пластиковый корпус. | AX PRO Hikvision | руб./шт | 6390
| DS-PDEB1-EG2-WE | Извещатель тревожный (кнопка) радиоканальный с обратной связью; f-раб.868МГц, двухсторонняя связь с TRI-X технологией, дальность до 1200м; CR2450; IP54, t-раб.-10...+55°C; 63.8х63.8х17.9мм. Пластиковый корпус. Настенная или настольная установка. | AX PRO Hikvision | руб./шт | 2490
| DS-PDEBP1-EG2-WE | Извещатель тревожный (тревожная кнопка) радиоканальный с обратной связью; f-раб.868МГц, двухсторонняя связь с TRI-X технологией, дальность до 1000м; CR2032; IP54, t-раб.-10...+55°C; 38х12мм. Пластиковый корпус. | AX PRO Hikvision | руб./шт | 2390
| DS-PDEBP2-EG2-WE | Извещатель охранный тревожный портативный радиоканальный (AX PRO) 2-х кнопочный; f-раб.868МГц, двухсторонняя связь с TRI-X технологией, дальность связи до 1000м; элемент питания 3 В (CR2032), срок службы батареи - 3 лет; IP54, t-раб.-10...+55°C; 38×12 мм. | AX PRO Hikvision | руб./шт | 2390
| DS-PDMC-EG2-WE | Извещатель охранный точечный магнито-контактный радиоканальный; f-раб.868МГц, двухсторонняя связь с TRI-X технологией, дальность до 1600м; 2 проводных ШС; защита от помех; CR123A; t-раб.-10...+55°C, 103х23х23мм, 34х13х12мм (магнит). Пластиковый корпус. | AX PRO Hikvision | руб./шт | 2890
| DS-PDMC-EG2-WE(B) | Извещатель охранный точечный магнито-контактный радиоканальный; f-раб.868МГц, двухсторонняя связь с TRI-X технологией, дальность до 1600м; 2 проводных ШС; защита от помех; CR123A; t-раб.-10…+55°C, 103×23×23мм, 34×13×12мм (магнит). Пластиковый корпус. | AX PRO Hikvision | руб./шт | 2890
| DS-PDMCK-EG2-WE | Извещатель охранный магнито-контактный с вибрационным датчиком радиоканальный (AX PRO); f-раб.868МГц, двухсторонняя связь с TRI-X технологией, дальность связи до 1600м; зона срабатывания 43 мм, контакты внешнего шлейфа (НЗ/НР/подсчет импульсов); элемент питания 3 В (CR123A), срок службы батареи - 5 лет; t-раб.-10...+55°C; 22.5×103×23.2 мм. | AX PRO Hikvision | руб./шт | 3990
| DS-PDMCS-EG2-WE | Извещатель охранный точечный магнито-контактный радиоканальный малогабаритный; f-раб.868МГц, двухсторонняя связь с TRI-X технологией; дальность до 1200м; защита от помех; CR2450; t-раб.-10...+55°C, 69х29х10мм, 69х14х10мм (магнит). Пластиковый корпус. | AX PRO Hikvision | руб./шт | 2190
| DS-PDMCX-E-WE | Извещатель охранный магнито-контактный радиоканальный (AX PRO) для внешней установки; f-раб.868МГц, двухсторонняя связь с TRI-X технологией, дальность связи до 1600м; зона срабатывания 76 мм, контакты внешнего шлейфа (НЗ/НР/подсчет импульсов); элемент питания 3 В (CR123A), срок службы батареи - 5 лет; IP66, t-раб.-20...+60°C; 40.5×146×40.9 мм. | AX PRO Hikvision | руб./шт | 5190
| DS-PDP15P-EG2-WE(B) | Извещатель охранный оптико-электронный радиоканальный с иммунитетом к животным до 30 кг; f-раб.868МГц, двухсторонняя связь с TRI-X технологией, дальность связи до 1600м; зона обнаружения 12х12м, 85.9°; CR123A, срок службы батареи - 5 лет; t-раб.-10…+55°C; 103×66×49мм. Пластиковый корпус. | AX PRO Hikvision | руб./шт | 3290
| DS-PDP18-HM-WE | Извещатель охранный оптико-электронный радиоканальный (AX PRO) с иммунитетом к животным до 24 кг для внешней установки; f-раб.868МГц, двухсторонняя связь с TRI-X технологией, дальность связи до 1600м; 2 PIR элемента, зона обнаружения 18м х 90°; автоматическая/настраиваемая чувствительность; 2 элемента питания 3 В (CR123A), срок службы батареи - 5 лет; IP65, t-раб.-25…+60°C; 67.3×141.6×60 мм. | AX PRO Hikvision | руб./шт | 9890
| DS-PDPC12P-EG2-WE(B) | Извещатель охранный оптико-электронный радиоканальный с камерой; CMOS, "День/Ночь"; угол обзора: 88° по горизонтали, 68° по вертикали; дальность ИК до 12м; JPEG, 160х120, 320х240, 640х480; беспроводная технология CAM-X; иммунитет к животным до 30 кг; f-раб.868МГц, двухсторонняя связь с TRI-X технологией, дальность связи до 800м; зона обнаружения 12х12м, 85.9°; CR123A 3 шт.; t-раб-10…+55°C; 103×66×49мм. Пластиковый корпус. | AX PRO Hikvision | руб./шт | 10990
| DS-PDPC12P-EG2-WE(B)(RU) | Извещатель охранный оптико-электронный радиоканальный с камерой; CMOS, "День/Ночь"; угол обзора: 88° по горизонтали, 68° по вертикали; дальность ИК до 12м; JPEG, 160х120, 320х240, 640х480; беспроводная технология CAM-X; иммунитет к животным до 30 кг; f-раб.868МГц, двухсторонняя связь с TRI-X технологией, дальность связи до 800м; зона обнаружения 12х12м, 85.9°; CR123A 3 шт.; t-раб-10…+55°C; 103×66×49мм. Пластиковый корпус. | AX PRO Hikvision | руб./шт | 10990
| DS-PDPC12PF-EG2-WE | Извещатель охранный оптико-электронный с ColorVu камерой радиоканальный (AX PRO) с иммунитетом к животным до 30 кг; разрешение камеры 640х480, 320х240, 160х120, JPEG, подсветка белым светом, 88° (по горизонтали), 68° (по вертикали); f-раб.868МГц, двухсторонняя связь с TRI-X технологией, дальность связи до 800м; зона обнаружения 12м, 85.9°; три элемента питания 3 В (CR123A), срок службы батареи - 6 лет; t-раб.-10...+55°C; 72.2×120.5×56.7 мм. | AX PRO Hikvision | руб./шт | 13990
| DS-PDPC12PF-EG2-WE(B) | Извещатель охранный оптико-электронный с ColorVu камерой радиоканальный (AX PRO) с иммунитетом к животным до 30 кг; разрешение камеры 640х480, 320х240, 160х120, JPEG, подсветка белым светом, 88° (по горизонтали), 68° (по вертикали); f-раб.868МГц, двухсторонняя связь с TRI-X технологией, дальность связи до 800м; зона обнаружения 12м, 85.9°; три элемента питания 3 В (CR123A), срок службы батареи - 6 лет; t-раб.-10…+55°C; 72.2×120.5×56.7 мм. | AX PRO Hikvision | руб./шт | 13990
| DS-PDPC12PF-EG2-WE(B)(RU) | Извещатель охранный оптико-электронный с ColorVu камерой радиоканальный (AX PRO) с иммунитетом к животным до 30 кг; разрешение камеры 640х480, 320х240, 160х120, JPEG, подсветка белым светом, 88° (по горизонтали), 68° (по вертикали); f-раб.868МГц, двухсторонняя связь с TRI-X технологией, дальность связи до 800м; зона обнаружения 12м, 85.9°; три элемента питания 3 В (CR123A), срок службы батареи - 6 лет; t-раб.-10…+55°C; 72.2×120.5×56.7 мм. | AX PRO Hikvision | руб./шт | 13990
| DS-PDPG12P-EG2-WE | Извещатель охранный оптико-электронный совмещенный ИК+разбития стекла радиоканальный (AX PRO) с иммунитетом к животным до 30 кг; f-раб.868МГц, двухсторонняя связь с TRI-X технологией, дальность связи до 1600м; зона обнаружения 12м, 85.9°; два элемента питания 3 В (CR123A), срок службы батареи - 4 лет; t-раб.-10...+55°C; 65.5×103×48.5 мм. | AX PRO Hikvision | руб./шт | 7990
| DS-PDQP15AM-LM-WE | Извещатель охранный оптико-электронный панорамный радиоканальный (AX PRO) с иммунитетом к животным до 40 кг для внешней установки; f-раб.868МГц, двухсторонняя связь с TRI-X технологией, дальность связи до 1600м; зона обнаружения 15м, 180°; 2 элемента питания 3 В (CR123A), срок службы батареи - 5 лет; IP65, t-раб.-25…+60°C; 75×202×73 мм. | AX PRO Hikvision | руб./шт | 20990
| DS-PDQP15AM-LM-WE(RU) | Извещатель охранный оптико-электронный панорамный радиоканальный (AX PRO) с иммунитетом к животным до 40 кг для внешней установки; f-раб.868МГц, двухсторонняя связь с TRI-X технологией, дальность связи до 1600м; зона обнаружения 15м, 180°; 2 элемента питания 3 В (CR123A), срок службы батареи - 5 лет; IP65, t-раб.-25…+60°C; 75×202×73 мм. | AX PRO Hikvision | руб./шт | 20990
| DS-PDSMK-S-WE | Извещатель пожарный дымовой радиоканальный; f-раб.868 МГц, двухсторонний радиоканал, дальность связи до 800 м; защита от помех, температурная компенсация, встроенный световой индикатор, встроенный звуковой оповещатель 85 дБ; CR17450; t-раб.-10...60℃, 102х35 мм, 125 г | AX PRO Hikvision | руб./шт | 4190
| DS-PDSMK-S-WE(RU) | Извещатель пожарный дымовой радиоканальный; f-раб.868 МГц, двухсторонний радиоканал, дальность связи до 800 м; защита от помех, температурная компенсация, встроенный световой индикатор, встроенный звуковой оповещатель 85 дБ; CR17450; t-раб.-10…60℃, 102×35 мм, 125 г | AX PRO Hikvision | руб./шт | 4190
| DS-PDTPH-E-WE | Датчик температуры и влажности радиоканальный (AX PRO) с экраном 2.7"; t-раб.-10...+55°C (в автономном режиме), t-раб-35...+99°C（с зондом）; f-раб.868МГц, двухсторонняя связь с TRI-X технологией, дальность связи до 1200м; два элемента питания 1.5 В (ААА), срок службы батареи - 2 лет; t-экспл.-10...+55°C; 62.6×62.6×18 мм. | AX PRO Hikvision | руб./шт | 4090
| DS-PDTT15AM-LM-WE | Извещатель охранный оптико-электронный комбинированный ИК+СВЧ радиоканальный (AX PRO) с иммунитетом к животным до 45 кг для внешней установки; f-раб.868МГц, двухсторонняя связь с TRI-X технологией, дальность связи до 1600м; зона обнаружения 15м, 90/180°; 5 элементов питания 3 В (CR123A), срок службы батареи - 5 лет; IP65, t-раб.-25...+60°C; 75×202×73 мм. | AX PRO Hikvision | руб./шт | 14490
| DS-PDTT15AM-LM-WE(RU) | Извещатель охранный оптико-электронный комбинированный ИК+СВЧ радиоканальный (AX PRO) с иммунитетом к животным до 45 кг для внешней установки; f-раб.868МГц, двухсторонняя связь с TRI-X технологией, дальность связи до 1600м; зона обнаружения 15м, 90/180°; 5 элементов питания 3 В (CR123A), срок службы батареи - 5 лет; IP65, t-раб.-25…+60°C; 75×202×73 мм. | AX PRO Hikvision | руб./шт | 14490
| DS-PDWL-E-WE | Извещатель утечки воды радиоканальный; f-раб.868МГц, двухсторонняя связь с TRI-X технологией; CR2450; t-раб.-10...+55°C, 62.4х62.4х14.6мм. Пластиковый корпус. | AX PRO Hikvision | руб./шт | 3590
| DS-PM1-D | Блок питания для панели AX PRO; U-вх.8...24 В, I-вх.2 А (max), U-вых.5.5 В, I-вых.2 А (max); 80х90х15 мм | AX PRO Hikvision | руб./шт | 2390
| DS-PM1-I16O2-WE | Модуль для подключения проводной сигнализации к AX PRO; 16 зон (NO/NC/EOL) для подключения проводных извещателей; f-раб.868 МГц; U-пит.100...240 В, под АКБ 12В 7Ач, 2 выхода питания извещателей 12В суммарно 1А; 2 тампера на вскрытие и отрыв от стены; t-раб.-10...+40°С, 261×199×86.4 мм. | AX PRO Hikvision | руб./шт | 15690
| DS-PM1-I1-WE | Беспроводной модуль для подключения проводных датчиков (AX PRO) встраиваемый; f-раб.868МГц, двухсторонняя связь с TRI-X технологией, дальность связи до 1700м; 1 вход, 1 выход, U-шс.3.3 В, I-шс.10 мА(max); три элемента питания 3 В (CR123A), срок службы батареи - 5 лет; t-раб.-10...+55°C; 102х41х20 мм. | AX PRO Hikvision | руб./шт | 2590
| DS-PM1-O1L-WE | Реле дистанционного управления радиоканальное (AX PRO); f-раб.868МГц; 1 вход, 1 выход (НЗ/НР), U-коммут.36 В, I-коммут.5 А; U-пит.7...24 В; t-раб.-10...+55°C; 38x25x18 мм. | AX PRO Hikvision | руб./шт | 2790
| DS-PR1-WE | Ретранслятор радиоканальный (AX PRO); f-раб.868МГц, двухсторонняя связь с TRI-X и Cam-X технологией; U-пит.100...240 В, встроенный литиевый элемент питания; t-раб.-10...+55°C; 150×150×25 мм. | AX PRO Hikvision | руб./шт | 7190
| DS-PR1-WE(RU) | Ретранслятор радиоканальный (AX PRO); f-раб.868МГц, двухсторонняя связь с TRI-X и Cam-X технологией; U-пит.100…240 В, встроенный литиевый элемент питания; t-раб.-10…+55°C; 150×150×25 мм. | AX PRO Hikvision | руб./шт | 7190
| DS-PS1-E-WE Blue Indicator | Оповещатель светозвуковой радиоканальный для внешней установки; уровень звукового давления 110дБ, 3 типа звуковых сигналов, LED-индикатор СИНЕГО цвета, строб; f-раб.868МГц, двухсторонняя связь с TRI-X технологией, дальность до 1600м; U-пит.12В, CR123A 4 шт.; IP65, t-раб.-20...+55°C, 190х200х47мм. Пластиковый корпус. | AX PRO Hikvision | руб./шт | 8990
| DS-PS1-E-WE Red Indicator | Оповещатель светозвуковой радиоканальный для внешней установки; уровень звукового давления 110дБ, 3 типа звуковых сигналов, LED-индикатор КРАСНОГО цвета, строб; f-раб.868МГц, двухсторонняя связь с TRI-X технологией, дальность до 1600м; U-пит.12В, CR123A 4 шт.; IP65, t-раб.-20...+55°C, 190х200х47мм. Пластиковый корпус. | AX PRO Hikvision | руб./шт | 8990
| DS-PS1-II-WE Blue Indicator | Оповещатель звуковой, с индикатором синего цвета, с беспроводной связью (AXPRO); 90...110 дБ, 3 вида звуковых сигналов; f-раб.868 МГц, технология Cam-X, дальность связи до 1000 м; U-пит.12 В, I-потр.25 мкА, четыре элемента питания CR123A; t-раб.-10...+55°С, 130×128×39.5 мм. Белого цвета. | AX PRO Hikvision | руб./шт | 8590
| DS-PS1-II-WE Red Indicator | Оповещатель звуковой, с индикатором красного цвета, с беспроводной связью (AXPRO); 90...110 дБ, 3 вида звуковых сигналов; f-раб.868 МГц, технология Cam-X, дальность связи до 1000 м; U-пит.12 В, I-потр.25 мкА, четыре элемента питания CR123A; t-раб.-10...+55°С, 130×128×39.5 мм. Белого цвета. | AX PRO Hikvision | руб./шт | 8590
| DS-PS1-II-WE(RU) Blue indicator | Оповещатель звуковой, с индикатором синего цвета, с беспроводной связью (AXPRO); 90…110 дБ, 3 вида звуковых сигналов; f-раб.868 МГц, технология Cam-X, дальность связи до 1000 м; U-пит.12 В, I-потр.25 мкА, четыре элемента питания CR123A; t-раб.-10…+55°С, 130×128×39.5 мм. Белого цвета. | AX PRO Hikvision | руб./шт | 8590
| DS-PS1-II-WE(RU) Red Indicator | Оповещатель звуковой, с индикатором красного цвета, с беспроводной связью (AXPRO); 90…110 дБ, 3 вида звуковых сигналов; f-раб.868 МГц, технология Cam-X, дальность связи до 1000 м; U-пит.12 В, I-потр.25 мкА, четыре элемента питания CR123A; t-раб.-10…+55°С, 130×128×39.5 мм. Белого цвета. | AX PRO Hikvision | руб./шт | 8590
| DS-PS1-I-WE Blue Indicator | Оповещатель свето-звуковой радиоканальный для внутренней установки; уровень звукового давления 90...110дБ, 3 типа звуковых сигналов, LED-индикатор СИНЕГО цвета, строб; f-раб.868МГц, двухсторонняя связь с TRI-X технологией, дальность до 1600м; CR123A; t-раб.-10...+55°C, 88х88х32мм. Пластиковый корпус. | AX PRO Hikvision | руб./шт | 4690
| DS-PS1-I-WE Red Indicator | Оповещатель свето-звуковой радиоканальный для внутренней установки; уровень звукового давления 90...110дБ, 3 типа звуковых сигналов, LED-индикатор КРАСНОГО цвета, строб; f-раб.868МГц, двухсторонняя связь с TRI-X технологией, дальность до 1600м; CR123A; t-раб.-10...+55°C, 88х88х32мм. Пластиковый корпус. | AX PRO Hikvision | руб./шт | 4690
| DS-PSP1-WE | Розетка радиоканальная (AX PRO); f-раб.868МГц; U-пит.100...240 В, I-коммут.10 А; t-раб.-10...+55°C; 52x52x88 мм. | AX PRO Hikvision | руб./шт | 4390
19.3 | Охранные комплекты
| DS-PWA64-KIT-WE(RU) | Комплект охранной системы в составе: DS-PWA64-L-WE (868MHz, белый) - 1 шт.; ИК-датчик беспроводной DS-PDP15P-EG2-WE - 1 шт.; СМК-датчик беспроводной DS-PDMC-EG2-WE - 1 шт.; Брелок сигнализации беспроводной DS-PKF1-WE - 1 шт. | AX PRO Hikvision | руб./шт | 19990
| DS-PWA96-KIT-WE(RU) | Комплект охранной системы в составе: DS-PWA96-M-WE (868MHz, белый) - 1 шт.; ИК-датчик беспроводной DS-PDP15P-EG2-WE - 1 шт.; СМК-датчик беспроводной DS-PDMC-EG2-WE - 1 шт. ; Брелок сигнализации беспроводной DS-PKF1-WE - 1 шт. | AX PRO Hikvision | руб./шт | 24990
19.4 | Проводные извещатели и оповещатели
| DS-PD1-EB | Извещатель охранный ручной (тревожная кнопка); контакты НЗ/НР, U-коммут250В, I-коммут300мА; U-пит.9...16В; t-раб.-30…+70°С, 75х75х26мм. Корпус из ABS-пластика. | AX PRO Hikvision | руб./шт | 280
| DS-PD1-EB-PF | Извещатель охранный ручной (тревожная кнопка); контакты НЗ/НР, U-коммут250В, I-коммут300мА; U-пит.9...16В; t-раб.-30…+70°С, 333х88х145мм. Металлический корпус. | AX PRO Hikvision | руб./шт | 3390
| DS-PD1-MC-MS | Извещатель охранный точечный магнитоконтактный для металлических дверей; контакты размыкаются при тревоге, 40мм и менее (контакты замкнуты), 40мм и более (контакты разомкнуты); P-коммут.100Вт, I-коммут.500мА; t-раб.-40…+65°С, 50х18х10мм (геркон), 50х18х10мм (магнит). Корпус из металла. | AX PRO Hikvision | руб./шт | 800
| DS-PD1-MC-WS | Извещатель охранный точечный магнитоконтактный; контакты размыкаются при тревоге, 20мм и менее (контакты замкнуты), 20мм и более (контакты разомкнуты); U-коммут.100 В, I-коммут.500 мА; t-раб.-10…+55°С, 63.5х12.5х15.7мм (геркон), 63.5х12.5х12.5мм (магнит). Корпус из ABS пластика. | AX PRO Hikvision | руб./шт | 260
| DS-PDP18-EG2(P) (цв. черный) | Извещатель охранный оптико-электронный с иммунитетом к животным до 10кг; зона обнаружения 18м х 85.9°, защита нижней зоны; автоматическая/настраиваемая чувствительность, встроенные EOL-резисторы, температурная компенсация; U-пит.9...16В, I-потр.20мА; t-раб.-10…+40°С, 65.4х86.8х45.5мм. Пластиковый корпус. Без кронштейна. Цвет черный. | AX PRO Hikvision | руб./шт | 1030
| DS-PKG-H8L | Клавиатура проводная светодиодная для работы с панелями Hikvision DS-PHA; индикатор состояния 8 зон, встроенный звуковой оповещатель; RS-485; U-пит.12В; t-раб.-10...+55°C; 133.9х74.9х27.7мм. Пластиковый корпус. | AX PRO Hikvision | руб./шт | 5390
| DS-PS1-B | Оповещатель светозвуковой проводной уличный; LED-индикатор синего цвета, 105 дБ; U-пит.8…16 В, I-потр.220 мА; IP54, t-раб.-20…+60°C, 140х134х33 мм. | AX PRO Hikvision | руб./шт | 1790
| DS-PS1-R | Оповещатель светозвуковой проводной уличный; LED-индикатор красного цвета, 105 дБ; U-пит.8…16 В, I-потр.220 мА; IP54, t-раб.-20…+60°C, 140х134х33 мм. | AX PRO Hikvision | руб./шт | 1790
19.5 | Управление и расширители
| DS-PK1-E-WE | Клавиатура светодиодная радиоканальная; f-раб.868МГц, двухсторонняя связь с TRI-X технологией, дальность до 1200м; элемент питания AA 4 шт.; t-раб.-10...+55°C; 140х86х22мм. Пластиковый корпус. | AX PRO Hikvision | руб./шт | 5590
| DS-PK1-LRT-HWE | Проводная клавиатура с LCD-экраном 80х25 мм, RS-485, встроенный радиоприёмник 868МГц для работы с брелоками, встроенный считыватель идентификаторов MIFARE, 2 ШС, 1 выход "ОК", U-пит. 12 В, I-потр. 100 мА, t-раб. -10...+55°C; габ.размеры 150х115х28 мм. Совместимость: DS-PHA48-EP и DS-PHA64-LP | AX PRO Hikvision | руб./шт | 7690
| DS-PK1-LT-WE | Клавиатура с LCD-экраном и двусторонней беспроводной связью (AXPRO); f-раб.868 МГц, технология Tri-X, дальность связи до 1200 м; четыре элемента питания CR123A; t-раб. -10...+55°С, 174.63×109.62×25.25 мм. Белого цвета. | AX PRO Hikvision | руб./шт | 10590
| DS-PKF1-WE | Брелок управления и индикации радиоканальный; f-раб.868МГц, двухсторонняя связь с TRI-X технологией, дальность до 900м; CR2032; t-раб.-10...+55°C; 63х35х11мм. Пластиковый корпус. | AX PRO Hikvision | руб./шт | 2090
| DS-PM1-I8O2-H | Проводной расширитель; 2 × RS-485: 1 для подключения охранной панели, 1 для каскадирования расширителей; 8 входов, 2 выхода (реле); выход питания датчиков 12 В, ≤500 мА; U-пит. 12В, I-потр. ≤120 мА; t-раб. -10...+40°C; габ.размеры 110х155х32мм. Совместимость: DS-PHA48-EP и DS-PHA64-LP | AX PRO Hikvision | руб./шт | 3890
| DS-PM1-O4H-H | Модуль реле для работы с панелью AX Hybrid Pro; 4 реле (НЗ-Общ-НО), U-коммут.220 В, I-коммут.16 А; U-пит.9...24 В, I-потр.1 А; 1 порт TTL, 2 шины Speed-X, 1 восходящая связь для подключения панели управления и 1 исходящая связь для расширителя; t-раб.-10...+40°С, 110×155×32.5 мм. | AX PRO Hikvision | руб./шт | 5990
| DS-PM1-O4L-H | Модуль реле для работы с панелью AX Hybrid Pro; 4 реле (НЗ-Общ-НО), U-коммут.6...30 В, I-коммут.5 А; U-пит.11...24 В, I-потр.1 А; 1 порт TTL, 2 шины Speed-X, 1 восходящая связь для подключения панели управления и 1 нисходящая связь для расширителя; t-раб.-10...+40°С, 110×155×32.5 мм. | AX PRO Hikvision | руб./шт | 5990
| DS-PM1-RT-HWE | Беспроводной радиорасширитель AX Hybrid PRO; до 32 беспроводных извещателей, до 4 беспроводных внутренних оповещателей, до 8 беспроводных внешних оповещателей; f-раб.868 МГц (TRI-X); шина Speed-X; U-пит.9...28 В, I-потр.1 А;t-раб.-10...+40°С, 110×155×32 мм. | AX PRO Hikvision | руб./шт | 6490
| DS-PM2-G | Плата GPRS-связи для охранной панели AX Hybrid Pro; 1 SIM карта; U-пит.14.3 В, I-потр.150 мА; t-раб.-10...+40°С, 61.87×88.18 мм. | AX PRO Hikvision | руб./шт | 3890
| DS-PT1-WE | Считыватель радиоканальный для работы с охранной панелью AX PRO; Mifare; f-раб.868МГц, двухсторонняя связь с TRI-X технологией, дальность до 1200м; элемент питания AA 3 шт.; t-раб.-10...+55°C; 75х124х21мм. Пластиковый корпус. | AX PRO Hikvision | руб./шт | 5290
19.6 | Аксессуары
| DS-PDB-EX-Shelter | Защитный козырек для извещателей DS-PDCM15PF-IR или DS-PDCM15PF-WL; поликарбонат; 80×28×85 мм | AX PRO Hikvision | руб./шт | 249
| DS-PDB-IN-Ceilingbracket | Кронштейн потолочный фиксированный для извещателей DS-PD2-D/P; 41х46х32мм. ABS-пластик. | AX PRO Hikvision | руб./шт | 130
| DS-PDB-IN-UBKT1 | Настенное/потолочное крепление для внутренних датчиков PIR/PIR Cutain/DT/PIRCAM, угол (0-90 ° по вертикали, ± 40 ° по горизонтали), 29.3x53.2x35.5 мм, вес 13 г. Пластик. | AX PRO Hikvision | руб./шт | 260
| DS-PDB-IN-Universalbracket | Кронштейн настенный/потолочный регулируемый для извещателей ИК или ИК+СВЧ Hikvision; регулировка 0...90° по вертикали, ±40° по горизонтали; 29.3x53.2x35.5мм. ABS-пластик. | AX PRO Hikvision | руб./шт | 260
| DS-PDB-IN-Wallbracket | Кронштейн настенный фиксированный для извещателей DS-PD2-D/P. ABS-пластик. | AX PRO Hikvision | руб./шт | 130
| DS-PT-M1 | Mifare карта для постановки/снятия на охрану; дальность до 50 мм; защита от повреждения; t-раб.-10...+55°C; 41×32×3,5 мм. Пластик. | AX PRO Hikvision | руб./шт | 250
20 | Система охранной сигнализации «i-FLOW»
20.1 | Комплекты беспроводной охранной сигнализации
NEW | F-PV-64401P | Комплект беспроводной охранной сигнализации на 64 устройства в составе: Охранная контрольная панель F-PA-64401P - 1 шт., ИК-датчик беспроводной FPD-401P15P - 1 шт., СМК-датчик беспроводной F-PD-401MC - 1 шт., Брелок сигнализации беспроводной F-PF-401 - 1 шт. | i-FLOW | руб./компл | 20390
NEW | F-PV-96401PS | Комплект беспроводной охранной сигнализации на 96 устройств в составе: Охранная контрольная панель F-PA-96401PS - 1 шт., ИК-датчик беспроводной F-PD-401P15P - 1 шт., СМК-датчик беспроводной F-PD-401MC - 1 шт., Брелок сигнализации беспроводной F-PF-401 - 1 шт.. | i-FLOW | руб./компл | 28490
20.2 | Контрольные панели
NEW | F-PA-64401P | Панель охранная беспроводная; f-раб.868 МГц, двухсторонняя связь с шифрованием AES-128, беспроводные технологии Tri-X и CAM-X; до 64 радиоканальных устройства (64 беспроводных зон/выходов (до 48 PIR-датчиков), 8 беспроводных считывателей/клавиатур, 4 сирен, 32 брелоков, 2 ретрансляторов, 32 ключей); до 16 разделов, 32 пользователей и 5000 событий; LAN, Wi-Fi и GPRS (1 слот для SIM); голосовые подсказки; настройка через Web-интерфейс, Guarding Vision, Hik-Connect и Hik-Partner Pro; отправка тревожных уведомлений по SMS или голосовым вызовом; передача тревожных сообщений на ПЦН (ЧОП); Contact-ID, SIA, Sur-Gard и Ademco 685; ISUP 5.0 и ISAPI (SDK); U-пит.100…240 В, встроенный АКБ 4520 мА·ч (до 12 часов в режиме ожидания); t-раб.-10…+55°C, 170.0х170.0х38.6 мм. Пластиковый корпус. Цвет белый. | i-FLOW | руб./шт | 14290
NEW | F-PA-96401PS | Панель охранная беспроводная; f-раб.868 МГц, двухсторонняя связь с шифрованием AES-128, беспроводные технологии Tri-X и CAM-X; до 96 радиоканальных устройства (96 беспроводных зон/выходов (до 48 PIR-датчиков), 8 беспроводных считывателей/клавиатур, 6 сирен, 48 брелоков, 4 ретранслятора, 48 ключей); до 32 разделов, 48 пользователей и 5000 событий; LAN, Wi-Fi и 3/4G (2 слота для SIM); встроенный считыватель MIFARE (13.56 МГц); голосовые подсказки; настройка через Web-интерфейс, Guarding Vision, Hik-Connect и Hik-Partner Pro; отправка тревожных уведомлений по SMS или голосовым вызовом; передача тревожных сообщений на ПЦН (ЧОП); Contact-ID, SIA, Sur-Gard и Ademco 685; ISUP 5.0 и ISAPI (SDK); U-пит.100…240 В, встроенный АКБ 4520 мА·ч (до 12 часов в режиме ожидания); t-раб.-10…+55°C, 170.0х170.0х38.6 мм. Пластиковый корпус. Цвет белый. | i-FLOW | руб./шт | 20390
20.3 | Радиоканальные извещатели
NEW | F-PD-401P15P | ИК-датчик охранный беспроводной с иммунитетом к животным до 30 кг; f-раб.866 МГц, двусторонняя беспроводная технология Tri-X, дальность связи до 1600 м; зона обнаружения 15 м х 85.9°, высота установки 1.8…2.4 м; элемент питания CR123A; t-раб.-10…+55°C, 65.5х103х48.5 мм. Пластиковый корпус. Цвет белый. | i-FLOW | руб./шт | 3990
NEW | F-PD-401D12P | ИК+СВЧ датчик охранный беспроводной с иммунитетом к животным до 30 кг; f-раб.866 МГц, двусторонняя беспроводная технология Tri-X, дальность связи до 1600 м; двойная технология обнаружения: PIR + СВЧ (f-раб.24 ГГц); зона обнаружения 12 м х 85.9°, высота установки 1.8…2.4 м; два элемента питания CR123A; t-раб.-10…+55°C, 65.5х103х48.5 мм. Пластиковый корпус. Цвет белый. | i-FLOW | руб./шт | 6890
NEW | F-PD-401C15 | ИК-датчик охранный беспроводной; f-раб.866 МГц, двусторонняя беспроводная технология Tri-X, дальность связи до 1600 м; зона обнаружения 15 м х 3.3° (штора), высота установки 2.4…3.6 м; элемент питания CR123A; t-раб.-10…+55°C, 65.5х103х48.5 мм. Пластиковый корпус. Цвет белый. | i-FLOW | руб./шт | 3990
NEW | F-PD-401PG12P | ИК-датчик охранный беспроводной с детекцией разбития стекла с иммунитетом к животным до 30 кг; f-раб.866 МГц, двусторонняя беспроводная технология Tri-X, дальность связи до 1600 м; зона обнаружения ИК-датчика 12 м х 85.9°, дальность обнаружения разбития стекла до 8 м; высота установки 1.8…2.4 м; два элемента питания CR123A; t-раб.-10…+55°C, 65.5х103х48.5 мм. Пластиковый корпус. Цвет белый. | i-FLOW | руб./шт | 5890
NEW | F-PD-401CL12 | ИК-датчик охранный беспроводной потолочный; f-раб.866 МГц, двусторонняя беспроводная технология Tri-X, дальность связи до 1600 м; зона обнаружения 12 м х 360°, высота установки 2.4…4.0 м; элемент питания CR123A; t-раб.-10…+55°C, 101.2х32.9 мм. Пластиковый корпус. Цвет белый. | i-FLOW | руб./шт | 3490
NEW | F-PD-401PC12P | ИК-датчик охранный беспроводной с камерой (анимированный GIF) с иммунитетом к животным до 30 кг; f-раб.866 МГц, двусторонняя беспроводная технология CAM-X, дальность связи до 800 м; зона обнаружения 12 м х 85.9°, высота установки 1.8…2.4 м; камера с углом обзора 88° (горизонталь)/68° (вертикаль), дальность ИК-подсветки до 12 м, автоматический режим день/ночь: цвет/чёрно-белый, поддержка съёмки в формате JPEG; три элемента питания CR123A; t-раб.-10…+55°C, 72.2х120.5х56.7 мм. Пластиковый корпус. Цвет белый. | i-FLOW | руб./шт | 8990
NEW | F-PD-401PC12PF | ИК-датчик охранный беспроводной с камерой BrightVu (анимированный GIF) с иммунитетом к животным до 30 кг; f-раб.866 МГц, двусторонняя беспроводная технология CAM-X, дальность связи до 800 м; зона обнаружения 12 м х 85.9°, высота установки 1.8…2.4 м; камера с углом обзора 88° (горизонталь)/68° (вертикаль), дальность белой подсветки до 12 м, автоматический режим день/ночь: цвет/чёрно-белый, поддержка съёмки в формате JPEG; три элемента питания CR123A; t-раб.-10…+55°C, 72.2х120.5х56.7 мм. Пластиковый корпус. Цвет белый. | i-FLOW | руб./шт | 9990
NEW | F-PD-401P18 | ИК-датчик охранный беспроводной с иммунитетом к животным до 24 кг; f-раб.866 МГц, двусторонняя беспроводная технология Tri-X, дальность связи до 1600 м; двойной PIR-элемент, зона обнаружения 18 м х 90°, высота установки 2.5…3.0 м (высокий монтаж), 0.8…1.2 м (низкий монтаж); два элемента питания CR123A; IP65, t-раб.-10…+55°C, 67.3х141.6х60 мм. Пластиковый корпус. Цвет белый. Кронштейн в комплекте. | i-FLOW | руб./шт | 7590
NEW | F-PD-401C10AM | ИК-датчик охранный беспроводной уличный с иммунитетом к животным до 12 кг; f-раб.866 МГц, двусторонняя беспроводная технология Tri-X, дальность связи до 1600 м; зона обнаружения типа "штора", 10 м х 5°(настенный монтаж), 5 м х 5°(потолочный монтаж), высота установки 2.0…3.5 м, защита от маскирования; два элемента питания CR123A; IP65, t-раб.-25…+60°C, 29.2х134.4х39.5 мм. Пластиковый корпус. Цвет белый. L-образный кронштейн в комплекте. | i-FLOW | руб./шт | 5190
NEW | F-PD-401MC | Датчик магнито-контактный охранный беспроводной; f-раб.866 МГц, двусторонняя беспроводная технология Tri-X, дальность связи до 1600 м; 2 проводные зоны, расстояние срабатывания 43 мм; 2 проводные зоны; элемент питания CR123A; t-раб.-10…+55°C, 22.5х103х23.2 мм, 13х34.4х11.4 мм (магнит). Пластиковый корпус. Цвет белый. | i-FLOW | руб./шт | 2890
NEW | F-PD-401MCK | Датчик магнито-контактный охранный беспроводной с обнаружением ударов и деформаций; f-раб.866 МГц, двусторонняя беспроводная технология Tri-X, дальность связи до 1600 м; 2 проводные зоны, комбинированное обнаружение: удар + наклон; элемент питания CR123A; t-раб.-10…+55°C, 22.5х103х23.2 мм, 13х34.4х11.4 мм (магнит). Пластиковый корпус. Цвет белый. | i-FLOW | руб./шт | 3390
NEW | F-PD-401BG8 | Датчик охранный разбития стекла беспроводной; f-раб.866 МГц, двусторонняя беспроводная технология Tri-X, дальность связи до 1600 м; зона обнаружения 8 м х 120°, выбор чувствительности (2 м, 4 м, 6 м, 8 м); 2 проводные зоны; два элемента питания CR123A; t-раб.-10…+55°C, 38.8х107.0х24.5 мм. пластиковый корпус. Цвет белый. | i-FLOW | руб./шт | 3890
NEW | F-PD-401SMK | Датчик дыма беспроводной; f-раб.866 МГц, двусторонняя беспроводная технология CAM-X, дальность связи до 800 м; камера с фотоэлектрическим сенсором (датчик дыма); встроенный звуковой оповещатель 85 дБ; один элемент питания CR17450 (несъёмная); t-раб.-10…+60°C, 102х35 мм. Пластиковый корпус. Цвет белый. | i-FLOW | руб./шт | 4990
NEW | F-PD-401WL | Датчик протечки воды беспроводной в комплекте с выносным датчиком; f-раб.866 МГц, двусторонняя беспроводная технология Tri-X, дальность связи до 1000 м; элемент питания CR2450; IP66, t-раб.-10…+55°C, 62.4х62.4х14.6 мм. Пластиковый корпус. Цвет белый. | i-FLOW | руб./шт | 3890
NEW | F-PD-401TPH | Датчик температуры и влажности беспроводной в комплекте с выносным датчиком; f-раб.866 МГц, двусторонняя беспроводная технология Tri-X, дальность связи до 1200 м; два элемента питания ААА; t-раб.-10…+55°C, t-раб.-35…+99°C (выносной датчик), 62.6х62.6х18 мм. Пластиковый корпус. Цвет белый. | i-FLOW | руб./шт | 4590
NEW | F-PD-401BP1 | Беспроводная кнопка тревоги носимая; f-раб.866 МГц, двусторонняя беспроводная технология Tri-X, дальность связи до 1000 м; элемент питания CR2032; IP66, t-раб.-10…+55°C, 38х12 мм. Пластиковый корпус. Цвет белый. | i-FLOW | руб./шт | 2390
NEW | F-PD-401B1 | Беспроводная кнопка тревоги; f-раб.866 МГц, двусторонняя беспроводная технология Tri-X, дальность связи до 1200 м; элемент питания CR2450; IP66, t-раб.-10…+55°C, 63.8х63.8х18.4 мм. Пластиковый корпус. Цвет белый. | i-FLOW | руб./шт | 2190
20.4 | Радиоканальные оповещатели
NEW | F-PS-401X | Оповещатель свето-звуковой уличный беспроводной, цвет свечения красный, 90…110 дБ; f-раб.866 МГц, двусторонняя беспроводная технология Tri-X, дальность связи до 1600 м; звуковой сигнал и LED-индикация при постановке/снятии с охраны; четыре элемента питания CR123А, U-пит.12 В; IP65, t-раб.-30…+50°C, 190х200х47. 3 мм. Пластиковый корпус. Цвет белый. | i-FLOW | руб./шт | 7390
20.5 | Устройства управления
NEW | F-PK-T401 | Клавиатура беспроводная; f-раб.866 МГц, двусторонняя беспроводная технология Tri-X, дальность связи до 1200 м; постановка/снятие с охраны, сброс тревоги для выбранной зоны или всех зон; кнопка быстрого вызова: пожарная тревога, тревожная кнопка и медицинская тревог (возможен тихий или звуковой режим); четыре элемента питания AA; t-раб.-10…+55°C, 140х86х22 мм. Пластиковый корпус. Цвет белый. | i-FLOW | руб./шт | 5790
NEW | F-PK-LT401M | Клавиатура беспроводная с LCD дисплеем; f-раб.866 МГц, двусторонняя беспроводная технология Tri-X, дальность связи до 1200 м; LCD-дисплей и светодиодная индикация состояния системы; встроенный считыватель карт; постановка/снятие с охраны, сброс тревоги для выбранной зоны или всех зон; кнопка быстрого вызова: пожарная тревога, тревожная кнопка и медицинская тревога (доступен тихий или звуковой режим); четыре элемента питания CR123; t-раб.-10…+55°C, 174.63х109.62х25.25 мм. Пластиковый корпус. Цвет белый. | i-FLOW | руб./шт | 8590
NEW | F-PT-401M | Считыватель беспроводной карт формата MIFARE(13.56 МГц); f-раб.866 МГц, двусторонняя беспроводная технология Tri-X, дальность связи до 1200 м; светодиодная индикация; режимы работы: частичная постановка, полная постановка, снятие с охраны; поддержка отметки обхода по меткам; три элемента питания АА; t-раб.-10…+55°C, 75х124х21 мм. Установка на стену. Цвет белый. | i-FLOW | руб./шт | 4190
NEW | F-PF-401 | Брелок беспроводной; f-раб.866 МГц, двусторонняя беспроводная технология Tri-X, дальность связи до 900 м; функция блокировки и разблокировки брелока; 4 кнопки, программируемые под различные функции; элемент питания CR2032, 3 В; t-раб.-10…+55°C. Цвет белый. | i-FLOW | руб./шт | 2390
NEW | F-PM-P401R1L | Реле слаботочное беспроводное модульное; f-раб.866 МГц, двусторонняя беспроводная технология Tri-X, дальность связи до 1800 м; один тревожный вход; один релейный выход NO/NC, U-коммут.36 В, I-коммут.5 A; защита по напряжению; возможность активации по тревоге зоны, при постановке/снятии/полной постановке/сбросе тревоги, при неисправностях, вручную, по расписанию; U-пит.7…24 В; t-раб.-10…+55°C, 38х25х18 мм. Цвет белый. | i-FLOW | руб./шт | 2990
NEW | F-PM-P401R1H | Реле силовое беспроводное модульное; f-раб.866 МГц, двусторонняя беспроводная технология Tri-X, дальность связи до 1600 м; один релейный выход NO/NC, U-коммут.100…240 В, I-коммут.13 A; защита по напряжению и току; возможность активации по тревоге зоны, при постановке/снятии/полной постановке/сбросе тревоги, при неисправностях, вручную, по расписанию; U-пит.100…240 В; t-раб.-10…+55°C, 38х25х18 мм. Цвет белый. | i-FLOW | руб./шт | 3390
NEW | F-PR-401 | Беспроводной ретранслятор для работы с контрольными панелями iFlow; f-раб.866 МГц, двусторонняя беспроводная технология Tri-X и Cam-X, дальность связи до 1600 м Tri-X и 800 м (Cam-X); автоматическое сопряжение с датчиками; U-пит.100…240 В, встроенный АКБ; t-раб.-10…+55°C, 170.0х170.0х38.6 мм. Цвет белый. | i-FLOW | руб./шт | 7690
20.6 | Извещатели охранные
NEW | F-PD-101MCWS | Извещатель охранный магнито-контактный для деревянных и пластиковых конструкций; контакты размыкаются при тревоге, расстояние срабатывания 20 мм; t-раб.-10…+55°C, габ.размеры 63.5х12.5х15.7 мм (геркон и магнит). Пластиковый корпус. Цвет белый. | i-FLOW | руб./шт | 230
NEW | F-PD-101MCMS | Извещатель охранный магнито-контактный для металлических конструкций; контакты размыкаются при тревоге, расстояние срабатывания 65 мм; t-раб.-10…+55°C, габ.размеры 88х20х21 мм (магнит и геркон). | i-FLOW | руб./шт | 650
NEW | F-PD-101B | Кнопка тревожная; NO/NC, U-коммут.9…16 В (DC)/220 В (AC), I-коммут.300 мА; 49.5х53.5х32.5 мм. Пластиковый корпус. | i-FLOW | руб./шт | 230
20.7 | Аксессуары
NEW | F-PT-M1 | Брелок формата MIFARE (13.56 МГц); дистанция считывания 3…5 см; t-раб.-10…+50°C, 41х32х3.5 мм. | i-FLOW | руб./шт | 200
NEW | F-AY50001 | Кронштейн потолочный фиксированный для ИК-датчиков; прокладка провода внутри; 41х46х32 мм. Пластиковый корпус. Цвет белый. | i-FLOW | руб./шт | 150
NEW | F-AY50002 | Кронштейн настенный фиксированный для ИК-датчиков; прокладка провода внутри; 38х51х31.5 мм. Пластиковый корпус. Цвет белый. | i-FLOW | руб./шт | 150
NEW | F-AY50003 | Кронштейн настенный/потолочный регулируемый для ИК-датчиков; угол (0…90° по вертикали, ±40° по горизонтали); 29.3х53.2х35.5 мм. Пластиковый корпус. Цвет белый. | i-FLOW | руб./шт | 230
NEW | F-AY50004 | Кронштейн для датчика F-PD-401MC (под магнит); 14х37х5 мм. Поликарбонат. Цвет белый. | i-FLOW | руб./шт | 150
NEW | F-AY50005 | Кронштейн для датчика F-PD-401MCK (под магнит); 14х68х3 мм. Поликарбонат. Цвет белый. | i-FLOW | руб./шт | 150
NEW | F-AY50006 | Браслет для установки тревожной кнопки F-PD-401BP1; 38х255х12 мм. Каучук. | i-FLOW | руб./шт | 650
21 | Система охранной сигнализации «DAHUA»
21.1 | Комплекты беспроводной охранной сигнализации
| DHI-ART-ARC3000H-03-GW2(868) | Комплект охранной сигнализации в составе: радиоканальный контроллер ARC3000H-GW2(868)- 1 шт.; радиоканальный ИК-извещатель ARD1233-W2(868)- 1 шт.; радиоканальный магнитоконтактный извещатель ARD323-W2(868)- 1 шт.; беспроводной 4-х кнопочный брелок управления ARA24-W2(868)- 1 шт. Контроллер охранной радиоканальной сигнализации, поддержка до 150 беспроводных периферийных устройств (6 звуковых оповещателей, 64 беспроводных брелока), f-раб. 868 МГц, двусторонняя связь и алгоритм шифрования AES128 обеспечивают стабильность и безопасность связи; Ethernet, Wi-Fi 2.4 Ггц, 2 SIM-карты, GPRS (2G), SMS+звонок (5 тел.номеров); U-пит. 12 В, I-потр. 1,5 А (блок питания в комплекте); t-раб. -10...+50°, габ.размеры 163х163х32 мм. Поддержка приложений DMSS, COS Pro, прием уведомлений в реальном времени, управление устройствами и многое другое. | Dahua | руб./шт | 18990
| DHI-ART-ARC3000H-03-W2(868) | Комплект охранной сигнализации в составе: радиоканальный контроллер ARC3000H-W2(868)- 1 шт.; радиоканальный ИК-извещатель ARD1233-W2(868)- 1 шт.; радиоканальный магнитоконтактный извещатель ARD323-W2(868)- 1 шт.; беспроводной 4-х кнопочный брелок управления ARA24-W2(868)- 1 шт. Контроллер охранной радиоканальной сигнализации, поддержка до 150 беспроводных периферийных устройств (6 звуковых оповещателей, 64 беспроводных брелока), f-раб. 868 МГц, двусторонняя связь и алгоритм шифрования AES128 обеспечивают стабильность и безопасность связи; Ethernet, Wi-Fi 2.4 Ггц; U-пит. 12 В, I-потр. 1,5 А (блок питания в комплекте); t-раб. -10...+50°, габ.размеры 163х163х32 мм. Поддержка приложений DMSS, COS Pro, прием уведомлений в реальном времени, управление устройствами и многое другое. | Dahua | руб./шт | 16890
| DHI-ART-ARC3800H-03-FW2(868) | Комплект охранной сигнализации в составе: радиоканальный контроллер ARC3800H-FW2(868)- 1 шт.; радиоканальный ИК-извещатель ARD1233-W2(868)- 1 шт.; радиоканальный магнитоконтактный извещатель ARD323-W2(868)- 1 шт.; беспроводной 4-х кнопочный брелок управления ARA24-W2(868)- 1 шт. Контроллер охранной радиоканальной сигнализации, поддержка до 150 беспроводных периферийных устройств (6 сирен, 64 PIR-камеры (только 8 внутренних PIR-камер), 64 брелока, 8 клавиатур и 4 ретранслятора), f-раб. 868 МГц, двусторонняя связь и алгоритм шифрования AES128 обеспечивают стабильность и безопасность связи, интеграция с IP-камерами DAHUA (до 8 шт.)- видеоподтверждение тревоги; Ethernet, Wi-Fi 2.4 Ггц, 2 SIM-карты, GPRS (2G)/3G/4G, SMS+звонок (5 тел.номеров); U-пит. 220 В, встроенный АКБ 4750 мА·ч; t-раб. -10...+50°, габ.размеры 163х163х32 мм. Поддержка приложений DMSS, COS Pro, прием уведомлений в реальном времени, управление устройствами и многое другое. | Dahua | руб./шт | 25790
| DHI-ART-ARC3800H-03-W2(868) | Комплект охранной сигнализации в составе: радиоканальный контроллер ARC3800H-W2(868)- 1 шт.; радиоканальный ИК-извещатель ARD1233-W2(868)- 1 шт.; радиоканальный магнитоконтактный извещатель ARD323-W2(868)- 1 шт.; беспроводной 4-х кнопочный брелок управления ARA24-W2(868)- 1 шт. Контроллер охранной радиоканальной сигнализации, поддержка до 150 беспроводных периферийных устройств (6 сирен, 64 PIR-камеры (только 8 внутренних PIR-камер), 64 брелока, 8 клавиатур и 4 ретранслятора), f-раб. 868 МГц, двусторонняя связь и алгоритм шифрования AES128 обеспечивают стабильность и безопасность связи, интеграция с IP-камерами DAHUA (до 8 шт.)- видеоподтверждение тревоги; Ethernet, Wi-Fi 2.4 Ггц; U-пит. 220 В, встроенный АКБ 4750 мА·ч; t-раб. -10...+50°, габ.размеры 163х163х32 мм. Поддержка приложений DMSS, COS Pro, прием уведомлений в реальном времени, управление устройствами и многое другое. | Dahua | руб./шт | 20290
| DHI-ART-ARC3800H-03-W2(868)-B | Комплект охранной сигнализации в составе: радиоканальный контроллер ARC3800H-W2(868)- 1 шт.; радиоканальный ИК-извещатель ARD1233-W2(868)- 1 шт.; радиоканальный магнитоконтактный извещатель ARD323-W2(868)- 1 шт.; беспроводной 4-х кнопочный брелок управления ARA24-W2(868)- 1 шт. Цвет чёрный. | Dahua | руб./шт | 20290
| DHI-ART-ARC3800H-03-FW2(868)-B | Комплект охранной сигнализации в составе: радиоканальный контроллер ARC3800H-FW2(868)- 1 шт.; радиоканальный ИК-извещатель ARD1233-W2(868)- 1 шт.; радиоканальный магнитоконтактный извещатель ARD323-W2(868)- 1 шт.; беспроводной 4-х кнопочный брелок управления ARA24-W2(868)- 1 шт. Контроллер охранной радиоканальной сигнализации, поддержка до 150 беспроводных периферийных устройств (6 сирен, 64 PIR-камеры (только 8 внутренних PIR-камер), 64 брелока, 8 клавиатур и 4 ретранслятора), f-раб. 868 МГц, двусторонняя связь и алгоритм шифрования AES128 обеспечивают стабильность и безопасность связи, интеграция с IP-камерами DAHUA (до 8 шт.)- видеоподтверждение тревоги; Ethernet, Wi-Fi 2.4 Ггц, 2 SIM-карты, GPRS (2G)/3G/4G, SMS+звонок (5 тел.номеров); U-пит. 220 В, встроенный АКБ 4750 мА·ч; t-раб. -10...+50°, габ.размеры 163х163х32 мм. Поддержка приложений DMSS, COS Pro, прием уведомлений в реальном времени, управление устройствами и многое другое. Цвет чёрный. | Dahua | руб./шт | 25790
21.2 | Контроллеры охранной сигнализации
| DHI-ARC3000H-GW2(868) | Контроллер охранной радиоканальной сигнализации, поддержка до 150 беспроводных периферийных устройств (6 звуковых оповещателей, 64 беспроводных брелока), f-раб. 868 МГц, двусторонняя связь и алгоритм шифрования AES128 обеспечивают стабильность и безопасность связи; Ethernet, Wi-Fi 2.4 Ггц, 2 SIM-карты, GPRS (2G), SMS+звонок (5 тел.номеров); U-пит. 12 В, I-потр. 1,5 А (блок питания в комплекте); t-раб. -10...+50°, габ.размеры 163х163х32 мм. Поддержка приложений DMSS, COS Pro, прием уведомлений в реальном времени, управление устройствами и многое другое. | Dahua | руб./шт | 12590
| DHI-ARC3000H-W2(868) | Контроллер охранной радиоканальной сигнализации, поддержка до 150 беспроводных периферийных устройств (6 звуковых оповещателей, 64 беспроводных брелока), f-раб. 868 МГц, двусторонняя связь и алгоритм шифрования AES128 обеспечивают стабильность и безопасность связи; Ethernet, Wi-Fi 2.4 Ггц; U-пит. 12 В, I-потр. 1,5 А (блок питания в комплекте); t-раб. -10...+50°, габ.размеры 163х163х32 мм. Поддержка приложений DMSS, COS Pro, прием уведомлений в реальном времени, управление устройствами и многое другое. | Dahua | руб./шт | 10690
| DHI-ARC3800H-FW2(868) | Контроллер охранной радиоканальной сигнализации, поддержка до 150 беспроводных периферийных устройств (6 сирен, 64 PIR-камеры (включая внутренние PIR-камеры, внешние PIR-камеры и детекторы Triple-tech), 64 брелока, 8 клавиатур и 4 ретранслятора), f-раб. 868 МГц, двусторонняя связь и алгоритм шифрования AES128 обеспечивают стабильность и безопасность связи, интеграция с IP-камерами DAHUA (до 8 шт.)- видеоподтверждение тревоги; Ethernet, Wi-Fi 2.4 Ггц, 2 SIM-карты, GPRS (2G)/3G/4G, SMS+звонок (5 тел.номеров); U-пит. 220 В, встроенный АКБ 4750 мА·ч; t-раб. -10...+50°, габ.размеры 163х163х32 мм. Поддержка приложений DMSS, COS Pro, прием уведомлений в реальном времени, управление устройствами и многое другое. | Dahua | руб./шт | 19690
| DHI-ARC3800H-W2(868) | Контроллер охранной радиоканальной сигнализации, поддержка до 150 беспроводных периферийных устройств (6 сирен, 64 PIR-камеры (только 8 внутренних PIR-камер), 64 брелока, 8 клавиатур и 4 ретранслятора), f-раб. 868 МГц, двусторонняя связь и алгоритм шифрования AES128 обеспечивают стабильность и безопасность связи, интеграция с IP-камерами DAHUA (до 8 шт.)- видеоподтверждение тревоги; Ethernet, Wi-Fi 2.4 Ггц; U-пит. 220 В, встроенный АКБ 4750 мА·ч; t-раб. -10...+50°, габ.размеры 163х163х32 мм. Поддержка приложений DMSS, COS Pro, прием уведомлений в реальном времени, управление устройствами и многое другое. | Dahua | руб./шт | 13890
| DHI-ARC3800H-FW2(868)-B | Контроллер охранной радиоканальной сигнализации, поддержка до 150 беспроводных периферийных устройств (6 сирен, 64 PIR-камеры (включая внутренние PIR-камеры, внешние PIR-камеры и детекторы Triple-tech), 64 брелока, 8 клавиатур и 4 ретранслятора), f-раб. 868 МГц, двусторонняя связь и алгоритм шифрования AES128 обеспечивают стабильность и безопасность связи, интеграция с IP-камерами DAHUA (до 8 шт.)- видеоподтверждение тревоги; Ethernet, Wi-Fi 2.4 Ггц, 2 SIM-карты, GPRS (2G)/3G/4G, SMS+звонок (5 тел.номеров); U-пит. 220 В, встроенный АКБ 4750 мА·ч; t-раб. -10...+50°, габ.размеры 163х163х32 мм. Поддержка приложений DMSS, COS Pro, прием уведомлений в реальном времени, управление устройствами и многое другое. Цвет чёрный. | Dahua | руб./шт | 19690
| DHI-ARC3800H-W2(868)-B | Контроллер охранной радиоканальной сигнализации, поддержка до 150 беспроводных периферийных устройств (6 сирен, 64 PIR-камеры (только 8 внутренних PIR-камер), 64 брелока, 8 клавиатур и 4 ретранслятора), f-раб. 868 МГц, двусторонняя связь и алгоритм шифрования AES128 обеспечивают стабильность и безопасность связи, интеграция с IP-камерами DAHUA (до 8 шт.)- видеоподтверждение тревоги; Ethernet, Wi-Fi 2.4 Ггц; U-пит. 220 В, встроенный АКБ 4750 мА·ч; t-раб. -10...+50°, габ.размеры 163х163х32 мм. Поддержка приложений DMSS, COS Pro, прием уведомлений в реальном времени, управление устройствами и многое другое. Цвет чёрный. | Dahua | руб./шт | 13890
21.3 | Ретрансляторы беспроводного сигнала
| DHI-ARA43-W2(868) | Ретранслятор радиоканальный для работы с радиоконтроллерами охранной сигнализации DAHUA; f-раб.868МГц, поддерживает работу с 32 радиоустройств, не поддерживает передачу изображений с видеокамеры PIR-Cam устройств на контроллер; U-пит. 12 В, I-потр. 1.5 А, резервное питание 2 аккумулятора 3.7 В 2200 мА·ч (тип 18650); t-раб.-10...+55°C; габ.размеры 163х163х32 мм. | Dahua | руб./шт | 6690
| DHI-ARA46-N-W2(868) | Радиоканальный ретранслятор для работы с приборами серии ARC3800H; до 128 периферийных устройств; f-раб.868.0…868.6 МГц, двусторонний радиоканал, AES128, дальность связи до 1600 м; IEEE 802.11b/g/n/ax Wi-Fi (2400…2483.5 МГц), 10 Mbps/100 Mbps Ethernet port (RJ45); U-пит.100…240 В, встроенный литиевый источник резервного питания 4750 мА·ч; t-раб.-10…+55°C, 174.8х174.8х38.3 мм. Цвет белый. | Dahua | руб./шт | 16490
21.4 | Устройства управления
| DHI-ARA24-W2(868) | Брелок управления и индикации радиоканальный для управления радиоконтроллерами охранной сигнализации DAHUA; 4 кнопки: постановка на охрану, домашний режим, снятие с охраны, SOS; f-раб.868МГц, двухсторонняя связь и алгоритм шифрования AES128 обеспечивают стабильность и безопасность связи; CR2032; t-раб.-10...+55°C; габ.размеры 60х40х15 мм. Пластиковый корпус | Dahua | руб./шт | 1990
| DHI-ARK30T-W2(868) | Радиоканальная клавиатура со встроенным считывателем IC-карт для управления радиоконтроллерами охранной сигнализации DAHUA; f-раб.868 МГц, мониторинг температуры, двусторонняя связь и алгоритм шифрования AES128 обеспечивают стабильность и безопасность связи, 4 индикатора (связь, постановка/снятие с охраны, неисправность и тревога), 4 элемента питания АА (1,5 В); t-раб.-10…+55°C, габ.размеры 146х82х23 мм. | Dahua | руб./шт | 5190
| DHI-ARA24-W2(868)-B | Брелок управления и индикации радиоканальный для управления радиоконтроллерами охранной сигнализации DAHUA; 4 кнопки: постановка на охрану, домашний режим, снятие с охраны, SOS; f-раб.868МГц, двухсторонняя связь и алгоритм шифрования AES128 обеспечивают стабильность и безопасность связи; CR2032; t-раб.-10...+55°C; габ.размеры 60х40х15 мм. Пластиковый корпус. Цвет чёрный. | Dahua | руб./шт | 1990
| DHI-ARK30C-RW2(868) | Беспроводная клавиатура с LCD экраном для внутренней установки; f-раб.868.0…868.6 МГц, двусторонний радиоканал, AES128, дальность связи до 1600 м; встроенный бесконтактный считыватель, световая и звуковая индикация режимов работы; U-пит.12 В, 4xCR123A; t-раб.-10…+55°C, 170х129х31.2 мм. Цвет белый. | Dahua | руб./шт | 11590
21.5 | Радиоканальные извещатели
| DHI-ARM310-W2(868) | Беспроводной модуль подключения проводного шлейфа для работы под управлением приборов серии DHI-ARC3000H; один шлейф сигнализации (НЗ/НР); f-раб.868 МГц, до 1200 м; элемент питания CR123A; t-раб.-10…+55°C, 100х20.8х20.3 мм | Dahua | руб./шт | 3390
| DHI-ARD1233-W2(868) | Беспроводной охранный ИК извещатель для работы под управлением приборов серии DHI-ARC3000H, с иммунитетом к животным до 18 кг; дальность обнаружения до 12 м (ИК-канал), угол обзора 90°; f-раб.868 МГц, до 1600 м; элемент питания CR123A; t-раб.-10…+55°C, 104х60х50 мм | Dahua | руб./шт | 3290
| DHI-ARD512-W2(868) | Беспроводной извещатель разбития стекла для работы под управлением приборов серии DHI-ARC3000H; дальность обнаружения до 9 м; f-раб.868 МГц, до 1600 м; два входа подключения внешнего шлейфа (НЗ/НР); элемент питания CR123A; t-раб.-10…+55°C, 107.8х34.5х24.8 мм | Dahua | руб./шт | 3990
| DHI-IPC-HDPW1130-ARDM | Встраиваемый модуль видеокамеры для уличного охранного извещателя DHI-ARD2251E-W2(868); 1/3" CMOS, 1.3 Мп, JPEG (1280х960; 640х480; 320х240; 160х120), ИК-подсветка до 15 м | Dahua | руб./шт | 7290
| DHI-ARD2231-W2(868) | Беспроводной комбинированный (ИК+СВЧ) извещатель для работы под управлением приборов серии DHI-ARC3000H с иммунитетом к животным до 18 кг; дальность обнаружения до 12 м (ИК-канал), угол обзора 90°, f-раб.24 Гц (МВ канал); f-раб.868 МГц; элемент питания CR123A; IP66, t-раб.-15…+65°C, 104х60х50 мм | Dahua | руб./шт | 6190
| DHI-ARD2251E-W2(868) | Беспроводной уличный комбинированный (ИК+СВЧ) извещатель для работы под управлением приборов серии DHI-ARC3000H с возможностью установки модуля видеокамеры DHI-IPC-HDPW1130-ARDM, с иммунитетом к животным до 40 кг; дальность обнаружения до 15 м (ИК-канал), угол обзора 90°, f-раб.24 Гц (МВ канал); f-раб.868 МГц, до 1400 м; элемент питания 4xCR123A; IP66, t-раб.-25…+60°C, 263х106х94 мм | Dahua | руб./шт | 11890
| DHI-ARD1731-W2(868) | Беспроводной охранный ИК извещатель для работы под управлением приборов серии DHI-ARC3000H с встроенным модулем видеокамеры; дальность обнаружения до 12 м (ИК-канал), угол обзора 86°; JPEG (1600х1200; 1280х960; 640х480; 320х240), ИК-подсветка до 12 м; f-раб.868 МГц, до 1400 м; Wi-Fi; элемент питания 3xCR123A; t-раб.-10…+55°C, 71х53.2х127.6 мм | Dahua | руб./шт | 7890
| DHI-ARD2251E-W2(868V) | Беспроводной уличный комбинированный (ИК+СВЧ) извещатель для работы под управлением приборов серии DHI-ARC3000H с встроенным модулем видеокамеры, с иммунитетом к животным до 40 кг; дальность обнаружения до 15 м (ИК-канал), угол обзора 90°, f-раб.24 Гц (МВ канал); 1/3" CMOS, 1.3 Мп, JPEG (1280х960; 640х480; 320х240; 160х120), ИК-подсветка до 15 м; f-раб.868 МГц, до 1400 м; элемент питания 4xCR123A; IP66, t-раб.-25…+60°C, 263х106х94 мм | Dahua | руб./шт | 19290
| DHI-ARD323-W2(868) | Извещатель охранный магнито-контактный радиоканальный, для установки на неметаллические поверхности; f-раб.868МГц, двухсторонняя связь; зона срабатывания 40 мм, контакты внешнего шлейфа, мониторинг температуры; элемент питания 3 В (CR123A); t-раб.-10...+55°C; габ.размеры передатчика 100х21х20 мм, магнита 100х21х20 мм | Dahua | руб./шт | 2190
| DHI-ARD323-W2(868S) | Извещатель охранный магнито-контактный радиоканальный, для установки на неметаллические поверхности; f-раб.868МГц, двухсторонняя связь; зона срабатывания 40 мм, контакты внешнего шлейфа, мониторинг температуры; элемент питания 3 В (CR123A); t-раб.-10...+55°C; габ.размеры передатчика 100х21х20 мм, магнита 38х14х14 мм | Dahua | руб./шт | 2690
| DHI-ARD324-W2(868) | Извещатель охранный магнито-контактный радиоканальный, для установки на неметаллические поверхности; f-раб.868МГц, двухсторонняя связь; зона срабатывания 40 мм, встроенный акселометр для обнаружения наклона или удара, контакты внешнего шлейфа, мониторинг температуры; элемент питания 3 В (CR123A); t-раб.-10...+55°C; габ.размеры передатчика 100х21х20 мм, магнита 100х21х20 мм | Dahua | руб./шт | 3790
| DHI-ARD324-W2(868S) | Извещатель охранный магнито-контактный радиоканальный, для установки на неметаллические поверхности; f-раб.868МГц, двухсторонняя связь; зона срабатывания 40 мм, встроенный акселометр для обнаружения наклона или удара, контакты внешнего шлейфа, мониторинг температуры; элемент питания 3 В (CR123A); t-раб.-10...+55°C; габ.размеры передатчика 100х21х20 мм, магнита 38х14х14 мм | Dahua | руб./шт | 3990
| DHI-HY-SA21A-W2(868) | Беспроводной дымовой для работы под управлением приборов серии DHI-ARC3000H; f-раб.868 МГц, до 1000 м; встроенный световой оповещатель, красный и зеленый цвет; встроенный звуковой оповещатель, 85 дБ, длительность звучания 12 мин.; элемент питания CR123A; t-раб.-10…+55°C, 98х143 мм. | Dahua | руб./шт | 3890
| DHI-ARD912-W2(868) | Беспроводной извещатель протечки воды для работы под управлением приборов серии DHI-ARC3000H; f-раб.868 МГц, до 1200 м; элемент питания CR123A; настройка чувствительности, отображение температуры, сигнализация о перегреве; IPX5, t-раб.-10…+55°C, 84.7х84.7х32.5 мм | Dahua | руб./шт | 3290
| DHI-ARD912-W2(868D) | Беспроводной извещатель протечки воды для работы под управлением приборов серии DHI-ARC3000H; внешний ретранслятор, f-раб.868 МГц, до 1200 м; элемент питания CR123A; настройка чувствительности, отображение температуры, сигнализация о перегреве; IPX5, t-раб.-10…+55°C, 84.7х84.7х32.5 мм. В комплекте блок ретранслятора, блок извещателя. | Dahua | руб./шт | 4190
| DHI-ARD821-W2(868) | Извещатель тревожный (кнопка) 1-кнопочный радиоканальный с обратной связью; f-раб.868МГц, двусторонняя связь и алгоритм шифрования AES128 обеспечивают стабильность и безопасность связи; элемент питания CR2032; IP54, t-раб.-10...+55°C; габ.размеры 55х36х14 мм. Пластиковый корпус | Dahua | руб./шт | 2490
| DHI-ARD822-W2(868) | Извещатель тревожный (кнопка) 2-кнопочный радиоканальный с обратной связью; f-раб.868МГц, двусторонняя связь и алгоритм шифрования AES128 обеспечивают стабильность и безопасность связи; элемент питания CR2032; IP54, t-раб.-10...+55°C; габ.размеры 55х36х14 мм. Пластиковый корпус | Dahua | руб./шт | 2490
| ARA34E | Кронштейн настенный для извещателей серии ARD2251E; t-раб.-25…+60°C, 94х73.4х55 мм | Dahua | руб./шт | 1190
| DHI-ARA33A | Кронштейн универсальный настенный/потолочный совместимый с извещателями DHI-ARD1233-W2(868) и DHI-ARD2231-W2(868) | Dahua | руб./шт | 690
| DHI-ARA34A | Кронштейн универсальный настенный/потолочный совместимый с извещателями DHI-ARD1731-W2(868). | Dahua | руб./шт | 690
| DHI-ARD323-W2(868S)-B | Извещатель охранный магнито-контактный радиоканальный, для установки на неметаллические поверхности; f-раб.868МГц, двухсторонняя связь; зона срабатывания 40 мм, контакты внешнего шлейфа, мониторинг температуры; элемент питания 3 В (CR123A); t-раб.-10...+55°C; габ.размеры передатчика 100х21х20 мм, магнита 38х14х14 мм. Цвет чёрный. | Dahua | руб./шт | 2690
| DHI-ARD323-W2(868)-B | Извещатель охранный магнито-контактный радиоканальный, для установки на неметаллические поверхности; f-раб.868МГц, двухсторонняя связь; зона срабатывания 40 мм, контакты внешнего шлейфа, мониторинг температуры; элемент питания 3 В (CR123A); t-раб.-10...+55°C; габ.размеры передатчика 100х21х20 мм, магнита 100х21х20 мм | Dahua | руб./шт | 2190
| DHI-ARD1233-W2(868)-B | Беспроводной охранный ИК извещатель для работы под управлением приборов серии DHI-ARC3000H, с иммунитетом к животным до 18 кг; дальность обнаружения до 12 м (ИК-канал), угол обзора 90°; f-раб.868 МГц, до 1600 м; элемент питания CR123A; t-раб.-10…+55°C, 104х60х50 мм. Цвет чёрный. | Dahua | руб./шт | 3290
| DHI-ARD1731-W2(868)-B | Беспроводной охранный ИК извещатель для работы под управлением приборов серии DHI-ARC3000H с встроенным модулем видеокамеры; дальность обнаружения до 12 м (ИК-канал), угол обзора 86°; JPEG (1600х1200; 1280х960; 640х480; 320х240), ИК-подсветка до 12 м; f-раб.868 МГц, до 1400 м; Wi-Fi; элемент питания 3xCR123A; t-раб.-10…+55°C, 71х53.2х127.6 мм. Цвет чёрный. | Dahua | руб./шт | 7890
| DHI-ARD2231-W2(868)-B | Беспроводной комбинированный (ИК+СВЧ) извещатель для работы под управлением приборов серии DHI-ARC3000H с иммунитетом к животным до 18 кг; дальность обнаружения до 12 м (ИК-канал), угол обзора 90°, f-раб.24 Гц (МВ канал); f-раб.868 МГц; элемент питания CR123A; IP66, t-раб.-15…+65°C, 104х60х50 мм. Цвет чёрный. | Dahua | руб./шт | 6190
| DHI-ARD333-W2(868S) | Беспроводной магнито-контактный извещатель для внутренней установки; расстояние срабатывания до 40 мм; f-раб.868.0…868.6 МГц, двусторонний радиоканал, AES128, дальность связи до 1400 м; световая индикация режимов работы; CR123A; t-раб.-10…+55°C, 101х21х22.2 мм. Цвет белый. | Dahua | руб./шт | 2590
| DHI-ARD333-W2(868S)-B | Беспроводной магнито-контактный извещатель для внутренней установки; расстояние срабатывания до 40 мм; f-раб.868.0…868.6 МГц, двусторонний радиоканал, AES128, дальность связи до 1400 м; световая индикация режимов работы; CR123A; t-раб.-10…+55°C, 101х21х22.2 мм. Цвет чёрный. | Dahua | руб./шт | 2590
| DHI-HY-GC21B-W2(868) | Беспроводной датчик угарного газа с LCD экраном для внутренней установки; регистрируемый газ - Монооксид углерода (CO), тип сенсора - электрохимический; f-раб.868.0…868.6 МГц, двусторонний радиоканал, AES128, дальность связи до 1000 м; световая и звуковая индикация режимов работы; CR123A; t-раб.-10…+40°C, 116.4х71.7х28.3 мм. Цвет белый. | Dahua | руб./шт | 5090
21.6 | Радиоканальные оповещатели
| DHI-ARA13-W2(868) (красный) | Оповещатель звуковой радиоканальный уличный, с индикатором красного цвета, для работы в составе радиоканальной охранной сигнализации DAHUA; ≤110 дБ, 3 уровня громкости; f-раб.868 МГц, мониторинг температуры, двусторонняя связь и алгоритм шифрования AES128 обеспечивают стабильность и безопасность связи, 4 элемента питания CR123A (3 В); IP65, t-раб.-25…+60°C, габ.размеры 200х200х53 мм. Белого цвета. | Dahua | руб./шт | 6990
| DHI-ARA12-W2(868) | Оповещатель звуковой радиоканальный, с индикатором зеленого цвета, для работы в составе радиоканальной охранной сигнализации DAHUA; ≤84 дБ, 3 уровня громкости; f-раб.868 МГц, мониторинг температуры, двусторонняя связь и алгоритм шифрования AES128 обеспечивают стабильность и безопасность связи, 2 элемента питания CR123A (3 В); t-раб.-10…+55°C, габ.размеры 81х81х26 мм. Белого цвета. | Dahua | руб./шт | 4390
21.7 | Радиоканальные модули расширения
| DHI-ARM7012-W2(868) | Беспроводной релейный модуль (выключатель питания) для работы под управлением приборов серии DHI-ARC3000H; f-раб.868 МГц, до 1200 м; 1 релейный выход, U-max.240 В (AC), I-max.13 А; U-пит.100…240 В; IP30, t-раб.-10…+55°C, 39х33х19 мм | Dahua | руб./шт | 2990
| DHI-ARM9A4-P-W2(868) | Модуль для подключения проводных шлейфов к приборам серии DHI-ARC3000H; 16 зон (NO/NC/EOL) для подключения проводных извещателей; f-раб.868 МГц; Ethernet (10/100 Mbps), PoE power supply; 4 релейных выхода, U-max.30 В (DC), I-max.2 А; U-пит.100…240 В, под АКБ 12В 7Ач , PoE (802.3at); 2 выхода питания, U-вых.14.5 В, I-вых.2 А; IP30, t-раб.-10…+55°C, 304х235х90.8 мм. | Dahua | руб./шт | 19590
| DHI-ARM9A4-W2(868) | Модуль для подключения проводных шлейфов к приборам серии DHI-ARC3000H; 16 зон (NO/NC/EOL) для подключения проводных извещателей; f-раб.868 МГц; 4 релейных выхода, U-max.30 В (DC), I-max.2 А; U-пит.100…240 В, под АКБ 12В 7Ач ; 2 выхода питания, U-вых.14.5 В, I-вых.2 А; IP30, t-раб.-10…+55°C, 304х235х90.8 мм. | Dahua | руб./шт | 16190
| DHI-ARM7011-W2(868) | Беспроводной релейный модуль для работы под управлением приборов серии DHI-ARC3000H; f-раб.868 МГц, до 1200 м; 1 вход подключения внешнего шлейфа (НЗ/НР); 1 релейный выход (НЗ/НР), U-max.36 В (DC), I-max.5 А; U-пит.7…24 В; IP30, t-раб.-10…+55°C, 39х33х19 мм | Dahua | руб./шт | 2790
| DHI-ARM320-W2(868) | Беспроводной модуль подключения проводных шлейфов для работы под управлением приборов серии DHI-ARC3000H встраиваемый; два шлейфа сигнализации (один тревожный, один тампер); выход питания 3.3 В, 10 мА; f-раб.868 МГц, до 1600 м; элемент питания 3xCR123A; t-раб.-10…+55°C, 102х39х21.5 мм | Dahua | руб./шт | 2590
| DHI-ICS1-W2(868) | Умная розетка беспроводная для работы под управлением приборов серии DHI-ARC3000H; f-раб.868 МГц, до 1600 м, двухсторонний радиоканал; световая индикация; U-вх.100…240 В, U-вых.100…240 В, I-нагр.16 А; t-раб.-10…+55°C, 51.6х51.6х82.0 мм | Dahua | руб./шт | 4290
21.8 | Дополнительное оборудование
| ARA62-V2 | Сменный модуль источника питания для контроллеров охранной сигнализации серии ARC3800H; U-вх. =9...15 В, U-вых. =9…15 В, I-вых. ≤1.2 А. | Dahua | руб./шт | 1190
Условные обозначения:
- позиции, включенные в прайс-лист в течение последнего месяца

## СКУД
ПРАЙС-ЛИСТ
Действителен с 02.06.2026
Средства и системы контроля и управления доступом
№ | Наименование | Описание | Производитель | Вал./ Ед. изм. | Цены
розница
1 | Идентификаторы
1.1 | Ключи электронные Touch Memory
| DS 1990А-F5 (желтый) | Электронный TM ключ DS 1990A - F5 - предназначен для использования в системах ограничения доступа, 48 битный серийный номер. | SLINEX | руб./шт | 32
| DS 1990А-F5 (зеленый) | Электронный TM ключ DS 1990A - F5 - предназначен для использования в системах ограничения доступа, 48 битный серийный номер. | SLINEX | руб./шт | 32
| DS 1990А-F5 (красный) | Электронный TM ключ DS 1990A - F5 - предназначен для использования в системах ограничения доступа, 48 битный серийный номер. | SLINEX | руб./шт | 32
| DS 1990А-F5 (синий) | Электронный TM ключ DS 1990A - F5 - предназначен для использования в системах ограничения доступа, 48 битный серийный номер. | SLINEX | руб./шт | 32
| DS 1990А-F5 (черный) | Электронный TM ключ DS 1990A - F5 - предназначен для использования в системах ограничения доступа, 48 битный серийный номер. | SLINEX | руб./шт | 32
| RW 1990 SLINEX (желтый) | Перезаписываемый ключ-заготовка, для копирования ключей семейства DS1990A, представляет собой электронный перезаписываемый носитель 64-битного идентификационного кода, желтый | SLINEX | руб./шт | 34
| RW 1990 SLINEX (зеленый) | Перезаписываемый ключ-заготовка, для копирования ключей семейства DS1990A, представляет собой электронный перезаписываемый носитель 64-битного идентификационного кода, зеленый | SLINEX | руб./шт | 34
| RW 1990 SLINEX (красный) | Перезаписываемый ключ-заготовка, для копирования ключей семейства DS1990A, представляет собой электронный перезаписываемый носитель 64-битного идентификационного кода, красный | SLINEX | руб./шт | 34
| RW 1990 SLINEX (синий) | Перезаписываемый ключ-заготовка, для копирования ключей семейства DS1990A, представляет собой электронный перезаписываемый носитель 64-битного идентификационного кода, синий | SLINEX | руб./шт | 34
| RW 1990 SLINEX (черный) | Перезаписываемый ключ-заготовка, для копирования ключей семейства DS1990A, представляет собой электронный перезаписываемый носитель 64-битного идентификационного кода, черный | SLINEX | руб./шт | 34
| RW1990 (зеленый) | Ключ перезаписываемый RW1990. Материал: ABS, сталь; цвет держателя: зеленый. | IronLogic | руб./шт | 74
| RW1990 (красный) | Ключ перезаписываемый RW1990. Материал: ABS, сталь; цвет держателя: красный. | IronLogic | руб./шт | 74
| RW1990 (синии) | Ключ перезаписываемый RW1990. Материал: ABS, сталь; цвет держателя: синий. | IronLogic | руб./шт | 74
| Ключ TouchMemory DS-1990C (А)-F5+ | Контактные идентификаторы, ключи touch memory с держателем (MAXIM DALLAS). Комплект состоит из ключа(1шт.) и держателя(1шт.) | VIZIT | руб./компл | 468
| Ключ SB 1990 A TouchMemory (черный) | С держателем (аналог Ключ DS 1990 A), цвет черный | Прочие зарубежные | руб./шт | 59
| Ключ SB 1990 A TouchMemory (желтый) | С держателем (аналог Ключ DS 1990 A), цвет желтый | Прочие зарубежные | руб./шт | 59
| Ключ SB 1990 A TouchMemory (зеленый) | С держателем (аналог Ключ DS 1990 A), цвет зеленый | Прочие зарубежные | руб./шт | 59
| Ключ SB 1990 A TouchMemory (красный) | С держателем (аналог Ключ DS 1990 A), цвет красный | Прочие зарубежные | руб./шт | 59
| Ключ SB 1990 A TouchMemory (синий) | С держателем (аналог Ключ DS 1990 A), цвет синий | Прочие зарубежные | руб./шт | 59
| Цифрал DC-2000А | Ключ контактный цифровой в корпусе держателя, геометрический и функциональный аналог ключа «DALLAS DS1990A», работает с оборудованием «Цифрал» с индексом ТС и с домофонами серии "ССD-2094.1". | Цифрал | руб./шт | 70
| AT-DS 1990 (черный) | Электронный ключ Touch Memory. Тип памяти - только чтение. Цвет черный | AccordTec | руб./шт | 40
| AT-DS 1990 (синий) | Электронный ключ Touch Memory. Тип памяти - только чтение. Цвет синий | AccordTec | руб./шт | 40
| ST-TT040-GR | Идентификатор Touch Memory, серый, 50х30х20 мм. | Smartec | руб./шт | 32
1.2 | Устройства-эмуляторы ключа Touch Memory
| Риф-КТМ-N без подсветки | Клавиатура без подсветки, вых. - имитация Touch Memory, питание по шлейфу ТМ, I-потр. до 400 мкА, разрядность кода - 4,5 или 6 цифр, t-раб. -20...+50С, 135х96х20 мм | Альтоника | руб./шт | 2880
| Риф-КТМ-NL с подсветкой | Клавиатура с подсветкой, вых. - имитация Touch Memory, U-пит. 6...15В или по шлейфу ТМ, I-потр. до 10 мА, разрядность кода - 4,5 или 6 цифр, t-раб. -20...+50С, 135х96х20 мм | Альтоника | руб./шт | 3720
| Риф-КТМ-Р | Радиокан.клавиатура-эмулятор ключей ТМ со встроен.приемо-передат.до 200м, работа совместно с прием.Риф КТМ-R, линия данных: имитация ключей Touch Memory DS1990, Ризл.10мВт, U-пит.10...15В (или CR2430 и CR1220), t-раб.-20...+50С, 135х96х20мм | Альтоника | руб./шт | 4370
| Риф-КТМ-R | Миниатюрный радиоканал.приемник для Риф-КТМ-Р 868МГц, до 200м, эмуляция Touch Memory, до 15 клав.или брел., 2 вых. «ОК», U-пит.3,3...15В, t-раб.-30...+50С, 50х20х15мм | Альтоника | руб./шт | 5100
| NV PT 1 | Брелок однокнопочный для NV LOCK(2025)/PB 25/PB 26; элемент питания 12 В 23А 2 шт.; 70х40х15 мм | NAVIgard | руб./шт | 746
| NV PT 2 | 2-кнопочный брелок для NV PB 16 KIT, NV PB 26 KIT, NV PB 46, NV LOCK (2025) v.3, NV 8321, NV 8323 и NV 8501, f-раб. 433 МГц, элемент питания 12В (27А), габ.размеры 38х60х15 мм | NAVIgard | руб./шт | 662
| NV PT 44 | Четырех-кнопочный брелок 433 МГц для LOCK 2025 / NV PB 25 / NV PB 26 / NV PB 27 / NV PB 28 / NV 8521, f-раб. 433 МГц, элемент питания 12В (27А), габ.размеры 38х60х15 мм | NAVIgard | руб./шт | 999
| NV PT 202 | Двух-кнопочный брелок для работы с приёмниками NV PB 122/125; f-раб.433.92 МГц. | NAVIgard | руб./шт | 896
1.3 | Smart-карты
1.3.1 | iCLASS
| iC-2080 | Карта iCLASS Clamshell Card. Память 2 кБит, 2 сектора. | HID | руб./шт | 608
| iC-2000 | Карта iCLASS Card. Память 2 кБит, 2 сектора. | HID | руб./шт | 865
| iC-3000 | Смарт-карта iCLASS SE, 13,56 МГц, память 2 Кбит, 2 сектора | HID | руб./шт | 865
1.3.2 | Mifare
| AT-ID01-MF | Карта формата Mifare 1К с прорезью, без номера. Размер: 86х54х1,8 (2) мм. Чип: FM1108. Материал: белый глянцевый ПВХ. | AccordTec | руб./шт | 23
| AT-ID02-MF | Карта тонкая под печать формата Mifare 1К (UID 4b), без номера. Размер: 86х54х0,84 мм. Чип: FM1108. Материал: белый глянцевый ПВХ. | AccordTec | руб./шт | 17
| CLAMSHELL Mifare | Карта Mifare 1K, толстая, 13,56 Мгц, 85,6х54х1,8 мм | SLINEX | руб./шт | 20.8
| DS-K7M106-D0E | Бесконтактная смарт карта Mifare Desfire EV2; память 4К; 85,5x54x0,9 мм. | Hikvision | руб./шт | 386.78
| FM11RF08-M1 | Mifare1 бесконтактная смарт карта, 13.56МГц, 1Кб | Hikvision | руб./шт | 41.04
| IC S50 | Бесконтактная смарт карта Mifare 1К (с номером); 85,5x54x0,8 мм. | Hikvision | руб./шт | 82.8
| IL-05M (num) | Карта Mifare Classic, c прорезью для крепления, 1,6мм, частота: 13,56 Mhz, тип микросхемы: Mifare S50, стандарт ISO14443А. С кодом на карте. Материал: ABS. Размер: 86х54х1.6 мм. | IronLogic | руб./шт | 86
| IL-06M (num) 1K, Mifare (под печать) | Карта Mifare, тонкая под прямую печать, 86х54х0,72 мм, материал: ПВХ. | IronLogic | руб./шт | 96
| IL-06M 1K | Карта Mifare Classic 1K, ISO (под печать на принтере), объем памяти: 1024 байта, цвет белый глянцевый, вес: 5,8 гр., 86х54х0,76 мм. Без номера! | IronLogic | руб./шт | 96
| IL-06M 4K | Карта Mifare Classic 4K, ISO (под печать на принтере), объем памяти: 4096 байт, тонкая, 86х54х0,76 мм, материал: ПВХ. Без номера! | IronLogic | руб./шт | 250
| IL-06MUL | Карта Mifare Ultralight ISO (под печать на принтере), объем памяти: 64 байта, с печатью ID номера, 13.56 МГЦ (совместима с ISO 14443), 86х54х0.76 мм. С номером! | IronLogic | руб./шт | 120
| Mifare (Optimus) | Рабочая частота 13.56 МГц, формат Mifare, размеры: 85,5*54*0,76 мм | Optimus | руб./шт | 28
| Smart-карта TS тонкая (13,56МГц 1K) | Карта формата Mifare, 13,56 МГц, 86x54x0,8 мм, память 1К (1024 байт, 16 секторов по 64 байта), тонкая, без номера | Прочие зарубежные | руб./шт | 46
| MIFARE Plus SE 1K 7B UID | Смарт карта MIFARE Plus SE 1K 7B UID; ISO/IEC 14443; Поддержка 3-х уровней безопасности (Security Level 1,2,3) | NXP | руб./шт | 117
| MIFARE Plus SE 7B 1K | Смарт карта MIFARE Plus SE 1K 7B; без номера, 13.56МГц, длина UID - 7 байт, ISO/IEC 14443; Поддержка 3-х уровней безопасности (Security Level 1,2,3). Материал: белый глянцевый ПВХ, с возможностью печати на картах, 54х86 мм. | Эра новых технологий | руб./шт | 115
| MIFARE Plus X 2K 7B UID | Смарт карта MIFARE Plus X 2K 7B UID, 13,56 MHz; ISO 14443; 7 byte UID; Поддержка 3-х уровней безопасности (Security Level 1,2,3); Без номера. | NXP | руб./шт | 162
| S50+TK4100 | Бесконтактная карта с двумя диапазонами рабочих частот: Mifare 1К + EM-Marine (64Кб); 85,5x54x0,8 мм. | Hikvision | руб./шт | 182.4
| Slim Mifare NEW | Карта Mifare 1K, тонкая, 13,56 Мгц, 85,6х54х0,84 мм, под прямую печать | SLINEX | руб./шт | 18.2
| Smart-карта TS толстая (13,56МГц 1K) | Карта формата Mifare, 13,56 МГц, 86x54x1,6 мм, память 1К (1024 байт, 16 секторов по 64 байта), толстая с прорезью | Прочие зарубежные | руб./шт | 46
| ST-LC021MF | Карта UHF + MIFARE совместимая, ISO формат, карта с рабочей частотой 860–960 МГц (UHF) / 13,56 МГц (MF) и расстоянием считывания до 10 м / 10 см, 86х54х0.8мм. | Smartec | руб./шт | 65
| ST-PC010MF | Смарт карта Mifare 1K, стандартная, 86х54х1.8 мм. | Smartec | руб./шт | 18
| ST-PC020ME | Проксимити карта MIFARE + EmMarine; ISO формат; 86х54х0,8 мм. | Smartec | руб./шт | 43
| ST-PC020MF | Смарт карта Mifare 1K, ISO - для печати на принтере, 86х54х0.8мм. | Smartec | руб./шт | 16
| ST-PC020MH | Проксимити карта MIFARE + HID Prox-совместимая; ISO формат; 86х54х0,92 мм. | Smartec | руб./шт | 87
| ST-PC021MC4 | Cмарт карта Mifare Classic 1K 4B UID, ISO формат, 86х54х0.8мм. | Smartec | руб./шт | 85
| ST-PC021MC7 | Cмарт карта MIFARE CLASSIC 1K 7B UID, ISO - для печати на принтере, 86х54х0.8мм. | Smartec | руб./шт | 88
| ST-PC022MP7 | Cмарт карта MIFARE PLUS S2K 7B UID, ISO - для печати на принтере, поддержка 3-х уровней безопасности (Security Level 1,2,3), 86х54х0.8мм. | Smartec | руб./шт | 149
| ST-PC024MC7 | Cмарт карта MIFARE CLASSIC 4K 7B UID, ISO - для печати на принтере, 86х54х0,8 мм | Smartec | руб./шт | 185
| ST-PC024MP7 | Cмарт карта MIFARE PLUS S4K 7B UID, ISO - для печати на принтере, поддержка 3-х уровней безопасности (Security Level 1,2,3), 86х54х0,8 мм | Smartec | руб./шт | 190
| ST-PC120MF | Cмарт карта Mifare 1K, ISO формат, тонкая, для печати, без номера и логотипа, 86х54х0,8 мм | Smartec | руб./шт | 20
| ST-PC122MP7 | Cмарт карта MIFARE PLUS X 2K 7B UID, ISO - для печати на принтере, поддержка 3-х уровней безопасности (Security Level 1,2,3), 86х54х0.8мм. | Smartec | руб./шт | 171
| Приток-NFC | Бесконтактная карта NFC; привязка к 1 прибору, ПВ-04 или клавиатуре; NXP Mifare ID | СОКРАТ | руб./шт | 205.2
| ST-PC028MD7 | Cмарт карта Mifare DESFire EV1 8K, ISO формата, частота 13,56 МГц, расстояние считывания до 10 см, 86х54х0,8 мм | Smartec | руб./шт | 350
| ST-PC124MP7 | Cмарт карта MIFARE PLUS X4K 7B UID, ISO - для печати на принтере, поддержка 3-х уровней безопасности (Security Level 1,2,3), 86х54х0,8 мм | Smartec | руб./шт | 200
| ST-PC024MD7 | Cмарт карта Mifare DESFire EV1 4K 7B UID, ISO - для печати на принтере, частота 13,56 МГц и расстояние считывания до 10 см., 86х54х0,8 мм | Smartec | руб./шт | 287
| ST-PC210MF | Смарт карта Mifare-совместимая 1K, частота 13,56 МГц, стандартный формат, 86х54х1.8 мм. | Smartec | руб./шт | 13
| ST-PC220MF | Смарт карта Mifare-совместимая 1K, частота 13,56 МГц, ISO формат, 86х54х0.8мм. Прямая печать – не рекомендуется! | Smartec | руб./шт | 9
NEW | ST-PC030MF | Смарт карта Mifare-совместимая 1K, 13,56 МГц, расстояние считывания - до 10 см, материал – ПВХ, бамбук, 86х54х1 мм. | Smartec | руб./шт | 59
1.4 | Карты proximity
| AT-ID01-EM | Карта формата EM-Marine с прорезью и номером. Размер: 86х54х1,8 (2 )мм. Материал: белый пластик. | AccordTec | руб./шт | 19
| AT-ID02-EM | Карта формата EM-Marine с номером. Размер: 86х54х0,84 мм. Материал: белый глянцевый ПВХ. | AccordTec | руб./шт | 17
| AT-ID10-EM | Карта Temic, перезаписываемая, для копирования карт EM-Marin и HID Prox, без номера, под прямую печать. Размер: 86х54х0,72мм. Материал: белый глянцевый ПВХ. | AccordTec | руб./шт | 70
| EM-marine (толстая) (Optimus) | Рабочая частота 125 кГц, формат EM-marine, размеры: 86*54*1,6 мм | Optimus | руб./шт | 26.04
| EM-marine (тонкая) (Optimus) | Рабочая частота 125 кГц, формат EM-marine, размеры: 86*54*0,8 мм | Optimus | руб./шт | 24
| EM-Marine + MIFARE 1K CLAMSHELL (толстая) с номером (11740) | EM-Marine + MIFARE 1K CLAMSHELL (толстая) с номером. На карту нанесен 24-битный номер идентификатора EM-Marine. 86х54х1,8 мм. | US PLAST | руб./шт | 65
| EM-Marine + MIFARE 1K ISO (тонкая) без номера (0560) | EM-Marine + MIFARE 1K ISO (тонкая) без номера. 86х54х0,8 мм. | US PLAST | руб./шт | 64
| EM-Marine CLAMSHELL BLUE (толстая) с номером (11743) | Бесконтактная цветная proximity карта EM-Marine с прорезью. Чип в карте TK4100. Цвет: темно-синий. 86х54х1,8 мм. Упаковка 100 штук. | US PLAST | руб./шт | 40
| EM-Marine CLAMSHELL ORANGE (толстая) с номером (12064) | Бесконтактная цветная proximity карта EM-Marine с прорезью. Чип в карте TK4100. Цвет: оранжевый. 86х54х1,8 мм. Упаковка 100 штук. | US PLAST | руб./шт | 40
| EM-Marine CLAMSHELL RED (толстая) с номером (11741) | Бесконтактная цветная proximity карта EM-Marine с прорезью. Чип в карте TK4100. Цвет: красный. 86х54х1,8 мм. Упаковка 100 штук. | US PLAST | руб./шт | 40
| EM-Marine CLAMSHELL TIFFANY (толстая) с номером (12065) | Бесконтактная цветная proximity карта EM-Marine с прорезью. Чип в карте TK4100. Цвет: мятно-серый. 86х54х1,8 мм. Упаковка 100 штук. | US PLAST | руб./шт | 40
| EM-Marine ISO (тонкая) без номера ПРЕМИУМ (0662) | Proximity карта EM-Marine, чип TK4100. Без номера. 86х54х0,76 мм. | US PLAST | руб./шт | 14
| EM-Marine ISO (тонкая) с номером, в индивидуальной упаковке(11396) | Proximity карта EM-Marine тонкая с номером, чип TK4100. 86х54х0,8 мм. | US PLAST | руб./шт | 14
| FlexCard (FPCRD) | Proximity карта Indala стандартная FlexCard, используемая частота: 125KHz, толщина карты равна 1.8 мм, 86x54x1.8 | Indala | руб./шт | 499.8
| FlexISO (FPISO) | Proximity карта Indala для печати изображений FlexISO, используемая частота: 125KHz, толщина карты равна 0.76 мм, 86x54x0.76. | Indala | руб./шт | 930.2
| IC-S50 | Карта доступа белая Mifare 1K Philips 13.56МГц, тонкая карта без номера. | Dahua | руб./шт | 290
| ID-EM | Карта доступа белая EM-Marin, 125 кГц; тонкая карта без номера; для считывателей Dahua(с индексом "-D"). | Dahua | руб./шт | 190
| IL-05E (num) | Карта EM-Marine, 125 кГц, c прорезью для крепления. С кодом на карте. Материал: ABS. Размер: 86х54х1.6 мм. | IronLogic | руб./шт | 60
| IL-05E BLUE | Карта EM-Marine, 125 кГц, c прорезью для крепления, с кодом на карте, материал: ABS, 86х54х1.6, цвет синий. | IronLogic | руб./шт | 110
| IL-05E GREEN | Карта EM-Marine, 125 кГц, c прорезью для крепления, с кодом на карте, материал: ABS, 86х54х1.6, цвет зеленый | IronLogic | руб./шт | 90
| IL-05E GREY | Карта EM-Marine, 125 кГц, c прорезью для крепления, с кодом на карте, материал: ABS, 86х54х1.6, цвет серый | IronLogic | руб./шт | 90
| IL-05E MINT | Карта EM-Marine, 125 кГц, c прорезью для крепления, с номером на карте, материал: ABS, 86х54х1.6, цвет мятный | IronLogic | руб./шт | 110
| IL-05E ORANGE | Карта EM-Marine, 125 кГц, c прорезью для крепления, с номером на карте, материал: ABS, 86х54х1.6, цвет оранжевый | IronLogic | руб./шт | 110
| IL-05E RED | Карта EM-Marine, 125 кГц, c прорезью для крепления, с кодом на карте, материал: ABS, 86х54х1.6, цвет красный. | IronLogic | руб./шт | 110
| IL-05ELR | Карта EM-Marine Clamshell (с повышенной дальностью считывания), c прорезью для крепления, с кодом на карте, материал: ABS, 86х54х1.6 | IronLogic | руб./шт | 110
| IL-06 (E&M) | RFID Карта ISO с двумя чипами EM-Marine + Mifare 1K, Тип микросхемы: EM-Marine(EM4100) и Mifare1K(S50), Рабочая частота: 125 кГц и 13,56 МГц, габ.размеры 86х54х0.76 мм | IronLogic | руб./шт | 190
| IL-06E | Карта ISO (под печать на принтере) стандарта EM Marine, 86х54х0,76 мм. Без обозначения на карте номера! | IronLogic | руб./шт | 70
| IL-06E (num), ISO | Карта ISO (под печать на принтере) стандарта EM Marine, 86х54х0,76 мм | IronLogic | руб./шт | 70
| IL-06T | RFID Карта ISO с чипом Temic (T5557), Рабочая частота 125 кГц, габ.размеры 86х54х0.76 мм. Применяется для записи или копирования уникального номера. | IronLogic | руб./шт | 170
| ISOProx II | Тонкая, под прямую печать, 54,0х85,7х0,76 мм (поставка упаковками по 50 шт) | HID | руб./шт | 940.44
| Mifare 1K CLAMSHELL (толстая) с номером (0603) | Смарт карта с номером Mifare-совместимая 1K, с вырезом, частота 13,56 МГц, 86х54х1,8 мм. | US PLAST | руб./шт | 18
| Mifare 1K ISO (тонкая) без номера ПРЕМИУМ (7739) | Смарт карта тонкая без номера Mifare-совместимая 1K, частота 13,56 МГц, 86х54х0,8 мм. Подходит под прямую печать. | US PLAST | руб./шт | 15
NEW | Mifare 1K ISO (тонкая) с номером (12755) | RFID карта Mifare ISO (тонкая) с номером, 54х86х0,8 мм. | US PLAST | руб./шт | 15
| Mifare 1K ISO (тонкая) с номером (9816) | Смарт карта тонкая с номером Mifare-совместимая 1K, чип FM1108 (аналог оригинального чипа Mifare Classic S50 1K Standard), частота 13,56 МГц, 86х54х0,8 мм. Подходит под прямую печать. | US PLAST | руб./шт | 15
| MIFARE DESFire EV1 4K (7B UID) ISO (тонкая) без номера (10232) | Смарт карта MIFARE DESFire EV1 4K UID 7 byte тонкая без номера, частота 13,56 МГц, 86х54х0,76 мм. Подходит под прямую печать. | NXP | руб./шт | 270
| MIFARE Plus SE 1K (4B UID) ISO (тонкая) без номера (0599) | Смарт карта MIFARE Plus SE 1K 4B UID тонкая без номера, частота 13,56 МГц, 86х54х0,8 мм. Подходит под прямую печать. | NXP | руб./шт | 91
| MIFARE Ultralight EV1 ISO (тонкая) без номера (2132) | Смарт карта MIFARE Ultralight EV1 ISO (тонкая) без номера, частота 13,56 МГц, 86х54х0,76 мм. Подходит под прямую печать. | NXP | руб./шт | 47
| ProxCard II | Карта ProxCard II Clamshell, с прорезью для крепления, 85,7х54,0х1,6 мм | HID | руб./шт | 570
NEW | RFID карта EM-Marine ISO (тонкая) с номером (12854) | RFID карта EM-Marine ISO (тонкая) с номером, 54х86х0,8 мм. | US PLAST | руб./шт | 16
| SlimProx (с номером) | Тонкая, под прямую печать, 86х54х0,8 мм | Прочие зарубежные | руб./шт | 38
| SlimProx proxi-карта em-marine (тонкая) (без номера) | Карта EM-Marin (тонкая) без нумерации. 64-битный код. Размеры: 86х54х0,8 мм | SLINEX | руб./шт | 14.4
| SPRUT Proximity card EM-101 (963) | Proximity-карта формата EM-Marin, рабочая частота 125 кГц, расстояние считывания до 10 см, -10...+50 °С, 86х54х0,8 мм | Бастион | руб./шт | 21
| StandProx | Карта формата Em-marine толщиной 1,6мм, с прорезью, 86х54х1,6 мм | Прочие зарубежные | руб./шт | 38
| StandProx proxi-карта em-marine (толстая) | EM Marine, Read Only, стандартная толщина (1,8 мм), с нумерацией (несортированная). Рабочая частота 125 кГц, 64-битный код. Размеры: 86х54х1.8мм | SLINEX | руб./шт | 15.6
| ST-LC021 | Карта UHF, ISO формат, карта с рабочей частотой 860–960 МГц и расстоянием считывания до 10 м, 86х54х0.8мм. | Smartec | руб./шт | 30
| ST-LC021EM | Карта UHF (860–960 МГц) + EmMarin (125 кГц). Расстояние считывания до 10 м / 6 см. Размеры: 86х54х0.8 мм. | Smartec | руб./шт | 64
| ST-LC021HP | Карта UHF + HID Prox, ISO формат, карта с рабочей частотой 860–960 МГц (UHF) / 125 кГц (HP) и расстоянием считывания до 10 м / 6 см, 86х54х0.8 мм. | Smartec | руб./шт | 127
| ST-PC010EM | С прорезью стандартная, с номером, 86х54х1.6мм. | Smartec | руб./шт | 16
| ST-PC010HP | Проксимити карта HID Prox-совместимая. 86х54х1,8 мм. | Smartec | руб./шт | 65
| ST-PC020EM | Карта EM-Marin, ISO формат, с номером, 86х54х0,8 мм. Чип - Н-4100 | Smartec | руб./шт | 14
| ST-PC020HP | Проксимити карта HID Prox-совместимая, ISO формат (тонкая). 86х54х0,8мм. | Smartec | руб./шт | 62
| ST-PC022MD7 | Cмарт карта Mifare DESFire EV1 2K, ISO формата - для печати на принтере, частота 13,56 МГц, расстояние считывания до 10 см, 86х54х0.8мм. | Smartec | руб./шт | 248
| ST-PC025EM | Карта Temic, перезаписываемая, для копирования карт EM-Marin, тонкая, под прямую печать, 86х54х0,8 мм | Smartec | руб./шт | 66
| ST-PC120EM | Проксимити карта Em-Marin, тонкая, для печати, без номера и логотипа, 86х54х0,8 мм | Smartec | руб./шт | 17
| ST-PC210EM | Проксимити карта EmMarin-совместимая, с частотой 125 кГц и расстоянием считывания до 10 см, стандартный формат, 86х54х1.8 мм. | Smartec | руб./шт | 13
| ST-PC220EM | Проксимити карта EmMarin-совместимая, с частотой 125 кГц и расстоянием считывания до 10 см, ISO формат, 86х54х0.8мм. Прямая печать – не рекомендуется! | Smartec | руб./шт | 9
| SUNDF-EV14K | Карта CR-80 Advent Solid Mifare Desfire EV1 4K (13.56 МГц/FM1280-194-c1) под прямую печать, Premium (200 шт. в коробке) | Advent SOLID | USD/уп | 369.06
| SUNEM41 | Карта CR-80 Advent Solid EM Marin (125 кГц/TK4100) под прямую печать, Premium качество, толщина 0,8-0,9 мм (200 шт. в коробке) | Advent SOLID | USD/уп | 34.98
| SUNEM41_N | Карта CR-80 Advent Solid EM Marin с номером UID (125 кГц/TK4100) под прямую печать, Premium качество, толщина 0,8-0,9 мм (200 шт. в коробке) | Advent SOLID | USD/уп | 35.78
| SUNMF08 | Карта CR-80 Advent Solid Mifare Classic 1k S50 (13.56 МГц/FM11RF08) под прямую печать, Premium качество, толщина 0,8-0,9 мм (200 шт. в коробке) | Advent SOLID | USD/уп | 36.6
| SUNMF08_N | Карта CR-80 Advent Solid Mifare Classic 1k S50 c номером UID (13.56 МГц/FM11RF08) под прямую печать, толщина 0,8-0,9 мм Premium качество (200 шт. в коробке) | Advent SOLID | USD/уп | 36.6
| SUNMF4KFM11 | Карта CR-80 Advent Solid Mifare Classic 4k (13.56 МГц/FM11R32) под прямую печать, Premium качество, толщина 0,8-0,9 мм (200 шт. в коробке) | Advent SOLID | USD/уп | 98
| SUNMF4KNXP | Карта CR-80 Advent Solid Mifare Classic 4k (13.56 МГц/NXP) под прямую печать, Premium качество, толщина 0,8-0,9 мм (200 шт. в коробке) | Advent SOLID | USD/уп | 349.74
| T5577 + MIFARE 1K CLAMSHELL (толстая) с номером (12602) | Комбинированная толстая RFID карта T5577 (перезаписываемая) + MIFARE 1K CLAMSHELL с номером, с прорезью. 86х54х1,8 мм. | US PLAST | руб./шт | 80
| T5577 CLAMSHELL (толстая) без номера (0493) | Перезаписываемая толстая карта-заготовка TEMIC T5577 с прорезью без номера. Формат копирования: EM-Marine, HID 125 кГц, Indala. 86х54х1,8 мм. | US PLAST | руб./шт | 45
| T5577 ISO (тонкая) без номера (0452) | Перезаписываемая Proximity тонкая карта-заготовка TEMIC T5577 без номера. Формат копирования: EM-Marine, HID 125 кГц, Indala. 86х54х0,8 мм. | US PLAST | руб./шт | 42
| Temic (толстая) | Карта формата Temic Т5557 Сompatible перезаписываемая для клонирования идентификаторов EM Marin и HID Prox II, 86x54x1,6 мм (толстая), без номера на поверхности карты | Прочие зарубежные | руб./шт | 112
| Temic (тонкая) | Карта формата Temic Т5557 Сompatible перезаписываемая для клонирования идентификаторов EM Marin и HID Prox II, 86x54x0,8 мм (тонкая), без номера на поверхности карты | Прочие зарубежные | руб./шт | 104
| UHF "PACK" Higgs-3 (тонкая) с номером, в индивидуальной упаковке (12604) | Бесконтактная RFID UHF карта ISO с номером с чипом Alien Higgs-3 и рабочей частотой 866-869 МГц. Дальность считывания: до 10-15 метров (зависит от мощности считывателя и антенны). 86х54х0,8 мм. | US PLAST | руб./шт | 38
| UHF (Higgs-3) +EM-Marine CLAMSHELL с номером (12605) | Комбинированная двухчиповая толстая карта UHF (860-960 МГц) + EM (125 кГц); 86х54х1,8 мм | US PLAST | руб./шт | 65
| UHF (Higgs-3) CLAMSHELL (толстая) с номером (12606) | Бесконтактная толстая RFID UHF карта CLAMSHELL с номером с чипом Alien Higgs-3 и рабочей частотой 866-869 МГц. Дальность считывания: до 10-15 метров (зависит от мощности считывателя и антенны). 86х54х1,8 мм. | US PLAST | руб./шт | 44
| RFID карта EM-Marine CLAMSHELL (толстая) с номером (0450) | Proximity карта EM-Marine с чипом TK4100, 125 кГц, толщина 1,8 мм. Карта с прорезью и напечатанным номером, материал: пластик ABS, размер карты 54х86 мм. | US PLAST | руб./шт | 14.5
| RFID карта EM-Marine ISO (тонкая) с номером (0451) | Карта Em-Marine тонкая под печать 86х54х0,8 мм (с номером) | US PLAST | руб./шт | 16
| Windshield Tag (Higgs-3) с номером, на лобовое стекло автомобиля (11521) | Метка-наклейка прозрачная UHF с номером на лицевой стороне, 110х45 мм. | US PLAST | руб./шт | 95
NEW | ST-PC021EM | Проксимити карта EmMarin-совместимая, увеличенное расстояние считывания - до 10 см, ISO формат, Материал – ПВХ, 86х54х0,8 мм. | Smartec | руб./шт | 32
NEW | ST-PC030EM | Проксимити карта EmMarine, расстояние считывания - до 10 см, 125 кГц, бамбук, Материал – ПВХ, 86х54х1 мм. | Smartec | руб./шт | 58
1.5 | Аксессуары для карт proximitу
| FARGO 82266 (500 шт) | Самоклеящиеся пластиковые наклейки FARGO 82266 UltraCard СR-80, для прямой печати на карт-принтерах. 85.6х54х0,25мм. Толщина полная: 0.6 - 0.7 мм. Толщина без защитного материала: 10 mil (0,25мм) Белая. 500 штук!!! | Fargo | USD/уп | 302
| Пластиковые карты CR80 0.30 белые самоклеящиеся (уп. 100 шт.) | Тонкая пластиковая карта белого цвета на самоклеящейся основе. (поставка упаковками по 100 штук), 54х86 мм. Толщина 0,30 мм. Глянцевая. | Русском | руб./уп | 4200
| Parking Card Holder | Держатель карты UHF | ZKTeco | руб./шт | 223
| ST-AC201HP | Кармашек горизонтальный гибкий виниловый | Smartec | руб./шт | 11
| ST-AC201RT-BK | Ретрактор черный с клипсой и ремешком для крепления | Smartec | руб./шт | 37
| ST-AC201VP | Кармашек вертикальный гибкий виниловый | Smartec | руб./шт | 11
| ST-AC202CL | Крепление для беджа с булавкой | Smartec | руб./шт | 16
| ST-AC202HP | Карман с клапаном горизонтальный | Smartec | руб./шт | 15
| ST-AC202LY-BK | Ремешок с пряжкой черный | Smartec | руб./шт | 54
| ST-AC202LY-BL | Ремешок с пряжкой синий | Smartec | руб./шт | 54
| ST-AC202LY-GN | Ремешок с пряжкой зеленый | Smartec | руб./шт | 54
| ST-AC202LY-OR | Ремешок с пряжкой оранжевый | Smartec | руб./шт | 54
| ST-AC202RT-SL | Ретрактор с металлическим покрытием с клипсой и ремешком для крепления. Длина ремешка: 68 мм, ширина ремешка: 12 мм. | Smartec | руб./шт | 90
| ST-AC202VP | Карман с клапаном вертикальный | Smartec | руб./шт | 15
| ST-AC203HP | Карман с креплением горизонтальный | Smartec | руб./шт | 18
| ST-AC203LR-BL | Ремешок с пряжкой и ретрактором, ремешок 900х15 мм, синий | Smartec | руб./шт | 83
| ST-AC203LR-RD | Ремешок с пряжкой и ретрактором, ремешок 900х15 мм, красный | Smartec | руб./шт | 83
| ST-AC203LY-GR | Ремешок с пряжкой серый | Smartec | руб./шт | 65
| ST-AC203RT-GR | Ретрактор с карабином серый | Smartec | руб./шт | 129
| ST-AC203VP | Карман с креплением вертикальный | Smartec | руб./шт | 18
| ST-AC204HP | Бампер горизонтальный алюминиевый | Smartec | руб./шт | 143
| ST-AC204VP | Бампер вертикальный алюминиевый | Smartec | руб./шт | 143
| ST-AC205HP | Карман жесткий горизонтальный | Smartec | руб./шт | 32
| ST-AC205VP | Карман жесткий вертикальный | Smartec | руб./шт | 32
| ST-AC206VHP | Карман жесткий универсальный | Smartec | руб./шт | 18
| ST-AC301HP | Держатель с присосками для карт стандартного и ISO формата, горизонтальный | Smartec | руб./шт | 47
| ST-AC302HP | Держатель карт с присосками горизонтальный, 110х94х7 мм | Smartec | руб./шт | 37
| Наклейка для ламинирования (в упак.100 шт) 52х84мм | Для ламинирования и оформления карт доступа (поставка упаковками по 100шт.), 52х84мм | IDP | руб./уп | 800
| ST-AC203LR-GR | Ремешок с пряжкой и ретрактором, ремешок 900х15 мм, серый | Smartec | руб./шт | 83
| ST-AC201LY-BK | Ремешок с карабином для идентификационной карты, цвет - черный. Длина ремешка: 880 мм, ширина: 9 мм. | Smartec | руб./шт | 54
| ST-AC201LY-BL | Ремешок с карабином для идентификационной карты, цвет - синий. Длина ремешка: 880 мм, ширина: 9 мм. | Smartec | руб./шт | 54
| ST-AC201LY-GN | Ремешок с карабином для идентификационной карты, цвет - зеленый. Длина ремешка: 880 мм, ширина: 9 мм. | Smartec | руб./шт | 54
| ST-AC201LY-OR | Ремешок с карабином для идентификационной карты, цвет - оранжевый. Длина ремешка: 880 мм, ширина: 9 мм. | Smartec | руб./шт | 54
| ST-AC201CL | Прозрачный ремешок с металлическим зажимом для идентификационной карты, Длина ремешка: 900 мм, ширина: 15 мм. | Smartec | руб./шт | 9
| ST-AC205VP-GR | Карман жесткий вертикальный пластиковый, серый, 69х110х5 мм. | Smartec | руб./шт | 40
| ST-AC205HP-GR | Карман жесткий горизонтальный пластиковый, серый, 101х78х5 мм. | Smartec | руб./шт | 40
1.6 | Брелоки proximity
| ISBC Mifare ID Standard (голубой) | Брелок формата MIFARE 13,56 МГц, nUID 4byte, 25х51х3,8 мм, цвет голубой | ISBC | руб./шт | 163
| ISBC Mifare ID Standard (желтый) | Брелок формата MIFARE 13,56 МГц, nUID 4byte, 25х51х3,8 мм, цвет желтый | ISBC | руб./шт | 163
| ISBC Mifare ID Standard (зеленый) | Брелок формата MIFARE 13,56 МГц, nUID 4byte, 25х51х3,8 мм, цвет зеленый | ISBC | руб./шт | 163
| ISBC Mifare ID Standard (красный) | Брелок формата MIFARE 13,56 МГц, nUID 4byte, 25х51х3,8 мм, цвет красный | ISBC | руб./шт | 163
| ISBC Mifare ID Standard (оранжевый) | Брелок формата MIFARE 13,56 МГц, nUID 4byte, 25х51х3,8 мм, цвет оранжевый | ISBC | руб./шт | 163
| ISBC Mifare ID Standard (фиолетовый) | Брелок формата MIFARE 13,56 МГц, nUID 4byte, 25х51х3,8 мм, цвет фиолетовый | ISBC | руб./шт | 163
| AT-ID03-EM | Брелок формата EM-Marine с кольцом, без карабина, с номером, цвет синий | AccordTec | руб./шт | 17
| AT-ID03-MF (серый) | Брелок формата Mifare 1К с кольцом, без карабина, без номера, цвет серый. | AccordTec | руб./шт | 21
| DS-K7M102-M | Брелок Mifare 1К; объем 1024 бит; UID 4 байта; 26x50x4 мм. | Hikvision | руб./шт | 93.02
| ELTIS EMF Ключ для домофона | Брелок Mifare защищённый, 13.5 МГц, длина кода 64 Бит + 1K перезаписываемой памяти, -40...+60 °C, габ.размеры 37х30х3 мм. Работают с блоком вызова DP5000.B2-KEDC43(44)!!! Цвет вкладыша может быть ПРОИЗВОЛЬНО либо оранжевый, либо зеленый! | ELTIS | руб./шт | 70
| Ключ-брелок для домофона ELTIS MF/НП (52664) | Брелок Mifare, 13.5 МГц, длина кода 64 Бит + 1K перезаписываемой памяти, t-раб. -40...+60 °C, габ.размеры 37х30х3 мм. Работают с блоком вызова DP5000.B2-KFDC43(44)!!! | ELTIS | руб./шт | 65
| ELTIS RF Ключ для домофона | Брелок Em-Marine, 125 кГц, длина кода - 64 Бит, крепление - металлическое кольцо, -40...+75 °C, 37х30х3 мм. Работают с блоком вызова DP5000.B2-KRDC43(44)!!! | ELTIS | руб./шт | 36
| EM-Marin SLINEX (синий) | Пластиковый брелок EM Marine, 125 кГц, 64-битный код, пластик ABS, с нумерацией, синий | SLINEX | руб./шт | 11
| IL-08ER | EM-Marin, 120-220х36х6 мм, в виде браслета | IronLogic | руб./шт | 210
| IC-SM | Mifare-брелок доступа; Mifare 1K, 13.56МГц; 30х40 мм | Dahua | руб./шт | 190
| ID-SM | EM-Marin-брелок доступа; EM-Marin, 125кГц; 30х40 мм. Для считывателей Dahua с индексом "-D", например ASR1100A-D. | Dahua | руб./шт | 190
| IL-07EBW (сине-белый) | Брелок EM-Marin, 37х30х3мм, сине-белый | IronLogic | руб./шт | 88
| IL-07EK | Брелок EM в кожаном корпусе, с кольцом, цвет черный | IronLogic | руб./шт | 160
| IL-07MBW (num) | Брелок Mifare, 37х30х3 мм, синий-белый | IronLogic | руб./шт | 90
| IL-07MGW (зелено-белый) | Брелок Mifare, двухцветный зелёный + белый (обрамление + круг), с железным кольцом. | IronLogic | руб./шт | 90
| IL-07MK | Брелок Mifare 1К, 13,56 Мгц, в корпусе из натуральной кожи, цвет чёрный, 40x40x5.5 мм, с металлическим кольцом (d=30), -30°С…+75°С | IronLogic | руб./шт | 266
| IL-07MRW (красно-белый) | Брелок Mifare, двухцветный красный + белый (обрамление + круг), с железным кольцом. | IronLogic | руб./шт | 90
| IL-07TK | Брелок перезаписываемый (Temic) в кожаном корпусе, с кольцом, цвет черный. | IronLogic | руб./шт | 270
| IL-08MGT 1K (зелёный с прозрачной серединой) | Брелок Mifare 1K, зелёный с прозрачной серединой, с металлическим кольцом | IronLogic | руб./шт | 100
| IL-10D54EB (синий, детский) | Браслет EM-Marine, силиконовый, без застёжки, диаметр 54мм (детский), цвет синий. | IronLogic | руб./шт | 420
| IL-10D54EP (розовый, детский) | Браслет EM-Marine, силиконовый, без застёжки, диаметр 54мм (детский), розовый. | IronLogic | руб./шт | 420
| IL-10D54ER (красный, детский) | Браслет EM-Marine, силиконовый, без застёжки, диаметр 54мм (детский), цвет красный. | IronLogic | руб./шт | 420
| IL-10D54EY (жёлтый, детский) | Браслет EM-Marine, силиконовый, без застёжки, диаметр 54мм (детский), цвет жёлтый. | IronLogic | руб./шт | 420
| IL-10D54MB (синий, детский) | Браслет Mifare, силиконовый, без застёжки, диаметр 54мм (детский), цвет синий. | IronLogic | руб./шт | 420
| IL-10D54MP (розовый, детский) | Браслет Mifare, силиконовый, без застёжки, диаметр 54мм (детский), цвет розовый. | IronLogic | руб./шт | 420
| IL-10D54MR (красный, детский) | Браслет Mifare, силиконовый, без застёжки, диаметр 54мм (детский), цвет красный. | IronLogic | руб./шт | 420
| IL-10D65EB (синий, женский) | Браслет EM-Marine, силиконовый, без застёжки, диаметр 65мм (женский), цвет синий. | IronLogic | руб./шт | 420
| IL-10D65EG (зелёный, женский) | Браслет EM-Marine, силиконовый, без застёжки, диаметр 65мм (женский), цвет зелёный. | IronLogic | руб./шт | 420
| IL-10D65ER (красный, женский) | Браслет EM-Marine, силиконовый, влагозащищённый, без застёжки, диаметр 65мм (женский), цвет красный. | IronLogic | руб./шт | 420
| IL-10D65MB (синий, женский) | Браслет Mifare, силиконовый, без застёжки, диаметр 65мм (женский), цвет синий. | IronLogic | руб./шт | 420
| IL-10D65MG (зелёный, женский) | Браслет Mifare, силиконовый, без застёжки, диаметр 65мм (женский), цвет зелёный. | IronLogic | руб./шт | 420
| IL-10D65MR (красный, женский) | Браслет Mifare, силиконовый, без застёжки, диаметр 65мм (женский), цвет красный. | IronLogic | руб./шт | 420
| IL-10D74EB (синий, мужской) | Браслет EM-Marine, силиконовый, влагозащищённый, без застёжки, диаметр 74мм (мужской), цвет синий. | IronLogic | руб./шт | 420
| IL-10D74EG (зелёный, мужской) | Браслет EM-Marine, силиконовый, без застёжки, диаметр 74мм (мужской), цвет зелёный. | IronLogic | руб./шт | 420
| IL-10D74ER (красный, мужской) | Браслет EM-Marine, силиконовый, без застёжки, диаметр 74мм (мужской), цвет красный. | IronLogic | руб./шт | 420
| IL-10D74EY (жёлтый, мужской) | Браслет EM-Marine, силиконовый, без застёжки, диаметр 74мм (мужской), цвет жёлтый. | IronLogic | руб./шт | 420
| IL-10D74MB (синий, мужской) | Браслет Mifare, силиконовый, без застёжки, диаметр 74мм (мужской), цвет синий. | IronLogic | руб./шт | 420
| IL-10D74MR (красный, мужской) | Браслет Mifare, силиконовый, без застёжки, диаметр 74мм (мужской), цвет красный. | IronLogic | руб./шт | 420
| IL-21EB (синий) | Браслет EM-Marine, силиконовый скручивающийся ремешок, отсутствие застежек, саморегулируемый обхват запястья руки, цвет синий. | IronLogic | руб./компл | 420
| IL-21EG (зелёный) | Браслет EM-Marine, силиконовый скручивающийся ремешок, отсутствие застежек, саморегулируемый обхват запястья руки, цвет зелёный. | IronLogic | руб./компл | 420
| IL-21ER (красный) | Браслет EM-Marine, силиконовый скручивающийся ремешок, отсутствие застежек, саморегулируемый обхват запястья руки, цвет красный. | IronLogic | руб./компл | 420
| IL-21MB (синий) | Браслет Mifare, силиконовый скручивающийся ремешок, отсутствие застежек, саморегулируемый обхват запястья руки, длина ремешка 300 мм, размер вставки 35x45 мм, цвет синий. | IronLogic | руб./компл | 420
| IL-21MG (зелёный) | Браслет Mifare, силиконовый скручивающийся ремешок, отсутствие застежек, саморегулируемый обхват запястья руки, цвет зелёный. | IronLogic | руб./компл | 420
| IL-21MR (красный) | Браслет Mifare, силиконовый скручивающийся ремешок, отсутствие застежек, саморегулируемый обхват запястья руки, цвет красный. | IronLogic | руб./шт | 420
| IL-71EK | Брелок EM-Marine в корпусе из натуральной кожи, цвет светло-коричневый, 83x42x6 мм., -30°С…+75°С | IronLogic | руб./шт | 520
| IL-71MK | Брелок Mifare 1К, в корпусе из натуральной кожи, с металлическим карабином, цвет светло-коричневый. | IronLogic | руб./шт | 520
| IL-74E | Брелок EM, ПВХ с эпоксидным слоем, резинка для крепления, цвет черный | IronLogic | руб./шт | 140
| ISBC Mifare ID Standard (синий) | Брелок формата MIFARE 13,56 МГц, nUID 4byte, 25х51х3,8 мм, цвет синий | ISBC | руб./шт | 163
| Livi Tag | RFID брелок для использования со считывателями Livi RFID и STEMAX RFID; ISO 14443А; 51х24.66х3.85 мм | LIVI | руб./шт | 300
| Mifare SLINEX | Брелок Mifare 1K, 13,56 Мгц, 40,5х32 мм, желтый | SLINEX | руб./шт | 14.3
| RF2.1-V (зеленый) | Брелок EM-Marine 125 кГц, для работы в системе Vizit, зеленый | SLINEX | руб./шт | 14
| RFID T5577 (серый) | Брелок-заготовка для копирования (Temic) бесконтактных брелков/карт стандарта EM-Marine 125 кГц. Подходит для копирования брелков Vizit, Метаком, Элтис, Cyfral. Поддержка многократной перезаписи ключа. Расстояние считывания 3-8 см, серый. ДАННЫЙ БРЕЛОК БЕЗ КОДА И ПРЕДНАЗНАЧЕН ТОЛЬКО ДЛЯ КОПИРОВАНИЯ! | SLINEX | руб./шт | 30
| Smart-брелок TS Mifare 13,56МГц 1Kb | Mifare 1K (16 секторов по 64 байта),13,56 МГц, чип S50, D 28 мм, с кольцом для крепления, цвет - синий. | Прочие зарубежные | руб./шт | 42
| ST-PT011EM-GR | Брелок Em-Marine, серый, 40х32х4 мм | Smartec | руб./шт | 26
| ST-PT011MF-GR | Брелок Mifare 1K, серый, 40х32х4 мм | Smartec | руб./шт | 26
| ST-PT012EM-GR | Проксимити брелок EmMarin-совместимый, частота 125 кГц, расстояние считывания до 6 см, цвет - серый, 37х31х8 мм. | Smartec | руб./шт | 20
| ST-PT012MF-GR | Смарт брелок Mifare-совместимый 1K, частота 13,56 МГц, цвет - серый, 37х31х8 мм | Smartec | руб./шт | 20
| ST-PT015EM-GR | Проксимити брелок EM-Marin; рабочая частота - 125 кГц; расстояние считывания - до 6 см; емкость памяти - 64 бит; -35°C...+60°C; цвет: серый; 50х25х4 мм | Smartec | руб./шт | 29
| ST-PT015MF-GR | Смарт брелок Mifare 1K; 13,56 МГц; расстояние считывания - до 10 см; тип памяти - чтение/запись; -35°C...+60°C; цвет: серый; 50х25х4 мм | Smartec | руб./шт | 29
| ST-PT021EM-BK | Проксимити метка - диск, EmMarin, черный, D 30 мм | Smartec | руб./шт | 45
| ST-PT030EM-BK | Проксимити метка - гвоздь, EmMarin, черный, 36х6 мм | Smartec | руб./шт | 82.5
| ST-PT055EM-BL | Браслет с EM идентификатором, диаметр 55 мм, синий | Smartec | руб./шт | 90
| ST-PT055EM-GN | Браслет с EM идентификатором, диаметр 55 мм, зеленый | Smartec | руб./шт | 90
| ST-PT055EM-RD | Браслет с EM идентификатором, диаметр 55 мм, красный | Smartec | руб./шт | 90
| ST-PT055EM-YL | Браслет с EM идентификатором, диаметр 55 мм, желтый | Smartec | руб./шт | 90
| ST-PT055MF-BL | Браслет с Mifare идентификатором, диаметр 55 мм, синий | Smartec | руб./шт | 95
| ST-PT055MF-GN | Браслет с Mifare идентификатором, диаметр 55 мм, зеленый | Smartec | руб./шт | 95
| ST-PT055MF-RD | Браслет с Mifare идентификатором, диаметр 55 мм, красный | Smartec | руб./шт | 95
| ST-PT055MF-YL | Браслет с Mifare идентификатором, диаметр 55 мм, желтый | Smartec | руб./шт | 95
| ST-PT065EM-BL | Браслет EM-Marine, диаметр 65 мм, синий | Smartec | руб./шт | 90
| ST-PT065EM-GN | Браслет EM-Marine, диаметр 65 мм, зеленый | Smartec | руб./шт | 90
| ST-PT065EM-RD | Браслет EM-Marine, диаметр 65 мм, красный | Smartec | руб./шт | 90
| ST-PT065EM-YL | Браслет EM-Marine, диаметр 65 мм, желтый | Smartec | руб./шт | 90
| ST-PT065MF-BL | Браслет с MIFARE идентификатором, диаметр 65 мм, синий | Smartec | руб./шт | 95
| ST-PT065MF-GN | Браслет с MIFARE идентификатором, диаметр 65 мм, зеленый | Smartec | руб./шт | 95
| ST-PT065MF-RD | Браслет с MIFARE идентификатором, диаметр 65 мм, красный | Smartec | руб./шт | 95
| ST-PT065MF-YL | Браслет с MIFARE идентификатором, диаметр 65 мм, желтый | Smartec | руб./шт | 95
| ST-PT074EM-BL | Браслет EM-Marine, диаметр 74 мм, синий | Smartec | руб./шт | 90
| ST-PT074EM-GN | Браслет EM-Marine, диаметр 74 мм, зеленый | Smartec | руб./шт | 90
| ST-PT074EM-RD | Браслет EM-Marine, диаметр 74 мм, красный | Smartec | руб./шт | 90
| ST-PT074EM-YL | Браслет EM-Marine, диаметр 74 мм, желтый | Smartec | руб./шт | 90
| ST-PT074MF-BL | Браслет с MIFARE идентификатором, диаметр 74 мм, синий | Smartec | руб./шт | 95
| ST-PT074MF-GN | Браслет с MIFARE идентификатором, диаметр 74 мм, зеленый | Smartec | руб./шт | 95
| ST-PT074MF-RD | Браслет с MIFARE идентификатором, диаметр 74 мм, красный | Smartec | руб./шт | 95
| ST-PT074MF-YL | Браслет с MIFARE идентификатором, диаметр 74 мм, желтый | Smartec | руб./шт | 95
| ST-PT211EM-GR | Проксимити брелок EmMarin-совместимый, частота 125 кГц, расстояние считывания до 6 см, цвет - серый, 40х32х4 мм | Smartec | руб./шт | 9
| ST-PT211MF-GR | Смарт брелок Mifare-совместимый 1K, частота 13,56 МГц, цвет - серый, 40х32х4 мм | Smartec | руб./шт | 9
| VIZIT-RF2.1 (Grey) | EM-Marin, 40,5х32х4 мм | VIZIT | руб./шт | 46
| VIZIT-RF2.2 (Brown) | EM-Marin, кожаный брелок с тиснением логотипа, коричневый. | VIZIT | руб./шт | 170
| VIZIT-RF2.2 (Red) | EM-Marin, кожаный брелок с тиснением логотипа, красный. | VIZIT | руб./шт | 170
| VIZIT-RF2.2 (Black) | EM-Marin, кожаный брелок с тиснением логотипа, черный. | VIZIT | руб./шт | 170
| VIZIT-RF3.1 (Red) | Ключ RF (Mifare-13.56 МГц).Встроенная защита от несанкционированного копирования. Используются совместно с модификациями блоков вызова и контроллеров ключей имеющих в наименовании литеру "F". | VIZIT | руб./шт | 45
| VIZIT-RF3.2 (Black) | Брелок Mifare, f-раб. 13,56 МГц, кожаный чехол, t-раб. -25...+70°С, габ.размеры 40х40х7 мм, черный. Защита от копирования. Используются совместно с модификациями блоков вызова имеющих в наименовании литеру "F". | VIZIT | руб./шт | 170
| VIZIT-RF3.2 (Blue) | Брелок Mifare, f-раб. 13,56 МГц, кожаный чехол, t-раб. -25...+70°С, габ.размеры 40х40х7 мм, синий. Защита от копирования. Используются совместно с модификациями блоков вызова имеющих в наименовании литеру "F". | VIZIT | руб./шт | 170
| VIZIT-RF3.2 (Brown) | Брелок Mifare, f-раб. 13,56 МГц, кожаный чехол, t-раб. -25...+70°С, габ.размеры 40х40х7 мм, коричневый. Защита от копирования. Используются совместно с модификациями блоков вызова имеющих в наименовании литеру "F". | VIZIT | руб./шт | 170
| VIZIT-RF3.2 (Red) | Брелок Mifare, f-раб. 13,56 МГц, кожаный чехол, t-раб. -25...+70°С, габ.размеры 40х40х7 мм, красный. Защита от копирования. Используются совместно с модификациями блоков вызова имеющих в наименовании литеру "F". | VIZIT | руб./шт | 170
| YX-4CM | Mifare-брелок 1K 13.56МГц с логотипом Dahua; 40х40 мм | Dahua | руб./шт | 190
| Брелок EM-Marin, желтый | Брелок EM-Marin, 43,7х30х5,5 мм, желтый | Прочие зарубежные | руб./шт | 38
| Брелок EM-Marin, красный | Брелок EM-Marin, 43,7х30х5,5 мм, красный | Прочие зарубежные | руб./шт | 38
| Брелок EM-Marin, оранжевый | Брелок EM-Marin, 43,7х30х5,5 мм, оранжевый | Прочие зарубежные | руб./шт | 38
| Брелок EM-Marin, светло-зеленый | Брелок EM-Marin, 43,7х30х5,5 мм, светло-зеленый | Прочие зарубежные | руб./шт | 38
| Брелок EM-Marin, синий | Брелок EM-Marin, синий, 43,7х30х5,5 мм | Прочие зарубежные | руб./шт | 38
| Брелок EM-Marin, фиолетовый | Брелок EM-Marin, 43,7х30х5,5 мм, фиолетовый | Прочие зарубежные | руб./шт | 38
| Брелок EM-Marin, черный | Брелок EM-Marin, 43,7х30х5,5 мм, черный | Прочие зарубежные | руб./шт | 38
| Приток-NFC+ | Бесконтактный брелок NFC; привязка к 16 различным приборам, ПВ-04 или клавиатурам; NXP Mifare Plus SE (в режиме sl1) | СОКРАТ | руб./шт | 492
| Приток-NFC++ | Бесконтактный брелок NFC; привязка к 32 различным приборам, ПВ-04 или клавиатурам; NXP Mifare Plus X 2K (в режиме sl2) | СОКРАТ | руб./шт | 542.4
| Цифрал КП-1К | Брелок Mifare (13,56 МГц) с защитой от копирования для домофонов Цифрал с индексом "РК" | Цифрал | руб./шт | 42
| NEW UHF Parking Tag (Silk screen card number) | UHF метка на лобовое стекло автомобиля с напечатанным 8ми значным номером. Расстояние считывания до 6 м для серий UHF 10. Размер: 100х26 мм. | TEMID | руб./шт | 180
| UHF Car Light Tag | Водонепроницаемая пассивная метка на фары автомобиля, дальность считывания — 6…10 м, рабочая частота 860.. 960 МГц, -25.. +75°C. | TEMID | руб./шт | 220
NEW | IL-07EBY (синий + жёлтый) | Брелок EM-Marin, 125 кГц, 37х30х3мм, двухцветный синий + жёлтый (обрамление + круг), с железным кольцом. | IronLogic | руб./шт | 88
1.7 | Метки proximity
| IL-07EE | Метка самоклеющаяся EM-Marine (d=30мм * 0,76) с ID номером, цвет белый. | IronLogic | руб./шт | 100
| IL-07ME | Метка самоклеющаяся Mifare 1K, с ID номером (d=30мм * 0,76) | IronLogic | руб./шт | 140
| IL-07TE | Метка самоклеющаяся, перезаписываемая, (Temic), d=30мм * 0,76, цвет белый. | IronLogic | руб./шт | 140
| PR-G07 ActiveTAG.2 | Активная метка для считывателя PR-G07 со встроенным идентификатором EM-Marin, передача кода непрерывно или при нажатии кнопок, возможность замены элемента питания, -20...+55°С, 33х62х14мм | ДИАМАНТ ГРУПП | руб./шт | 4800
| PR-G07 ActiveTAG.I2 | Активная метка (промышленная IP67) для считывателя PR-G07, герметичный корпус, возможность замены элемента питания, -40...+55°C, 40х102х30,8мм | ДИАМАНТ ГРУПП | руб./шт | 5200
| RFID наклейка | Самоклеющаяся UHF метка, 97х27 мм. | PAL Electronics Systems Ltd | руб./шт | 835
| ST-LT202 | Идентификатор UHF для крепления на металлическую поверхность; 860–960 МГц; 135х21х13 мм. | Smartec | руб./шт | 72
| ST-LT211 | Идентификатор UHF для крепления на металлическую поверхность; 860–960 МГц; 89х21х13 мм. | Smartec | руб./шт | 99
| ST-LT212 | Идентификатор UHF для крепления на металлическую поверхность; 860–960 МГц; 130х32х11 мм. | Smartec | руб./шт | 407
| ST-LT301 | Идентификатор UHF бумажный с клеящим слоем, 860-960 МГц,Расстояние считывания – до 10 м, 105х30 мм | Smartec | руб./шт | 45
| ST-LT321 | Метка-наклейка прозрачная UHF, 93х17 мм | Smartec | руб./шт | 82
| UHF1-Tag9 | Идентификационная карта UHF с рабочей частотой 860–928 МГц и расстоянием считывания до 10 м, -30°...+85°C, 85,5х54х0,84 мм | ZKTeco | руб./шт | 110
NEW | RFID метка-наклейка EM-Marine (Anti-Metal PVC TAG) из ПВХ (10811) | Самоклеящаяся RFID метка формата EM-Marine 125 кГц (Anti-Metal TAG) с индивидуальным кодом диаметром 25 мм с подложкой из ПВХ. Толщина метки 0,76 мм. Метка может работать на металлической поверхности, например, будучи прикрепленной к вашему мобильному телефону. | US PLAST | руб./шт | 45
NEW | RFID метка-наклейка EM-Marine (PVC TAG) из ПВХ (1828) | RFID метка-наклейка с чипом формата EM-Marine (PVC TAG) 125 кГц диаметром 25 мм, толщина 0,76 мм. | US PLAST | руб./шт | 35
1.8 | Мобильные идентификаторы
2 | Устройства для печати на пластиковых картах
2.1 | Устройства для печати «IDP»
| SMART 51 (651302) Single Side USB | Принтер SMART 51 Single Side USB-односторонняя полноцветная печать. Без картриджа. | IDP | руб./шт | 123200
| SMART 51 (651303) Dual Side USB | Принтер SMART 51 Dual Side USB-двухсторонняя полноцветная печать | IDP | руб./шт | 174400
| SMART 51, 651316 | Принтер SMART 51 Dual Side LAM USB двусторонняя полноцветная печать и двусторонняя дополнительная ламинация. | IDP | руб./шт | 311200
| SMART 51 (651404) Single Side Ethernet USB | Принтер SMART 51 Single Side Ethernet USB - односторонняя полноцветная печать | IDP | руб./шт | 157600
| SMART 51 (651406) Dual Side Ethernet USB | Принтер SMART 51 Dual Side Ethernet USB - двухсторонняя полноцветная печать | IDP | руб./шт | 208800
| SMART 51 (651410) Dual Side LAM Ethernet USB | Принтер SMART 51 Dual Side LAM Ethernet USB - двухсторонняя полноцветная печать и двусторон. доп. ламинация | IDP | руб./шт | 345600
| Картридж 650634 для Smart 30/50 | Картридж 4-цв. с ламинацией ФК для Smart (YMCKO, 250 отп.) с чистящим роликом | IDP | руб./шт | 7680
| LAMINATOR S70 500/100 | Ламинатор SMART 70 для пластиковых карт, загрузчик на 500 карт, выгрузчик на 100 карт 651289(Ламинатор пластиковых карт Smart 70)+651156(Загрузочный модуль на 500 карт для принтера SMART 70) | IDP | руб./компл | 336000
| SMART 21 (653214) Single Side USB | Односторонний карт-принтер для полноцветной и монохромной печати с USB-портом, разрешение 300 dpi (цветная), 600 и 1200 dpi (одноцветная печать), скорость цветной печати 150 карт/час, монохромной печати 600 карт/час, память 64 Мб, CR-80 в край карты, щелевой выгрузчик на 1 карту, t-работы 15...35°C, 168х259х179 мм. | IDP | руб./шт | 86400
| SMART 31 (651459) Single Side USB | Односторонний карт-принтер для цветной печати с USB-портом, разрешение 300 dpi, скорость полноцветной печати 156 карт/час, монохромной печати 720 карт/час, 172 x 377x 190 мм. | IDP | руб./шт | 108000
| SMART 31 (651460) Dual Side USB | Двусторонний карт-принтер для цветной печати с USB-портом, разрешение 300 dpi, скорость полноцветной печати 156 карт/час, монохромной печати 720 карт/час, 172 x 472x 190 мм. | IDP | руб./шт | 154400
| SMART 31 (651536) Single Side Ethernet USB | Односторонний карт-принтер для цветной печати с USB и Ethernet-портом, разрешение 300 dpi, скорость полноцветной печати 156 карт/час, монохромной печати 720 карт/час, 172 x 377x 190 мм. | IDP | руб./шт | 133600
| SMART 31 (651540) Dual Side Ethernet USB | Двусторонний принтер с USB и Ethernet-портом, разрешение 300 dpi, скорость полноцветной печати 156 карт/час, монохромной печати 720 карт/час, 172 x 472x 190 мм. | IDP | руб./шт | 180000
| SMART 81D (653413) | Принтер SMART 81D - двухсторонняя ретрансферная печать; скорость печати 144 карт/час, толщина карт 0,76-1,2 мм; Загрузчик принтера до 200 карт, выгрузчик до 100 карт, разрешение печати- 300dpi, 2,5A, 15...35°C, 100...240 В, 460х224х310 мм; 11,4 кг. Для работы принтера необходимо Картридж и Ретрансферная лента! | IDP | руб./шт | 328000
| SMART 81HD (653415) | Обновленная модель с увеличенным разрешением печати - 600 dpi. Скорость печати (YMCKO) max 25 сек. (144 карт/час), Скорость печати (YMCKOK) max 43 сек. (84 карт/час). Толщина карт 0,76-1,2 мм. Материал карт PVC, PC, PET, Composite PVC. Поддерживаемые платформы Microsoft Windows 7/8/10/11, Mac OS, Linux. 100-240V - 50/60Hz 2,5A. Температура работы 15-35°C, 460х224х310 мм, 11,4 кг. Для работы принтера необходимо Картридж и ретрансферная лента! | IDP | руб./шт | 356000
| SMART 81S (653412) | Принтер SMART 81S - односторонняя ретрансферная печать; скорость печати 144 карт/час; Загрузчик - 200 карт, выгрузчик - 100 карт, разрешение печати 300dpi, 15...35°C; 100...240 В; толщина карт 0,76-1,2 мм; 2,5A; 460х224х310 мм; 11,4 кг. Для работы принтера необходимо Картридж и ретрансферная лента! | IDP | руб./шт | 300000
| SMART-70D 500/100 | Принтер SMART 70D - двухсторонняя печать, загрузчик на 500 карт, выгрузчик на 100 карт 651159(Принтер SMART 70 Single Side) + 651156(Загрузочный модуль на 500 карт для принтера SMART 70) + 651276 | IDP | руб./компл | 424000
| SMART-70D 500/500 | Принтер SMART 70D - двухсторонняя печать, загрузчик на 500 карт, выгрузчик на 500 карт 651159(Принтер SMART 70 Single Side) + 651156(Загрузочный модуль на 500 карт для принтера SMART 70) + 651276 + 651158(Модуль выгрузки на 500 карт для принтера SMART 70) | IDP | руб./компл | 554400
| SMART-70DL 500/100 | Принтер SMART 70DL - двухсторонняя печать, дополнительная ламинация, загрузчик на 500 карт, выгрузчик на 100 карт 651159(Принтер SMART 70 Single Side) + 651289(Ламинатор пластиковых карт Smart 70) + 651156(Загрузочный модуль на 500 карт для принтера SMART 70) + 651276 | IDP | руб./компл | 640800
| SMART-70S 500/100 | Принтер SMART 70S - односторонняя печать, загрузчик на 500 карт, выгрузчик на 100 карт 651159(Принтер SMART 70 Single Side) + 651156(Загрузочный модуль на 500 карт для принтера SMART 70) | IDP | руб./компл | 337600
| SMART-70S 500/500 | Принтер SMART 70S - односторонняя печать, загрузчик на 500 карт, выгрузчик на 500 карт 651159(Принтер SMART 70 Single Side) + 651156(Загрузочный модуль на 500 карт для принтера SMART 70) + 651158(Модуль выгрузки на 500 карт для принтера SMART 70) | IDP | руб./компл | 468000
| SMART-70SL 500/100 | Принтер SMART 70SL - односторонняя печать, дополнительная ламинация, загрузчик на 500 карт, выгрузчик на 100 карт 651159(Принтер SMART 70 Single Side) + 651289(Ламинатор пластиковых карт Smart 70) + 651156(Загрузочный модуль на 500 карт для принтера SMART 70) | IDP | руб./компл | 554400
| Картридж 650640 для Smart 30/50 | Картридж 4-цв. полупанельный с ламинацией для моделей Smart 30/50 (HYMCKO, 350 отп.) (350 отп.) | IDP | руб./шт | 8480
| Картридж 650653 для Smart 30/50 | Картридж монохр. Черный ВК для Smart (1200 отп.) с чистящим роликом | IDP | руб./шт | 2720
| Картридж 653378 для Smart 81 | Картридж 5-цв. для Smart 81D (YMCKK, 500 отпечатков), для работы с этим картриджем ОБЯЗАТЕЛЬНО потребуется ретрансферная лента 653431 | IDP | руб./шт | 19200
| Картридж 653379 для Smart 81 | Картридж 4-цв. с УФ-панелью для Smart 81 (YMCKF, 500 отпечатков), для работы с этим картриджем ОБЯЗАТЕЛЬНО потребуется ретрансферная лента 653431 | IDP | руб./шт | 21280
| Картридж 653431 для Smart 81 | Ретрансферная лента для Smart 81, 500 отпечатков | IDP | руб./шт | 6960
| Картридж 653547 для Smart 81 | Комплект Картридж 4-цв. в комплекте с несущей ретрансферной лентой для Smart 81 (YMCK, 500 отпечатков) (659896+653431) | IDP | руб./компл | 22560
| Картридж 653629 для Smart 81 | Картридж суперламинирующий чистый толщина 1mil(25 мкн.), 500 отпечатков для ламинатора SMART81 | IDP | руб./шт | 17280
| Картридж 653630 для Smart 81 | Картридж суперламинирующий голографический Celestial Globe толщина 1mil(25 мкн.), 500 отпечатков для ламинатора SMART81 | IDP | руб./шт | 31360
| Картридж 653631 для Smart 81 | Картридж суперламинирующий чистый с вырезкой под контактный чип толщина 1mil(25 мкн.), 500 отпечатков для ламинатора SMART81 | IDP | руб./шт | 18080
| Картридж 659028 для Smart 50 | Картридж суперламинирующий чистый толщина 1mil/25 мкн (250 отп.) для Smart 50 LAM с модулем дополнительной ламинации (Smart 50 Dual LAM). | IDP | руб./шт | 8960
| Картридж 659111 для Smart 70 | Картридж 4-цв. с ламинацией для Smart 70 (YMCKO, 500 отп.) | IDP | руб./шт | 12880
| Картридж 659112 для Smart 70 | Картридж 4-цв. полупанельный с ламинацией для Smart 70 (HYMCKO, 1000 отп.) | IDP | руб./шт | 20400
| Картридж 659113 для Smart 70 | Картридж 5-цв. с ламинацией для Smart 70D (YMCKOK, 500 отп.) | IDP | руб./шт | 17280
| Картридж 659114 для Smart 70 | Картридж 4-цв. с УФ-панелью и ламинацией для Smart 70 (YMCFKO, 500 отп.) | IDP | руб./шт | 23040
| Картридж 659115 для Smart 70 | Картридж монохромный черный для Smart 70 (K, 3000 отп.) | IDP | руб./шт | 6000
| Картридж 659366 для Smart 21/31/51 | Картридж 4-цв. с ламинацией ФК для Smart 21/31/51 (YMCKO, 250 отп.) с чистящим роликом | IDP | руб./шт | 6960
| Картридж 659367 для Smart 31/51 | Картридж монохр. Черный ВК для Smart 31/51 (1200 отп.) с чистящим роликом | IDP | руб./шт | 2480
| Картридж 659376 для Smart 31/51 | Картридж 5-цв. с ламинацией ФК для Smart 31/51 (YMCKOK, 200 отп.) с чистящим роликом. Для двухсторонних карт-принтеров SMART51 DUAL и SMART31 DUAL. Для полноцветной печати с ламинацией, картридж рассчитан на 200 карт. | IDP | руб./шт | 7440
| Картридж 659378 для Smart 31/51 | Картридж 4-цв. полупанельный с ламинацией для Smart 31/51 (HYMCKO, 350 отп.) с чистящим роликом | IDP | руб./шт | 7680
| Картридж 659390 для Smart 31/51 | Картридж суперламинир. чистый "патч" толщина 1mil (25 микрон), 250 отп. для принтера Smart 31/51 LAM | IDP | руб./шт | 8160
| Картридж 659676 для Smart 70 | Картридж суперламин. чистый "патч" (25 мкн) для Smart 70L (500 отп.) | IDP | руб./шт | 15600
| Картридж 659896 для Smart 81 | Картридж 4-цв. для Smart 81 (YMCK, 500 отпечатков), для работы с этим картриджем ОБЯЗАТЕЛЬНО потребуется ретрансферная лента 653431 | IDP | руб./шт | 15680
| Чистящая карточка 659004 | Чистящая карта, пропитанная изопропиловым спиртом. Для автоматической чистки принтера. Подходит для карт-принтеров: Smart 30, Smart 50, Smart 70, Smart 31, Smart 51. | IDP | руб./шт | 248
| Чистящая карточка удлиненная 659909 | Чистящая карта, пропитанная изопропиловым спиртом. Для автоматической чистки принтера. Подходит для карт-принтеров: Smart 30, Smart 50, Smart 70, Smart 31, Smart 51. | IDP | руб./шт | 496
| Чистящая палочка 659006 | Чистящая палочка, пропитанная изопропиловым спиртом. Необходима для чистки печатающей термоголовы карт принтера. Чистка принтера обязательна при каждой смене картриджа или по мере загрязнения. | IDP | руб./шт | 296
2.2 | Устройства для печати «POINTMAN»
| N10-0001-00-S | Принтер N10 односторонний для полноцветной и монохромной печати, ручная подача карт, без лотка. Интерфейс подключения: USB & Ethernet; разрешение печати: 300 dpi, скорость цветной печати 200 карт/час, монохромной печати 600 карт/час; Формат карт: CR-80 (86*54), 128 MB RAM, +15…+35 °С, 184 × 305.6 × 228 мм, 3,7 кг | POINTMAN | руб./шт | 64800
| N15-0001-00-S | Принтер N15 односторонний для полноцветной и монохромной печати; Автоматическая подача: 100 карт на входе (0,76мм) Приемный лоток: 50 карт (0,76мм). Интерфейс подключения: USB & Ethernet; разрешение печати: 300 dpi, скорость цветной печати 200 карт/час, монохромной печати 600 карт/час; Формат карт: CR-80 (86*54), 128 MB RAM, +15…+35 °С, 184 × 305.6 × 228 мм, 3,7 кг | POINTMAN | руб./шт | 88696.8
| N12-0001-00-S | Односторонний принтер N20 для полноцветной и монохромной печати; Автоматическая подача: 100 карт на входе (0,76мм) Приемный лоток: 50 карт (0,76мм)+ подача карт по одной карте. Интерфейс подключения: USB & Ethernet; разрешение печати: 300 dpi, скорость цветной печати 200 карт/час, монохромной печати 600 карт/час; Совместимость с модулем ламинации: Да; Формат карт: CR-80 (86*54), 128 MB RAM, +15…+35 °С, 184 × 305.6 × 228 мм, 4,5 кг. | POINTMAN | руб./шт | 108640
| N25-0001-00-S | Двухсторонний принтер N25 для полноцветной и монохромной печати; Автоматическая подача: 100 карт на входе (0,76мм) Приемный лоток: 50 карт (0,76мм). Интерфейс подключения: USB & Ethernet; разрешение печати: 300 dpi, скорость цветной печати 200 карт/час, монохромной печати 600 карт/час; Совместимость с модулем ламинации: Нет; Формат карт: CR-80 (86*54), 128 MB RAM, +15…+35 °С, 184 × 305.6 × 228 мм, 4,5 кг | POINTMAN | руб./шт | 126000
| N21-0001-00-S | Двухсторонний принтер N20 для полноцветной и монохромной печати; Автоматическая подача: 100 карт на входе (0,76мм) Приемный лоток: 50 карт (0,76мм) + подача карт по одной карте. Интерфейс подключения: USB & Ethernet; разрешение печати: 300 dpi, скорость цветной печати 200 карт/час, монохромной печати 600 карт/час; Совместимость с модулем ламинации: Да; Формат карт: CR-80 (86*54), 128 MB RAM, +15…+35 °С, 184 × 305,6 × 228 мм, 4,5 кг. | POINTMAN | руб./шт | 137740
| 66200740-S | Лента полноцветная YMCKO, на 200 оттисков | POINTMAN | руб./шт | 4337.84
| 66200690-S | Лента полноцветная YMCKOK, на 210 оттисков. Лента только для двухсторонней печати (полноцветной с одной стороны, монохром с другой стороны). | POINTMAN | руб./шт | 6665.84
| 89150500-S | Чистящий комплект, 2 карты CR80, 3 палочки со спиртом, 2 чистящие карты. | POINTMAN | руб./шт | 1955.74
2.3 | Устройства для печати «Evolis»
| Evolis Zenius Classic (ZN1U0000RS) | Принтер Zenius Classic, для односторонней цветной печати на пластиковых картах, USB | Evolis | EUR/шт | 1017
| Evolis ZN1H0000RS Zenius Expert, USB & Ethernet | Принтер Zenius Expert, USB & Ethernet (цвет панели красный), принтер для цветной, односторонней печати. | Evolis | EUR/шт | 1320
| Evolis R6F003EAA | Лента для двусторонней печати, 6-панельная YMCKO+K, на 200 карт (для принтера Evolis Primacy) | Evolis | EUR/шт | 103.5
| Evolis R5H004NAA 1/2YMCKO 400 | Экономичная ПОЛУПАНЕЛЬНАЯ лента для полноцветной печати YMCKO, 400 карт (для принтера Evolis Primacy, Zenius) | Evolis | EUR/шт | 85.2
| Evolis R5F008EAA | Лента для полноцветной печати YMCKO, 300 карт (для принтера Evolis Primacy) | Evolis | EUR/шт | 96
| Evolis R5F002EAA YMCKO 200 | Лента для полноцветной печати YMCKO, 200 карт (для принтера Evolis Zenius) | Evolis | EUR/шт | 64.5
| Evolis R3011 | Лента для полноцветной печати YMCKO, 200 карт (для принтеров Evolis Pebble, Securion, Quantum 2) | Evolis | EUR/шт | 74.88
| Evolis ACL001 | Набор для чистки принтера Evolis Zenius, Primacy (5 карт, 5 тампонов). | Evolis | EUR/шт | 47.15
| Evolis ACL002 | Набор для чистки принтера Zenius, Primacy (2 Т-карты,2 клейкие карты, чистящий карандаш, 60 салфеток). | Evolis | EUR/шт | 67.2
| Evolis ACL003 | Набор для чистки с клейкими картами (для чистящих роликов) 50 клейких карт | Evolis | EUR/шт | 132.48
| Evolis ACL004 | Набор для чистки с T-образными картами (для транспортных роликов) 10 Т-образных пропитанных карт | Evolis | EUR/шт | 59.34
| Evolis ACL005 | Карандаш для чистки печатающей головки, 3 шт. | Evolis | EUR/шт | 17.94
| Evolis A5011 | Для полной чистки принтера (5 карт, 5 тампонов, упаковка (40 шт.) чистящих салфеток) | Evolis | EUR/шт | 29
2.4 | Устройства для печати «Magicard»
| Magicard 3633-0053 | Magicard 3633-0053. Cleaning Kit Rio Pro/En+ Комплект для чистки принтеров (1 карандаш, 10 карт). Для принтеров Magicard Enduro, Enduro Duo, Enduro 3E Uno, Enduro 3E Duo, MC200, MC200 Duo, Rio Pro, Rio Pro Duo. | Magicard | руб./шт | 5000
| Magicard 3633-0054 | Magicard 3633-0054. Cleaning Kit R Rio Pro/En+ Комплект для чистки роликов принтера. Для принтеров Magicard Enduro, Enduro Duo, Enduro 3E Uno, Enduro 3E Duo, Rio Pro, Rio Pro Duo | Magicard | руб./шт | 3571
| Magicard MA300YMCKO | Полноцветная лента (YMCKO) для двусторонней печати на 300 оттисков; для принтеров Magicard. Совместимость Enduro; Enduro 3E Uno; Rio Pro; Rio Pro 360; Pronto. ТОЛЬКО для принтеров с кодом поставщика "0" (фирменные расходные материалы Magicard). | Magicard | руб./шт | 10625
NEW | Magicard 3300-0021/3 | Принтер пластиковых карт Magicard 300/3300-0021/3. Сублимационная односторонная печать. Разрешение печати 300 DPI, 16.7 млн. цветов. Скорость полноцветной печати YMCKO - 160 карт/час. Скорость монохромной печати K - 720 карт/час. Допустимая толщина карт 0,51 - 1,27 мм. Входной лоток 100 карт (0,76мм). Выходной лоток 70 карт (0,76мм). ЖК дисплей. USB, Ethernet. 100 - 240 В AC, 50-60 Гц; +10°...+30°C; 408х215х242 мм; 4,98 кг | Magicard | руб./шт | 155625
NEW | Magicard 3300-0001/3 | Принтер пластиковых карт Magicard 300/3300-0021/3. Сублимационная двусторонняя печать. Разрешение печати 300 DPI, 16.7 млн. цветов. Скорость полноцветной печати YMCKO - 160 карт/час. Скорость монохромной печати K - 720 карт/час. Допустимая толщина карт 0,51 - 1,27 мм. Входной лоток 100 карт (0,76мм). Выходной лоток 70 карт (0,76мм). ЖК дисплей. USB, Ethernet. 100 - 240 В AC, 50-60 Гц; +10°...+30°C; 408х215х242 мм; 4,98 кг | Magicard | руб./шт | 155625
2.5 | Устройства для печати «Entrust»
| Entrust 534100-001-R004 | YMCKT GO GREEN Набор для печати: полноцветная красящая лента с полимерной черной панелью, прозрачным защитным слоем, чистящий ролик, чистящая карта - 250 отпечатков. Для принтера Datacard SD160. | Entrust(Datacard) | руб./шт | 18125
| Entrust 508834-001 | Ламинационная лента Entrust DuraShield 500 отпечатков (508834-001). Для принтера Datacard SD460. | Entrust(Datacard) | руб./шт | 13200
NEW | Entrust 534700-004-R010 | Полноцветная лента Entrust YMCKT 500 отпечатков (534700-004-R010) В комплект входят полноцветная красящая лента YMCKT, чистящий ролик, чистящая карта. Для принтера Datacard SD260, SD360, SD360. | Entrust(Datacard) | руб./шт | 23125
NEW | Entrust 534000-008 | Полноцветная лента Entrust YMCK 500 отпечатков (534000-008). Комплектация: полноцветная красящая лента с полимерной черной панелью, чистящий ролик, чистящая карта. Для принтеров Datacard SD460, SP75. | Entrust(Datacard) | руб./шт | 24000
NEW | Entrust 535700-004-R010 | Полноцветная лента Entrust YMCKT 500 отпечатков (535700-004-R010) В комплект входят полноцветная красящая лента YMCKT, чистящий ролик, чистящая карта. Подходит для принтеров Datacard CD800. | Entrust(Datacard) | руб./шт | 23125
NEW | Entrust 525100-004-S100 | Полноцветная лента Entrust YMCKT 500 отпечатков (525100-004-S100) В комплект входят полноцветная красящая лента YMCKT, чистящий ролик, чистящая карта. Подходит для принтеров Sigma DS3. | Entrust(Datacard) | руб./шт | 23125
NEW | Entrust 534000-005 (чёрная) | Монохромная лента Entrust черная KT 1000 отпечатков (534000-005). Подходит для принтеров Datacard SD260, SD360, SD460, SP35, SP55, SP75. | Entrust(Datacard) | руб./шт | 29000
NEW | Entrust 513382-201 | Полноцветная лента Entrust YMCKP 1000 отпечатков (513382-201). Комплектация пигментная красящая лента CMYKP 1000 отпечатков, чистящий ролик, чистящая карта. Для принтеров Datacard CR805. | Entrust(Datacard) | руб./шт | 60000
NEW | Entrust 513402-002 | Ретрансферная лента 1000 отпечатков (513402-002). Для принтеров Datacard CR805. | Entrust(Datacard) | руб./шт | 25000
2.6 | Устройства для печати «Zebra»
NEW | Zebra 800077-742EM | Полноцветная лента Zebra YMCKO 750 отпечатков (800077-742EM). Для принтеров Zebra ZXP7. | Zebra | руб./шт | 20600
NEW | Zebra 800033-840 | Полноцветная лента Zebra YMCKO 200 отпечатков (800033-840). Для принтеров Zebra ZXP3. | Zebra | руб./шт | 6600
2.7 | Устройства для печати «Advent SOLID»
| ASOL2-MSE | Кодировщик магнитной полосы (ISO 7811 (TrackⅠ,Ⅱ,Ⅲ чтение/кодировка), (HiCo / LoCo) (оборотная сторона карты, то есть стандарт) для принтеров Advent SOLID-210 | Advent SOLID | USD/шт | 508
| ASOL2S | Advent SOLID-210S. Принтер односторонней печати (без кодировщика магнитной полосы), подключение по USB. Блок питания 24В и USB-кабель в комплекте | Advent SOLID | USD/шт | 1003
| ASOL3D | Advent SOLID-310D Принтер двухсторонней печати ¦ без кодировщика ¦ USB | Advent SOLID | USD/шт | 1711
| ASOL3D-E | Advent SOLID-310D-E принтер двусторонней печати/без кодировщика/USB/Ethernet. Сублимационная и монохромная печать. Входной лоток 80 карт; выходной лоток 25 карт. AC 100/220 В; 15...35°C; 172х472х190 мм; 4,2 кг. | Advent SOLID | USD/шт | 1940
| ASOL3-EHUB | Сетевой модуль Ethernet для принтеров Advent SOLID-310 | Advent SOLID | USD/шт | 229
| ASOL3-MSE | Кодировщик магнитной полосы (ISO 7811 (TrackⅠ,Ⅱ,Ⅲ чтение/кодировка), (HiCo / LoCo) (оборотная сторона карты, то есть стандарт) для принтеров Advent SOLID-310 | Advent SOLID | USD/шт | 508
| ASOL3S | Advent SOLID-310S Принтер односторонней печати ¦ без кодировщика ¦ USB | Advent SOLID | USD/шт | 1254
| ASOL3S-E | Advent SOLID-310S-E принтер односторонней печати/без кодировщика/USB/Ethernet. Сублимационная и монохромная печать. Входной лоток 80 карт; выходной лоток 25 карт. AC 100/220 В; +15...+35°C; 172х377х190 мм; 3,4 кг. | Advent SOLID | USD/шт | 1482
| ASOL3-TPH | Термопечатная головка | Advent SOLID | USD/шт | 712
| ASOL5D | Advent SOLID-510D Принтер двухсторонней печати ¦ без кодировщика ¦ USB | Advent SOLID | USD/шт | 2082
| ASOL5D-E | Advent SOLID-510D-E принтер двусторонней печати/USB/Ethernet. Сублимационная и монохромная печать. Входной лоток 100 карт; выходной лоток 40 карт. AC 100/220 В; 15...35°C; 165х498х210 мм; 5,2 кг. | Advent SOLID | USD/шт | 2311
| ASOL5D-E CCE | Advent SOLID-510D-E CCE Принтер двусторонней печати/USB/Ethernet с "Контактных" Смарт-карт (Встраиваемый) Gemalto - ISO 7816 (ID-1). Сублимационная и монохромная печать. Входной лоток 100 карт; выходной лоток 40 карт. AC 100/220 В; 15...35°C; 165х498х210 мм; 5,2 кг. | Advent SOLID | USD/шт | 2819
| ASOL5D-E RFE(3) | Advent SOLID-510D-E RFE-3 Принтер двусторонней печати/USB/Ethernet с кодировщиком "Бесконтактных" карт Duali® (Встраиваемый, 13.56Mhz)- ISO 14443 (Type A/B), MIFARE, Desfire, i-Class. Сублимационная и монохромная печать. Входной лоток 100 карт; выходной лоток 40 карт. AC 100/220 В; 15...35°C; 165х498х210 мм; 5,2 кг. | Advent SOLID | USD/шт | 2819
| ASOL5-HFL | Ламинатор с флиппер-модулем для двусторонней печати и ламинации для принтеров Advent SOLID-510 | Advent SOLID | USD/шт | 2562
| ASOL5L | Advent SOLID-510 Принтер двухсторонней печати L c Ламинатором ¦ Без кодировщика ¦ USB | Advent SOLID | USD/шт | 4163
| ASOL5L-E | Advent SOLID-510L-E принтер двусторонней печати c ламинатором/USB/Ethernet. Сублимационная и монохромная печать. Входной лоток 100 карт; выходной лоток 40 карт. AC 100/220 В; 15...35°C; 165х675х210 мм; 8,8 кг. | Advent SOLID | USD/шт | 4392
| ASOL5-MSE(L) | Кодировщик магнитной полосы (ISO 7811 (TrackⅠ,Ⅱ,Ⅲ чтение/кодировка), (Hi-Co / Lo-Co) (оборотная сторона карты, то есть стандарт) для принтеров Advent SOLID-510 | Advent SOLID | USD/шт | 508
| ASOL5S | Advent SOLID-510S Принтер односторонней печати ¦ без кодировщика ¦ USB | Advent SOLID | USD/шт | 1601
| ASOL5S-E | Advent SOLID-510S-E принтер односторонней печати/без кодировщика/USB/Ethernet. Сублимационная и монохромная печать. Входной лоток 100 карт; выходной лоток 40 карт. AC 100/220 В; +15...+35°C; 165х390х210 мм; 4,5 кг. | Advent SOLID | USD/шт | 1830
| ASOL5-TPH | Термопечатная головка | Advent SOLID | USD/шт | 712
| ASOL5-WiFi | WIFI модуль для принтеров Advent SOLID-510 | Advent SOLID | USD/шт | 147
| ASOL8-CPF-1.00 | Прозрачная ламинационная лента пэтч типа 1mil (25 mic), 500 оттисков для принтеров Advent SOLID 810 | Advent SOLID | USD/шт | 214.52
| ASOL8D | Advent SOLID-810D - Ретрансферный принтер двусторонней печати/USB/Ethernet. Термо-ретрасферная печать. Входной лоток 200 карт; выходной лоток 100 карт. AC 100-240 В; 15...35°C; 165х498х210 мм; 5,2 кг. | Advent SOLID | USD/шт | 4626
| ASOL8HD | Advent SOLID-810HD - Ретрансферный принтер двусторонней печати/USB/Ethernet/версия печатающей головки 600 dpi. Термо-ретрасферная печать. Входной лоток 200 карт; выходной лоток 100 карт. AC 100-240 В; 15...35°C; 165х498х210 мм; 5,2 кг. | Advent SOLID | USD/шт | 5022
| ASOL8HDSL | Advent SOLID-810HD - Ретрансферный принтер двусторонней печати/USB/Ethernet/Security Lock/версия печатающей головки 600 dpi. Термо-ретрасферная печать. Входной лоток 200 карт; выходной лоток 100 карт. AC 100-240 В; 15...35°C; 165х498х210 мм; 5,2 кг. | Advent SOLID | USD/шт | 5419
| ASOL8-HFL | Односторонний ламинатор для Advent SOLID-810S(для двусторонней ламинации необходимо использовать модель принтера SOLID-810D). 240х224х260 мм; 6,2 кг. | Advent SOLID | USD/шт | 2938
| ASOL8LD | Advent SOLID-810LD - Ретрансферный принтер двусторонней печати c модулем ламинации/USB/Ethernet | Advent SOLID | USD/шт | 7564
| ASOL8LHD | Advent SOLID-810LHD - Ретрансферный принтер двусторонней печати c модулем ламинации/USB/Ethernet | Advent SOLID | USD/шт | 7961
| ASOL8LS | Advent SOLID-810LS - Ретрансферный принтер односторонней печати c модулем ламинации/USB/Ethernet. | Advent SOLID | USD/шт | 7157
| ASOL8-RT-FILM-500 | Ретрансферная лента на 500 оттисков для принтера Advent SOLID-810. Обязательное использование при полноцветной печати. Технология ретрансферной печати предусматривает сначала перенос изображения на ретрансферную ленту и впоследствии спекание ее с ПВХ картой. | Advent SOLID | USD/шт | 94.05
| ASOL8S | Advent SOLID-810S - Ретрансферный принтер односторонней печати/USB/Ethernet. Термо-ретрасферная печать. Входной лоток 200 карт; выходной лоток 100 карт. AC 100-240 В; 15...35°C; 165х390х210 мм; 4,5 кг. | Advent SOLID | USD/шт | 4219
| ASOL8-YMCFK500 | Полноцветная лента (YMCFK) с УФ панель на 500 оттисков для принтеров Advent SOLID 810 | Advent SOLID | USD/шт | 289.01
| ASOL8-YMCK-500 | Полноцветная лента YMCK на 500 оттисков для принтера Advent Solid-810S. Использовать совместно с ASOL8-RT-FILM-500, т.к. технология ретрансферной печати предусматривает сначала перенос изображения на ретрансферную ленту и впоследствии спекание ее с ПВХ картой. | Advent SOLID | USD/шт | 212.6
| ASOL8-YMCKK-500 | Полноцветная лента YMCKK на 500 оттисков с двумя панелями черного для двусторонней печати в формате полноцветный (лицо) + черно-белый оборот для принтера Advent Solid-810D. Использовать совместно с ASOL8-RT-FILM-500. В данном случае расход ретрансферной ленты будет в два раза больше. | Advent SOLID | USD/шт | 261.05
| ASOL-CKC/1 | Чистящая карта для ручной очистки (1 штука) | Advent SOLID | USD/шт | 2.54
| ASOL-CKLS/1 | Длинный чистящий рукав для автоматической очистки принтера (1 штука) | Advent SOLID | USD/шт | 5.08
| ASOL-CKP/1 | Чистящий карандаш (1 штука) | Advent SOLID | USD/шт | 6.1
| ASOL-CKR/1 | Чистящий ролик (1 штука) | Advent SOLID | USD/шт | 4.58
| ASOL-CKSW/1 | Чистящий тампон (1 штук) | Advent SOLID | USD/шт | 3.05
| ASOL-CPF250 | Прозрачная ламинационная пленка пэтч-типа, 1mil (25mic) 250 оттисков для принтера Advent SOLID 510L | Advent SOLID | USD/шт | 62.99
| ASOL-HPF(1)250 | Голографический пэтч ламинационной пленки, 1mil (25mic), стандарт, IDP Globe стандарт, на 250 оттисков для принтера Advent SOLID 510L | Advent SOLID | USD/шт | 100.33
| ASOL-HPF(2)250 | Голографический пэтч ламинационной пленки, 1mil (25mic), стандарт, Celestial Globe на 250 оттисков для принтера Advent SOLID 510L | Advent SOLID | USD/шт | 100.32
| ASOL-HYMCKO350 | Цветная полупанельная лента (HYMCKO) на 350 оттисков с чистящим роликом; для принтеров Advent SOLID 210/310/510 | Advent SOLID | USD/шт | 89.47
| ASOL-K(R300)1200 | Черная смолянисто-восковая (Resin+Wax) лента (К) на 1200 оттисков с чистящим роликом; для принтеров Advent SOLID 210/310/510 | Advent SOLID | USD/шт | 27.96
| ASOL-K1200 | Черная лента (К) с чистящим роликом, 1200 оттисков для принтеров Advent SOLID 210/310/510 | Advent SOLID | USD/шт | 22.37
| ASOL-YMCKO250 | Полноцветная с черной панелью и оверлеем (YMCKO) с чистящим роликом на 250 оттисков для принтеров Advent SOLID 210/310/510 | Advent SOLID | USD/шт | 83.88
| ASOL-YMCKOK200 | Полноцветная лента (YMCKOK) для двусторонней печатью на 200 оттисков с чистящим роликом; для принтеров Advent SOLID 310D/510D. | Advent SOLID | USD/шт | 97.3
| SUN-STICKER | Самоклеющаяся пластиковая наклейка Advent Solid CR-80 (аналог Fargo 82266), Premium качество, полная толщина 0,8-0,9 мм (400 шт. в коробке). | Advent SOLID | USD/уп | 219.6
2.8 | Устройства для печати «Seaory»
| Seaory S26 | Принтер пластиковых карт: 300dpi x 1200dpi, термосублимационная односторонняя печать, 128 МБ; 3-18 сек/карта, USB, Ethernet, RS232; 293х174х211.6 мм | Seaory | USD/шт | 1200
| Seaory S28 | Принтер пластиковых карт: 300dpi x 1200dpi, термосублимационная двусторонняя печать, 3-37сек/карта, USB, 128 МБ; Ethernet, RS232; 383х174х208 мм | Seaory | руб./шт | 108125
| Seaory R300 | Принтер пластиковых карт c 3,5-дюймовым цветным сенсорным экраном: ретрансферная двусторонняя печать, 300dpi x 300dpi, 256MB; 20-38 сек/карта; USB, Ethernet; 568х272х398 мм | Seaory | USD/шт | 3791
| Seaory R600 | Принтер пластиковых карт c 3.5-дюймовым цветным сенсорным экраном: ретрансферная двусторонняя печать 600dpi x 600dpi, 256MB; 20-38 сек/карта, USB, Ethernet; 568х272х398 мм; 20.3 кг | Seaory | USD/шт | 5774
| Seaory BXR.31112.GBZ | Картридж для печати на пластиковых картах YMCKO, (300 отпечатков) для принтеров S26, S28 | Seaory | USD/шт | 84
| Seaory BXR.32115.GBZ | Картридж для печати на пластиковых картах 1/2YMCKO, (450 отпечатков) для принтеров S26, S28 | Seaory | USD/шт | 130
| Seaory BXR.R1116.GBZ | Картридж для печати на пластиковых картах на ретрансферном принтере: YMCK, (500 отпечатков) для принтеров R300, R600 | Seaory | USD/шт | 180
| Seaory BXR.R0106.GBZ | Прозрачная ретрансферная пленка для печати на пластиковых картах на ретрансферном принтере: (500 отпечатков) для принтеров R300, R600 | Seaory | USD/шт | 131
| Seaory BXR.3411B.GBZ | Картридж для печати на пластиковых картах черный, 200м-60мм, для принтеров S26, S28 | Seaory | USD/шт | 39
| Seaory SUB.S2211.001 | Чистящий набор: 10 чистящих карт (3М), 5 спиртовых чистящих палочек, 3 спиртовые салфетки | Seaory | USD/шт | 40
3 | Считыватели
3.1 | Считыватели для ключей Touch Memory
| AT-KTM | Считыватель ключей Touch Memory, накладной, длина кабеля: не менее 30 см, -40...+50°C, D38х12 мм. | AccordTec | руб./шт | 316
| BT-R1/ST-R1 (KTM-H) | Считыватель ключей Touch Memory, антивандальный, накладной,.Корпус -металл,хром. Подсветка по контуру центрального контакта (красный цвет). Работа на 12в и на 3в (в комплекте сопротивление 1 кОм). | Space Technology | руб./шт | 759
| CD-TM01 | Считыватель ключей Touch Memory, антивандальный, накладной, (хром). Имеет подсветку по контуру центрального контакта (красный цвет). Подсветка работает от 3В, 5В, 12В (встроенный резистор). | SLINEX | руб./шт | 299
| JSBo 15.0 | Считыватель ключей Touch Memory, антивандальный, накладной, с подсветкой по кругу, питание подсветки 2 В (или 12 В при подключении резистора 1 кОм), полированная латунь с никелированным покрытием ("под хром"), 34х34х7,5 мм. | JSB-Systems | руб./шт | 356.4
| JSBo 15.1 | Считыватель ключей Touch Memory, антивандальный, накладной, с подсветкой по кругу, питание подсветки 12 В, полированная латунь с никелированным покрытием ("под хром"), 34х34х7,5 мм | JSB-Systems | руб./шт | 356.4
| Защитный козырек ЗК-20 | Защитный козырек для установки считывателей, кнопок звонков, габаритный размер 92х71х63 мм, установочные размеры не более 70х68 мм, вес 0,12 кг. | SLT | руб./шт | 341
| КТВ (КТМ-В) | Считыватель ключей Touch Memory, антивандальный, врезной, | Даксис | руб./шт | 954
| КТМ-Н | Считыватель ключей Touch Memory с индикацией | Сибирский Арсенал | руб./шт | 330
| КТН (КТМ-Н) хром | Считыватель ключей Touch Memory, антивандальный, накладной, одноцветный светодиод, металл., хромированный, D=39 мм, h=10 мм | Даксис | руб./шт | 1491
| КТМ-Нк (СТМ-КР) | Считыватель ключей Touch Memory, накладной, одноцветный светодиод, крашеный металл, D=49 мм, h = 21 мм | Техносистемы | руб./шт | 410
| КТН плюс | Считыватель ключей Touch Memory, антивандальный, накладной, двухцветный светодиод, 5/12 В, металл., никелированный, уличное исполнение, диаметр 37 мм, расстояние между отв 28мм. | Даксис | руб./шт | 1540
| СТМ-HR | Накладной, одноцветный светодиод, металл., хромированный, D = 39 мм, h=10 мм | Техносистемы | руб./шт | 650
| ЦИКЛОП ТМ (медный антик) | Накладной, алюминиевый антивандальный корпус, двухцветная индикация (красный/зеленый), 12 В, 30 мА, -40...+60 °С, 80х40х25 мм | Олевс | руб./шт | 850
| Считыватель-3 исп. 01 (сталь полированная + чёрный) | Считыватель ключей TouchMemory с двухцветным индикатором; R-конт.1 Ом, U-раб.5 В, t-раб.-30…+50°С, 82х42х10 мм. Сталь (краска черная). | Радий | руб./шт | 917
| Считыватель-2 исп. 01 (сталь полированная + чёрный) | Считыватель ключей TouchMemory с одноцветным индикатором; R-конт.1 Ом, U-раб.5 В, t-раб.-30…+50°С, 82х42х10 мм. Сталь (краска черная). | Радий | руб./шт | 917
| Считыватель-3 исп. 02 (сталь полированная + точечная чеканка) | Считыватель ключей TouchMemory с двухцветным индикатором; R-конт.1 Ом, U-раб.5 В, t-раб.-30…+50°С, 82х42х10 мм. Сталь (точечная чеканка). | Радий | руб./шт | 1181
| Считыватель-2 исп. 02 (сталь полированная + точечная чеканка) | Считыватель ключей TouchMemory с одноцветным индикатором; R-конт.1 Ом, U-раб.5 В, t-раб.-30…+50°С, 82х42х10 мм. Сталь (точечная чеканка). | Радий | руб./шт | 1181
| Считыватель-3 исп. 00 (сталь полированная) | Считыватель ключей TouchMemory с двухцветным индикатором; R-конт.1 Ом, U-раб.5 В, t-раб.-30…+50°С, 82х42х10 мм. Сталь (полирование). | Радий | руб./шт | 1181
| Считыватель-2 исп. 00 (сталь полированная) | Считыватель ключей TouchMemory с одноцветным индикатором; R-конт.1 Ом, U-раб.5 В, t-раб.-30…+50°С, 82х42х10 мм. Сталь (полирование). | Радий | руб./шт | 1181
3.2 | Считыватели для карт proximity
3.2.1 | Считыватели «Эра»
| ЭРА-USB (MF/EM) | USB считыватель формат карт Mifare, 13,56 МГц, чтение EM-Marine, Mifare Classic, Mifare Plus, Mifare Plus SE и Mifare Plus X, UID карт и/или телефона, закрытой области с указанным кодом, закрытой области с помощью мастер-карт; Поддержка 3-х уровней безопасности (Security Level 1,2,3), 0…+45ºC, 65х100х10 мм. | Эра новых технологий | руб./шт | 7680
NEW | ЭРА-MF v2 | Считыватель бесконтактных карт стандарта Mifare, Wiegand 8...66, USB, чтение Mifare Classic 1K, 4K, Mifare Plus SE и Mifare Plus X, ISO14443A, ISO14443B, ISO15693(ICODE). Чтение UID карт и/или телефона с NFC (только для Android), Защищенный режим “Код объекта”, Защищенный режим чтения закрытой области; Поддержка 3-х уровней безопасности (Security Level 1,2,3), IP65, -30…+50ºC, 12-24В, 75мА, 105х47х20 мм. | Эра новых технологий | руб./шт | 6380
3.2.2 | Считыватели «PROX»
| CP-KCY-USB | Регистрационный USB считыватель, расстояние считывания до 10 см, карты CheckPoint ("Ангстрем": КИБИ-002, КИБИ-002 МТ, БИБ-002, БИЖ-002, БИД-002-1, БИМ-002), интерфейсы USB 2.0, 90х50х17 мм | Прокс | руб./шт | 17222
| CP-Reader | Расстояние считывания 10 см; карты CheckPoint (КИБИ-002, КИБИ-002 МТ, БИБ-002, БИЖ-002, БИД-002-1, БИМ-002); выходы Wiegand, Touch Memory. | Прокс | руб./шт | 18252
| EM-H-PRG-USB | Программатор для карт типов ATMEL T5557, T5567 и SOKYMAT Q5. Создает карты формата EM-marin и HID Prox. | Прокс | руб./шт | 24372
| Em-Reader (серый) | Расстояние считывания 10-12 см, карты ЕМ-marine, выход Wiegand, Touch Memory | Прокс | руб./шт | 9079
| Em-Reader (черный) | Расстояние считывания 10-12 см, карты ЕМ-marine, выход Wiegand, Touch Memory | Прокс | руб./шт | 9079
| Em-Reader-LR жесть | Расстояния считывания до 60 см, карты EM-marine, выход Wiegand, Touch Memory, выносная антенна, пластиковый корпус | Прокс | руб./шт | 64303
| Em-Reader-Me | Расстояние считывания 4-6 см, карты Em-marine, выход Wiegand, Touch Memory, антивандальный | Прокс | руб./шт | 11981
| H-Reader (серый) | Расстояние считывания 10-12 см, карты HID, выход Wiegand, Touch Memory | Прокс | руб./шт | 9079
| H-Reader (черный) | Расстояние считывания 10-12 см, карты HID, выход Wiegand, Touch Memory | Прокс | руб./шт | 9079
| I-Reader (серый) | Расстояние считывания 6 см, карты Indala, выход Wiegand, Touch Memory | Прокс | руб./шт | 14321
| I-Reader (черный) | Расстояние считывания 6 см, карты Indala, выход Wiegand, Touch Memory | Прокс | руб./шт | 14321
| KC-MF-USB | Контрольный USB считыватель формата MIFARE. Чтение серийного номера (UID) карт MIFARE UltraLight, Standard 1k, Standard 4k, DESFire, MIFARE Plus, MIFARE Classic, ISO-14443A, NFC NTAG, ICODE / ISO-15693. Не требуется установка драйверов и спец. ПО. Дальность считывания 4-6 см, интерфейсы USB 2.0, HID-совместимое устройство (клавиатура), RS-232, t-раб. -25..+50 °С, 90х50х17 мм | Прокс | руб./шт | 17222
| MF-Reader (серый) | Расстояние считывания 4-6 см, карты MIFARE, выход Wiegand, Touch Memory | Прокс | руб./шт | 10764
| MF-Reader (черный) | Расстояние считывания 4-6 см, карты MIFARE, выход Wiegand, Touch Memory | Прокс | руб./шт | 10764
| MF-Reader ver.2 | Расстояние считывания 4-15 см, карты MIFARE, iCode, ISO15693, выходы Wiegand и Touch Memory. Цвет корпуса: чёрный | Прокс | руб./шт | 10764
| PROX-125 | Расстояние считывания 10-12 см, карты ЕМ-marine, HID, Indala, выход Wiegand, Touch Memory, белая и черная крышки в комплекте | Прокс | руб./шт | 9079
| PROX-13 | Расстояние считывания 4-6 см, карты MIFARE, выход Wiegand 26/34/37/40/42/58, Touch Memory, белая и черная крышки в комплекте. Поддерживаемые форматы: Mifare Classic 1К/4K , Mifare Plus SL1/SL3, Mifare DESFire, ISO14443A, Mifare DESFire, ISO14443A, | Прокс | руб./шт | 10764
| PROX-13 ver.2 | Расстояние считывания 4-15 см, карты MIFARE, iCode, ISO15693, выходы Wiegand и Touch Memory. Цвет: светло-серый | Прокс | руб./шт | 10764
| PROX-MF-EM | Расстояние считывания 4-15 см, карты EM-Marin, MIFARE (Mifare Classic 1К/4K , Mifare Plus SL1/SL3, Mifare DESFire, ISO14443A, Mifare DESFire, ISO15693), выходы Wiegand и Touch Memory. IP 54, 50 мА, 9...15 В. Цвет корпуса: чёрный. –40...+50°С, 154х49х23 мм. | Прокс | руб./шт | 14040
| PROX-NeoPlus (белый) | Расстояние считывания до 10 см, карты ЕМ-marine, HID, выход Wiegand, Touch Memory, белый | Прокс | руб./шт | 3370
| SIM-Reader | GSM-модем, определяющий номер звонящего и выдающий его по интерфейсу Wiegand, Touch Memory. Потребляемый ток: средний 30 мА, пиковый - 2А, -40...+55°С, 175х65х35 мм | Прокс | руб./шт | 22464
| КСУ-125-USB | Контрольный (регистрационный) бесконтактный proximity считыватель универсальный 125 кГц (форматы ЕМ-marine и HID Prox). Настольный корпус, интерфейсы USB 2.0, HID-совместимое устройство (клавиатура), RS-232, светодиод, зуммер. | Прокс | руб./шт | 17222
| Микро-R | Расстояние считывания 4 см, карты ЕМ-marine, Touch Memory | Прокс | руб./шт | 3089
3.2.3 | Считыватели «Parsec»
| PNR-EH03 (серый) | Считыватель proximity карт, расстояние считывания 3-12 см, карты EM-Marin, HID. Выход Wiegand, Touch Memory, Parsec, 9...16 В, 90 мА, -40…+55 °C, цвет - серый, 150x46x22 мм. | ДИАМАНТ ГРУПП | руб./шт | 12400
| PNR-EH03 (черный) | Считыватель proximity карт, расстояние считывания 3-12 см, карты EM-Marin, HID. Выход Wiegand, Touch Memory, Parsec, 9...16 В, 90 мА, -40…+55 °C, цвет - черный, 150x46x22 мм. | ДИАМАНТ ГРУПП | руб./шт | 12400
| PNR-EH15 | Расстояние считывания 1-5 см, карты EM-Marin, HID. Выход Wiegand, Touch Memory, Parsec, OSDP | ДИАМАНТ ГРУПП | руб./шт | 18200
| PNR-EH19 (серый) | Расстояние считывания 3-10 см, карты EM-Marin, HID. Выход Wiegand, Touch Memory, Parsec, OSDP.Цвет серый. | ДИАМАНТ ГРУПП | руб./шт | 14800
| PNR-EH19 (черный) | Расстояние считывания 3-10 см, карты EM-Marin, HID. Выход Wiegand, Touch Memory, Parsec, OSDP. Цвет черный. | ДИАМАНТ ГРУПП | руб./шт | 14800
| PNR-EH26 (серый) | Расстояние считывания 7-8 см, совмещенный с клавиатурой, карты EM-Marin, HID. Выход Wiegand, Touch Memory, Parsec, OSDP. Цвет серый. | ДИАМАНТ ГРУПП | руб./шт | 18800
| PNR-EH26 (черный) | Расстояние считывания 7-8 см, совмещенный с клавиатурой, карты EM-Marin, HID. Выход Wiegand, Touch Memory, Parsec, OSDP. Цвет черный. | ДИАМАНТ ГРУПП | руб./шт | 18800
| PNR-EH29 (белый) | Расстояние считывания 3 -10 см, карты EM-Marin, HID. Выход Wiegand, Touch Memory, Parsec, OSDP. 9…16 В, 60 мА, 0...+55 °C, 150x50x22 мм. Цвет белый. | ДИАМАНТ ГРУПП | руб./шт | 16000
| PNR-EH29 (черный) | Расстояние считывания 3 -10 см, карты EM-Marin, HID. Выход Wiegand, Touch Memory, Parsec, OSDP. 9…16 В, 60 мА, 0...+55 °C, 150x50x22 мм. Цвет черный. | ДИАМАНТ ГРУПП | руб./шт | 16000
| PNR-EH36 (белый) | Расстояние считывания 3 -10 см, карты EM-Marin, HID, кодонаборная клавиатура. Выход Wiegand, Touch Memory, Parsec, OSDP. 9…16 В, 80 мА, 0...+55 °C, 150x50x22 мм. Цвет белый. | ДИАМАНТ ГРУПП | руб./шт | 21600
| PNR-EH36 (черный) | Расстояние считывания 3 -10 см, карты EM-Marin, HID, кодонаборная клавиатура. Выход Wiegand, Touch Memory, Parsec, OSDP. 9…16 В, 80 мА, 0...+55 °C, 150x50x22 мм. Цвет черный. | ДИАМАНТ ГРУПП | руб./шт | 21600
| PNR-P15 | Расстояние считывания 1 -5 см, карты Mifare. Выход Wiegand, Touch Memory, Parsec, OSDP | ДИАМАНТ ГРУПП | руб./шт | 20400
| PNR-P19 (серый) | Расстояние считывания 2 -4 см, карты Mifare. Выход Wiegand, Touch Memory, Parsec, OSDP. Цвет серый. | ДИАМАНТ ГРУПП | руб./шт | 16200
| PNR-P19 (черный) | Расстояние считывания 2 -4 см, карты Mifare. Выход Wiegand, Touch Memory, Parsec, OSDP. Цвет черный. | ДИАМАНТ ГРУПП | руб./шт | 16200
| PNR-P26 (серый) | Расстояние считывания 2 -4 см, совмещенный с клавиатурой, карты Mifare. Выход Wiegand, Touch Memory, Parsec, OSDP. Цвет серый. | ДИАМАНТ ГРУПП | руб./шт | 22800
| PNR-P26 (черный) | Расстояние считывания 2 -4 см, совмещенный с клавиатурой, карты Mifare. Выход Wiegand, Touch Memory, Parsec, OSDP. Цвет черный. | ДИАМАНТ ГРУПП | руб./шт | 22800
| PNR-P29 (белый) | Расстояние считывания 3 -10 см, карты Mifare, NFC. Выход Wiegand, Touch Memory, Parsec, OSDP. 9…16 В, 60 мА, 0...+55 °C, 150x50x22 мм. Цвет белый. | ДИАМАНТ ГРУПП | руб./шт | 19800
| PNR-P29 (черный) | Расстояние считывания 3 -10 см, карты Mifare, NFC. Выход Wiegand, Touch Memory, Parsec, OSDP. 9…16 В, 60 мА, 0...+55 °C, 150x50x22 мм. Цвет черный. | ДИАМАНТ ГРУПП | руб./шт | 19800
| PNR-P36 (белый) | Расстояние считывания 3 -10 см, карты Mifare, NFC, кодонаборная клавиатура. Выход Wiegand, Touch Memory, Parsec, OSDP. 9…16 В, 60 мА, 0...+55 °C, 150x50x22 мм. Цвет белый. | ДИАМАНТ ГРУПП | руб./шт | 23800
| PNR-P36 (черный) | Расстояние считывания 3 -10 см, карты Mifare, NFC, кодонаборная клавиатура. Выход Wiegand, Touch Memory, Parsec, OSDP. 9…16 В, 60 мА, 0...+55 °C, 150x50x22 мм. Цвет черный. | ДИАМАНТ ГРУПП | руб./шт | 23800
| PNR-X19 (серый) | Считыватель мультиформатный: MIFARE, NFC, EM Marin, HID. Протоколы подключения: Parsec, Wiegand, Touch Memory, OSDP. U-пит: 9-16В, I-потр. 110-200мА (допустимый размах пульсаций не более 50 мВ). -40°С...+55°С. IP-66. Размеры: 150x46х22 мм. Цвет: серый. | ДИАМАНТ ГРУПП | руб./шт | 18400
| PNR-X19 (черный) | Считыватель мультиформатный: MIFARE, NFC, EM Marin, HID. Протоколы подключения: Parsec, Wiegand, Touch Memory, OSDP. U-пит: 9-16В, I-потр. 110-200мА (допустимый размах пульсаций не более 50 мВ). -40°С...+55°С. IP-66. Размеры: 150x46х22 мм. Цвет: чёрный. | ДИАМАНТ ГРУПП | руб./шт | 18400
| PNR-X26 (серый) | Мультиформатный proximity считыватель с клавиатурой, расстояние считывания 20-40 мм, карты Mifare Classic, Mifare ID, Mifare Ultralite, Mifare Plus, I-Code SLI, интерфейсы подключения Parsec, Wiegand 26…58, Touch Memory, OSDP, Цвет серый. | ДИАМАНТ ГРУПП | руб./шт | 21800
| PNR-X26 (чёрный) | Мультиформатный proximity считыватель с клавиатурой, расстояние считывания 20-40 мм, карты Mifare Classic, Mifare ID, Mifare Ultralite, Mifare Plus, I-Code SLI, интерфейсы подключения Parsec, Wiegand 26…58, Touch Memory, OSDP, Цвет черный. | ДИАМАНТ ГРУПП | руб./шт | 21800
| PR-G07.N | Считыватель 2,45 ГГц. Два независимых канала чтения, работа с активными метками ActiveTag, дальность чтения5…50 метров, режим «антиколлизии», программирование режимов работы считывателя с ПК, выходной интерфейс Wiegand 26, Parsec®, RS-485. В комплект поставки входит считыватель, состоящий из блока электроники и двух внешних антенн. | ДИАМАНТ ГРУПП | руб./шт | 239800
| PR-X18 | Настольный считыватель карт, USB, расстояние считывания от 10 до 50 мм, поддерживает типы идентификаторов: Mifare Classic 1К и 4К; Mifare UltraLight; Mifare ID; Mifare Plus; ISO 14443A; ISO 14443 В; NFC; I-Code SLI (ISO‑15693); CheсkPoint; EM Marin и HID Prox. 200 мА, 0…+55 °C, 147x81x27 мм, 0,15 кг. | ДИАМАНТ ГРУПП | руб./шт | 23400
3.2.4 | Считыватели «ProxWay»
| PW-101-Plus EH | Расстояние считывания 10-12,5 см, карты ЕМ-marin, HID, выход Wiegand, IP54, –40...+55 °С, 94х55х15 мм, серая и черная крышки в комплекте | ProxWay | руб./шт | 3720
| PW-101-Plus MF | Считыватель MIFARE Standard 1k, 4k / ID / PLUS (SL0, SL1, SL3); до 10 см; DS1990A (эмуляция Touch Memory) / Wiegand-26/34/37/40/42/58; –40...+55°С; IP54; DC 8...18 В; не более 50 мА; габ.размеры: 94х55х15 мм. В комплекте две крышки корпуса: чёрная и серая. | ProxWay | руб./шт | 5980
| PW-101-Plus Multi | Считыватель мультиформатный, EM-Marin / HID Prox / Indala / MIFARE: Mini, Classic, ID, Plus, DESFire EV1/EV2 (SL0, SL1, SL3); до 8 см; DS1990A (эмуляция Touch Memory) / Wiegand-26/34/37/40/42/58; –40...+55°С; IP54; DC 9...15 В; не более 50 мА; габ.размеры: 94х55х15 мм. В комплекте две крышки корпуса: чёрная и серая. | ProxWay | руб./шт | 8340
| PW-101-Plus USB EH | Контрольный считыватель EM-Marin / HID Prox; 5-10 см; USB 2.0 (не более 3м); 0...+50°C; DC 5В (от USB); 87х60х13 мм. | ProxWay | руб./шт | 11850
| PW-101-Plus USB MF | Контрольный считыватель Mifare (Standard 1k / 4k, Ultralight, DESFire, SmartMX, Plus); SL1 или SL3; до 8 см; USB 2.0 (не более 3м); 0...+50°C; DC 5В (от USB); 87х60х13 мм. | ProxWay | руб./шт | 11850
| PW-mini Multi BLE v.2 B | Считыватель мультиформатный, EM-Marin / HID Prox / BLE / MIFARE: Classic, ID, Ultralight, Plus S/SE/X/EV1, DESFire EV1/EV2 (SL0, SL1, SL3); дальность до 8 см (BLE до 15 м); DS1990A (эмуляция Touch Memory) / Wiegand-26/32/34/37/40/42/56/58/64; –40...+60°С; IP54; DC 9...15 В; не более 80 мА; габ.размеры: 103х48х20 мм; цвет корпуса: чёрный. | ProxWay | руб./шт | 11650
| PW-mini Multi BLE v.2 G | Считыватель мультиформатный, EM-Marin / HID Prox / BLE / MIFARE: Classic, ID, Ultralight, Plus S/SE/X/EV1, DESFire EV1/EV2 (SL0, SL1, SL3); дальность до 8 см (BLE до 15 м); DS1990A (эмуляция Touch Memory) / Wiegand-26/32/34/37/40/42/56/58/64; –40...+60°С; IP54; DC 9...15 В; не более 80 мА; габ.размеры: 103х48х20 мм; цвет корпуса: белый. | ProxWay | руб./шт | 11650
3.2.5 | Считыватели «HID»
3.2.5.1 | Считыватели карт iCLASS
| R10 SE Black | Считыватель бесконтактных Smart-карт с расстоянием считывания до 7.6 см (только чтение). | HID | руб./шт | 23741
| RP10 SE Black | Считыватель бесконтактных Smart-карт и Proximity-карт с расстоянием считывания до 7.6 см (только чтение), 48х103х23 мм. | HID | руб./шт | 28871
3.2.5.2 | Считыватели proximity карт
| MiniProx | HID 125 кГц, расстояние считывания 14 см, выход Wiegand, 110 мА, IP65, -30 .. +60°C, 152×43×25,4. | HID | руб./шт | 54749
| ProxPoint Plus(White) | Расстояние считывания 7,5 см, выход Wiegand, цвет белый | HID | руб./шт | 27617
| ProxPoint Plus(Black) | Расстояние считывания 7,5 см, выход Wiegand, цвет черный | HID | руб./шт | 27617
| ProxPoint Plus(Grey) | Расстояние считывания 7,5 см, выход Wiegand, цвет серый | HID | руб./шт | 27617
| ThinLine II | Расстояние считывания 14 см, выход Wiegand | HID | руб./шт | 19380
| SIGNO 20 (20NKS-00-000000) | Standard Profile. Универсальный считыватель с модулями BLE, NFC. Совместимость с идентификаторами Seos, iCLASS SE, iCLASS SR, iCLASS, MIFARE Classic, MIFARE DESFire EV1/EV2, HID Mobile Access, Prox, INDALA, EM4102. Подключение: Wiegand, OSDP. Степень защиты IP65. Кабельный вывод 0,5 м. –35...+66 °C. | HID | руб./шт | 34400
| SIGNO 20 (20TKS-00-000000) | Standard Profile. Универсальный считыватель с модулями BLE, NFC.Совместимость с идентификаторами Seos, iCLASS SE, iCLASS SR, iCLASS, MIFARE Classic, MIFARE DESFire EV1/EV2, HID Mobile Access, Prox, INDALA, EM4102. Подключение: Wiegand, OSDP. Степень защиты IP65. Клеммная колодка. –35...+66° C. | HID | руб./шт | 39530
| SIGNO 20 (20NKS-02-000000) | Smart Profile. Считыватель с модулями BLE, NFC.Совместимость с идентификаторами Seos, iCLASS SE, iCLASS SR, iCLASS, MIFARE Classic, MIFARE DESFire EV1/EV2, HID Mobile Access. Подключение: Wiegand, OSDP. Степень защиты IP65. Кабельный вывод 0,5 м. –35...+66° C. | HID | руб./шт | 34400
| SIGNO 20 (20TKS-02-000000) | Smart Profile. Считыватель с модулями BLE, NFC.Совместимость с идентификаторами Seos, iCLASS SE, iCLASS SR, iCLASS, MIFARE Classic, MIFARE DESFire EV1/EV2, HID Mobile Access. Подключение: Wiegand, OSDP. Степень защиты IP65. Клеммная колодка. –35...+66° C. | HID | руб./шт | 34400
| SIGNO 20 (20NKS-01-000000) | Seos Profile. Считыватель с модулями BLE, NFC. Совместимость с идентификаторами Seos, HID Mobile Access. Подключение: Wiegand, OSDP. Кабельный вывод 0,5 м. Степень защиты IP65. –35...+66° C. | HID | руб./шт | 34400
| SIGNO 20 (20TKS-01-000000) | Seos Profile. Считыватель с модулями BLE, NFC.Совместимость с идентификаторами Seos, HID Mobile Access. Подключение: Wiegand, OSDP. Клеммная колодка. Рабочая температура от –35° C до +66° C. Степень защиты IP65. | HID | руб./шт | 39530
| SIGNO 20K (20KNKS-00-000000) | Standard Profile. Универсальный считыватель с клавиатурой и модулями BLE, NFC.Совместимость с идентификаторами Seos, iCLASS SE, iCLASS SR, iCLASS, MIFARE Classic, MIFARE DESFire EV1/EV2, HID Mobile Access, Prox, INDALA, EM4102. Подключение: Wiegand, OSDP. Кабельный вывод 0,5 м, степень защиты IP65. –35...+66° C. | HID | руб./шт | 87210
| SIGNO 20K (20KTKS-00-000000) | Standard Profile. Универсальный считыватель с клавиатурой и модулями BLE, NFC.Совместимость с идентификаторами Seos, iCLASS SE, iCLASS SR, iCLASS, MIFARE Classic, MIFARE DESFire EV1/EV2, HID Mobile Access, Prox, INDALA, EM4102. Подключение: Wiegand, OSDP. Клеммная колодка. Степень защиты IP65. –35...+66° C. | HID | руб./шт | 87210
| SIGNO 20K (20KNKS-02-000000) | Smart Profile. Считыватель с клавиатурой и модулями BLE, NFC.Совместимость с идентификаторами Seos, iCLASS SE, iCLASS SR, iCLASS, MIFARE Classic, MIFARE DESFire EV1/EV2, HID Mobile Access. Подключение: Wiegand, OSDP. Кабельный вывод 0,5 м. Степень защиты IP65. –35...+66° C. | HID | руб./шт | 87210
| SIGNO 20K (20KTKS-02-000000) | Smart Profile. Считыватель с клавиатурой и модулями BLE, NFC.Совместимость с идентификаторами Seos, iCLASS SE, iCLASS SR, iCLASS, MIFARE Classic, MIFARE DESFire EV1/EV2, HID Mobile Access. Подключение: Wiegand, OSDP. Клеммная колодка. Степень защиты IP65. –35...+66° C. | HID | руб./шт | 87210
| SIGNO 20K (20KNKS-01-000000) | Seos Profile. Считыватель с клавиатурой и модулями BLE, NFC.Совместимость с идентификаторами Seos, HID Mobile Access. Подключение: Wiegand, OSDP. Кабельный вывод 0,5 м. Степень защиты IP65. –35...+66° C. | HID | руб./шт | 87210
| SIGNO 20K (20TKS-01-000000) | Seos Profile. Считыватель с клавиатурой и модулями BLE, NFC.Совместимость с идентификаторами Seos, HID Mobile Access. Подключение: Wiegand, OSDP. Клеммная колодка. Степень защиты IP65. –35...+66° C. | HID | руб./шт | 87210
| SIGNO 40 (40NKS-00-000000) | Standard Profile. Универсальный считыватель с модулями BLE, NFC.Совместимость с идентификаторами Seos, iCLASS SE, iCLASS SR, iCLASS, MIFARE Classic, MIFARE DESFire EV1/EV2, HID Mobile Access, Prox, INDALA, EM4102. Подключение: Wiegand, OSDP. Кабельный вывод 0,5 м. Степень защиты IP65. –35...+66° C. | HID | руб./шт | 53096
| SIGNO 40 (40TKS-00-000000) | Standard Profile. Универсальный считыватель с модулями BLE, NFC.Совместимость с идентификаторами Seos, iCLASS SE, iCLASS SR, iCLASS, MIFARE Classic, MIFARE DESFire EV1/EV2, HID Mobile Access, Prox, INDALA, EM4102. Подключение: Wiegand, OSDP. Клеммная колодка. Степень защиты IP65. –35...+66° C. | HID | руб./шт | 53096
| SIGNO 40 (40NKS-02-000000) | Smart Profile. Считыватель с модулями BLE, NFC.Совместимость с идентификаторами Seos, iCLASS SE, iCLASS SR, iCLASS, MIFARE Classic, MIFARE DESFire EV1/EV2, HID Mobile Access. Подключение: Wiegand, OSDP. Кабельный вывод 0,5 м. Степень защиты IP65. –35...+66° C. | HID | руб./шт | 53096
| SIGNO 40 (40TKS-02-000000) | Smart Profile. Считыватель с модулями BLE, NFC.Совместимость с идентификаторами Seos, iCLASS SE, iCLASS SR, iCLASS, MIFARE Classic, MIFARE DESFire EV1/EV2, HID Mobile Access. Подключение: Wiegand, OSDP. Клеммная колодка. Степень защиты IP65. –35...+66° C. | HID | руб./шт | 53096
| SIGNO 40 (40NKS-01-000000) | Seos Profile. Считыватель с модулями BLE, NFC.Совместимость с идентификаторами Seos, HID Mobile Access. Подключение: Wiegand, OSDP. Кабельный вывод 0,5 м. Степень защиты IP65. –35...+66° C. | HID | руб./шт | 53096
| SIGNO 40 (40TKS-01-000000) | Seos Profile. Считыватель с модулями BLE, NFC.Совместимость с идентификаторами Seos, HID Mobile Access. Подключение: Wiegand, OSDP. Клеммная колодка. Степень защиты IP65. –35...+66° C. | HID | руб./шт | 53096
| SIGNO 40K (40KNKS-00-000000) | Standard Profile. Универсальный считыватель с клавиатурой и модулями BLE, NFC.Совместимость с идентификаторами Seos, iCLASS SE, iCLASS SR, iCLASS, MIFARE Classic, MIFARE DESFire EV1/EV2, HID Mobile Access, Prox, INDALA, EM4102. Подключение: Wiegand, OSDP. Кабельный вывод 0,5 м. Степень защиты IP65. –35...+66° C. | HID | руб./шт | 86726
| SIGNO 40K (40KTKS-00-000000) | Standard Profile. Универсальный считыватель с клавиатурой и модулями BLE, NFC.Совместимость с идентификаторами Seos, iCLASS SE, iCLASS SR, iCLASS, MIFARE Classic, MIFARE DESFire EV1/EV2, HID Mobile Access, Prox, INDALA, EM4102. Подключение: Wiegand, OSDP. Клеммная колодка.Степень защиты IP65. –35...+66° C. | HID | руб./шт | 86726
| SIGNO 40K (40KNKS-02-000000) | Smart Profile. Считыватель с клавиатурой и модулями BLE, NFC.Совместимость с идентификаторами Seos, iCLASS SE, iCLASS SR, iCLASS, MIFARE Classic, MIFARE DESFire EV1/EV2, HID Mobile Access. Подключение: Wiegand, OSDP. Кабельный вывод 0,5 м. Степень защиты IP65. –35...+66° C. | HID | руб./шт | 86726
| SIGNO 40K (40KTKS-02-000000) | Smart Profile. Считыватель с клавиатурой и модулями BLE, NFC.Совместимость с идентификаторами Seos, iCLASS SE, iCLASS SR, iCLASS, MIFARE Classic, MIFARE DESFire EV1/EV2, HID Mobile Access. Подключение: Wiegand, OSDP. Клеммная колодка. Степень защиты IP65. –35...+66° C. | HID | руб./шт | 86726
| SIGNO 40K (40KNKS-01-000000) | Seos Profile. Считыватель с клавиатурой и модулями BLE, NFC.Совместимость с идентификаторами Seos, HID Mobile Access. Подключение: Wiegand, OSDP. Кабельный вывод 0,5 м. Степень защиты IP65. –35...+66° C. | HID | руб./шт | 86726
| SIGNO 40K (40TKS-01-000000) | Seos Profile. Универсальный считыватель с клавиатурой и модулями BLE, NFC.Совместимость с идентификаторами Seos, HID Mobile Access. Подключение: Wiegand, OSDP. Клеммная колодка. Степень защиты IP65. –35...+66° C. | HID | руб./шт | 86726
3.2.6 | Считыватели «IronLogic»
| CP-Z | Расстояние считывания 6-8 см, карты EM-Marine, выход Touch Memory. Звуковая индикация. | IronLogic | руб./шт | 2200
| CP-Z-2 (мод. EP) врезной, темный (CP-Z-2L-8) | Расстояние считывания 3-6 см, для идентификаторов EM-Marine, выходной интерфейс Dallas Touch Memory, Wiegand 26, световая индикация, 8...18 В, 35 мA, -30...+40 °С, D26х22 мм. Антивандальный, огнеупорный корпус из поликарбоната, светло-серый металлик. | IronLogic | руб./шт | 1950
| CP-Z1 (мод. GSM) | Считыватель GSM, выход Touch Memory, Wiegand; база номеров: администраторов: - 4 шт; пользователей - 15 шт; разъем для подключения внешней антенны SMA-F; 8 - 27В DC, -40...+50°С, 65х65х18 мм, цвет корпуса: белый. | IronLogic | руб./шт | 5000
| CP-Z-2 (мод. MF-I) врезной, темный | Расстояние считывания 1-4 см, карты Mifare, выход Touch Memory, Wiegand. Световая индикация, -40°С +50°С, D25х23 мм. | IronLogic | руб./шт | 2600
| CP-Z-2 (мод. MF-I) накладной, тёмный | Расстояние считывания 1-4 см, карты Mifare, выход Touch Memory, Wiegand. Световая индикация. | IronLogic | руб./шт | 3150
| CP-Z-2 (мод. EP) врезной, светлый (CP-Z-2L) | Расстояние считывания 1-2 см, карты EM-Marin, выход Touch Memory, Wiegand-26. Световая индикация,-40°С +50°С, D26х22 мм. | IronLogic | руб./шт | 1950
| CP-Z-2 (мод. EP) накладной, светлый (CP-Z-2L) | Расстояние считывания 1-2 см, карты EM-Marin, выход Touch Memory, Wiegand-26. Световая индикация. | IronLogic | руб./шт | 2400
| CP-Z-2 (мод. EP) накладной, темный (CP-Z-2L) | Расстояние считывания 1-2 см, карты EM-Marin, выход Touch Memory, Wiegand-26. Световая индикация. | IronLogic | руб./шт | 2400
| CP-Z-2 (мод. MF-I) врезной, светлый (CP-Z-2MF) | Расстояние считывания 0,5-2 см, карты Mifare, выход Touch Memory, Wiegand. Световая индикация, -40°С +50°С, D25х23 мм. | IronLogic | руб./шт | 2600
| CP-Z-2 (мод. MF-I) накладной, светлый | Расстояние считывания 1-4 см, карты Mifare, выход Touch Memory, Wiegand. Световая индикация. | IronLogic | руб./шт | 3150
| CP-Z-3 (мод. ЕН) темный (мод. Е)/(CP-Z-3L) | Считыватель бесконтактных идентификаторов EM-Marine и HID (ProxCard II). Интерфейс: Touch Memory/Wiegand26. Питание: DC 8-18В; 35мА. -30...+40°С. Габаритные размеры: 78х26х10 мм. Цвет: чёрный; материал корпуса: поликарбонат. | IronLogic | руб./шт | 2300
| IL-101 | Радиобрелок однокнопочный, 433.92 МГц, стандарт Keeloq (HCS-301), технология “АнтиКлон”, предназначен для работы с Matrix-V (мод. E S RF), MATRIX-VIII (мод.N RF), элем.питания CR2032 3В, крепление - нитка с карабином. | IronLogic | руб./шт | 900
| IL-102 | Радиобрелок 433.92 МГц, стандарт Keeloq (HCS-301), предназначен для работы с Matrix-IV RF, Matrix-V (мод. ES RF), MATRIX-VIII (мод.N RF); элем.питания CR2032 3В; габ.размеры 55х29х13 мм. Карабин в комплекте | IronLogic | руб./шт | 1000
NEW | IL-102 АнтиКлон (код 10325) | Радиобрелок 433.92 МГц, стандарт Keeloq (HCS-301), технология “АнтиКлон”, для работы с Matrix-IV RF, Matrix-V (мод. ES RF), MATRIX-VIII (мод.N RF); элем.питания CR2032 3В; 55х29х13 мм. Карабин в комплекте. Важно! Новые брелоки не работают со старой версией прошивки считывателя Matrix-VIII (мод. N RF). Необходимо обновить прошивку до версии 40 или выше. | IronLogic | руб./шт | 1000
| IL-102 АнтиКлон (код 16768) | Радиобрелок 433.92 МГц, код товара 16768 (IL-102-04); стандарт Keeloq (HCS-301), предназначен для работы с Matrix-IV RF, Matrix-V (мод. ES RF), MATRIX-VIII (мод.N RF); элем.питания CR2032 3В; габ.размеры 55х29х13 мм. Карабин в комплекте. Радиобрелок по коду товара 16768 (IL-102-04): Не позволяет дублировать радиобрелоки со считывателем Matrix-VIII (мод. N RF) версии 40 и выше. | IronLogic | руб./шт | 1000
| IL-104 | Радиобрелок четырёхкнопочный, 433.92 МГц, стандарт Keeloq (HCS-301), технология “АнтиКлон”, предназначен для работы с Matrix-V (мод. E S RF), MATRIX-VIII (мод.N RF), элем.питания CR2032 3В, металлический корпус, крепление - нитка с карабином. | IronLogic | руб./шт | 1100
| Matrix-II (мод. E) серый | Расстояние считывания 6-8 см, карты EM-marine, выход Touch Memory. Цвет серый. Тип подключения- клеммная колодка. | IronLogic | руб./шт | 2750
| Matrix-II (мод. E Wire) серый (мод. Wire) | Расстояние считывания 6-8 см, для идентификаторов EM-Marine, выходной интерфейс Dallas Touch Memory, световая и звуковая индикация, 8...18 В, 35 мA, -30...+40°С, 85х44х18 мм, ABS пластик, серый. Тип подключения - шлейф проводов. | IronLogic | руб./шт | 2950
| Matrix-II (мод. E Wire) черный (мод. Wire) | Расстояние считывания 6-8 см, для идентификаторов EM-Marine, выходной интерфейс Dallas Touch Memory, световая и звуковая индикация, 8...18 В, 35 мA, -30...+40°С, 85х44х18 мм, ABS пластик, черный. Тип подключения - шлейф проводов. | IronLogic | руб./шт | 2950
| Matrix-II (мод. E) черный | Расстояние считывания 6-8 см, карты EM-marine, выход Touch Memory. Цвет черный. Тип подключения- клеммная колодка. | IronLogic | руб./шт | 2750
| Matrix-II (мод. MF-I) серый | Расстояние считывания 3-6 см, карты Mifare, выход Touch Memory, Wiegand. Цвет серый. | IronLogic | руб./шт | 3800
| Matrix-II (мод. MF-I) черный | Расстояние считывания 3-6 см, карты Mifare, выход Touch Memory, Wiegand, 8…18 В, 50 мА, -30...+40°С, 85х44х18 мм. Цвет черный. | IronLogic | руб./шт | 3800
| Matrix-II (мод. EH) серый | Расстояние считывания 6-14 см, карты EM-marine и HID, выход Touch Memory, Wiegand. Цвет серый. | IronLogic | руб./шт | 3600
| Matrix-II (мод. EH) черный | Расстояние считывания 6-14 см, карты EM-marine и HID, выход Touch Memory, Wiegand. Цвет черный. | IronLogic | руб./шт | 3600
| Matrix-III (мод. NFC) светлый | Расстояние считывания 3-6 см, Чтение идентификаторов: Mifare Classic 1K и 4K, Mifare Classic EV1 1K и 4K, Mifare ID и Mini, Mifare Plus (SE, S, X, EV1, EV2 (1, 2 и 4 КБ)), Mifare UltraLight (C), Mifare DESFire и NFC смартфона, выход Touch Memory, Wiegand. 9 - 24В DC, 40мA, -40...+50°С, 115х45х22 мм. Цвет светлый перламутр. | IronLogic | руб./шт | 5000
| Matrix-III (мод. NFC) темный | Расстояние считывания 3-6 см, Чтение идентификаторов: Mifare Classic 1K и 4K, Mifare Classic EV1 1K и 4K, Mifare ID и Mini, Mifare Plus (SE, S, X, EV1, EV2 (1, 2 и 4 КБ)), Mifare UltraLight (C), Mifare DESFire и NFC смартфона, выход Touch Memory, Wiegand. 9 - 24В DC, 40мA, -40...+50°С, 115х45х22 мм. Цвет темно-серый металлик. | IronLogic | руб./шт | 5000
| Matrix-III (мод. RD-ALL) (черный) | Расстояние считывания 4-10 см, карты EM-marine, HID, Mifare, выход Touch Memory, Wiegand, RS-232, RS485. Цвет черный. Шифровальных (криптографических) функций не имеет | IronLogic | руб./шт | 7650
| Matrix-III (мод. RD-ALL) светлый | Расстояние считывания 4-10 см, карты EM-marine, HID, Mifare, выход Touch Memory, Wiegand, RS-232, RS485. Цвет серый. Шифровальных (криптографических) функций не имеет | IronLogic | руб./шт | 7650
| Matrix-III (мод. RD-ALL) темный (серый металлик) | Расстояние считывания 4-10 см, карты EM-marine, HID, Mifare, выход Touch Memory, Wiegand, RS-232, RS485. Цвет темный (серый металлик). Шифровальных (криптографических) функций не имеет | IronLogic | руб./шт | 7650
| Matrix-III (мод. ES) светлый (Matrix-IIIE Plus) | Расстояние считывания до 30см (зависит от типа карты), карты EM-marine, выход Touch Memory, Wiegand. Цвет светлый перламутр | IronLogic | руб./шт | 6200
| Matrix-III (мод. ES) темный (Matrix-IIIE Plus) | Расстояние считывания до 30см (зависит от типа карты), карты EM-marine, выход Touch Memory, Wiegand. Цвет темный (серый металлик). | IronLogic | руб./шт | 6200
| Matrix-III (мод. EH) темный | Расстояние считывания 6-14 см, карты EM-marine и HID, выход Touch Memory, Wiegand. Цвет черный металлик. | IronLogic | руб./шт | 4100
| Matrix-III (мод. EH) светлый | Расстояние считывания 6-14 см, карты EM-marine и HID, выход Touch Memory, Wiegand. Цвет светлый перламутр. | IronLogic | руб./шт | 4100
| Matrix-VIII (мод.N RF) темный (MATRIX-IV (мод. RF)) | Считыватель 433,92 МГц, расстояние считывания брелоков IL-102 до 50м на встроенную антенну (в зависимости от условий приёма), выход Touch Memory/ Wiegand 26, RS-485. Разъем для подключения внешней антенны SMA-F. | IronLogic | руб./шт | 9800
| Matrix-VIII (мод. N RF) светлый (Matrix-IV RF) | Считыватель 433,92 МГц, расстояние считывания брелоков IL-102 до 50м, выход Touch Memory, Wiegand 26, RS-485. Разъем для подключения внешней антенны SMA-F. | IronLogic | руб./шт | 9800
| Matrix-VII (мод. EH Keys) светлый (Matrix-IV-EH Keys) | С клавиатурой. Расстояние считывания 6-10 см, карты EM-marine и HID, выход Touch Memory, Wiegand. Цвет светлый перламутр. | IronLogic | руб./шт | 4000
| Matrix-VII (мод. EH Keys) темный (Matrix-IV-EH Keys) | С клавиатурой. Расстояние считывания 6-10 см, карты EM-marine и HID, выход Touch Memory, Wiegand. Цвет темный (серый металлик). | IronLogic | руб./шт | 4000
| Matrix-IV (мод. EHT Keys) Металл (с клавиатурой) | Встроенная клавиатура. Расстояние считывания 3-5 см, карты ЕМ-marin, HID, Temic, выход Touch Memory, Wiegand, функция "Антиклон", 8...18 В В, 150 мА, –40...+50 °С, металлический корпус, 120х58х20 мм | IronLogic | руб./шт | 5700
| Matrix-IV (мод. EHT) Металл | Расстояние считывания 3-5 см, карты ЕМ-marin, Temic, выход Touch Memory, Wiegand, функция "Антиклон", 8...18 В, 150 мА, –40...+50 °С, металлический корпус, 120х58х20 мм. Внимание! Считыватель предназначен для монтажа только в сухих помещениях. | IronLogic | руб./шт | 5200
| Matrix-V (мод. ES RF) темный | Расстояние считывания 50см карты EM-marine (05 ELR), 10 м радиобрелок IL-101/102/104, выход Touch Memory, Wiegand 26, RS-485. Цвет темно- серый, 230х230х35 мм | IronLogic | руб./шт | 25500
| Z-2 (мод. EHTZ RF) (Z-2 мод. EHR) | Считыватель настольный; USB, черный, чтение/запись: EM-Marine, HID Prox II, Temic(запись производится с помощью ПО CopyCard на карты Temic); чтение радиобрелков 433 МГц - IL-100, DS1990/1996; 125 кГц и 433,92 МГц одновременно; звуковая/световая индикация; ABS-пластик черный; +5...+40°С; 110х80х25 мм. Только чтение ключей DS1990! | IronLogic | руб./шт | 8500
| Z-2 (мод. MF-I) | Считыватель настольный; USB; 13.56MHz; чтение/запись: Mifare Classic, Mifare Plus, Mifare Ultralight; звуковая/световая индикация; ABS-пластик черный; t-раб.+5...+50 °С; 110х80х25 мм. Отличается от считывателя Z-2 (мод. MF) улучшенными физическими параметрами чтения идентификатора и наличием режима "Клавиатура". | IronLogic | руб./шт | 8800
| Z-2 (мод. RD-ALL) черный (с клавиатурой, 8097) (ТМН 2019) | Считыватель настольный с режимом "Клавиатура". USB; 13.56MHz/125kHz; чтение идентификаторов: EM-Marin, HID ProxCard II, Mifare, Mifare Plus, Mifare-UL (чтение/запись), Temic (чтение/запись), Cotag (опционально); звуковая/световая индикация; ABS-пластик черный; t-раб.0...+50°С; 110х80х24мм | IronLogic | руб./шт | 8100
| Z-2 (мод. RD-ALL) черный (Z-2 USB) | Считыватель настольный; USB; 13.56MHz/125kHz; чтение идентификаторов: EM-Marin, HID ProxCard II, Mifare, Mifare Plus, Mifare-UL (чтение/запись), Temic (чтение/запись), Cotag (опционально); звуковая/световая индикация; ABS-пластик черный; t-раб.0...+50°С; 110х80х24мм | IronLogic | руб./шт | 8100
| Крышка-карман для MATRIX-III (светлый) | Накладка-карман для карт; подходит для считывателя Matrix III, 115x75x27 мм, цвет светлый. | IronLogic | руб./шт | 1200
| Крышка-карман для MATRIX-III (темный) | Накладка-карман для карт; подходит для считывателя Matrix III, 115x75x27 мм, цвет темный. | IronLogic | руб./шт | 1200
| Модуль RZ4 | ODM/OEM модуль RFID-считыватель карт HID ProxCard II, EM-Marine, 125 кГц, расстояние считывания 6-14 см, 8 - 18В DC, 50мA. Световая и звуковая индикация. Внешнее управление светодиодом и звуком. Выходной интерфейс: Wiegand 26, Dallas Touch Memory (эмуляция DS1990A), -30°С +40°С. | IronLogic | руб./шт | 2400
3.2.7 | Считыватели «PERCo»
| PERCo-IR10.1 | Считыватель дальнего действия бесконтактный для карт формата EM-Marine, интерфейс связи RS-485, Wiegand-26, -37, -42, дальность считывания до 100 см | PERCo | руб./шт | 54381
| PERCo-IR13D | Считыватель бесконтактный для карт формата EMM/HID, IP67, дальность считывания - до 9 см, интерфейс связи - RS-485, Wiegand-26,34,42,58, 100 мА, -40... +45°C, 20×50×150 мм. Цвет-черный. | PERCo | руб./шт | 12160
| PERCo-IR13G | Считыватель бесконтактный для карт формата EMM/HID, IP67, дальность считывания - до 9 см, интерфейс связи - RS-485, Wiegand-26,34,42,58, 100 мА, -40... +45°C, 20×50×150 мм. Цвет-светло-серый. | PERCo | руб./шт | 12160
| PERCo-IR19D | Мультиформатный считыватель EMM/HID/Mifare, NFC, интерфейс связи RS-485, Wiegand, IP67, 12 В, 150 мA, -30...+45°C, 20×50×150 мм, цвет черный. | PERCo | руб./шт | 16971
| PERCo-IR19G | Мультиформатный считыватель EMM/HID/Mifare, NFC, интерфейс связи RS-485, Wiegand, IP67, 12 В, 150 мA, -30°C ... +45°C, 20×50×150 мм, цвет светло-серый. | PERCo | руб./шт | 16971
| PERCo-IRP01.9 | Стойка-считыватель PERCo-IRP01.9; поддержка считывания HID, EMM, MIFARE и с опцией защиты от копирования, PayPass, смартфон с NFC; интерфейс связи RS-485; Wiegand 26, 34, 42, 58; IP41; 12 В; 150 мА; 2 Вт; +1…+40°C; 1025х109х109 мм; не более 5 кг; корпус из нержавеющей стали. | PERCo | руб./шт | 74680
| PERCo-IRP01.9Q | Стойка-считыватель PERCo-IRP01.9Q поддержка считывания HID, EMM, MIFARE и с опцией защиты от копирования, PayPass, смартфон с NFC, встроенный сканер штрих-кода с интерфейсом связи USB; Wiegand 26, 34, 42, 58; интерфейс связи RS-485; IP41; 12 В; 150 мА; 2 Вт; +1…+40°C; 1025х109х109 мм; не более 5 кг; корпус из нержавеющей стали. | PERCo | руб./шт | 81618
3.2.8 | Считыватели «Smartec»
| ST-CE011EM | Считыватель настольный для ввода идентификаторов EM-Marine, программируемый формат выходных данных, дальность до 7 см, интерфейс USB (кабель в комплекте), размеры 105 х 70 х 13 мм | Smartec | руб./шт | 1300
| ST-CE011MF | Считыватель настольный для ввода идентификаторов Mifare, программируемый формат выходных данных, дальность до 5 см, интерфейс USB (кабель в комплекте), размеры 105 х 70 х 13 мм | Smartec | руб./шт | 1800
| ST-CE310LR | Настольный считыватель, USB, для идентификаторов UHF 866,7-867,3 МГц, радиоинтерфейс: ISO-18000-6C, ISO-18000-6B, расстояние чтения/записи 10/5 см, питание 5 В пост. тока через USB порт, 190 мА, IP52, 0...+45°C, 139х86х22 мм | Smartec | руб./шт | 9460
| ST-LR200AN | Внешняя антенна UHF для считывателя ST-LR534E; расстояние считывания до 6 м; расстояние записи до 3 м; IP67; -40…80°C; 127х127х30 мм. Крепление на трубе 40–50 мм, входит в комплект. | Smartec | руб./шт | 7000
| ST-LR300AN | Внешняя антенна UHF для считывателя ST-LR534E; расстояние считывания до 10 м; расстояние записи до 6 м; IP67; -40…80°C; 257х257х50 мм. Крепление на трубе 40–50 мм, входит в комплект. | Smartec | руб./шт | 7400
| ST-LR300BR | Кронштейн для крепления на трубе диаметром до 120 мм, для считывателей UHF ST-LR300, ST-LR320, ST-LR321. Имеет регулировку угла наклона считывателя. | Smartec | руб./шт | 2189
| ST-LR310 | Считыватель UHF, 867,1 МГц; дальность 0-8 м; IP65, Интерфейсы RS232, Wiegand 26/34; DC 12В, 1А, выход - 1 реле; НР/НЗ -35°С…+60°С; 260х260х60 мм. | Smartec | руб./шт | 26000
| ST-LR310E | Считыватель UHF, 867,1 МГц, интерфейс Ethernet, RS232, RS485, Wiegand26/34, дальность 0-9 м, IP65, 12 В DC, 1,5 А, -35°- 60°C, 260х260х60 мм. | Smartec | руб./шт | 29000
| ST-LR320 | Считыватель UHF, 866,7–867,3 МГц; Интерфейсы RS232, RS485, Wiegand26/34, дальность 0-10 м, IP65, 12 В DC, 1 А, 2 релейных выхода, -35°- 60° С, 306х306х80 мм. | Smartec | руб./шт | 51000
| ST-LR321 | Считыватель UHF, интерфейс Ethernet, RS232, RS485, Wiegand26/34, дальность 0...10 м, 12 В DC, 1 А, -30...60 °С, 305х305х90 мм | Smartec | руб./шт | 60000
| ST-LR330 | Считыватель UHF, световая и звуковая индикация, интерфейс, RS232, RS485, Wiegand 26/34, расстояние считывания до 10 м; расстояние записи до 6 м, 12В DC, 1.5 А, IP65, -35...60°C, 305х305х75 мм. | Smartec | руб./шт | 50000
| ST-LR534E | Считыватель UHF без антенн, 4-х канальный, 4 порта Wiegand 26/34, RS232, RS485 и Ethernet, 12 В DC; 2 А; IP65, -35...60°C; 161х210х29 мм. | Smartec | руб./шт | 56000
| ST-PR010BR-GR | Кронштейн для считывателей ST-PR010EM-GR и ST-PR010MF-GR, темно-серый, металл, D45x24 мм. | Smartec | руб./шт | 550
| ST-PR010EM-GR | Считыватель формата EM-Marine, IP68, врезной монтаж, серый, интерфейс Wiegand 26/34, до 3 см, -45°+60°С, 12 В DC, 20 мA,D25х22 мм. | Smartec | руб./шт | 1540
| ST-PR010MF-GR | Считыватель формата MIFARE, IP68, врезной монтаж, серый, интерфейс Wiegand 26/34, до 3 см, -45°+60°С, 12 В DC, 20 мA,D25х22 мм. | Smartec | руб./шт | 1925
| ST-PR011EM-BK | Расстояние считывания 3-8 см, карты EM-Marin, выход Wiegand 26/34, IP68, 12 В, 30 мA, -45...+60 °С, 82х42х15 мм, черный | Smartec | руб./шт | 1100
| ST-PR011EM-WT | Расстояние считывания 3-8 см, карты EM-Marin, выход Wiegand 26/34, IP68, 12 В, 30 мA, -45...+60 °С, 82х42х15 мм, белый | Smartec | руб./шт | 1100
| ST-PR011MF-BK | Расстояние считывания 3…8 см, идентификаторы Mifare, выход Wiegand 26/34, IP68, 12 В DC, 30 мA, -45...+60 °С, 82х42х15 мм, черный | Smartec | руб./шт | 1300
| ST-PR011MF-WT | Расстояние считывания 3…8 см, идентификаторы Mifare, выход Wiegand 26/34, IP68, 12 В DC, 30 мA, -45...+60 °С, 82х42х15 мм, белый | Smartec | руб./шт | 1300
| ST-PR012EHM-BK | Считыватель EM, HID prox, MIFARE, черный, IP68, интерфейс Wiegand, 3-8 см, -40°+60°C, 106х51х20 мм, 10-14 В DC, 60 мА | Smartec | руб./шт | 1800
| ST-PR012EHM-WT | Считыватель EM, HID prox, MIFARE, белый, IP68, интерфейс Wiegand, 3-8 см, -40°+60°C, 106х51х20 мм, 10-14 В DC, 60 мА | Smartec | руб./шт | 1800
| ST-PR012EM-BK | Считыватель EM, черный, интерфейс Wiegand26/Wiegand34, до 3-8 см, -45°+60°C, 82х42х15 мм, 12 В DC, 30 мА | Smartec | руб./шт | 900
| ST-PR012EM-WT | Считыватель EM, белый, интерфейс Wiegand26/Wiegand34, до 3-8 см, -45°+60°C, 82х42х15 мм, 12 В DC, 30 мА | Smartec | руб./шт | 900
| ST-PR012MF-BK | Считыватель MIFARE, черный, интерфейс Wiegand26/Wiegand34, до 3-8 см, -45°+60°C, 82х42х15 мм, 12 В DC, 30 мА | Smartec | руб./шт | 1000
| ST-PR012MF-WT | Считыватель MIFARE, белый, интерфейс Wiegand26/Wiegand34, до 3-8 см, -45°+60°C, 82х42х15 мм, 12 В DC, 30 мА | Smartec | руб./шт | 1000
| ST-PR022EHM-BK | Мультиформатный считыватель EM-Marine, HID prox, MIFARE, IP68, интерфейс Wiegand, 3-8 см, -40...+60°С, 10-14 В DC, 60 мA, цвет- черный, 106x51x20 мм. | Smartec | руб./шт | 3000
| ST-PR022EHMK-BK | Считыватель EM-Marine/HID prox/MIFARE с клавиатурой; дальность считывания 3-8 см; Wiegand; DC 10-14 В; 60 мA; -40°С...+60°С; 106x51x20 мм; цвет: чёрный. | Smartec | руб./шт | 3200
| ST-PR022EHMK-WT | Считыватель EM-Marine/HID prox/MIFARE с клавиатурой; дальность считывания 3-8 см; Wiegand; DC 10-14 В; 60 мA; -40°С...+60°С; 106x51x20 мм; цвет: белый. | Smartec | руб./шт | 3200
| ST-PR022EHM-WT | Мультиформатный считыватель EM-Marine, HID prox, MIFARE, IP68, интерфейс Wiegand, 3-8 см, -40...+60°С, 10-14 В DC, 60 мA, цвет- белый, 106x51x20 мм. | Smartec | руб./шт | 3000
| ST-PR022EK-BK | Считыватель EM-Marine с клавиатурой; дальность считывания 3-8 см; Wiegand; DC 10-14 В; 60 мA; -40°С...+60°С; 106x51x20 мм; цвет: чёрный. | Smartec | руб./шт | 1680
| ST-PR022EK-WT | Считыватель EM-Marine с клавиатурой; дальность считывания 3-8 см; Wiegand; DC 10-14 В; 60 мA; -40°С...+60°С; 106x51x20 мм; цвет: белый. | Smartec | руб./шт | 1680
| ST-PR022EM-BK | Считыватель формата EM-Marine, IP68, интерфейс Wiegand, 3-8 см, -40...+60°С, 10-14 В DC, 60 мA, цвет- черный, 106x51x20 мм. | Smartec | руб./шт | 1450
| ST-PR022EM-WT | Считыватель формата EM-Marine, IP68, интерфейс Wiegand, 3-8 см, -40...+60°С, 10-14 В DC, 60 мA, цвет- белый, 106x51x20 мм. | Smartec | руб./шт | 1450
| ST-PR022MF-BK | Считыватель MIFARE, интерфейс Wiegand 34/58, UID 4B и UID 7B, IP68, частота 13,56 МГц, расстояние считывания: 3-8 см, 10-14 В DC, 60 мА, цвет -черный, -40...+60°C, 106х51х20 мм. | Smartec | руб./шт | 1600
| ST-PR022MF-WT | Считыватель MIFARE, интерфейс Wiegand 34/58, UID 4B и UID 7B, IP68, частота 13,56 МГц, расстояние считывания: 3-8 см, 10-14 В DC, 60 мА, цвет -белый, -40...+60°C, 106х51х20 мм. | Smartec | руб./шт | 1600
| ST-PR040EM | Считыватель EM, интерфейс Wiegand, до 6 см, -30°+60°С, 134х58х26 см, 10-14 В DC, 40 мА, IP68 | Smartec | руб./шт | 4950
| ST-PR040MF | Расстояние считывания 3..6 см, карты MIFARE, интерфейс Wiegand 34, 10...14 В, 40 мА, -40...+60°C, 134х58х26 мм | Smartec | руб./шт | 5300
| ST-PR041EHM | Считыватель для карт EM-Marin, HID, Mifare, интерфейс Wiegand, дальность считывания 3...6 см, IP68, -40…+60 °С, 10-14 В DC, 40 мA, 103x48x20 мм | Smartec | руб./шт | 3960
| ST-PR041MF | Считыватель для карт Mifare, интерфейс Wiegand, расстояние считывания 3...6 см, -40...+60 °С, 10-14 В DC, 40 мA, 103x48x20 мм | Smartec | руб./шт | 3400
| ST-PR042EHM | Считыватель идентификаторов EM-Marin, HID, Mifare, антивандальный пылевлагозащищенный корпус, интерфейс Wiegand, дальность считывания 3...8 см, 10...14 В DC, 60 мA, IP68, -40...+60 °С, 105x50x20 мм | Smartec | руб./шт | 3850
| ST-PR042EM | Считыватель идентификаторов EM-Marin, антивандальный пылевлагозащищенный корпус, интерфейс Wiegand, дальность считывания 3…6 см, 10...14 В DC, 60 мA, IP68, -40...+60 °С, 105x50x20 мм | Smartec | руб./шт | 2860
| ST-PR042MF | Считыватель идентификаторов Mifare, антивандальный пылевлагозащищенный корпус, интерфейс Wiegand, дальность считывания 3...8 см, 10...14 В DC, 60 мA, IP68, -40...+60 °С, 105x50x20 мм | Smartec | руб./шт | 3100
| ST-PR043EHM | Считыватель для карт EM-Marin, HID, Mifare, интерфейс Wiegand, 3-5 см, IP68, -25 ...+60°С, Металлический корпус 12 В DC, 100 мA, 103x48x22 мм. | Smartec | руб./шт | 4400
| ST-PR044MF | Считыватель карт формата Mifare, интерфейс Wiegand 26/34, корпус IP68, 3-6 см, 12В DC, 40 мА, -45...+60°C, 100х50х19 мм. | Smartec | руб./шт | 2250
| ST-PR140EK | Считыватель EM с клавиатурой, интерфейс Wiegand, 3-6 см, IP68, t-раб. -30°+60°C, 128х82х28 мм, 10-14 В DC, 40 мА | Smartec | руб./шт | 6050
| ST-PR140EM | Считыватель EM, интерфейс Wiegand, до 6 см, -30...+60 °С, 128х82х28 мм, 10-14 В DC, 40 мА, IP68 | Smartec | руб./шт | 5450
| ST-PR140MF | Считыватель MIFARE, интерфейс Wiegand 34, считывание SN, 3-6 см, -30°+60°C, 128х82х28 мм, 10-14 В DC, 40 мА | Smartec | руб./шт | 5500
| ST-PR140MK | Считыватель MIFARE с клавиатурой, интерфейс Wiegand 34, 3-6 см, IP68, -40°+60°C, 128х82х28 мм, 10-14 В DC, 40 мА | Smartec | руб./шт | 5900
| ST-PR144QEM-BK | Считыватель QR-кода и EM-Marine карт, интерфейс Wiegand, QR-код 5-20 см, карта 3-6 см, IP65, -30...+60°С, 12 В DC, 60 мA, 86x86x18 мм. | Smartec | руб./шт | 10900
| ST-PR144QMF-BK | Считыватель QR-кода и MIFARE карт, интерфейс Wiegand, QR-код 5-20 см, карта 3-6 см, IP65, -30...+60°С, 12 В DC, 60 мA, 86x86x18 мм. | Smartec | руб./шт | 9900.2
| ST-PR170EK | Считыватель EM с клавиатурой, интерфейс Wiegand, до 10 см, -30°+60°С, 8.6х8.6х2.2 см, 5-16 В DC, 70 мА | Smartec | руб./шт | 1600
| ST-PR170MK | Считыватель Mifare с клавиатурой, интерфейс Wiegand, до 10 см, -30°+60°С, 8.6х8.6х2.2 см, 5-16 В DC, 70 мА | Smartec | руб./шт | 2000.1
| ST-TR241 | Считыватель ключей Touch Memory, накладной, двухцветная световая индикация, P68, металл, т -40...+70°C, D37х10 мм. | Smartec | руб./шт | 380
| ST-TR240 | Считыватель ключей Touch Memory, накладной, P68, металл, т -40...+70°C, D37х10 мм. | Smartec | руб./шт | 360
| ST-PR044EHM | Вандалозащищенный считыватель EM, HID prox, MIFARE, Wiegand 26/34, 3-6 см, 12 В DC, 40 мА, IP68, -45...+60°C, 100х50х19 мм | Smartec | руб./шт | 3150
| ST-PR044EM | Вандалозащищенный считыватель EM, Wiegand 26/34, 3-6 см, 12 В DC, 40 мА, IP68, -45...+60°C, 100х50х19 мм | Smartec | руб./шт | 2250
| ST-LR210 | Считыватель UHF, 867,1 МГц. RS232, RS485, Wiegand 26/34. Дальность чтения до 5 м. 1 реле, НР, НЗ, ОБЩ. 1 А 24 В (DC). 12 В DC, 1,5 А, IP65, -35°...+60°C, 126х126х54 мм. Крепление на трубе 40-50 мм, входит в комплект. | Smartec | руб./шт | 19000
| ST-LR430 | Считыватель UHF, 867,1 МГц. RS232, RS485, Wiegand 26/34. Световая и звуковая индикация. Дальность чтения до 15 м. 1 реле, НР, НЗ, ОБЩ. 12 В DC, 1,5 А, IP65, -35°С...+60°C, 415х415х75 мм. Крепление на трубе 40-50 мм, входит в комплект. | Smartec | руб./шт | 58000
NEW | ST-PR042EHMK | Считыватель EM, HID prox, MIFARE с клавиатурой, интерфейс Wiegand, 2-5 см, -40°+60°C, 10-14 В DC, 80 мА, 136х58х28 мм. | Smartec | руб./шт | 4700
NEW | ST-LR110-BK | Считыватель UHF идентификаторов, интерфейсы Wiegand26/34 и USB, дальность 0-1.5 м, -40°- 60°C, IP65, 12 В DC, 0.4 А, 117х60х25 мм. | Smartec | руб./шт | 13000
NEW | ST-LR430E | Считыватель UHF, световая и звуковая индикация, интерфейс, Ethernet, RS232, RS485, Wiegand26/34, дальность 0-15 м, IP65, -35°- 60°C, 415х415х75 мм, 12 В DC, 1.5 А | Smartec | руб./шт | 62000
NEW | ST-LR330E | Считыватель UHF, световая и звуковая индикация, интерфейс, Ethernet, RS232, RS485, Wiegand26/34, дальность 0-10 м, IP65, -35°- 60°C, 305х305х75 мм, 12 В DC, 1.5 А | Smartec | руб./шт | 54000
3.2.9 | Считыватели «RusGuard»
| R5-USB | Настольный считыватель для считывания и передачи в компьютер серийных номеров бесконтактных идентификаторов по интерфейсу USB. Поддерживаемые форматы: HID Prox II, Em-marine, Temic, Mifare Ultralight и DesFire (чтение UID), Mifare ID / Classic / Plus SL1 и SL3 (чтение и запись UID и защищенной области памяти). Дальность считывания до 6 см, 65х95х12 мм. Открытое кросс-платформенное SDK под Windows и Linux. | RusGuard | руб./шт | 12000
| R5-USB Prof | Настольный считыватель для считывания и передачи в компьютер серийных номеров бесконтактных идентификаторов по интерфейсу USB. Поддерживаемые форматы: HID, Em-Marin, Temic, Indala, Cotag, Mifare Ultralight и DesFire (чтение UID), Mifare ID\Classic\Plus Sl1 и Sl3 (чтение UID и защищенной области памяти). Работа со смартфонами по NFC и BLE. Дальность считывания до 6 см, 65х95х12 мм. Открытое кросс-платформенное SDK под Windows и Linux. | RusGuard | руб./шт | 18000
| RDR-204-EH | Считыватель идентификаторов EM-Marin, HID, Temic. Интерфейсы связи: Wiegand, Touch Memory, Rbus, RS-485, USB. Дальность считывания до 4 см, 8...15 В, 80 мА, IP65, -40...+55 °C, 120х58х20 мм. Антивандальный влагозащищённый корпус. Цвет - серебро. | RusGuard | руб./шт | 9000
| RDR-204-EH (Key) | Считыватель идентификаторов EM-Marin, HID, Temic со встроенной кодонаборной панелью. Интерфейсы связи: Wiegand, Touch Memory, Rbus, RS-485, USB. Дальность считывания до 4 см, 8...15 В, 80 мА, IP20, -40...+55 °C, 120х58х20 мм. Антивандальный влагозащищённый корпус. Цвет - серебро. | RusGuard | руб./шт | 11000
| RDR-204-MF | Считыватель идентификаторов Cotag Mifare Ultralight и DesFire (чтение UID), Mifare ID\Classic\Plus Sl1 и Sl3 (чтение UID и защищенной области памяти), 3 режима работы: Считыватель ID, Считыватель защищенный, Считыватель NFC. Интерфейсы связи: Wiegand, Touch Memory, Rbus, RS-485, USB. Дальность считывания до 4 см, 8...15 В, 80 мА, IP65, -40...+55 °C, 120х58х20 мм. Антивандальный влагозащищённый корпус. Цвет - серебро. | RusGuard | руб./шт | 14000
| RDR-204-MF (Key) | Считыватель идентификаторов Cotag Mifare Ultralight и DesFire (чтение UID), Mifare ID\Classic\Plus Sl1 и Sl3 (чтение UID и защищенной области памяти), 3 режима работы: Считыватель ID со встроенной кодонаборной панелью, Считыватель защищенный, Считыватель NFC. Интерфейсы связи: Wiegand, Touch Memory, Rbus, RS-485, USB. Дальность считывания до 4 см, 8...15 В, 80 мА, IP20, -40...+55 °C, 120х58х20 мм. Антивандальный влагозащищённый корпус. Цвет - серебро. | RusGuard | руб./шт | 16000
| R10-EHT (Black+Grey) | Автономный контроллер, совмещенный со считывателем EM-Marin, HID Prox II, Temic, функция "Антиклон", 2 режима работы: автономный контроллер и считыватель, 1500 ключей, расстояние считывания 4-6 см, интерфейсы Wiegand, Touch Memory, Rbus, RS-485, USB, 8...15 В, 80 мА, ток замка 1 А, IP 65, -40...+55 °C, уличное исполнение, 48х103х23 мм. Премиум дизайн, две сменные накладки разного дизайна в комплекте. | RusGuard | руб./шт | 7000
| R10-MF (Black+Gray) | Автономный контроллер, совмещенный со считывателем Mifare: ID, Ultralight, Classic, Plus, DesFire, NFC. 4 режима работы: считыватель ID/считыватель защищенный/считыватель NFC/автономный контроллер. 1 500 ключей. Расстояние считывания 4-6 см; интерфейсы Wiegand/Touch Memory/Rbus/RS-485/USB, DC 8...15В; 80 мА; ток замка 1А; IK07; IP65; -60...+60°C; уличное исполнение; 48х103х23 мм. В комплекте две сменные накладки серого и чёрного цвета. | RusGuard | руб./шт | 9000
| R-10 MF (QR) | Распознает QR и штрих-коды. Работает с картами формата Mifare (Mifare ID/Classic/ Ultralight/DesFire/Mifare PLUS), а также со смартфонами по протоколу NFC. Возможна работа в режиме автономного контроллера; Энергонезависимая память на 1500 ключей. Интерфейсы связи: Wiegand 26-58, Touch Memory, RBus, RS-485; 8-15 В/ 280 мА, -20...+60°С, 48х144х23 мм. | RusGuard | руб./шт | 22000
NEW | R40-UHF | Считыватель R40-UHF предназначен для считывания UHF карт, меток. Работает совместно с контроллерами СКУД по интерфейсу Wiegand, либо с сервером RusGuard soft по Ethernet. Протокол передачи данных EPC Class1 Gen2, ISO 18000-6C, ISO18000-6B. Интерфейсы связи Wiegand 26-34, RS-485, Ethernet. Дальность считывания 6-10 м. 9...15В, 1А, 1 Вт, 867 МГц, IP65; -40°C...+60°C; 260х260х80 мм; 1,8 кг. Корпуса АБС пластик, сталь | RusGuard | руб./шт | 100000
NEW | R40-UHF-USB | USB считыватель UHF-меток. 867 МГц. Длина кабеля 1 м. Дальность: чтение 10 см, запись 5 см. IP52; -20°C...+60°C; 140х86х22 мм; 0,15 кг. Корпус считывателя АБС пластик | RusGuard | руб./шт | 30000
NEW | RM25-Multi | Встраиваемый мультиформатный считыватель. 125 кГц, 13,56 МГц (ISO 14443-A), 2,4 ГГц. Поддерживаемые форматы: EM-Marine, HID Prox II, Mifare: Ultralight/DesFire (чтение UID), ID/Classic/Plus SL0, SL1, SL3 - чтение UID и работа с защищенной памятью NFC (совместно с приложением RusGuard Key под ОС Android), BLE (совместно с приложением RusGuard Key), EMV (чтение номеров банковских карт, работа с приложениями PAY). Расстояние считывания 2 см. USB-C (для настройки и обновления прошивки). Wiegand 26-58. 5 В/100 мА; -60°C...+60°C; 26х55х9 мм; 0,04 кг | RusGuard | руб./шт | 11000
3.2.10 | Считыватели «ZKTeco»
| CR20MW | Настольный USB-считыватель для чтения и записи карт доступа Mifare 13.56 МГц, 5 В (USB), дальность считывания до 3 см, 0.. +70°C, 117х66х17 мм. | ZKTeco | руб./шт | 9270
| CR60W | Контрольный USB считыватель для гостиничных замков серии LH, 0.. +70°C, пластик ABS, 5 В (USB) | ZKTeco | руб./шт | 8700
| KR602E | Считыватель идентификаторов EM-Marin с клавиатурой, выход Wiegand 26, дальность считывания до 10 см, световая и звуковая индикация, пластик ABS, IP65, 86х86х22 мм | ZKTeco | руб./шт | 2680
| UHF 5E lite | Считыватель дальнего действия, частота 865-868 МГц, дальность до 8 метров. Интерфейс связи Wiegand, USB. Питание 9-15В. IP65, -20.. +70°C, 260х260х63 мм. | TEMID | руб./шт | 34230
| US2000 | Считыватель дальнего действия со встроенным контроллером, дальность до 12 м. Частота 865-868 МГц, связь Wiegand/RS485, USB, bluetooth. Питание 12 В.IP65, -20.. +65°C, 445х445х32 мм. | ZKTeco | руб./шт | 67030
3.2.11 | Считыватели «МикроЭм»
| UEM Mifare/NFC SKD reader V_5.0 WS Set | Считыватель идентификаторов UEM Mifare/NFC SKD reader, считывание UID или данных защищенной области (Mifare Classic, Ultralight, Plus), только UID (Mifare DESfire, NFC), интерфейс RS-485, Wiegand, Touch Memory, 5..30 В, 190 мА, IP44. -40...+50 °С, 124х59х14 мм. Цвет-белый. Требуется первоначальное конфигурирование считывателя. | МикроЭМ | руб./шт | 5625
| UEM Mifare/NFC SKD reader V_5.0 GA Set IP | Считыватель идентификаторов UEM Mifare/NFC SKD reader, считывание UID или данных защищенной области (Mifare Classic, Ultralight, Plus), только UID (Mifare DESfire, NFC), интерфейс RS-485, Wiegand, Touch Memory, 5..30 В, 190 мА, IP55, -40...+50 °С, 124х59х14 мм. Цвет-темно-серый. Требуется первоначальное конфигурирование считывателя. | МикроЭМ | руб./шт | 5000
| UEM Mifare/NFC SKD reader V_5.0 WS Set IP | Считыватель идентификаторов UEM Mifare/NFC SKD reader, считывание UID или данных защищенной области (Mifare Classic, Ultralight, Plus), только UID (Mifare DESfire, NFC), интерфейс RS-485, Wiegand, Touch Memory, 5..30 В, 190 мА, IP55, -40...+50 °С, 124х59х14 мм. Цвет-белый. Требуется первоначальное конфигурирование считывателя. | МикроЭМ | руб./шт | 6250
| UEM Mifare/NFC SKD reader V_5.0 GA Set | Считыватель идентификаторов UEM Mifare/NFC SKD reader, считывание UID или данных защищенной области (Mifare Classic, Ultralight, Plus), только UID (Mifare DESfire, NFC), интерфейс RS-485, Wiegand, Touch Memory, 5..30 В, 190 мА, IP44. -40...+50 °С, 124х59х14 мм. Цвет-темно-серый. Требуется первоначальное конфигурирование считывателя. | МикроЭМ | руб./шт | 4625
3.2.12 | Считыватели «AccordTec»
| AT-PR500EM BL | Считыватель бесконтактных идентификаторов формата Em-Marine, расстояние считывания до 5 см, интерфейс Wiegand 26/34, светодиодная и звуковая индикация, DC 9...16 В, 30 мА, IP68, -45...+60 ⁰С, 41,5х17х81,5 мм, ABS пластик, чёрный | AccordTec | руб./шт | 1300
| AT-PR500EM GR | Считыватель бесконтактных идентификаторов формата Em-Marine, расстояние считывания до 5 см, интерфейс Wiegand 26/34, светодиодная и звуковая индикация, DC 9...16 В, 30 мА, IP68, -45...+60 ⁰С, 41,5х17х81,5 мм, ABS пластик, серый | AccordTec | руб./шт | 1300
| AT-PR500MF BL | Считыватель бесконтактных идентификаторов формата Mifare, расстояние считывания до 5 см, интерфейс Wiegand 26/34, светодиодная и звуковая индикация, DC 9...16 В, 30 мА, IP68, -45...+60 ⁰С, 41,5х17х81,5 мм, ABS пластик, чёрный | AccordTec | руб./шт | 1771
| AT-PR500MF GR | Считыватель бесконтактных идентификаторов формата Mifare, расстояние считывания до 5 см, интерфейс Wiegand 26/34, светодиодная и звуковая индикация, DC 9...16 В, 30 мА, IP68, -45...+60 ⁰С, 41,5х17х81,5 мм, ABS пластик, серый | AccordTec | руб./шт | 1771
| PR-105 (черный) | Расстояние считывания не менее 8 см, карты формата EM-Marin, Ангстрем, выход Touch Memory, Wiegand 26, 6,5…16 В, 35 мА, -40…+50 °C, 97×45×18 мм, звуковая и световая индикация | AccordTec | руб./шт | 4037
| AT-PR600EM GR | Считыватель бесконтактных идентификаторов EM-marine, дальность чтения не менее 3 см; металлический накладной, для уличной установки; индикация световая; 125 кГц; 9...12В; 30 мА; -40....+60°C; Wiegand26/34; IP 68; 75х47х25 мм; материал корпуса ABS-пластик; цвет серый; 142 г. | AccordTec | руб./шт | 1833
| AT-PR600MF GR | Считыватель бесконтактных идентификаторов Mifare, дальность чтения не менее 3 см; металлический накладной, для уличной установки; индикация световая; 13,56 МГц; 9...12В; 30 мА; -40....+60°C; Wiegand26/34; IP 68; 75х47х25 мм; материал корпуса ABS-пластик; цвет серый; 142 г. | AccordTec | руб./шт | 2083
| Козырек защитный AT-H600M Gray | Козырек защитный AT-H600M предназначен для защиты считывателя выхода AT-H600M от внешних осадков при монтаже с уличной стороны; материал корпуса металл; цвет серый; 52х77х39 мм; 126 г | AccordTec | руб./шт | 650
| AT-PR700U | Считыватель формата EM-Marine+Mifare+HID. Расстояние считывания до 6 см. Вых. интерфейс Wiegand 26/Wiegand 34, светодиодная и звуковая индикация, IP-68, ABS пластик + металл. -45 - +60⁰С, 9-16В DC, 30 мА, цвет: серебро/чёрный, 50х20х100 мм, 190 гр. | AccordTec | руб./шт | 4167
| AT-PR701U BL | Считыватель формата EM-Marine+Mifare. Расстояние считывания до 6 см. Вых. интерфейс Wiegand 26/Wiegand 34, светодиодная и звуковая индикация, IP-68, ABS пластик. -45 - +60⁰С, 9-16В DC, 30 мА, цвет: чёрный, 42х15х82 мм. | AccordTec | руб./шт | 1983
| AT-PR701U GR | Считыватель формата EM-Marine+Mifare. Расстояние считывания до 6 см. Вых. интерфейс Wiegand 26/Wiegand 34, светодиодная и звуковая индикация, IP-68, ABS пластик. -45 - +60⁰С, 9-16В DC, 30 мА, цвет: серый, 42х15х82 мм. | AccordTec | руб./шт | 1983
| AT-PR702EM BL | Контроллер со встроенным считывателем EM-Marine. Память 10 000 пользователей, есть режим "считыватель." Расстояние считывания до 6 см. Максимальный коммутируемый ток 1 А. Вых. интерфейс Wiegand 26/34, светодиодная и звуковая индикация, IP-68, ABS пластик. -45 - +60⁰С, 9-16В DC, 30 мА, цвет: чёрный. 42х15х82 мм. | AccordTec | руб./шт | 1983
| AT-PR702EM GR | Контроллер со встроенным считывателем EM-Marine. Память 10 000 пользователей, есть режим "считыватель." Расстояние считывания до 6 см. Максимальный коммутируемый ток 1 А. Вых. интерфейс Wiegand 26/34, светодиодная и звуковая индикация, IP-68, ABS пластик. -45 - +60⁰С, 9-16В DC, 30 мА, цвет: серый. 42х15х82 мм. | AccordTec | руб./шт | 1983
| AT-PR702MF BL | Контроллер со встроенным считывателем Mifare. Память 10 000 пользователей, есть режим "считыватель." Расстояние считывания до 3 см. Максимальный коммутируемый ток 1 А. Вых. интерфейс Wiegand 26/34, светодиодная и звуковая индикация, IP-68, ABS пластик. -45 - +60⁰С, 9-16В DC, 30 мА, цвет: чёрный. 42х15х82 мм. | AccordTec | руб./шт | 2417
| AT-PR702MF GR | Контроллер со встроенным считывателем Mifare. Память 10 000 пользователей, есть режим "считыватель." Расстояние считывания до 3 см. Максимальный коммутируемый ток 1 А. Вых. интерфейс Wiegand 26/34, светодиодная и звуковая индикация, IP-68, ABS пластик. -45 - +60⁰С, 9-16В DC, 30 мА, цвет: серый. 42х15х82 мм. | AccordTec | руб./шт | 2417
| AT-PR702U BL | Контроллер со встроенным считывателем EM-Marine + Mifare. Память 10 000 пользователей, есть режим "считыватель." Расстояние считывания до 3/6 см. Максимальный коммутируемый ток 1 А. Вых. интерфейс Wiegand 26/34, светодиодная и звуковая индикация, IP-68, ABS пластик. -45 - +60⁰С, 9-16В DC, 30 мА, цвет: чёрный. 42х15х82 мм. | AccordTec | руб./шт | 3833
| AT-PR702U GR | Контроллер со встроенным считывателем EM-Marine + Mifare. Память 10 000 пользователей, есть режим "считыватель." Расстояние считывания до 3/6 см. Максимальный коммутируемый ток 1 А. Вых. интерфейс Wiegand 26/34, светодиодная и звуковая индикация, IP-68, ABS пластик. -45 - +60⁰С, 9-16В DC, 30 мА, цвет: серый. 42х15х82 мм. | AccordTec | руб./шт | 3833
3.2.13 | Считыватели «CARDDEX»
| RW E | Считыватель «RW E» формата Em-marine, частота — 125 кГц, IP65, Встроенная светодиодная и звуковая индикация; Дальность считывания — до 10 см. Стандарты поддерживаемых идентификаторов: EM4100, -40°C до +50°C, 12 В, 82х64х23 мм. | CARDDEX | руб./шт | 3670
| RW M | Считыватель «RW M» формата Mifare, частота — 13,56 МГц, IP65, Встроенная светодиодная и звуковая индикация; Дальность считывания — до 10 см. Стандарты поддерживаемых идентификаторов: Mifare Classic 1K, Mifare 4K, Mifare UltraLight, -40°C до +50°C, 12 В, 82х64х23 мм. | CARDDEX | руб./шт | 3670
| RM-02RWR | Встраиваемый RFID-считыватель формата Mifare «RM-02RWR» правый, для компактного турникета STR-01 | CARDDEX | руб./шт | 2630
| RE-02RWL | Встраиваемый RFID-считыватель формата EM-Marin «RE-02RWL» левый, для компактного турникета STR-01 | CARDDEX | руб./шт | 2630
| RE-02RWR | Встраиваемый RFID-считыватель формата EM-Marin «RE-02RWR» правый, для компактного турникета STR-01 | CARDDEX | руб./шт | 2630
| RE-02LW | Встраиваемый RFID-считыватель формата EM-Marin «RE-02LW» предназначены для серии STL, Wiegand 26/34; EM-Marin, 125 КГц, 5 В, дальность считывания: до 40 мм | CARDDEX | руб./шт | 2630
| RM-02RWL | Встраиваемый RFID-считыватель формата Mifare «RM-02RWL» левый, для компактного турникета STR-01 | CARDDEX | руб./шт | 2630
| RM-02LW | Встраиваемый RFID-считыватель формата Mifare «RM-02LW» предназначены для серии STL, Wiegand 26/34; EM-Marin, 125 КГц, 5 В, дальность считывания: до 40 мм | CARDDEX | руб./шт | 2630
| RD E | Настольный считыватель EM-Marin "RD E" интерфейс подключения Wiegand, кабель USB-A/USB-mini в комплекте | CARDDEX | руб./шт | 2470
| RD M | Настольный считыватель Mifare(Mifare Classic 1K, MifareClassic 4K, Mifare Ultralight)"RD M" интерфейс подключения Wiegand, кабель USB-A/USB-mini в комплекте | CARDDEX | руб./шт | 2470
| RE-02RWT | Встраиваемый RFID-считыватель формата EM-Marin «RE-02RWT» для тумбового турникета STR-03. Установка возможна как с левой, так и с правой стороны турникета | CARDDEX | руб./шт | 2630
| RM-02RWT | Встраиваемый RFID-считыватель формата Mifare «RM-02RWT» для тумбового турникета STR-03. Установка возможна как с левой, так и с правой стороны турникета | CARDDEX | руб./шт | 2630
3.2.14 | Считыватели «ESMART»
| ER1003 ESMART Reader BLE | Считыватель бескорпусной (плата) идентификаторов Mifare, NFC, BLE, расстояние считывания до 10 см (NFC), до 10 м (BLE), интерфейс wiegand, 5…16 В, 150 мА, IP68, -40...+85 °C, 92х61х7,5 мм | ESMART | руб./шт | 16000
| ER1304 Mullion ESMART Reader BLE | Считыватель бескорпусной (плата) идентификаторов Mifare, NFC, BLE, расстояние считывания до 10 см (NFC), до 10 м (BLE), интерфейс wiegand, 5…16 В, 150 мА, IP68, -40...+85 °C, 92х37х7,5 мм | ESMART | руб./шт | 15000
| ER1402 Mullion ESMART Reader BLE (черный) | Считыватель идентификаторов Mifare, NFC, BLE, расстояние считывания до 10 см (NFC), до 10 м (BLE), интерфейс wiegand, 5…16 В, 150 мА, IP68, -40...+85 °C, 111х46х10 мм | ESMART | руб./шт | 18900
| ER1402 Mullion ESMART Reader BLE (белый) | Считыватель идентификаторов Mifare, NFC, BLE, расстояние считывания до 10 см (NFC), до 10 м (BLE), интерфейс wiegand, 5…16 В, 150 мА, IP68, -40...+85 °C, 111х46х10 мм | ESMART | руб./шт | 18900
| ER1402 Mullion ESMART Reader BLE Bubble(белый) | Считыватель идентификаторов Mifare, NFC, BLE, расстояние считывания до 10 см (NFC), до 10 м (BLE), интерфейс wiegand, 5…16 В, 150 мА, IP68, -40...+85 °C, 111х46х10 мм | ESMART | руб./шт | 19800
| ER1402 Mullion ESMART Reader BLE Bubble(черный) | Считыватель идентификаторов Mifare, NFC, BLE, расстояние считывания до 10 см (NFC), до 10 м (BLE), интерфейс wiegand, 5…16 В, 150 мА, IP68, -40...+85 °C, 111х46х10 мм | ESMART | руб./шт | 19800
| ER1501 Mullion ESMART Reader BLE (Carbon Concrete) | Считыватель идентификаторов Mifare, NFC, BLE, расстояние считывания до 10 см (NFC), до 10 м (BLE), интерфейс wiegand, 5…16 В, 150 мА, IP68, -40...+85 °C, 113х45х10 мм | ESMART | руб./шт | 18900
| ER1501 Mullion ESMART Reader BLE (Сильвер Грей) | Считыватель идентификаторов Mifare, NFC, BLE, расстояние считывания до 10 см (NFC), до 10 м (BLE), интерфейс wiegand, 5…16 В, 150 мА, IP68, -40...+85 °C, 113х45х10 мм | ESMART | руб./шт | 18900
| ER1602 ESMART Reader BLE (белый) | Мультиформатный считыватель. Совместимость с идентификаторами Mifare, NFC, (BLE): Мобильные идентификаторы ESMART® Доступ. Расстояние считывания до 10 см (NFC), до 10 м (BLE), интерфейс wiegand, 5…16 В, 150 мА, IP68, -40...+85 °C, 111х69х10 мм | ESMART | руб./шт | 23900
| ER1602 ESMART Reader BLE (черный) | Мультиформатный считыватель. Совместимость с идентификаторами Mifare, NFC, (BLE): Мобильные идентификаторы ESMART® Доступ. Расстояние считывания до 10 см (NFC), до 10 м (BLE), интерфейс wiegand, 5…16 В, 150 мА, IP68, -40...+85 °C, 111х69х10 мм | ESMART | руб./шт | 23900
| ER1602 ESMART Reader BLE Bubble (черный) | Мультиформатный считыватель. Совместимость с идентификаторами Mifare, NFC, (BLE): Мобильные идентификаторы ESMART® Доступ. Расстояние считывания до 10 см (NFC), до 10 м (BLE), интерфейс wiegand, 5…16 В, 150 мА, IP68, -40...+85 °C, 111х69х10 мм | ESMART | руб./шт | 24800
| ER1602 ESMART Reader BLE Bubble(белый) | Мультиформатный считыватель. Совместимость с идентификаторами Mifare, NFC, (BLE): Мобильные идентификаторы ESMART® Доступ. Расстояние считывания до 10 см (NFC), до 10 м (BLE), интерфейс wiegand, 5…16 В, 150 мА, IP68, -40...+85 °C, 111х69х10 мм | ESMART | руб./шт | 24800
| EA1240 | Монтажный набор для установки считывателей на металлические поверхности с целью восстановления работоспособности при считывании карт. Для считывателей ESMART Reader серии NEO. | ESMART | руб./шт | 900
| EA1340 | Монтажный набор для установки считывателей на металлические поверхности с целью восстановления работоспособности при считывании карт. Для считывателей ESMART Reader серии OEM | ESMART | руб./шт | 900
| EA1640 Mullion | Монтажный набор для установки считывателей на металлические поверхности с целью восстановления работоспособности при считывании карт. Для считывателей ESMART Reader серии NEO, mullion. | ESMART | руб./шт | 600
| EA1740 Mullion | Монтажный набор для установки считывателей на металлические поверхности с целью восстановления работоспособности при считывании карт. Для считывателей ESMART Reader серии OEM, mullion | ESMART | руб./шт | 600
| ER1701 ESMART Reader BLE (Carbon Concrete) | Считыватель идентификаторов Mifare, NFC, BLE, расстояние считывания до 10 см (NFC), до 10 м (BLE), интерфейс wiegand, 5…16 В, 150 мА, IP68, -40...+85 °C, 113х69х10 мм | ESMART | руб./шт | 23900
| ER1701 ESMART Reader BLE (антрацит) | Считыватель идентификаторов Mifare, NFC, BLE, расстояние считывания до 10 см (NFC), до 10 м (BLE), интерфейс wiegand, 5…16 В, 150 мА, IP68, -40...+85 °C, 113х69х10 мм | ESMART | руб./шт | 23900
| ER1701 ESMART Reader BLE (Сильвер Грей) | Считыватель идентификаторов Mifare, NFC, BLE, расстояние считывания до 10 см (NFC), до 10 м (BLE), интерфейс wiegand, 5…16 В, 150 мА, IP68, -40...+85 °C, 113х69х10 мм | ESMART | руб./шт | 23900
| ER4331 SINGLE серии USB разъем USB-A | Универсальный контактный USB считыватель от ESMART® для решения любых задач. Подходит для чтения и записи контактных смарт-карт, используя универсальный протокол CCID. 5В от USB, 250 мА (в режиме работы), корпус - ABS-пластик, 0 ... +60°C, 66x66x9,3 мм. Разъем USB-A Поддерживаемые типы карт: ISO/IEC 7816 Класс A / B / C (5В / 3В / 1,8В); J-LIS; Memory cards. | ESMART | руб./шт | 2180
| ER4332 SINGLE серии USB, разъем USB-C | Универсальный контактный USB считыватель от ESMART® для решения любых задач. Подходит для чтения и записи контактных смарт-карт, используя универсальный протокол CCID. 5В от USB, 250 мА (в режиме работы), корпус - ABS-пластик, 0 ... +60°C, 66x66x9,3 мм. Разъем USB-C. Поддерживаемые типы карт: ISO/IEC 7816 Класс A / B / C (5В / 3В / 1,8В); J-LIS; Memory cards. | ESMART | руб./шт | 2180
| ER7735 DUAL серии USB разъем USB-A | Универсальный USB считыватель для решения любых задач. Подходит для чтения и записи бесконтактных и контактных смарт-карт, используя универсальный протокол CCID. Для обеспечения безопасности предусмотрен встроенный SAM-слот. 13,56 МГц, 5В от USB, 250 мА (в режиме работы), корпус - ABS-пластик, 0 ... +60°C, 98x66x11 мм. Разъем USB-A. Поддерживаемые типы карт: NFC Forum типы 1 / 2 / 3 / 4 / 5; ISO/IEC 14443 типы A и B; ISO/IEC 15693-3; MIFARE® ID; MIFARE® Classic; MIFARE® Plus; MIFARE® Ultralight; MIFARE® DESFire; FeliCa; Calypso; J-LIS. | ESMART | руб./шт | 9430
| ER7736 DUAL серии USB разъем USB-C | Универсальный USB считыватель для решения любых задач. Подходит для чтения и записи бесконтактных и контактных смарт-карт, используя универсальный протокол CCID. Для обеспечения безопасности предусмотрен встроенный SAM-слот. 13,56 МГц, 5В от USB, 250 мА (в режиме работы), корпус - ABS-пластик, 0 ... +60°C, 98x66x11 мм. Разъем USB-C. Поддерживаемые типы карт: NFC Forum типы 1 / 2 / 3 / 4 / 5; ISO/IEC 14443 типы A и B; ISO/IEC 15693-3; MIFARE® ID; MIFARE® Classic; MIFARE® Plus; MIFARE® Ultralight; MIFARE® DESFire; FeliCa; Calypso; J-LIS. | ESMART | руб./шт | 9430
| Виртуальная карта ESMART Доступ | Виртуальная карта для мобильного приложения ESMART Доступ. Поставляется в виде кода активации. Имеет глобально уникальный идентификатор 8 байт и защиту от копирования по технологии ESMART Доступ. Работа по NFC и BLE (Свободные руки). Доступно для iOS и Android. Без срока истечения. Минимальная партия заказа - от 5 шт. | ESMART | руб./шт | 160
3.2.15 | Считыватели «Hikvision»
| DS-K1F100-D8E | Настольный считыватель карт, 13,56 МГц и 125 КГц; 1 USB; питание по USB; 1 Вт; -20...+65 °C; 117×67.5×14.3 мм; пластик | Hikvision | руб./шт | 3132
| DS-K1101M | Считыватель Mifare карт, 13,56 МГц; дальность считывания: 30-50 мм; поддержка протоколов RS-485 и Wiegand (-26, -34); DC 12 В; 6 Вт; -40...+70 °C; IP64; 132×92.3×20.5 мм; пластик | Hikvision | руб./шт | 2529.28
| DS-K1102AE | Считыватель EM карт Частота считывания 125КГц; дальность считывания: 50-60 мм; поддержка протоколов RS485 и Wiegand (W26/W34); DC12В; 6Вт; -20 °C...+70°C; IP64; размер 121×86.5×14мм; пластик. | Hikvision | руб./шт | 3146.17
| DS-K1102AEK | Считыватель EM карт с сенсорной клавиатурой Частота считывания 125КГц; дальность считывания: 50-60 мм; поддержка протоколов RS485 и Wiegand (W26/W34); DC12В; 6Вт; -20 °C...+70°C; IP64; размер 121×86.5×14мм; пластик. | Hikvision | руб./шт | 868.5
| DS-K1102AM | Считыватель Mifare карт Частота считывания 13.56МГц; дальность считывания: 30-50 мм; поддержка протоколов RS485 и Wiegand (W26/W34); DC12В; 6Вт; -20 °C...+70°C; IP64; размер 121×86.5×14мм; пластик. | Hikvision | руб./шт | 2488.8
| DS-K1102AMK | Считыватель Mifare карт с сенсорной клавиатурой Частота считывания 13.56МГц; дальность считывания: 30-50 мм; поддержка протоколов RS485 и Wiegand (W26/W34); DC12В; 6Вт; -20 °C...+70°C; IP64; размер 121×86.5×14мм; пластик. | Hikvision | руб./шт | 868.5
| DS-K1103M | Считыватель Mifare карт, 13,56 МГц; дальность считывания: 30-50 мм; поддержка протоколов RS-485 и Wiegand (-26, -34); DC 12 В; 6 Вт; -40...+70 °C; IP64; 129×76×14.7 мм; пластик | Hikvision | руб./шт | 2048.29
| DS-K1103MK | Считыватель Mifare карт с сенсорной клавиатурой, 13,56 МГц; дальность считывания: 30-50 мм; поддержка протоколов RS-485 и Wiegand (-26, -34); DC 12 В; 6 Вт; -40...+70 °C; IP64; 129×76×14.7 мм; пластик | Hikvision | руб./шт | 868.5
| DS-K1104M | Считыватель Mifare карт, 13,56 МГц; дальность считывания: 30-50 мм; поддержка протоколов RS-485 и Wiegand (-26, -34); DC 12 В; 6 Вт; -40...+70 °C; IP65; 118×76×23 мм; пластик/металл | Hikvision | руб./шт | 5600.4
| DS-K1104MK | Считыватель Mifare карт с механической клавиатурой, 13,56 МГц; дальность считывания: 30-50 мм; поддержка протоколов RS-485 и Wiegand (-26, -34); DC 12 В; 6 Вт; -40...+70 °C; IP65; 118×76×23 мм; пластик/металл | Hikvision | руб./шт | 7532.99
| DS-K1107AM | Считыватель Mifare карт Частота считывания 13.56МГц; дальность считывания: ≥50 мм; поддержка протоколов RS485 и Wiegand (W26/W34); DC12В; 2Вт; -20 °C...+70°C; IP65; размер 115×44×22мм; пластик. | Hikvision | руб./шт | 3144
| DS-K1108AD | Считыватель Desfire, Mifare карт Дальность считывания: 30-80 мм; поддержка протоколов RS485, Wiegand (W26/W34) и OSDP; DC12В; 2Вт; -20 °C...+70°C; IP65; размер 123×88×21мм; пластик. | Hikvision | руб./шт | 4494
| DS-K1108AEK | Считыватель EM карт с механической клавиатурой Частота считывания 125КГц; дальность считывания: 30-80 мм; поддержка протоколов RS485, Wiegand (W26/W34) и OSDP; DC12В; 2Вт; -20 °C...+70°C; IP65; размер 123×88×21мм; пластик. | Hikvision | руб./шт | 748.49
| DS-K1108AMK | Считыватель Mifare карт с механической клавиатурой Частота считывания 13.56МГц; дальность считывания: 30-80 мм; поддержка протоколов RS485, Wiegand (W26/W34) и OSDP; DC12В; 2Вт; -20 °C...+70°C; IP65; размер 123×88×21мм; пластик. | Hikvision | руб./шт | 748.49
| DS-K1201AEF | Считыватель отпечатков пальцев и EM карт Частота считывания 125КГц; хранилище: 5000 отпечатков; поддержка протокола RS485; DC12В±10%; 12Вт; -40 °C...+70°C; IP65; размер 62×132×44мм; пластик. Работает только с серией контроллеров DS-K2601/02/04! | Hikvision | руб./шт | 7190.27
| DS-K1201AMF | Считыватель отпечатков пальцев и Mifare карт Частота считывания 13.56МГц; хранилище: 5000 отпечатков; поддержка протокола RS485; DC12В±10%; 12Вт; -40 °C...+70°C; IP65; размер 62×132×44мм; пластик. Работает только с серией контроллеров DS-K2601/02/04! | Hikvision | руб./шт | 6924
| DS-K1801EK | Считыватель EM-Marin карт с механической клавиатурой, 125 КГц; 30-50 мм; поддержка протокола Wiegand (-26, -34); DC 12 В; ≤1.6 Вт; -40...+70 °C; IP65; 87×87×13.3 мм; пластик | Hikvision | руб./шт | 1775.29
| DS-K1801M | Считыватель Mifare карт, 13,56 МГц; дальность считывания: 30-50 мм; поддержка протокола Wiegand (-26, -34); DC 12 В; 1.6 Вт; -40...+70 °C; IP65; 87×87×13.3 мм; пластик | Hikvision | руб./шт | 1476.73
| DS-K1802M | Считыватель карт Mifare (13,56 МГц); дальность считывания 50 мм; Wiegand 26/34; DC 12В; 2 Вт; -20...+65°C; IP65; 115.9×43.3×17мм; пластик. | Hikvision | руб./шт | 1345.2
| DS-K1F820-F | Настольный считыватель отпечатков пальцев. Оптический; 1 USB; питание по USB; 1Вт; -30 °C...+70°C; размер 100×48×35мм; пластик. | Hikvision | руб./шт | 7670.08
| DS-K1109DKB-QR | Считыватель карт Mifare/Desfire/Felica, Bluetooth, ПИН-код, QR-код. Дальность считывания карт: 3-5 см; OSDP; RS-485; Wiegand 26/34 (Custom Wiegand); DC12В; 6Вт; -40...+65°C; IP65; размер: 125×84.5×18 мм; пластик. | Hikvision | руб./шт | 8870.4
| DS-K1109DKFB-QR | Считыватель отпечатка пальца, карт Mifare/Desfire/Felica, Bluetooth, ПИН-код, QR-код. Дальность считывания карт: 3-5 см; 5 000 отпечатков пальца; OSDP; RS-485; Wiegand 26/34 (Custom Wiegand); DC12В; 6Вт; -40...+65°C; IP65; размер: 125×84.5×18 мм; пластик. | Hikvision | руб./шт | 14387.39
| DS-K1109EKB-QR | Считыватель карт ЕM-Marin, Bluetooth, ПИН-код, QR-код. Дальность считывания карт: 3-5 см; OSDP; RS-485; Wiegand 26/34 (Custom Wiegand); DC12В; 6Вт; -40...+65°C; IP65; размер: 125×84.5×18 мм; пластик. | Hikvision | руб./шт | 10823.1
| DS-K1109EKFB-QR | Считыватель отпечатка пальца, карт ЕM-Marin, Bluetooth, ПИН-код, QR-код. Дальность считывания карт: 3-5 см; 5 000 отпечатков пальца; OSDP; RS-485; Wiegand 26/34 (Custom Wiegand); DC12В; 6Вт; -40...+65°C; IP65; размер: 125×84.5×18 мм; пластик. | Hikvision | руб./шт | 13701.95
3.2.16 | Считыватели «ALeko»
| ALM-PROX-125-K | Считыватель холодостойкий. EM-Marin, HID, Indala. Интерфейс: Touch Memory, Wiegand 26/34/37/40/42/авто. DC 12 В; 80 мА (нагревательный элемент DC 12В; 400мА). IP67. -60...+40°С. Размеры: 103х52х42 мм. Исполнение: с кабелем для открытой прокладки, климатическое исполнение ХЛ1. | ALeko | руб./шт | 27020
| ALM-PROX-125-M | Считыватель холодостойкий. EM-Marin, HID, Indala. Интерфейс: Touch Memory, Wiegand 26/34/37/40/42/авто. DC 12 В; 80 мА (нагревательный элемент DC 12В; 400мА). IP67. -60...+40°С. Размеры: 103х52х42 мм. Исполнение: с фитингом для металлорукава МРПИ-15 и клеммой заземления, климатическое исполнение ХЛ1. | ALeko | руб./шт | 27020
| ALM-PROX-125-S | Считыватель холодостойкий. EM-Marin, HID, Indala. Интерфейс: Touch Memory, Wiegand 26/34/37/40/42/авто. DC 12 В; 80 мА (нагревательный элемент DC 12В; 400мА). IP67. -60...+40°С. Размеры: 103х52х42 мм. Исполнение: с фитингом из нержавеющей стали для металлорукава МРПИ-15 и клеммой заземления, климатическое исполнение B1. | ALeko | руб./шт | 29750
| ALM-PROX-125-W | Считыватель холодостойкий. EM-Marin, HID, Indala. Интерфейс: Touch Memory, Wiegand 26/34/37/40/42/авто. DC 12 В; 80 мА (нагревательный элемент DC 12В; 400мА). IP67. -60...+40°С. Размеры: 103х52х42 мм. Исполнение: с кабелем для скрытой прокладки через стену, климатическое исполнение ХЛ1. | ALeko | руб./шт | 27020
| ALM-PROX-13-K | Считыватель холодостойкий. Mifare (ISO1443A; ISO15693). Интерфейс: Touch Memory, Wiegand 26/34/37/40/42/58/секторный режим (для работы с секторами карт защищенными паролями). DC 12 В; 80 мА (нагревательный элемент DC 12В; 400мА). IP67. -60...+40°С. Размеры: 103х52х42 мм. Исполнение: с кабелем для открытой прокладки, климатическое исполнение ХЛ1. | ALeko | руб./шт | 27020
| ALM-PROX-13-M | Считыватель холодостойкий. Mifare (ISO1443A; ISO15693). Интерфейс: Touch Memory, Wiegand 26/34/37/40/42/58/секторный режим (для работы с секторами карт защищенных паролем). DC 12 В; 80 мА (нагревательный элемент DC 12В; 400мА). IP67. -60...+40°С. Размеры: 103х52х42 мм. Исполнение: с фитингом для металлорукава МРПИ-15, климатическое исполнение ХЛ1. | ALeko | руб./шт | 27020
| ALM-PROX-13-S | Считыватель холодостойкий. Mifare (ISO1443A; ISO15693). Интерфейс: Touch Memory, Wiegand 26/34/37/40/42/58/секторный режим (для работы с секторами карт защищенных паролем). DC 12 В; 80 мА (нагревательный элемент DC 12В; 400мА). IP67. -60...+40°С. Размеры: 103х52х42 мм. Исполнение: с фитингом из нержавеющей стали для металлорукава МРПИ-1, климатическое исполнение B1. | ALeko | руб./шт | 29750
| ALM-PROX-13-W | Считыватель холодостойкий. Mifare (ISO1443A; ISO15693). Интерфейс: Touch Memory, Wiegand 26/34/37/40/42/58/секторный режим (для работы с секторами карт защищенных паролем). DC 12 В; 80 мА (нагревательный элемент DC 12В; 400мА). IP67. -60...+40°С. Размеры: 103х52х42 мм. Исполнение: с кабелем для скрытой прокладки через стену, климатическое исполнение ХЛ1. | ALeko | руб./шт | 27020
3.2.17 | Считыватели «Optimus»
| RT366 | Тип идентификатора - TM (IButton); индикация; протокол связи с контроллером 1-wire protocol; 9...12В DC; 3 мА (при необходимости работы индикации), -45°...+70°C; IP66; скрытая и наружная прокладка провода. | Optimus | руб./шт | 573
| RE268 (белый) | Считыватель RE268 накладной; дальность считывания до 45 мм, wiegand 26/34; 9-16В DC; -40°...+70°C; IP68; EM-Marine; индикация; зуммер; пластик; 109х47х20 мм; цвет:белый. | Optimus | руб./шт | 940
| RM265 | Считыватель RM265; дальность считывания до 60 мм, mifare 1K, 4K; индикация; зуммер; wiegand 26/34; 9...15В DC; -40°...+60°C; IP65; пластик; 127х54х30 мм; цвет-черный. | Optimus | руб./шт | 1793
3.2.18 | Считыватели «DAHUA»
| DHI-ASM100-D | Настольный считыватель EM-Marin; интерфейс подключения USB; -30°C…+60°C; 105х75х20 мм | Dahua | руб./шт | 5690
| DHI-ASR1200E | Считыватель карт; Wiegand 34; RS-485; Mifare; красный, синий и зеленый светодиодные индикаторы; IP66; накладной монтаж; 9...15В DC, 100 мА; -30°C...+60°C; 96х43х17 мм | Dahua | руб./шт | 1790
| DHI-ASR2100H-D | Считыватель карт доступа; EM-Marin; RS-485; Wiegand 34; 12В DC; 0,5 А; IP66; -30°C...+70°C; 127х46х20 мм | Dahua | руб./шт | 2890
| DHI-ASR2201A | Влагозащищенный считыватель карт доступа с кодовой панелью; интерфейс подключения RS-485/Wiegand 34; 12В DC; 0.5 А; Mifare; -30°C...+70°C; 135х40х15 мм | Dahua | руб./шт | 4690
| DHI-ASR2201A-D | Влагозащищенный считыватель карт доступа с кодовой панелью; интерфейс подключения RS-485/Wiegand 34; 12В DC; 0.5 А; EM-Marin; -30°C...+70°C; 135х40х15 мм | Dahua | руб./шт | 4690
| DHI-ASR2200A | Влагозащищенный считыватель карт доступа; Mifare 1 K; RS-485; Wiegand 34; 12В DC; 0.5A; -30°C...+70°C; 135х40х15 мм | Dahua | руб./шт | 4090
| DHI-ASR2200A-D | Влагозащищенный считыватель карт доступа; EM-Marin; RS-485; Wiegand 34; 12В DC; 0.5A; -30°C...+70°C; 135х40х15 мм | Dahua | руб./шт | 4090
| DHI-ASR2200A-B | Влагозащищенный считыватель карт доступа с Bluetooth. Mifare; RS-485; Wiegand 34; 12В DC; 0.5A; IP66; -30°C...+70°C; 135х40х15 мм. Функции Bluetooth возможны при совместной работе с мобильным приложением DMSS и контроллером ASC3202B. Радиус действия Bluetooth до 10 м. | Dahua | руб./шт | 6190
| DHI-ASR2100A | Считыватель карт доступа; RS-485; Wiegand 34; Mifare; 12В DC; 0,5 А; -30°C...+70°C; 123х86х15 мм | Dahua | руб./шт | 4890
| DHI-ASR2100A-D | Считыватель карт доступа; RS-485; Wiegand 34; EM-Marin; 12В DC; 0,5 А; -30°C...+70°C; 123х86х15 мм | Dahua | руб./шт | 4890
| DHI-ASR2100A-ME | Считыватель карт доступа; Mifare/EM-Marin; RS-485; Wiegand 34; 12В DC; 0,5 А; -30°C...+70°C; 123х86х15 мм | Dahua | руб./шт | 6390
| DHI-ASR2101A | Считыватель карт доступа с кодовой панелью; Mifare; RS-485; Wiegand 34; 12В DC; 0,5 А; -30°C...+70°C; 123х86х15 мм | Dahua | руб./шт | 4390
| DHI-ASR2101A-D | Считыватель карт доступа с кодовой панелью; EM-Marin; RS-485; Wiegand 34; 12В DC; 0,5 А; -30°C...+70°C; 123х86х15 мм | Dahua | руб./шт | 4390
| DHI-ASR2101A-ME | Считыватель карт доступа с кодовой панелью; Mifare/EM-Marin; RS-485; Wiegand 34; 12В DC; 0,5 А; -30°C...+70°C; 123х86х15 мм | Dahua | руб./шт | 7690
| DHI-ASR2100H | Считыватель карт доступа; Mifare; RS-485; Wiegand 34; 12В DC; 0,5 А; IP66; -30°C...+70°C; 127х46х20 мм | Dahua | руб./шт | 2890
| DHI-ASR2101H | Считыватель карт доступа с кодовой панелью; с механическими кнопками; Mifare; RS-485; Wiegand 34; 12В DC; 0,5 А; IP66; -30°C...+70°C; 127х46х20 мм | Dahua | руб./шт | 2390
| DHI-ASR2101H-D | Считыватель карт доступа с кодовой панелью; с механическими кнопками; EM-Marin; RS-485; Wiegand 34; 12В DC; 0,5 А; IP66; -30°C...+70°C; 127х46х20 мм | Dahua | руб./шт | 2390
| DHI-ASR1200E-D | Считыватель карт; Wiegand 34; RS-485; Em-Marine; красный, синий и зеленый светодиодные индикаторы; IP66; накладной монтаж; 9...15В DC, 100 мА; -30°C...+60°C; 96х43х17 мм | Dahua | руб./шт | 1790
| DHI-ASR1101M-V1 | Считыватель карт доступа c кодовой панелью в металлическом корпусе; Mifare; RS-485; Wiegand 34; IK08; 9...15В DC, 100 мА; -10°C...+55°C; 110х85х26 мм | Dahua | руб./шт | 7990
| DHI-ASR1101M-D-V1 | Считыватель карт доступа c кодовой панелью в металлическом корпусе; EM-Marin; RS-485; Wiegand 34; IK08; 9...15В DC, 100 мА; -10°C...+55°C; 110х85х26 мм | Dahua | руб./шт | 7990
| DHI-ASM100 | Настольный считыватель Mifare; интерфейс подключения USB; -30°C…+60°C; 105х75х20 мм | Dahua | руб./шт | 4690
| ASF7K-F | Модуль считывателя отпечатков пальцев для DHI-ASI7213K-W; скорость распознавания отпечатков пальцев 0,5 с; до 10 000 отпечатков пальцев; 5В DC, 1 А(питание от терминала доступа); IP65; 5 Вт; 78,3х116х28,5 мм; -30°C...+60°C. | Dahua | руб./шт | 10890
| ASF7K-Q | Модуль считывателя QR-кодов для DHI-ASI7213K-W; 5В DC, 1 А(питание от терминала доступа); IP65; 5 Вт; 78,3х116х28,5 мм; -30°C...+60°C. | Dahua | руб./шт | 9790
| ASF7K-FQ | Модуль считывателя отпечатков пальцев и QR-кодов для DHI-ASI7213K-W; скорость распознавания отпечатков пальцев 0,5 с; до 10000 отпечатков пальцев; 5В DC, 1 А(питание от терминала доступа); IP65; 5 Вт; 78,3х116х28,5 мм; -30°C...+60°C. | Dahua | руб./шт | 15990
3.2.19 | Считыватели «Tantos»
| TS-RDR-E (White) | Считыватель карт Em-marine, 125 кГц, выходной протокол Wiegand-26, питание 12-15В, 80 мА, -25...+60°C, 102х43х16мм. Цвет: белый | Tantos | руб./шт | 1960
| TS-RDR-E (Black) | Считыватель карт Em-marine, 125 кГц, выходной протокол Wiegand-26, питание 12-15В, 80 мА, -25...+60°C, 102х43х16мм. Цвет: черный. | Tantos | руб./шт | 1960
| TS-RDR-MF (Black) | Считыватель карт формата Mifare (в режиме чтения UID), 13,56 МГц, выходной протокол Wiegand-26, питание 12-15В, IP66, цвет: черный, -40...+60°C, 102х43х16мм. | Tantos | руб./шт | 3160
| TS-RDR-E Metal (W-26) | Считыватель карт формата Em-marine, 125 кГц, в металлическом корпусе, выходной протокол Wiegand-26, питание 9-18В, IP66, -40...+60°C, 103х48х19 мм. | Tantos | руб./шт | 4860
| TS-RDR-EHMF Metal | Считыватель карт формата Em-marine, HID PROX, Mifare (в режиме чтения UID) 125 кГц и 13,56 МГц, металлический корпус, выходной протокол Wiegand-26, питание 9-18В, IP66, -40...+60°C, 103х48х19 мм. | Tantos | руб./шт | 7020
| TS-RDR-MF Metal | Считыватель карт формата Mifare (в режиме чтения UID), 13,56 МГц, металлический корпус, выходной протокол Wiegand-26, питание 9-18В, IP66, -40...+60°C, 103х48х19 мм. | Tantos | руб./шт | 5200
| TS-RDR-USB-EM | Настольный USB-считыватель для внесения идентификаторов формата Em-Marine, 125кГц, -10…+60°C, 110х80х25 мм. | Tantos | руб./шт | 2090
| TS-LR500 | Считыватель с увеличенной дистанцией идентификации. IP65, 12 В, DC, частота 866,9 МГц. Дальность до 5 м. Интерфейсы: Wiegand-26, USB. Крепёж в комплекте. -30...+65°C, 232х232х55 мм. | Tantos | руб./шт | 42000
| TS-RDR-MF (White) | Считыватель карт формата Mifare (в режиме чтения UID), 13,56 МГц, выходной протокол Wiegand-26, питание 12-15В, IP66, цвет: белый, -40...+60°C, 102х43х16мм. | Tantos | руб./шт | 3160
| TS-RDR-E mini (черный) | Считыватель карт Em-marine, 125 кГц, IP68, выходной протокол Wiegand-26(34), питание 10-16 В, 30 мА, -40...+60°C, 80х42х18 мм. Цвет: черный. | Tantos | руб./шт | 1490
| TS-RDR-E mini (серый) | Считыватель карт Em-marine, 125 кГц, IP68, выходной протокол Wiegand-26(34), питание 10-16 В, 30 мА, -40...+60°C, 80х42х18 мм. Цвет: серый. | Tantos | руб./шт | 1490
| TS-RDR-USB-EMF | Настольный USB-считыватель для внесения идентификаторов формата Em-Marine и Mifare, 125кГц и 13,56МГц, -10…+60°C, 104х70х13 мм. | Tantos | руб./шт | 2400
3.2.20 | Считыватели «TRASSIR»
| TR-R1D | Настольный считыватель карт MIFARE 13.56МГц. Поддержка карт: MIFARE Classic 1K/4K, MIFARE Plus (1K, 4K, S, X, SE, EV1). Дальность считывания: 20-80 мм; Интерфейс USB 2.0; Питание по USB 5V, 150mA, -10...+50°C, 160х126х32мм. USB кабель в комплекте. | Trassir | руб./шт | 17340
| TR-R2E | Считыватель карт формата EM-Marine. Интерфейс подключения Wiegand-26; Частота считывания: 125кГц; Дальность считывания: 30-80 мм; IP68; DC 12V, 70 мА; -35...+75°C, 80х43х16мм; Материал корпуса — ударопрочный ABS-пластик. | Trassir | руб./шт | 1632
| TR-R2M | Считыватель карт формата Mifare. Интерфейс подключения Wiegand-26; Частота считывания: 13.56МГц; Дальность считывания: 30-80 мм; IP68; DC 12V, 70 мА; -35...+75°C, 80х43х16мм; Материал корпуса — ударопрочный ABS-пластик. | Trassir | руб./шт | 2029.8
| TR-R3E | Считыватель карт формата EM-Marine. Интерфейс подключения Wiegand-26; Частота считывания: 125кГц; Дальность считывания: 30-50 мм; IP68; DC 12V, 70 мА; -30...+70°C, 112х75х21мм; Корпус - металл. | Trassir | руб./шт | 3672
| TR-R3M | Считыватель карт формата Mifare. Интерфейс подключения Wiegand-26; Частота считывания: 13.56МГц; Дальность считывания: 30-50 мм; IP68; DC 12V, 70 мА; -30...+70°C, 112х75х21мм; Корпус - металл. | Trassir | руб./шт | 4488
| TR-R4E | Считыватель карт формата EM-Marine. Интерфейс подключения Wiegand-26; Частота считывания: 125кГц; Дальность считывания: 30-60 мм; IP68; DC 12V, 70 мА; -35...+75°C, 102х47х20мм; Материал корпуса — ударопрочный ABS-пластик. | Trassir | руб./шт | 1734
| TR-R4M | Считыватель карт формата Mifare. Интерфейс подключения Wiegand-26; Частота считывания: 13.56МГц; Дальность считывания: 30-60 мм; IP68; DC 12V, 70 мА; -35...+75°C, 102х47х20мм; Материал корпуса — ударопрочный ABS-пластик. | Trassir | руб./шт | 2029.8
| TR-R5E | Считыватель карт формата EM-Marine. Интерфейс подключения Wiegand-26; Частота считывания: 125кГц; Звуковая и световая индикация. Дальность считывания: 30-50 мм; IP68; DC 12V; -45...+60°C, 115х55х21мм; Материал корпуса — ударопрочный пластик, фронтальной панели — металл. | Trassir | руб./шт | 5293.8
| TR-R5M | Считыватель карт формата Mifare. Интерфейс подключения Wiegand-26; Частота считывания: 13.56МГц; Звуковая и световая индикация. Дальность считывания: 30-50 мм; IP68; DC 12V; -45...+60°C, 115х55х21мм; Материал корпуса — ударопрочный пластик, фронтальной панели — металл. | Trassir | руб./шт | 5814
3.2.21 | Считыватели «TEMID»
| UHF 10E Pro | UHF считыватель карт для дальней дистанции. Дальность считывания до 10 м (регулируется). Одновременное считывание до 50 карт. Интерфейсы: Wiegand 26/34, USB. Корпус антенны: пластик ABS; задняя сторона: алюминий. Питание DC 9...12 В, 1,2 A. Рабочая температура -20...+60 °C. Степень защиты IP65. Размеры 445x445x67 мм. | TEMID | руб./шт | 52050
| CR20M | Настольный USB-считыватель для чтения карт доступа Mifare 13.56 МГц, 5 В (USB), дальность считывания до 3 см, 0.. +70°C, 117х66х17 мм. | TEMID | руб./шт | 5350
| US2000 | Считыватель дальнего действия со встроенным контроллером, дальность до 12 м. Частота 865-868 МГц, связь Wiegand/RS485, USB, bluetooth. Питание 12 В.IP65, -20.. +65°C, 445х445х68 мм. | TEMID | руб./шт | 67030
| KR600E | Считыватель карт Em-Marine, выход Wiegand 26bit, дальность считывания до 10 см, индикация: красный и зеленый светодиоды, звуковая, текстурированный пластик ABS, IP-65, 6-14В DC, -20…+65°C, размеры 75х116х16 мм. | TEMID | руб./шт | 2320
| KR600M | Считыватель карт Mifare, выход Wiegand 34bit, дальность считывания до 5 см, индикация: красный и зеленый светодиоды, звуковая, текстурированный пластик ABS, 6-14В DC, IP-65, -20…+65°C, размеры 75х116х16 мм | TEMID | руб./шт | 3040
| KR702M | Считыватель с сенсорной кодовой клавиатурой. Дальность считывания до 8 см. Тип карт Mifare 13.56MHz. Индикация доступа: световая/звуковая; Рабочий ток 90 мА. Wiegand 34. IP65, 0…+70°C, 113х75х16 мм. | TEMID | руб./шт | 4640
| KR601E | Считыватель EM карт, выход Wiegand 26bit, дальность считывания до 10 см, индикация: красный и зеленый светодиоды, звуковая, ABS и PC пластик, IP-65, 6-14В DC, -20…+65°C, 86х86х16 мм. | TEMID | руб./шт | 2140
| KR602E | Считыватель EM карт с подтверждением кодом (клавиатура), выход Wiegand 26bit, дальность считывания до 10 см, индикация: красный и зеленый светодиоды, звуковая, текстурированный пластик ABS, IP-65, 6-14В DC, -20…+65°C, 86х86х20 мм | TEMID | руб./шт | 2680
| KR500E | Считыватель E-marine карт, выход Wiegand 26 bit, дальность до 5 см, индикация: красный и зеленый светодиоды, звуковая, пластик ABS, IP-65, 78х44х16 мм. | TEMID | руб./шт | 2140
| ProID10WE | Считыватель карт EM-Marine. Интерфейс: Wiegand 26/34. Дальность - 3.5 см. Накладной монтаж. DC12 В, 80 мА. IP65. Пластик. -20…+65°C, Цвет: белый, 80,5х44х15 мм. | TEMID | руб./шт | 2140
| ProID20 BE | Считыватель карт EM-Marine. Интерфейс: Wiegand 34. Дальность - 3.5 см. Накладной монтаж. DC12 В. IP65. Пластик. -20 + 65. Цвет: черный, 90х90х16 мм. | TEMID | руб./шт | 2150
| CR20MW | Считыватель USB, формат карт Mifare, 13.56MHz, для чтения и ЗАПИСИ, диапазон чтения до 3см, индикация: звуковая/световая, питание: USB 5 VDC, ток потребления: 102 мА, 117х66х17 мм | TEMID | руб./шт | 9270
3.2.22 | Считыватели «i-FLOW»
NEW | F-KD-4301PM | Считыватель Mifare карт Частота считывания 13.56МГц; дальность считывания: 30-50 мм; поддержка протокола Wiegand (W26/W34); DC12В; ≤1.6Вт; -20°C...+70°C; IP65 | i-FLOW | руб./шт | 1990
NEW | F-KD-4301PMK | Считыватель Mifare карт с механической клавиатурой Частота считывания 13.56МГц; дальность считывания: 30-50 мм; поддержка протокола Wiegand (W26/W34); DC12В; ≤1.6Вт; -20°C...+70°C; IP65 | i-FLOW | руб./шт | 2290
NEW | F-KD-4302PM | Считыватель Mifare карт Частота считывания 13.56МГц; дальность считывания: ≥50 мм; поддержка протокола Wiegand (W26/W34); DC12В; 2Вт; -20°C...+70°C; IP65 | i-FLOW | руб./шт | 2290
NEW | F-KD-4302PMK | Считыватель Mifare карт с механической клавиатурой Частота считывания 13.56МГц; дальность считывания: ≥50 мм; поддержка протокола Wiegand (W26/W34); DC12В; 2Вт; -20°C...+70°C; IP65 | i-FLOW | руб./шт | 2790
NEW | F-KD-4401PM | Считыватель Mifare карт Частота считывания 13.56МГц; дальность считывания: 30-50 мм; поддержка протоколов RS485 и Wiegand (W26/W34); DC12В; 6Вт; -20°C...+70°C; IP64 | i-FLOW | руб./шт | 2790
NEW | F-KD-4401PMK | Считыватель Mifare карт с сенсорной клавиатурой Частота считывания 13.56МГц; дальность считывания: 30-50 мм; поддержка протоколов RS485 и Wiegand (W26/W34); DC12В; 6Вт; -20°C...+70°C; IP64 | i-FLOW | руб./шт | 3690
NEW | F-KD-4402PM | Считыватель Mifare карт Частота считывания 13.56МГц; дальность считывания: 30-50 мм; поддержка протоколов RS485 и Wiegand (W26/W34); DC12В; 6Вт; -20°C...+70°C; IP64 | i-FLOW | руб./шт | 3590
NEW | F-KD-4402PMK | Считыватель Mifare карт с сенсорной клавиатурой Частота считывания 13.56МГц; дальность считывания: 30-50 мм; поддержка протоколов RS485 и Wiegand (W26/W34); DC12В; 6Вт; -20°C...+70°C; IP64 | i-FLOW | руб./шт | 4290
NEW | F-KD-4403PM | Считыватель Mifare карт Частота считывания 13.56МГц; дальность считывания: 30-50 мм; поддержка протоколов RS485 и Wiegand (W26/W34); DC12В; 6Вт; -20°C...+70°C; IP64 | i-FLOW | руб./шт | 3690
NEW | F-KD-4403PMK | Считыватель Mifare карт с сенсорной клавиатурой Частота считывания 13.56МГц; дальность считывания: 30-50 мм; поддержка протоколов RS485 и Wiegand (W26/W34); DC12В; 6Вт; -20°C...+70°C; IP64 | i-FLOW | руб./шт | 4290
NEW | F-KD-4404SM | Считыватель Mifare карт Частота считывания 13.56МГц; дальность считывания: 30-50 мм; поддержка протоколов RS485 и Wiegand (W26/W34); DC12В; 6Вт; -20°C...+70°C; IP65 | i-FLOW | руб./шт | 6590
NEW | F-KD-4404SMK | Считыватель Mifare карт с механической клавиатурой Частота считывания 13.56МГц; дальность считывания: 30-50 мм; поддержка протоколов RS485 и Wiegand (W26/W34); DC12В; 6Вт; -20°C...+70°C; IP65 | i-FLOW | руб./шт | 8190
NEW | F-KD-4407PM | Считыватель Mifare карт Частота считывания 13.56МГц; дальность считывания: ≤50 мм; поддержка протоколов OSDP, RS485 и Wiegand (W26/W34); DC12В; 2Вт; -20°C...+70°C; IP65 | i-FLOW | руб./шт | 2990
NEW | F-KD-4407PMK | Считыватель Mifare карт с механической клавиатурой Частота считывания 13.56МГц; дальность считывания: ≤50 мм; поддержка протоколов OSDP, RS485 и Wiegand (W26/W34); DC12В; 2Вт; -20°C...+70°C; IP65 | i-FLOW | руб./шт | 3990
NEW | F-KD-4408PM | Считыватель Mifare карт Частота считывания 13.56МГц; дальность считывания: 30-80 мм; поддержка протоколов RS485, Wiegand (W26/W34) и OSDP; DC12В; 2Вт; -20°C...+70°C; IP65 | i-FLOW | руб./шт | 3290
NEW | F-KD-4408PMK | Считыватель Mifare карт с механической клавиатурой Частота считывания 13.56МГц; дальность считывания: 30-80 мм; поддержка протоколов RS485, Wiegand (W26/W34) и OSDP; DC12В; 2Вт; -20°C...+70°C; IP65 | i-FLOW | руб./шт | 4290
NEW | F-KD-4408PD | Считыватель Desfire, Mifare карт Дальность считывания: 30-80 мм; поддержка протоколов RS485, Wiegand (W26/W34) и OSDP; DC12В; 2Вт; -20°C...+70°C; IP65 | i-FLOW | руб./шт | 7490
NEW | F-KD-4408PDK | Считыватель Desfire, Mifare карт с механической клавиатурой Дальность считывания: 30-80 мм; поддержка протоколов RS485, Wiegand (W26/W34) и OSDP; DC12В; 2Вт; -20°C...+70°C; IP65 | i-FLOW | руб./шт | 8390
NEW | F-KD-4509PDQKB | Считыватель Desfire, Mifare 1, Felica карт с поддержкой Bluetooth, ПИН-код, QR-код Частота считывания 13.56МГц; дальность считывания: 30-50 мм; поддержка протоколов OSDP и Wiegand (W26/W34, Custom Wiegand); DC12В; 6Вт; -40°C...+65°C; IP65 | i-FLOW | руб./шт | 12490
3.2.23 | Считыватели различных производителей
| 8040.15 | Считыватель ключей Touch Memory. Имеет диод-индикатор красного и зеленого цвета, Подключение через клеммную колодку. Корпус выполнен из алюминиевого сплава с гальваническим покрытием, лицевая панель из полированной нержавеющей стали. Питание подсветки - 5-20 мА, 80х40х19 мм. | JSB-Systems | руб./шт | 498
| ACT-R2102M | Считыватель карт Mifare (13.56 МГц); дальность считывания до 50 мм; RS485; Wiegand 26/34; DC 12В; 500 мА; -20 °C...+65°C; IP64; размеры: 121×86.5×14мм; корпус: пластик. | HiWatch | руб./шт | 2257.91
| Biosmart BS-RD-EM | Бесконтактный считыватель карт/брелоков предназначен для считывания уникального номера с пассивных RFID карт и брелоков стандарта EM Marine, интерфейс RS-485, Wiegand. | Прософт-Биометрикс | руб./шт | 4830
| BioSmart DCR-EM | Настольный считыватель для занесения в память контроллера BioSmart карт стандарта EM Marine. Выход и питание – USB. | Прософт-Биометрикс | руб./шт | 10049
| BioSmart DCR-MF | Настольный считыватель для занесения в память контроллера BioSmart карт стандарта Mifare. Выход и питание – USB. | Прософт-Биометрикс | руб./шт | 13629
| BIOTECH AREAL LR-820 | Считыватель UHF. Дальность считывания до 30м. Усиление 10dB. Интерфейсы: Wiegand(26/34/98); USB; RS232. Питание DC 9В. Вес 2,6кг. Размер 450х450х40 мм. IP65. -40℃ ... +60℃ | ADVENT BIOTECH | у.е./шт | 370
| BIOTECH AREAL LR-821 | Считыватель UHF. Дальность считывания до 30м. Усиление 10dB. Интерфейсы: TCP/IP; Wiegand(26/34/98); USB; RS232. Питание DC 9В. Вес 2,6кг. Размер 450х450х40 мм. IP65. -40℃ ... +60℃ | ADVENT BIOTECH | у.е./шт | 650
| BIOTECH AREAL LR-822 | Считыватель UHF. Дальность считывания до 30м. Усиление 10dB. Интерфейсы: Wiegand(26/34/98); USB; RS485. Питание DC 9В. Вес 2,6кг. Размер 450х450х40 мм. IP65. -40℃ ... +60℃ | ADVENT BIOTECH | у.е./шт | 390
| BIOTECH AREAL MR-810 | Считыватель UHF. Дальность считывания до 15м. Усиление 9dB. Интерфейсы: Wiegand(26/34/98); USB; RS232. Питание DC 9В. Вес 1,5кг. Размер 260х260х40 мм. IP65. -40℃ ... +60℃ | ADVENT BIOTECH | у.е./шт | 300
| BIOTECH AREAL MR-811 | Считыватель UHF. Дальность считывания до 15м. Усиление 9dB. Интерфейсы: TCP/IP; Wiegand(26/34/98); USB; RS232. Питание DC 9В. Вес 1,5кг. Размер 260х260х40 мм. IP65. -40℃ ... +60℃ | ADVENT BIOTECH | у.е./шт | 600
| BIOTECH AREAL MR-812 | Считыватель UHF. Дальность считывания до 15м. Усиление 9dB. Интерфейсы: TCP/IP; Wiegand(26/34/98); USB; RS485. Питание DC 9В. Вес 1,5кг. Размер 260х260х40 мм. IP65. -40℃ ... +60℃ | ADVENT BIOTECH | у.е./шт | 320
| BIOTECH AREAL SR-805 | Считыватель UHF. Дальность считывания до 8м. Усиление 7dB. Интерфейсы: Wiegand(26/34/98); USB; RS232. Питание DC 9В. Вес 0,8кг. Размер 210х210х50 мм. IP65. -40℃ ... +60℃ | ADVENT BIOTECH | у.е./шт | 430
| BIOTECH AREAL SR-806 | Считыватель UHF. Дальность считывания до 8м. Усиление 7dB. Интерфейсы: TCP/IP; Wiegand(26/34/98); USB; RS232. Питание DC 9В. Вес 0,8кг. Размер 210х210х50 мм. IP65. -40℃ ... +60℃ | ADVENT BIOTECH | у.е./шт | 550
| BIOTECH AREAL SR-807 | Считыватель UHF. Дальность считывания до 8м. Усиление 7dB. Интерфейсы: Wiegand(26/34/98); USB; RS485. Питание DC 9В. Вес 0,8кг. Размер 210х210х50 мм. IP65. -40℃ ... +60℃ | ADVENT BIOTECH | у.е./шт | 300
| CD-EM02 | Считыватель proximity-карт EM-Marine, интерфейсы iButton (Dallas TouchMemory) и Wiegand 26. Рабочая частота: 125 кГц, расстояние считывания: 2-14 см. Звуковая и световая индикация, 12 В, потребление до 35 мА, -40С до +50С, 80х42х12 мм. | SLINEX | руб./шт | 1275
| CTV-R10 EM B | Считыватель бесконтактных карт стандарта EM-MARINE, расстояние считывания до 5 см, вых. интерфейс Wiegand 26/Wiegand 34, светодиодная и звуковая индикация, IP-68, ABS пластик, -45 - +60⁰С, 9-16В DC, 30 мА, 110х48х20мм, цвет: чёрный. | CTV | руб./шт | 1420
| CTV-R10 EM G | Считыватель бесконтактных карт стандарта EM-MARINE, расстояние считывания до 5 см, вых. интерфейс Wiegand 26/Wiegand 34, светодиодная и звуковая индикация, IP-68, ABS пластик, -45 - +60⁰С, 9-16В DC, 30 мА, 110х48х20мм, цвет: серый. | CTV | руб./шт | 1420
| CTV-RM10 EM | Антивандальный считыватель бесконтактных карт стандарта EM-MARINE, расстояние считывания до 5 см, вых. интерфейс Wiegand 26/Wiegand 34, светодиодная и звуковая индикация, IP-68, материал корпуса металл, -45 - +60⁰С, 9-16В DC, 30 мА, 93х46х20мм. | CTV | руб./шт | 2650
| ELTIS SF-21 | Cчитыватель идентификаторов стандарта Mifare(13,5 MГц). Металлический корпус. Окраска: бронза антик (металлик); 8…16В, 50мА, 40°…+50°С, 96х38х25мм. | ELTIS | руб./шт | 4313
| ELTIS SR-71 | Считыватель ключей стандарта RF (EM Marine). Накладное исполнение. Металлический корпус. Накладка - полированная нерж. сталь. В комплекте 2 заглушки отверстий + 2 запасных. Интерфейс - ТМ, 16…21В, 46х92х22мм. | ELTIS | руб./шт | 2320
| JSBo 392.0.0 (красный) | Антивандальный считыватель EM-Marine. Интерфейс Touch Memory (DS1990A), световая и звуковая индикация. 125 кГц, дальность считывания - 20 мм, 8…15 В DC, 30 мА, 40х40х17 мм, - 30...+ 50 °С, 0,11 кг, материал: металл. Комплектация: считыватель в сборе с крепежным кронштейном, инструкция-шаблон, упаковка. | JSB-Systems | руб./шт | 1582.8
| JSBo 392.0.1 (коричневый) | Антивандальный считыватель-контроллер EM-Marine. Интерфейс Touch Memory (DS1990A), световая и звуковая индикация. Емкость контроллера 255 ключей, 125 кГц, дальность считывания - 20 мм, 8…15 В DC, 30 мА, 40х40х17 мм, - 30...+ 50 °С, 0,11 кг, материал: металл. Выход – сигнал открывания системы видеодомофона (+12В на линии аудио в течение 0.5 секунд). Степень защиты IP54. Вес в упаковке 40 г. Комплектация: считыватель в сборе с крепежным кронштейном, инструкция-шаблон, упаковка. | JSB-Systems | руб./шт | 1582.8
| JSBo 1000.0 | Блок управления электро-механическим замком. Предназначен для открывания электромеханического замка в домофонных системах без дополнительного блока питания и без подключения к вызывной панели домофона. Устройство совместимо с любым электромеханическим замком (защёлкой). 10-14 В DC, напряжение открывания замка - 17-24 В, 35 х 25 х 12 мм. | JSB-Systems | руб./шт | 493.2
| JSBo 1001.0 | Блок управления электро-магнитным замком со звукоизлучателем. Предназначен для работы в составе 4х проводного видеодомофона, но может быть использован отдельно как автономный контроллер замка. 10-14В DC; интерфейс – Dallas TM; максимальное количество ключей - 250; 5 мА; максимальный коммутируемый ток - 5А; 45х25х12 мм. | JSB-Systems | руб./шт | 846
| JSBo 392.0.0 (коричневый) | Антивандальный считыватель EM-Marine. Интерфейс Touch Memory (DS1990A), световая и звуковая индикация. 125 кГц, дальность считывания - 20 мм, 8…15 В DC, 30 мА, 40х40х17 мм, - 30...+ 50 °С, 0,11 кг, материал: металл. Комплектация: считыватель в сборе с крепежным кронштейном, инструкция-шаблон, упаковка. | JSB-Systems | руб./шт | 1582.8
| JSBo 392.0.1 (хром) | Антивандальный считыватель-контроллер EM-Marine. Интерфейс Touch Memory (DS1990A), световая и звуковая индикация. Емкость контроллера 255 ключей, 125 кГц, дальность считывания - 20 мм, 8…15 В DC, 30 мА, 40х40х17 мм, - 30...+ 50 °С, 0,11 кг, материал: металл. Выход – сигнал открывания системы видеодомофона (+12В на линии аудио в течение 0.5 секунд). Степень защиты IP54. Вес в упаковке 40 г. Комплектация: считыватель в сборе с крепежным кронштейном, инструкция-шаблон, упаковка. | JSB-Systems | руб./шт | 1582.8
| JSBo 392.0.1 (белый) | Антивандальный считыватель-контроллер EM-Marine. Интерфейс Touch Memory (DS1990A), световая и звуковая индикация. Емкость контроллера 255 ключей, 125 кГц, дальность считывания - 20 мм, 8…15 В DC, 30 мА, 40х40х17 мм, - 30...+ 50 °С, 0,11 кг, материал: металл. Выход – сигнал открывания системы видеодомофона (+12В на линии аудио в течение 0.5 секунд). Степень защиты IP54. Вес в упаковке 40 г. Комплектация: считыватель в сборе с крепежным кронштейном, инструкция-шаблон, упаковка. | JSB-Systems | руб./шт | 1582.8
| JSBo 392.0.1 (серый) | Антивандальный считыватель-контроллер EM-Marine. Интерфейс Touch Memory (DS1990A), световая и звуковая индикация. Емкость контроллера 255 ключей, 125 кГц, дальность считывания - 20 мм, 8…15 В DC, 30 мА, 40х40х17 мм, - 30...+ 50 °С, 0,11 кг, материал: металл. Выход – сигнал открывания системы видеодомофона (+12В на линии аудио в течение 0.5 секунд). Степень защиты IP54. Вес в упаковке 40 г. Комплектация: считыватель в сборе с крепежным кронштейном, инструкция-шаблон, упаковка. | JSB-Systems | руб./шт | 1582.8
| JSBo 392.0.1 (чёрный) | Антивандальный считыватель-контроллер EM-Marine. Интерфейс Touch Memory (DS1990A), световая и звуковая индикация. Емкость контроллера 255 ключей, 125 кГц, дальность считывания - 20 мм, 8…15 В DC, 30 мА, 40х40х17 мм, - 30...+ 50 °С, 0,11 кг, материал: металл. Выход – сигнал открывания системы видеодомофона (+12В на линии аудио в течение 0.5 секунд). Степень защиты IP54. Вес в упаковке 40 г. Комплектация: считыватель в сборе с крепежным кронштейном, инструкция-шаблон, упаковка. | JSB-Systems | руб./шт | 1582.8
| SF-71 | Считыватель идентификаторов формата Mifare, интерфейс Touch Memory, 8...16 В, 50 мА, 96х38х25 мм | ELTIS | руб./шт | 4906
| SPRUT RFID Reader-11BL (8801) | Считыватель идентификаторов EM-Marin, расстояние считывания до 10 см, выход Wiegand-26/34, IP65, -30...+50 °С, пластик, 140х90х40 мм. | Бастион | руб./шт | 910
| SPRUT RFID Reader-11WH (962) | Считыватель идентификаторов EM-Marin, расстояние считывания до 10 см, выход Wiegand-26, IP65, -30…+50 °С, пластик, 75х16х115 мм | Бастион | руб./шт | 950
| SPRUT RFID Reader-14BL (8804) | Считыватель идентификаторов EM-Marin, расстояние считывания до 10 см, выход Wiegand-26/34, IP65, -30...+50 °С, пластик, 140х90х40 мм | Бастион | руб./шт | 1720
| SPRUT RFID Reader-15GR-K (8805) | Считыватель идентификаторов EM-Marin с клавиатурой, расстояние считывания до 10 см, выход Wiegand-26/34. IP65, -30...+50 °С, пластик, 155х140х45 мм | Бастион | руб./шт | 2310
| SR-1 | Считыватель идентификаторов формата EM-Marin, интерфейс Touch Memory, +16…21/ ~13…18, 15 мА, 96х38х25 мм | ELTIS | руб./шт | 1758
| RD-26-EM-Marine IP66 "Аякс", белый | Бесконтактный идентификатор формата EM-Marine, HID ProxCard II, IP66, расстояние считывания до 10 см, интерфейс Wiegand 26, Dallas Touch Memory, 8...18 В, 50 мА, -40...+60 ⁰С, корпус 105х50х20 мм, цвет -белый, присоединенный кабель 1м. | Магнито-Контакт | руб./шт | 3472.12
| RD-26-EM-Marine IP66 "Аякс", черный | Бесконтактный идентификатор формата EM-Marine, HID ProxCard II, IP66, расстояние считывания до 10 см, интерфейс Wiegand 26, Dallas Touch Memory, 8...18 В, 50 мА, -40...+60 ⁰С, корпус 105х50х20 мм, цвет - черный, присоединенный кабель 1м. | Магнито-Контакт | руб./шт | 3472.12
| RD-26-EM-Marine IP66 К "Аякс", белый | Бесконтактный идентификатор формата EM-Marine, HID ProxCard II, IP66, расстояние считывания до 10 см, интерфейс Wiegand 26, Dallas Touch Memory, 8...18 В, 50 мА, -40...+60 ⁰С, корпус с козырьком 105х50х32 мм, цвет -белый, присоединенный кабель 1м. | Магнито-Контакт | руб./шт | 3472.12
| RD-26-EM-Marine IP66 К "Аякс", черный | Бесконтактный идентификатор формата EM-Marine, HID ProxCard II, IP66, расстояние считывания до 10 см, интерфейс Wiegand 26, Dallas Touch Memory, 8...18 В, 50 мА, -40...+60 ⁰С, корпус с козырьком 105х50х32 мм, цвет - черный, присоединенный кабель 1м. | Магнито-Контакт | руб./шт | 3472.12
| RD-26-Mifare IP66 "Аякс", белый | Бесконтактный идентификатор формата Mifare, интерфейс Wiegand 26/34/42/50/58, Dallas Touch Memory, 8...18 В, 50 м, IP66, расстояние считывания до 5 см, -40...+60 ⁰С, корпус 105х50х20 мм, присоединенный кабель 1м, цвет -белый. | Магнито-Контакт | руб./шт | 3688.06
| RD-26-Mifare IP66 "Аякс", черный | Бесконтактный идентификатор формата Mifare, интерфейс Wiegand 26/34/42/50/58, Dallas Touch Memory, 8...18 В, 50 м, IP66, расстояние считывания до 5 см, -40...+60 ⁰С, корпус 105х50х20 мм, присоединенный кабель 1м, цвет - черный. | Магнито-Контакт | руб./шт | 3688.06
| RD-26-Mifare IP66 К "Аякс", белый | Бесконтактный идентификатор формата Mifare, интерфейс Wiegand 26/34/42/50/58, Dallas Touch Memory, 8...18 В, 50 м, IP66, расстояние считывания до 5 см, -40...+60 ⁰С, корпус с козырьком 105х50х32 мм, присоединенный кабель 1м, цвет -белый. | Магнито-Контакт | руб./шт | 3688.06
| RD-26-Mifare IP66 К "Аякс", черный | Бесконтактный идентификатор формата Mifare, интерфейс Wiegand 26/34/42/50/58, Dallas Touch Memory, 8...18 В, 50 м, IP66, расстояние считывания до 5 см, -40...+60 ⁰С, корпус с козырьком 105х50х32 мм, присоединенный кабель 1м, цвет - черный. | Магнито-Контакт | руб./шт | 3688.06
| SKAT AC 13BL Reader (8845) | Считыватель proximity-карт EM Marin. Дальность чтения 5…15 см. Двухцветная световая индикация. Звуковая индикация. Wiegand 26/34. 9…12 В DC; 0,1 А; IP65; -30…+50°C; 145х100х45 мм | Бастион | руб./шт | 2010
| TM-R-01MF-B | Считыватель Mifare. Диапазон считывания 1-5 см. Индикатор состояния светодиода (красный - режим ожидания, зелёный открытие). 12 В; 100 мА; Wiegand 26/34; IP65; -25°C...+50°C. Габаритные размеры: 80х43х13 мм. Материал корпуса АБС пластик. | Титанум Red | руб./шт | 1100
| TM-R-03MF-B | Считыватель Mifare. Диапазон считывания 1-5 см. Индикатор состояния светодиода (красный - режим ожидания, зелёный открытие). 12 В; 100 мА; Wiegand 26/34; IP65; -25°C...+50°C. Габаритные размеры: 84х84х20 мм. Материал корпуса АБС пластик. | Титанум Red | руб./шт | 1360
| TM-R-04MF-B | Считыватель Mifare. Диапазон считывания 1-5 см. Индикатор состояния светодиода (красный - режим ожидания, зелёный открытие). 12 В; 100 мА; Wiegand 26/34; IP65; -25°C...+50°C. Габаритные размеры: 102х43х16 мм. Материал корпуса АБС пластик. | Титанум Red | руб./шт | 1376
| TM-R-08MF-B | Считыватель Mifare. Диапазон считывания 1-5 см. Индикатор состояния светодиода (красный - режим ожидания, зелёный открытие). 12 В; 100 мА; Wiegand 26/34; IP65; -25°C...+50°C. Габаритные размеры 110х48х20 мм. Материал корпуса АБС пластик. | Титанум Red | руб./шт | 1392
| TM-R-09MF-B | Считыватель Mifare. Диапазон считывания 1-5 см. Индикатор состояния светодиода (красный - режим ожидания, зелёный открытие). 12 В; 100 мА; Wiegand 26/34; IP65; -25°C...+50°C. Габаритные размеры 110х48х20 мм. Материал корпуса АБС пластик. | Титанум Red | руб./шт | 1440
3.3 | Картоприемники
| ARGO CR-04G | Картоприёмник со считывателем формата EM-Marine, Wiegand, емкость съемного контейнера -1000 карт, световая индикация, обогрев, 12 B DC, -35...+45°С, 295х250х1260 мм, 24,5 кг. Шлифованная нержавеющая сталь AISI 304. | ARGO | руб./шт | 149700
| ARGO CR-04P (оранжевый) | Картоприёмник со считывателем формата EM-Marine, Wiegand, емкость съемного контейнера -1000 карт, световая индикация, обогрев, 12 B DC, -35...+45°С, 295х250х1260 мм, 24,5 кг. Окрашенная сталь. Цвет- оранжевый. | ARGO | руб./шт | 129800
| ARGO CR-04P (синий) | Картоприёмник со считывателем формата EM-Marine, Wiegand, емкость съемного контейнера -1000 карт, световая индикация, обогрев, 12 B DC, -35...+45°С, 295х250х1260 мм, 24,5 кг. Окрашенная сталь. Цвет- синий. | ARGO | руб./шт | 129800
| ARGO CR-05G | Картоприёмник со считывателем формата EM-Marine, емкость съемного контейнера -500 карт, 12 B DC, +1 до +45°С, 140х1000 мм. Шлифованная нержавеющая сталь AISI 304. | ARGO | руб./шт | 98700
| CAME TWISTER 702 (001PST702K2) | Картоприемник внешний. Стойка из нержавеющей стали AISI 304, комплект STAND ALONE. | CAME | руб./шт | 347050
| KR-01 | Картоприемник без считывателя, ёмкость накопителя карт 1000 шт, -10...+50 C°, 12 В, 1,2 А, 1000х200х200 мм, 19 кг. | CARDDEX | руб./шт | 43690
| KR-01E | Картоприемник со считывателем Em-marin, Wiegand 26, 34, ёмкость накопителя карт 1000 шт, -10...+50 C°, 12 В, 1,2 А, 1000х200х200 мм, 19кг. | CARDDEX | руб./шт | 45900
| KR-01M | Картоприемник со считывателем Mifare, Wiegand 26, 34, ёмкость накопителя карт 1000 шт, -10...+50 C°, 12 В, 1,2 А, 1000х200х200 мм, 19 кг. | CARDDEX | руб./шт | 45900
| PERCo-IC05 | Картоприемник без считывателя, емкостью на 350 карт, IP41, +1 ... +40°C, 12В DC, крепеж | PERCo | руб./шт | 145339
| Praktika К-01-R(EM-Marine) | Картоприемник Praktika К-01 + считыватель EM-Marine, емкость 500 карт, индикаторы, корпус из нержавеющей стали, 1045х200х200 мм | OXGARD | руб./шт | 81589
| Praktika К-01-R(Mifare) | Картоприемник Praktika К-01 + считыватель Mifare, емкость 500 карт, индикаторы, корпус из нержавеющей стали, 1045х200х200 мм | OXGARD | руб./шт | 92203
| Praktika К-01 | Картоприемник (без считывателя), емкость 500 карт, индикаторы, корпус из нержавеющей стали, крышка из полированного искусственного камня. | OXGARD | руб./шт | 69589
| QL K-02 | Картоприемник Oxgard QL K-02(без считывателя); емкость 150 карт, 12В DC; 2 А; +1…+40С°; 1137х150х130 мм | OXGARD | руб./шт | 78283
| QL К-02-R(EM-Marine) | Картоприемник Oxgard QL K-02 + считыватель EM-Marine; емкость 150 карт, 12В DC; 2 А; +1…+40С°; 1137х150х130 мм | OXGARD | руб./шт | 90283
| QL К-02-R(Mifare) | Картоприемник Oxgard QL K-02 + считыватель Mifare; емкость 150 карт, 12В DC; 2 А; +1…+40С°; 1137х150х130 мм | OXGARD | руб./шт | 92203
| SA-310K (серый) | Картоприемник, встроенный считыватель EM-Marin,емкость 500 карт, 11…15 В, 1,3 А, 200×200×1010 мм, IP20, -5…+40 °С, 15 кг, цвет корпуса: серый | Сибирский Арсенал | руб./шт | 76605
| ST-TS001CEM | Картоприемник со встроенным считывателем EM-Marin, выход Wiegand 26, емкость до 500 карт, нержавеющая сталь, индикатор. 220 В AC, 20 Вт, -30°+55°С, IP54, 1005х180х170 мм. | Smartec | руб./шт | 61600
| БЛОКПОСТ КП 500 | Картоприемник, вместимость до 500 карт, считыватель EM-Marin с интерфейсом wiegand, 24В (не менее 3А), IP54, -25...+50 ˚C, 170х180х1005 мм, нержавеющая сталь, возможна уличная эксплуатация (под навесом) | ИРА-ПРОМ | руб./шт | 72600
| Ростов-Дон КП1 | Устройство автоматического сбора proxi-карт, встроенный считыватель EMM, 500 карт. Формат выхода считывателя Wiegand-26. Оснащен автоматически закрывающейся шторкой, на время считывания и сортировки карт, 160х220х990 мм. | РостЕвроСтрой | руб./шт | 69624.31
| Ростов-Дон КП1 НЕРЖ | Устройство автоматического сбора proxi-карт, встроенный считыватель EMM, 500 карт. Формат выхода считывателя Wiegand-26. Оснащен автоматически закрывающейся шторкой, на время считывания и сортировки карт, корпус из нержавеющей стали, 160х220х990 мм. | РостЕвроСтрой | руб./шт | 108247.34
| Ростов-Дон КПМ | Картоприемник КПМ-220 предназначен для чтения, сбора и хранения бесконтактных карт доступа и позволяет организовать управление пропуском на контролируемую территорию с использованием постоянных, временных и разовых карт доступа; 12 B DC; 0,5 А; 20 кг; 226х243х1000 мм; емкость контейнера 200 карт; HID, EM-Marine; Wiegand-26; максимальные габариты встраиваемого считывателя: 98×60×30 мм; +1°C...+50°C; УХЛ 4.2. | РостЕвроСтрой | руб./шт | 60565.81
3.4 | Стойки для считывателей
| AP_SP-02 | Стойка для установки считывателя карт или вызывной панели домофона, 170х180мм под считыватель, высота 1275мм; Труба 50х50 мм. Поставляется без дополнительного монтажного основания. | Прочие российские | руб./шт | 8230
| AP_SP-04 | Стойка для установки считывателя карт MaxiPro, высота 1330мм; стойка: труба 60х30; Короб: передняя и задняя стенки - ПВХ лист 340х340; боковые и верхние грани - металл. Поставляется без дополнительного монтажного основания. | Прочие российские | руб./шт | 10380
| ARGO STS-01 | STS-01 стойка для считывателя малой дальности (уличная). Стойка предназначена для установки считывателей карт систем контроля доступа или вызывной панели домофона; 350х130х1115 мм; масса не более 4 кг; труба стойки 60х30мм; цвет стойки RAL 1028; стойка прямая | ARGO | руб./шт | 6350
| Кожух защитный от стойки для считывателя Аякс 150х150 мм, оранжевый | Кожух защитный для установки считывающих устройств СКУД, 150х150 мм с диэлектрической пластиной, электрический клеммник, цвет оранжевый по шкале RAL 2008. | Магнито-Контакт | руб./шт | 2796.24
| Кожух защитный от стойки для считывателя Аякс 150х250 мм, оранжевый | Кожух защитный для установки считывающих устройств СКУД, 150х250 мм с диэлектрической пластиной, электрический клеммник, цвет оранжевый по шкале RAL 2008. | Магнито-Контакт | руб./шт | 3356.22
| Кожух защитный от стойки для считывателя Аякс 170х180 мм, оранжевый | Кожух защитный для установки считывающих устройств СКУД, 170х180 мм с диэлектрической пластиной, электрический клеммник, цвет оранжевый по шкале RAL 2008. | Магнито-Контакт | руб./шт | 3079.28
| Кожух защитный от стойки для считывателя Аякс 300х400 мм, оранжевый | Кожух защитный для установки считывающих устройств СКУД, 150х250 мм с диэлектрической пластиной, электрический клеммник, цвет оранжевый по шкале RAL 2008. | Магнито-Контакт | руб./шт | 3916.2
| Козырек защитный универсальный 135х58 "Аякс", нержавеющая сталь | Козырёк защитный универсальный 135х58 АЯКС предназначен для защиты фотоэлементов, считывателей, кнопок выхода, вызывных панелей видеодомофона и других комплектующих СКУД от засветки, атмосферных осадков и механического повреждений; габаритные размеры 135х58х50 мм, -60...+250°C; 0,42 кг; нержавеющая сталь | Магнито-Контакт | руб./шт | 2971.92
| Козырек защитный универсальный 135х58 "Аякс", оранжевый | Козырёк защитный универсальный 135х58 АЯКС предназначен для защиты фотоэлементов, считывателей, кнопок выхода, вызывных панелей видеодомофона и других комплектующих СКУД от засветки, атмосферных осадков и механического повреждений; габаритные размеры 135х58х50 мм, -60...+250°C; 0,54 кг; цвет оранжевый по шкале RAL 2008 | Магнито-Контакт | руб./шт | 1177.3
| Козырек защитный универсальный 155х78 "Аякс", нержавеющая сталь | Для защиты вызывных панелей видеодомофона, фотоэлементов, кнопок выхода, от засветки и атмосферных осадков. -60...+150°C; 250 г; 155х78х50 мм; нержавеющая сталь | Магнито-Контакт | руб./шт | 2832.84
| Козырек защитный универсальный 155х78 "Аякс", оранжевый | Для защиты вызывных панелей видеодомофона, фотоэлементов, кнопок выхода, от засветки и атмосферных осадков. -60...+150°C; 250 г; 155х78х50 мм; цвет оранжевый по шкале RAL 2008 | Магнито-Контакт | руб./шт | 1266.36
| Козырек защитный универсальный 155х78 "Аякс", черный | Для защиты вызывных панелей видеодомофона, фотоэлементов, кнопок выхода, от засветки и атмосферных осадков. -60...+150°C; 250 г; 155х78х50 мм; цвет черный по шкале RAL 9005 | Магнито-Контакт | руб./шт | 1266.36
| Козырек защитный универсальный 175х98 "Аякс", нержавеющая сталь | Для защиты вызывных панелей видеодомофона, фотоэлементов, кнопок выхода, от засветки и атмосферных осадков. -60...+150°C; 300 г; 175х98х50 мм; нержавеющая сталь | Магнито-Контакт | руб./шт | 3113.44
| Козырек защитный универсальный 175х98 "Аякс", оранжевый | Для защиты вызывных панелей видеодомофона, фотоэлементов, кнопок выхода, от засветки и атмосферных осадков. -60...+150°C; 300 г; 175х98х50 мм; цвет оранжевый по шкале RAL 2008 | Магнито-Контакт | руб./шт | 1481.08
| Козырек защитный универсальный 175х98 "Аякс", черный | Для защиты вызывных панелей видеодомофона, фотоэлементов, кнопок выхода, от засветки и атмосферных осадков. -60...+150°C; 300 г; 175х98х50 мм; цвет черный по шкале RAL 9005 | Магнито-Контакт | руб./шт | 1481.08
| Ограждение стойки считывателя Stolz (Штольц) 650 мм | Ограждение стойки считывателя, ширина 650 мм, высота 900 мм, монтаж на глубину 500 мм, диаметр трубы 28 мм. Глубина бетонирования 300мм. | Штольц Групп | руб./шт | 6250.56
| Ограждение стойки считывателя Stolz (Штольц) 400мм | Ограждение стойки считывателя, ширина 400 мм, высота 900 мм, монтаж на глубину 500 мм, диаметр трубы 28 мм. Глубина бетонирования 300мм. | Штольц Групп | руб./шт | 4747.08
| Ограждение стойки считывателя ОС-1 "Аякс", цвет оранжевый, на асфальт | Ограждение стойки считывателя ОС-1 АЯКС для защиты стойки считывателя от случайного механического воздействия. Высота ограждения над уровнем поверхности 83 см, ширина 43 см. Цвет - оранжевый. Установка на асфальт. | Магнито-Контакт | руб./шт | 4124.82
| Ограждение стойки считывателя ОС-1 "Аякс", цвет оранжевый, под бетонирование | Ограждение стойки считывателя ОС-1 АЯКС для защиты стойки считывателя от случайного механического воздействия. Высота ограждения над уровнем поверхности 83 см, ширина 43 см. Цвет - оранжевый. Установка на бетон. | Магнито-Контакт | руб./шт | 4474.96
| Стойка для считывателя Stolz (Штольц) 150х150 мм | Стойка для установки считывателя карт, высота 1275 мм, труба 30х60 мм, крепежное основание 180х180 мм, пластиковая площадка (с козырьком) 150х150мм под считыватель. Покрытие порошковое, двухслойное: первый слой цинковый грунт; второй - основной цвет; | Штольц Групп | руб./шт | 5448.84
| Стойка для считывателя Stolz (Штольц) 150х250 мм | Стойка для установки считывателя карт с наклоном 150Гр, высота 1300мм + 140мм бетонир.часть, стандартный профиль 60х30 мм, пластиковая площадка (с козырьком) 150х250 мм под считыватель. Вес 6,5кг. | Штольц Групп | руб./шт | 6005.76
| Стойка для считывателя Stolz (Штольц) 170х180 мм | Стойка для установки считывателя карт, высота 1275 мм + 140мм бетонир.часть;, труба 30х60 мм, крепежное основание 180х180 мм, пластиковая площадка (с козырьком) 170х180 мм под считыватель. | Штольц Групп | руб./шт | 5771.16
| Стойка для считывателя Stolz (Штольц) 339х343 мм | Стойка для установки считывателя карт, высота 1275 мм + 140мм бетонир.часть, труба 30х60 мм, крепежное основание 180х180 мм, пластиковая площадка (с козырьком) 339х343 мм под считыватель. | Штольц Групп | руб./шт | 7713.24
| Стойка для считывателя Stolz (Штольц) 300х400 мм | Стойка для установки считывателя карт, высота 1275 мм + 140мм бетонир.часть, труба 30х60 мм, крепежное основание 180х180 мм, пластиковая площадка (с козырьком) 300х400 мм под считыватель. | Штольц Групп | руб./шт | 7843.8
| Стойка для считывателя Stolz (Штольц) 500х540 мм | Стойка для установки считывателя карт, высота 1340 мм, труба 30х60 мм, крепежное основание 280х280 мм, пластиковая площадка (с козырьком) 500х530 мм под считыватель. | Штольц Групп | руб./шт | 12342
| Стойка для считывателя Аякс 150х150 мм, настенная, оранжевая | Настенная стойка для установки считывающих устройств СКУД , длина стойки 20 см, до края кожуха - 30 см, труба 30х60 мм, защитный кожух 150х150мм с диэлектрической пластиной, 4 усиливающие косынки, электрический клеммник, цвет оранжевый по шкале RAL 2008. | Магнито-Контакт | руб./шт | 7335.86
| Стойка для считывателя Аякс 150х150 мм, оранжевая, базовая, наклонная | Наклонная стойка (150 град.) для установки считывающих устройств СКУД, высота 1270 мм, труба 30х60 мм, защитный кожух 150х150мм с диэлектрической пластиной, основание 180х180 мм, электрический клеммник, закладная пластина для бетонирования + комплект оцинкованного крепежа, цвет оранжевый по шкале RAL 2008. | Магнито-Контакт | руб./шт | 7265.1
| Стойка для считывателя Аякс 150х150 мм, оранжевая, базовая, прямая | Прямая стойка для установки считывающих устройств СКУД, высота 1270 мм, труба 30х60 мм, защитный кожух 150х150мм с диэлектрической пластиной, основание 180х180 мм, электрический клеммник, закладная пластина для бетонирования + комплект оцинкованного крепежа, цвет оранжевый по шкале RAL 2008. | Магнито-Контакт | руб./шт | 7074.78
| Стойка для считывателя Аякс 150х150 мм, оранжевая, лайт, наклонная | Наклонная стойка (150 град.) для установки считывающих устройств СКУД, высота 1270 мм, труба 30х60 мм, защитный кожух 150х150мм с диэлектрической пластиной, основание 180х180 мм, электрический клеммник, цвет оранжевый по шкале RAL 2008. | Магнито-Контакт | руб./шт | 6944.24
| Стойка для считывателя Аякс 150х250 мм, настенная, оранжевая | Настенная стойка для установки считывающих устройств СКУД , длина стойки 20 см, до края кожуха - 30 см, труба 30х60 мм, защитный кожух 150х250мм с диэлектрической пластиной, 4 усиливающие косынки, электрический клеммник, цвет оранжевый по шкале RAL 2008. | Магнито-Контакт | руб./шт | 7278.52
| Стойка для считывателя Аякс 150х250 мм, оранжевая, базовая, наклонная | Наклонная стойка (150 град.) для установки считывающих устройств СКУД, высота 1270 мм, труба 30х60 мм, защитный кожух 150х250 мм с диэлектрической пластиной, основание 180х180 мм, электрический клеммник, закладная пластина для бетонирования + комплект оцинкованного крепежа, цвет оранжевый по шкале RAL 2008. | Магнито-Контакт | руб./шт | 8004.42
| Стойка для считывателя Аякс 150х250 мм, оранжевая, базовая, прямая | Прямая стойка для установки считывающих устройств СКУД, высота 1270 мм, труба 30х60 мм, защитный кожух 150х250 мм с диэлектрической пластиной, основание 180х180 мм, электрический клеммник, закладная пластина для бетонирования + комплект оцинкованного крепежа, цвет оранжевый по шкале RAL 2008. | Магнито-Контакт | руб./шт | 7823.86
| Стойка для считывателя Аякс 150х250 мм, оранжевая, лайт, наклонная | Наклонная стойка (150 град.) для установки считывающих устройств СКУД, высота 1270 мм, труба 30х60 мм, защитный кожух 150х250 мм с диэлектрической пластиной, основание 180х180 мм, электрический клеммник, цвет оранжевый по шкале RAL 2008. | Магнито-Контакт | руб./шт | 7699.42
| Стойка для считывателя Аякс 170х180 мм, настенная, оранжевая | Настенная стойка для установки считывающих устройств СКУД , длина стойки 20 см, до края кожуха - 30 см, труба 30х60 мм, защитный кожух 170х180мм с диэлектрической пластиной, 4 усиливающие косынки, электрический клеммник, цвет оранжевый по шкале RAL 2008. | Магнито-Контакт | руб./шт | 8004.42
| Стойка для считывателя Аякс 170х180 мм, оранжевая, базовая, наклонная | Наклонная стойка (150 град.) для установки считывающих устройств СКУД, высота 1270 мм, труба 30х60 мм, защитный кожух 170х180мм с диэлектрической пластиной, основание 180х180 мм, электрический клеммник, закладная пластина для бетонирования + комплект оцинкованного крепежа, цвет оранжевый по шкале RAL 2008. | Магнито-Контакт | руб./шт | 7596.94
| Стойка для считывателя Аякс 170х180 мм, оранжевая, базовая, прямая | Прямая стойка для установки считывающих устройств СКУД, высота 1270 мм, труба 30х60 мм, защитный кожух 170х180мм с диэлектрической пластиной, основание 180х180 мм, электрический клеммник, закладная пластина для бетонирования + комплект оцинкованного крепежа, цвет оранжевый по шкале RAL 2008. | Магнито-Контакт | руб./шт | 7335.86
| Стойка для считывателя Аякс 170х180 мм, оранжевая, лайт, наклонная | Наклонная стойка (150 град.) для установки считывающих устройств СКУД, высота 1270 мм, труба 30х60 мм, защитный кожух 170х180мм с диэлектрической пластиной, основание 180х180 мм, электрический клеммник, цвет оранжевый по шкале RAL 2008. | Магнито-Контакт | руб./шт | 7335.86
| Стойка для считывателя Аякс 300х400 мм, настенная, оранжевая | Настенная стойка для установки считывающих устройств СКУД , длина стойки 20 см, до края кожуха - 30 см, труба 30х60 мм, защитный кожух 300х400мм с диэлектрической пластиной, 4 усиливающие косынки, электрический клеммник, цвет оранжевый по шкале RAL 2008. | Магнито-Контакт | руб./шт | 7823.86
| Стойка для считывателя Аякс 300х400 мм, оранжевая, базовая, наклонная | Наклонная стойка (150 град.) для установки считывающих устройств СКУД, высота 1270 мм, труба 30х60 мм, защитный кожух 300х400 мм с диэлектрической пластиной, основание 180х180 мм, электрический клеммник, закладная пластина для бетонирования + комплект оцинкованного крепежа, цвет оранжевый по шкале RAL 2008. | Магнито-Контакт | руб./шт | 10104.04
| Стойка для считывателя Аякс 300х400 мм, оранжевая, базовая, прямая | Прямая стойка для установки считывающих устройств СКУД, высота 1270 мм, труба 30х60 мм, защитный кожух 300х400 мм с диэлектрической пластиной, основание 180х180 мм, электрический клеммник, закладная пластина для бетонирования + комплект оцинкованного крепежа, цвет оранжевый по шкале RAL 2008. | Магнито-Контакт | руб./шт | 9727.06
| Стойка для считывателя Аякс 300х400 мм, оранжевая, лайт, наклонная | Наклонная стойка (150 град.) для установки считывающих устройств СКУД, высота 1270 мм, труба 30х60 мм, защитный кожух 300х400 мм с диэлектрической пластиной, основание 180х180 мм, электрический клеммник, цвет оранжевый по шкале RAL 2008. | Магнито-Контакт | руб./шт | 9536.74
| Стойка для фотоэлемента "Аякс" 0,5м исп.01, под бетонирование, нержавеющая сталь | Стойка для фотоэлемента АЯКС предназначена для монтажа фотоэлемента под бетонирование при организации контрольно-пропускных систем и систем безопасности автоматических шлагбаумов; -80...+250°C; габаритные размеры: 500х140 мм; высота 0,5 м; труба 30х60 мм; 2,5 кг; нержавеющая сталь | Магнито-Контакт | руб./шт | 6304.96
| Стойка для фотоэлемента "Аякс" 0,5м исп.01, под бетонирование, оранжевая | Стойка для фотоэлемента АЯКС предназначена для монтажа фотоэлемента под бетонирование при организации контрольно-пропускных систем и систем безопасности автоматических шлагбаумов; -80...+250°C; габаритные размеры: 500х140 мм; высота 0,5 м; труба 30х60 мм; 2,5 кг; цвет оранжевый по шкале RAL 9005 | Магнито-Контакт | руб./шт | 3209.82
| Стойка для фотоэлемента "Аякс" 1,5м исп.01, под бетонирование, оранжевая | Стойка для фотоэлемента АЯКС предназначена для монтажа фотоэлемента под бетонирование при организации контрольно-пропускных систем и систем безопасности автоматических шлагбаумов; -80...+250°C; габаритные размеры: 1500х140 мм; высота 1,5 м; труба 30х60 мм; 5 кг; цвет оранжевый по шкале RAL 9005; закладная пластина для бетонирования + комплект оцинкованного крепежа. | Магнито-Контакт | руб./шт | 4416.4
| Стойка для фотоэлемента 0,5м "Аякс" исп.00, на асфальт, нержавеющая сталь | Стойка для фотоэлемента АЯКС предназначена для монтажа фотоэлемента на асфальт при организации контрольно-пропускных систем и систем безопасности автоматических шлагбаумов; -80...+250°C; габаритные размеры: 500х140 мм; высота 0,5 м; труба 30х60 мм; 2,5 кг; нержавеющая сталь | Магнито-Контакт | руб./шт | 5084.96
| Стойка для фотоэлемента 0,5м "Аякс" исп.00, на асфальт, оранжевая | Стойка для фотоэлемента АЯКС предназначена для монтажа фотоэлемента на асфальт при организации контрольно-пропускных систем и систем безопасности автоматических шлагбаумов; -80...+250°C; габаритные размеры: 500х140 мм; высота 0,5 м; труба 30х60 мм; 2,5 кг; цвет оранжевый по шкале RAL 9005 | Магнито-Контакт | руб./шт | 1997.14
| Стойка для фотоэлемента 0,5м "Аякс" исп.00, на асфальт, черная | Стойка для фотоэлемента АЯКС предназначена для монтажа фотоэлемента на асфальт при организации контрольно-пропускных систем и систем безопасности автоматических шлагбаумов; -80...+250°C; габаритные размеры: 500х140 мм; высота 0,5 м; труба 30х60 мм; 2,5 кг; цвет черный по шкале RAL 9005 | Магнито-Контакт | руб./шт | 1997.14
| Стойка для фотоэлемента 0,5м "Аякс" исп.01, под бетонирование, черная | Стойка для фотоэлемента АЯКС предназначена для монтажа фотоэлемента под бетонирование при организации контрольно-пропускных систем и систем безопасности автоматических шлагбаумов; -80...+250°C; габаритные размеры: 500х140 мм; высота 0,5 м; труба 30х60 мм; 2,5 кг; цвет черный по шкале RAL 9005 | Магнито-Контакт | руб./шт | 3209.82
| Стойка для фотоэлемента 1,5м "Аякс" исп.00, на асфальт, нержавеющая сталь | Стойка для фотоэлемента АЯКС предназначена для монтажа фотоэлемента на асфальт при организации контрольно-пропускных систем и систем безопасности автоматических шлагбаумов; -80...+250°C; габаритные размеры: 1500х140 мм; высота 1,5 м; труба 30х60 мм; 5 кг; нержавеющая сталь | Магнито-Контакт | руб./шт | 8049.56
| Стойка для фотоэлемента 1,5м "Аякс" исп.00, на асфальт, оранжевая | Стойка для фотоэлемента АЯКС предназначена для монтажа фотоэлемента на асфальт при организации контрольно-пропускных систем и систем безопасности автоматических шлагбаумов; -80...+250°C; габаритные размеры: 1500х140 мм; высота 1,5 м; труба 30х60 мм; 5 кг; цвет оранжевый по шкале RAL 9005 | Магнито-Контакт | руб./шт | 3209.82
| Стойка для фотоэлемента 1,5м "Аякс" исп.00, на асфальт, черная | Стойка для фотоэлемента АЯКС предназначена для монтажа фотоэлемента на асфальт при организации контрольно-пропускных систем и систем безопасности автоматических шлагбаумов; -80...+250°C; габаритные размеры: 1500х140 мм; высота 1,5 м; труба 30х60 мм; 5 кг; цвет черный по шкале RAL 9005 | Магнито-Контакт | руб./шт | 3211.04
| Стойка для фотоэлемента 1,5м "Аякс" исп.01, под бетонирование, нержавеющая сталь | Стойка для фотоэлемента АЯКС предназначена для монтажа фотоэлемента под бетонирование при организации контрольно-пропускных систем и систем безопасности автоматических шлагбаумов; -80...+250°C; габаритные размеры: 1500х140 мм; высота 1,5 м; труба 30х60 мм; 5 кг; нержавеющая сталь; закладная пластина для бетонирования + комплект оцинкованного крепежа. | Магнито-Контакт | руб./шт | 9262.24
| Стойка для фотоэлемента 1,5м "Аякс" исп.01, под бетонирование, черная | Стойка для фотоэлемента АЯКС предназначена для монтажа фотоэлемента под бетонирование при организации контрольно-пропускных систем и систем безопасности автоматических шлагбаумов; -80...+250°C; габаритные размеры: 1500х140 мм; высота 1,5 м; труба 30х60 мм; 5 кг; цвет черный по шкале RAL 9005; закладная пластина для бетонирования + комплект оцинкованного крепежа. | Магнито-Контакт | руб./шт | 4416.4
| Стойка для вызывной панели, с козырьком 135х58 "Аякс", Лайт (на асфальт), черная | Стойка для монтажа вызывной панели в контрольно-пропускных системах. С защитным козырьком 135х58 мм. Высота стойки 1600 мм, труба 30х60 мм, цвет черный по шкале RAL 9005, -80...+150°C, 6 кг. | Магнито-Контакт | руб./шт | 6880.8
| Стойка для вызывной панели с козырьком 135х58 "Аякс", Базовая (под бетонирование), черная | Стойка для монтажа вызывной панели в контрольно-пропускных системах. С защитным козырьком 135х58 мм. Высота стойки 1600 мм, труба 30х60 мм, цвет черный по шкале RAL 9005, -80...+150°C, 6 кг. Закладная пластина для бетонирования + комплект оцинкованного крепежа. | Магнито-Контакт | руб./шт | 8142.28
| Стойка для вызывной панели, с козырьком 135х58 "Аякс", Лайт (на асфальт), оранжевая | Стойка для монтажа вызывной панели в контрольно-пропускных системах. С защитным козырьком 135х58 мм. Высота стойки 1600 мм, труба 30х60 мм, цвет оранжевый по шкале RAL 2008, -80...+150°C, 6 кг. | Магнито-Контакт | руб./шт | 6880.8
| Стойка для вызывной панели с козырьком 135х58 "Аякс", Базовая (под бетонирование), оранжевая | Стойка для монтажа вызывной панели в контрольно-пропускных системах. С защитным козырьком 135х58 мм. Высота стойки 1600 мм, труба 30х60 мм, цвет оранжевый по шкале RAL 2008, -80...+150°C, 6 кг. Закладная пластина для бетонирования + комплект оцинкованного крепежа. | Магнито-Контакт | руб./шт | 8142.28
| Стойка для вызывной панели, с козырьком 155х78 "Аякс", Лайт (на асфальт), черная | Стойка для монтажа вызывной панели в контрольно-пропускных системах. С защитным козырьком 155х78 мм. Высота стойки 1600 мм, труба 30х60 мм, цвет черный по шкале RAL 9005, -80...+150°C, 6 кг. | Магнито-Контакт | руб./шт | 7222.4
| Стойка для вызывной панели с козырьком 155х78 АЯКС, Базовая (под бетонирование), черная | Стойка для монтажа вызывной панели в контрольно-пропускных системах. С защитным козырьком 155х78 мм. Высота стойки 1600 мм, труба 30х60 мм, цвет черный по шкале RAL 9005, -80...+150°C, 6 кг. Закладная пластина для бетонирования + комплект оцинкованного крепежа. | Магнито-Контакт | руб./шт | 8360.66
| Стойка для вызывной панели, с козырьком 155х78 "Аякс", Лайт (на асфальт), оранжевая | Стойка для монтажа вызывной панели в контрольно-пропускных системах. С защитным козырьком 155х78 мм. Высота стойки 1600 мм, труба 30х60 мм, цвет оранжевый по шкале RAL 2008, -80...+150°C, 6 кг. | Магнито-Контакт | руб./шт | 7222.4
| Стойка для вызывной панели с козырьком 155х78 "Аякс", Базовая (под бетонирование), оранжевая | Стойка для монтажа вызывной панели в контрольно-пропускных системах. С защитным козырьком 155х78 мм. Высота стойки 1600 мм, труба 30х60 мм, цвет оранжевый по шкале RAL 2008, -80...+150°C, 6 кг. Закладная пластина для бетонирования + комплект оцинкованного крепежа. | Магнито-Контакт | руб./шт | 8360.66
| Стойка для вызывной панели, с козырьком 175х98 "Аякс", Лайт (на асфальт), черная | Стойка для монтажа вызывной панели в контрольно-пропускных системах. С защитным козырьком 175х98 мм. Высота стойки 1600 мм, труба 30х60 мм, цвет черный по шкале RAL 9005, -80...+150°C, 6 кг. | Магнито-Контакт | руб./шт | 7456.64
| Стойка для вызывной панели с козырьком 175х98 "Аякс", Базовая (под бетонирование), черная | Стойка для монтажа вызывной панели в контрольно-пропускных системах. С защитным козырьком 175х98 мм. Высота стойки 1600 мм, труба 30х60 мм, цвет черный по шкале RAL 9005, -80...+150°C, 6 кг. Закладная пластина для бетонирования + комплект оцинкованного крепежа. | Магнито-Контакт | руб./шт | 8593.68
| Стойка для вызывной панели, с козырьком 175х98 "Аякс", Лайт (на асфальт), оранжевая | Стойка для монтажа вызывной панели в контрольно-пропускных системах. С защитным козырьком 175х98 мм. Высота стойки 1600 мм, труба 30х60 мм, цвет оранжевый по шкале RAL 2008, -80...+150°C, 6 кг. | Магнито-Контакт | руб./шт | 7456.64
| Стойка для вызывной панели с козырьком 175х98 "Аякс", Базовая (под бетонирование), оранжевая | Стойка для монтажа вызывной панели в контрольно-пропускных системах. С защитным козырьком 175х98 мм. Высота стойки 1600 мм, труба 30х60 мм, цвет оранжевый по шкале RAL 2008, -80...+150°C, 6 кг. Закладная пластина для бетонирования + комплект оцинкованного крепежа. | Магнито-Контакт | руб./шт | 8593.68
| Стойка вызывных устройств Тромбон (с козырьком) | Антивандальная стойка предназначена для установки вызывных устройств, кнопок вызова помощи в МГН зонах, абонентских панелей, считывателей карт, панелей домофона. Подходит для установки в помещении и на улице. Стойка выполнена из стали с порошковой окраской. Габаритные размеры площадки с козырьком 142х182х90 мм, габаритные размеры стойки 1245х142х310 мм, 5,5 кг. | ТРОМБОН | руб./шт | 10240
| Стойка вызывных устройств Тромбон (без козырька) | Антивандальная стойка предназначена для установки вызывных устройств, кнопок вызова помощи в МГН зонах, абонентских панелей, считывателей карт, панелей домофона. Подходит для установки в помещении и на улице. Стойка выполнена из стали с порошковой окраской. Габаритные размеры площадки без козырька 142х182 мм, габаритные размеры 1245х142х310 мм, 5,5 кг. | ТРОМБОН | руб./шт | 10240
| VIZIT-ST6-1-RD6-110 | Стойка для установки кнопки EXIT 500 (EXIT 300М, EXIT 1000) или считывателя ключей ТМ VIZIT вне помещения. Монтажный комплект МК-RD6 - в комплекте поставки. Размер платформы основания 180х180х6 мм, габаритные размеры 1100х60х40 мм, 4,4 кг. | VIZIT | руб./шт | 7200
| VIZIT-ST6-1-RD6-130 | Стойка для установки кнопки EXIT 500 (EXIT 300М, EXIT 1000) или считывателя ключей ТМ VIZIT вне помещения. Монтажный комплект МК-RD6 - в комплекте поставки. Размер платформы основания 180х180х6 мм, габаритные размеры 1300х60х40 мм, 4,8 кг. | VIZIT | руб./шт | 7400
| VIZIT-ST6-1-RD15-110 | Стойка для установки кнопки выхода или считывателя ключей ТМ VIZIT или другой торговой марки вне помещения. Монтажный комплект МК-RD15 - в комплекте поставки. Размер платформы основания 180х180х6 мм, габаритные размеры 1100х60х40 мм, 5,1 кг. | VIZIT | руб./шт | 8000
| VIZIT-ST6-1-RD15-130 | Стойка для установки кнопки выхода или считывателя ключей ТМ VIZIT или другой торговой марки вне помещения. Монтажный комплект МК-RD15 - в комплекте поставки. Размер платформы основания 180х180х6 мм, габаритные размеры 1300х60х40 мм, 5,5 кг. | VIZIT | руб./шт | 8200
| VIZIT-ST6-2-RD6-110 | Стойка для установки кнопки EXIT 500 (EXIT 300М, EXIT 1000) или считывателя ключей ТМ VIZIT вне помещения. Монтажный комплект МК-RD6 - в комплекте поставки. Размер платформы основания 180х180х6 мм, габаритные размеры 1100х60х40 мм, 4,6 кг. | VIZIT | руб./шт | 8600
| VIZIT-ST6-2-RD6-130 | Стойка для установки кнопки EXIT 500 (EXIT 300М, EXIT 1000) или считывателя ключей ТМ VIZIT вне помещения. Монтажный комплект МК-RD6 - в комплекте поставки. Размер платформы основания 180х180х6 мм, габаритные размеры 1300х60х40 мм, 5 кг. | VIZIT | руб./шт | 8800
| VIZIT-ST6-2-RD15-110 | Стойка для установки кнопки выхода или считывателя ключей ТМ VIZIT или другой торговой марки вне помещения. Цвет порошкового покрытия: стойка (VIZIT-ST6-2)- каменно-серый - RAL 7030 PE; защитный козырёк (МК-RD15)- оранжевый - RAL 2004. Монтажный комплект МК-RD15 - в комплекте поставки. Размер платформы основания 180х180х6 мм, габаритные размеры 1100х60х40 мм, 5,3 кг. | VIZIT | руб./шт | 9500
| VIZIT-ST6-2-RD15-130 | Стойка для установки кнопки выхода или считывателя ключей ТМ VIZIT или другой торговой марки вне помещения. Монтажный комплект МК-RD15 - в комплекте поставки. Размер платформы основания 180х180х6 мм, габаритные размеры 1300х60х40 мм, 5,7 кг. | VIZIT | руб./шт | 9600
| VIZIT ST10-1 | Стойка для установки блоков вызова БВД-345х, БВД-445х домофонов VIZIT и аналогичных. Размер платформы основания 180х180х6 мм, габаритные размеры 1520х100х50 мм. | VIZIT | руб./шт | 12400
| VIZIT-ST25-1PL | Стойка домофонная для установки блока вызова домофона VIZIT или других торговых марок в помещении. Материал - стойка - оцинкованная сталь, порошковое покрытие + защитный лак; панель под БВД - нержавеющая сталь. Размер платформы основания 270х160х20 мм, габаритные размеры 1750х250х70 мм. ST25-1PL для установки внутри помещения; | VIZIT | руб./шт | 27500
| VIZIT ST25-3 | Стойка домофонная для установки блока вызова домофона VIZIT или других торговых марок вне помещения. Материал: стойка - оцинкованная сталь, порошковое покрытие + защитный лак; панель под БВД, защитный козырёк - нержавеющая сталь; цвет порошкового покрытия - "PLATINUM LACQUER". Размер платформы основания: 270х270х20 мм, габаритные размеры 1750х250х70 мм. ST25-3 для установки вне помещения. | VIZIT | руб./шт | 35200
| VIZIT ST25-3PL | Стойка домофонная для установки блока вызова домофона VIZIT или других торговых марок вне помещения. Встроенный модуль светодиодной подсветки VIZIT-LM-3. Стойка, козырек - оцинкованная сталь, порошковое покрытие + лак; панель под БВД - нержавеющая сталь. Размер платформы основания: 270х270х20 мм, габаритные размеры 1750х250х70 мм. ST25-3PL для установки вне помещения. | VIZIT | руб./шт | 29600
3.5 | Считыватели QR/штрих-кода
| QR-X-5(серебро) | Считыватель QR/штрих-кода накладной, Wiegand 26…66, Touch Memory. Разрешение сенсора - 640х480, подсветка кода, управление индикацией, цвет - серебро, 12В, 50 мА, -20...+60°C, 80х32х23 мм. | HidDen Lab | руб./шт | 23173.9
| QR-X-4(серебро) | Считыватель QR/штрих-кода накладной, Wiegand 26…66, Touch Memory, RS-485. Разрешение сенсора - 640х480, подсветка кода, цвет - серебро, 12В, 50 мА, -20...+60°C, 80х32х23 мм. | HidDen Lab | руб./шт | 21953.9
| QR-X-3(серебро) | Считыватель QR/штрих-кода накладной, Wiegand 26…66, Touch Memory, RS-485. Разрешение сенсора - 640х480, цвет - серебро, 12В, 50 мА, -20...+60°C, 80х32х23 мм. | HidDen Lab | руб./шт | 20733.9
| QR-X-2(серебро) | Считыватель QR/штрих-кода врезной, Wiegand 26…66, Touch Memory. Разрешение сенсора - 640х480, цвет - серебро, 12В, 30 мА, -20...+60°C, 30х40 мм. | HidDen Lab | руб./шт | 18293.9
| QR-X-2(чёрный) | Считыватель QR/штрих-кода врезной, Wiegand 26…66, Touch Memory. Разрешение сенсора - 640х480, цвет - черный, 12В, 30 мА, -20...+60°C, 30х40 мм. | HidDen Lab | руб./шт | 19513.9
| QR-485-2(серебро) | Считыватель QR/штрих-кода врезной, RS-485. Разрешение сенсора - 640х480, цвет - серебро, 12В, 30 мА, -20...+60°C, 30х40 мм. | HidDen Lab | руб./шт | 18293.9
| QR-485-2(чёрный) | Считыватель QR/штрих-кода врезной, RS-485. Разрешение сенсора - 640х480, цвет - черный, 12В, 30 мА, -20...+60°C, 30х40 мм. | HidDen Lab | руб./шт | 19513.9
| QR-USB-WG485_1.0 | Конвертер интерфейсов USB-HID -> WG26...66/RS485. Входной интерфейс - USB-HID; Выходной интерфейс - Wiegand-26/34/42/50/58/66, RS-485 8-N-1, 12 В, 20 мА, 98х45х18 мм. | HidDen Lab | руб./шт | 20733.9
| QR-C-3(серебро) | Автономный контроллер доступа по кассовому чеку, накладной, 12В, 50 мА, цвет - серебро, -20...+60°C, 80х32х23 мм. | HidDen Lab | руб./шт | 24393.9
| TS-RDR-QR | Считыватель QR-кода и карт формата Mifare для врезного монтажа; интерфейсы Wiegand-26, -34, RS-232, USB; -20…+70°C; 86х86х42 мм. Чтение штрих-кодов любых форматов не поддерживается!!! | Tantos | руб./шт | 15200
| TS-RDR-QR2-EM | Считыватель QR-кода и карт формата EM-Marine, накладной. интерфейсы Wiegand-26, -34, RS-232; -20…+70°C; 86х86х18 мм. Чтение штрих-кодов любых форматов не поддерживается!!! | Tantos | руб./шт | 9260
| TS-RDR-QR2-MF | Считыватель QR-кода и карт формата Mifare, накладной. интерфейсы Wiegand-26, -34, RS-232; -20…+70°C; 86х86х18 мм. Чтение штрих-кодов любых форматов не поддерживается!!! | Tantos | руб./шт | 10150
| Крышка для TS-RDR-QR | Крышка верхняя для считывателя TS-RDR-QR, пластик | Tantos | руб./шт | 960
NEW | QR-X-7(серебро) | Считыватель QR/штрих-кода накладной, Wiegand 26…66, Touch Memory, RS-485. Разрешение сенсора - 640х480, подсветка кода, управление индикацией, 12В, 50 мА, -20...+60°C, 80х32х23 мм, 0,135 кг. Цвет серебро. Материал корпуса цинковый сплав. Монтаж накладной. | HidDen Lab | руб./шт | 24393.9
NEW | QR-X-6-SILVER | Считыватель QR/штрих-кода врезной, Wiegand 26…66, Touch Memory. Разрешение сенсора - 640х480, подсветка кода, управление индикацией, 12В, 30 мА, -20...+60°C, 30х40 мм, 0,03 кг. Цвет серебро. Корпус алюминиевый сплав. | HidDen Lab | руб./шт | 20733.9
NEW | QR-X-6-BLACK | Считыватель QR/штрих-кода врезной, Wiegand 26…66, Touch Memory. Разрешение сенсора - 640х480, подсветка кода, управление индикацией, 12В, 30 мА, -20...+60°C, 30х40 мм, 0,03 кг. Цвет черный. Корпус алюминиевый сплав. | HidDen Lab | руб./шт | 21953.9
NEW | QR-UART232-WG485 | Конвертер интерфейсов UART232-WG485. Входной интерфейс - UART TTL/RS-232; выходной интерфейс - wiegand-26...66, RS-485 8-N-1. Внутренняя индикация - красный/зеленый/белый светодиод. 12 В DC; 0°C...+60°C; 20 мА; 95х45х18 мм; 0,032 кг. | HidDen Lab | руб./шт | 20733.9
NEW | RS485->RS232_PERCo-C01 | Преобразователь интерфейсов RS485 -> RS232 для считывателей QR-485-2, QR-X-3/4/5/7 и контроллера доступа для online систем PERCo-C01 | HidDen Lab | руб./шт | 3653.9
4 | СКУД автономные
4.1 | Автономные контроллеры
| ЭРА-MF+ | Считыватель бесконтактных карт стандарта Mifare с платой управления замком, работа в режимах считыватель, автономный контроллер. Расстояние считывания 10 см, интерфейсы Wiegand, USB,12...24 В. Поддержка Mifare Plus SE SL3. Защищенный режим чтения закрытой области;Поддержка 3-х уровней безопасности (Security Level 1,2,3), -30…+50 °С. | Эра новых технологий | руб./шт | 6490
| AT-K1000 | Автономный контроллер, память 1320 ключей, интерфейс Touch Memory, звуковая/световая индикация, 12 В, 30 мА, выход подключения замка MOSFET-транзистор, макс ток 4 А, защита от неправильного подключения, 45x25.5x16 мм | AccordTec | руб./шт | 1232
| AT-K1000 U | Автономный контроллер, память 1216 ключей, интерфейс Touch Memory, Wiegand 26, звуковая/световая индикация, 12 В, 30 мА, выход подключения замка MOSFET-транзистор, макс ток 4 А, защита от неправильного подключения, 45x25.5x16 мм | AccordTec | руб./шт | 1330
| AT-K1000 U Box | Автономный контроллер, память 1216 ключей, интерфейс Touch Memory, Wiegand 26, звуковая/световая индикация, 12 В, 30 мА, выход подключения замка MOSFET-транзистор, макс ток 4 А, защита от неправильного подключения, 45x25.5x16 мм | AccordTec | руб./шт | 1480
| AT-K1000 UR | Автономный контроллер, память 1216 ключей, интерфейс Touch Memory, Wiegand 26, звуковая/световая индикация, 12 В, 30 мА, релейный выход подключения замка, макс ток 4 А, защита от неправильного подключения, 45x25.5x16 мм | AccordTec | руб./шт | 1457
| AT-K1000 UR Box | Автономный контроллер, память 1216 ключей, интерфейс Touch Memory, Wiegand 26, звуковая/световая индикация, 12 В, 30 мА, релейный выход подключения замка, макс ток 4 А, защита от неправильного подключения, 45x25.5x16 мм | AccordTec | руб./шт | 1545
| AT-K1000 бокс | Автономный контроллер, память 1320 ключей, интерфейс Touch Memory, звуковая/световая индикация, 12 В, 30 мА, выход подключения замка MOSFET-транзистор, макс ток 4 А, защита от неправильного подключения, 65x38x22 мм | AccordTec | руб./шт | 1360
| AT-K4000 | Автономный контроллер, память 4000 ключей, интерфейс Touch Memory, звуковая/световая индикация, 12 В, 30 мА, выход подключения замка MOSFET-транзистор, макс ток 4 А, защита от неправильного подключения, 45x25.5x16 мм | AccordTec | руб./шт | 1288
| AT-K4000M | Автономный контроллер, память 4000 ключей, интерфейс Touch Memory, звуковая/световая индикация, съемная микросхема памяти, 12 В, 30 мА, выход подключения замка MOSFET-транзистор, макс ток 4 А, защита от неправильного подключения, 45x25.5x16 мм | AccordTec | руб./шт | 1476
| CAN-USB (398) | Преобразователь CAN-USB; работает совместно с SPRUT PACS 02-NET; Питание – USB ПК, IP20, 80мА, -10 до +40°С, 90х50х25 мм. | Бастион | руб./шт | 2520
| CRE-71 | Контроллер совмещенный со считывателем формата Mifare. До 4 000 ключей (ELTIS EMF). Сетевой интерфейс CAN; работает совместно с БВ DP5000-KEDC43/44 или в автономном режиме. Питание: DC 10…18В; 100мА. Эксплуатация: -40...+40°С. Габ.размеры: 47х146х27мм. Корпус: полированная нержавеющая сталь. | ELTIS | руб./шт | 9755
| CRR-71 | Сетевой контроллер совмещенный со считывателем формата EM-Marine; 4 000 ключей (ELTIS RF); сетевой интерфейс CAN; питание: DC 10...18В; 70мА. Применяется с БВ DP5000.B2-KRDC43/44. Эксплуатация: -40...+40°С. Габ.размеры: 46х146х27мм. Корпус: полированная нержавеющая сталь. | ELTIS | руб./шт | 7052
| CRT-51 | 1785 ключей ТМ, накладной выдержка времени для кнопки "ВЫХОД", возможность подключения выносного считывателя, 4 дополнительных мастер-ключа. | ELTIS | руб./шт | 2489
| CRT-71 | 1785 ключей ТМ, накладной выдержка времени для кнопки "ВЫХОД", возможность подключения выносного считывателя, светодиодная индикация, 9...25 В, 46х92х22 мм. Металлический корпус, 1 мастер-ключ в комплекте. | ELTIS | руб./шт | 3270
| CTV-CR20 EM B | Автономный контроллер со встроенным считывателем карт EM-Marin. Память на 10000 ключей, расстояние считывания 5-8 см, вых. интерфейс Wiegand 26, IP-68, ABS пластик, пульт для программирования в комплекте, -40 - +60⁰С, 12В DC, 0,3А, реле замка до 2А, цвет: чёрный. | CTV | руб./шт | 2350
| CTV-CR20 EM G | Автономный контроллер со встроенным считывателем карт EM-Marin. Память на 10000 ключей, расстояние считывания 5-8 см, вых. интерфейс Wiegand 26, IP-68, ABS пластик, пульт для программирования в комплекте, -40 - +60⁰С, 12В DC, 0,3А, реле замка до 2А, цвет: серый. | CTV | руб./шт | 2350
| CTV-CR30EM | Контроллер-считыватель CTV-CR30EM для считывания кодов бесконтактных идентификаторов формата EM-MARINE и управления одним исполнительным устройствам, подкл. дополнительного считывателя, дальность считывания до 5 см, вых. интерфейс Wiegand 26, кол-во польз.: 10000, класс защиты IP68, металл, пульт для программирования в компл., 12В DC; 300 мА; -45...+60°C; 100х50х20 мм; цвет: черный | CTV | руб./шт | 3050
| EM-Contr | Контроллер, совмещенный со считывателем proxi-карт ЕМ-marine, 2044 польз., накладной, возможность подкл. доп. считывателя, светодиод, зуммер, IP64, 78х40х16 мм, -40...50C | Прокс | руб./шт | 9079
| Energy Saving Switch (for all type cards) | Контроллер электропитания для гостиниц. Включение электропитания при установке любой карты. AC220V/AC110V, 1-1.6Вт., задержка 12сек., 86х86х44 мм | ZKTeco | руб./шт | 2580
| Energy Saving Switch (for MF card) | Контроллер электропитания для гостиниц. Включение электропитания при установке RFID карты Mifare. AC220V/AC110V, 1-1.6Вт., задержка 12сек., 86х86х44 мм. | ZKTeco | руб./шт | 5350
| H-Kontr | Контроллер, совмещенный со считывателем proxi-карт HID, 2044 польз., накладной, возможность подкл. доп. считывателя, светодиод, зуммер, IP64, 78х40х16 мм, -40...50C | Прокс | руб./шт | 9079
| LCA | Контроллер со встроенной сенсорной кнопкой выхода. Подключение внешнего считывателя по интерфейсу Wiegand 26/34; Встроенная светодиодная и звуковая индикация; 12 В, 64х82х23 мм. | CARDDEX | руб./шт | 5310
| LCA E | Комплект автономного контроллера со считывателем: Контроллер со встроенной сенсорной кнопкой выхода и Внешний считыватель «RW E» формата EM-Marin. Подключение внешнего считывателя по интерфейсу Wiegand 26/34; Встроенная светодиодная и звуковая индикация; Набор scotchlok для подключения. 12 В, 64х82х23 мм. | CARDDEX | руб./шт | 8980
| LCA M | Комплект автономного контроллера со считывателем: Контроллер со встроенной сенсорной кнопкой выхода и Внешний считыватель «RW M» формата Mifare. Подключение внешнего считывателя по интерфейсу Wiegand 26/34; Встроенная светодиодная и звуковая индикация; Набор scotchlok для подключения. 12 В, 64х82х23 мм. | CARDDEX | руб./шт | 8980
| Matrix-II (мод. EK) серый (Matrix-II-K) | Контроллер совмещенный со считывателем proxi-карт ЕМ-marine, 1364 польз., накладной, возможность подкл. доп. считывателя, светодиод, зуммер, 85х44х18 мм, -40...50C | IronLogic | руб./шт | 3760
| Matrix-II (мод. EK) черный (Matrix-II-K) | Совмещенный со считывателем proxi-карт ЕМ-marin, 1364 пользователя, накладной, возможность подключения дополнительного считывателя, светодиод, зуммер, 85х44х18 мм, -40...50 °С | IronLogic | руб./шт | 3760
| Matrix-IV (мод. Hotel) | Предназначен для управления электропитанием в номере гостиницы. Включение электропитания при установке любой карты ( в т.ч. бумажной) в карман считывателя. | IronLogic | руб./шт | 3200
| Matrix-IV (мод. Hotel 125kHz) | Предназначен для управления электропитанием в номере гостиницы. Включение электропитания при установке карты 125 кГц (EM-Marin, HID) в карман считывателя. | IronLogic | руб./шт | 3200
| MF-Kontr | Контроллер, совмещенный со считывателем proxi-карт Mifare, 2044 польз., накладной, возможность подкл. доп. считывателя, светодиод, зуммер, IP64, 78х40х16 мм | Прокс | руб./шт | 10764
| ML-194 (Электронная плата) | Электронная плата управления электромагнитным замком, время открывания от 1-15 сек, тип кнопки НО, схема перемагничивания, световая и звуковая индикация, управление питанием, 12 В AC/DC, 0.05 A, -30...+50 °С, 50x33x25 мм | AccordTec | руб./шт | 858
| ML-194 box | Электронная плата управления электромагнитным замком, время открывания от 1-15 сек, тип кнопки НО, схема перемагничивания, световая и звуковая индикация, управление питанием, 12 В AC/DC, 0.05 A, -30...+50 °С, 88x44x22 мм, в корпусе | AccordTec | руб./шт | 1250
| ML-194.03 box | Электронная плата управления электромагнитным/электромеханическим замком, память 500 ключей, время открывания от 1-255 сек, тип кнопки НО/НЗ, световая и звуковая индикация, управление питанием, 12 В AC/DC, 0.04 A, -40...+50 °С, 88x44x22 мм, в корпусе | AccordTec | руб./шт | 1523
| R-10 MF (QR) | Распознает QR и штрих-коды. Работает с картами формата Mifare (Mifare ID/Classic/ Ultralight/DesFire/Mifare PLUS), а также со смартфонами по протоколу NFC. Возможна работа в режиме автономного контроллера; Энергонезависимая память на 1500 ключей. Интерфейсы связи: Wiegand 26-58, Touch Memory, RBus, RS-485; 8-15 В/ 280 мА, -20...+60°С, 48х144х23 мм. | RusGuard | руб./шт | 22000
| R10-EHT (Black+Grey) | Автономный контроллер, совмещенный со считывателем EM-Marin, HID Prox II, Temic, функция "Антиклон", 2 режима работы: автономный контроллер и считыватель, 1500 ключей, расстояние считывания 4-6 см, интерфейсы Wiegand, Touch Memory, Rbus, RS-485, USB, 8...15 В, 80 мА, ток замка 1 А, IP 65, -40...+55 °C, уличное исполнение, 48х103х23 мм. Премиум дизайн, две сменные накладки разного дизайна в комплекте. | RusGuard | руб./шт | 7000
| R10-MF (Black+Gray) | Автономный контроллер, совмещенный со считывателем Mifare: ID, Ultralight, Classic, Plus, DesFire, NFC. 4 режима работы: считыватель ID/считыватель защищенный/считыватель NFC/автономный контроллер. 1 500 ключей. Расстояние считывания 4-6 см; интерфейсы Wiegand/Touch Memory/Rbus/RS-485/USB, DC 8...15В; 80 мА; ток замка 1А; IK07; IP65; -60...+60°C; уличное исполнение; 48х103х23 мм. В комплекте две сменные накладки серого и чёрного цвета. | RusGuard | руб./шт | 9000
| R15-Multi (Black+Grey) | Автономный контроллер, совмещенный со считывателем NFC, BLE, EM-Marin, HID Prox II, Temic, Cotag, Indala, Mifare: ID/ Ultralight/Classic/Plus/DesFire, Банковские/транспортные карты, 6 режимов работы: Считыватель ID, Считыватель защищенный, Считыватель NFC, Считыватель BLE, Контроллер автономный управления замком, Контроллер Data on Card управления замком. 1500 ключей, расстояние считывания 4-6 см, интерфейсы Wiegand, Touch Memory, Rbus, RS-485, USB, 8...15 В, 100 мА, ток замка 1 А, IP 65, -40...+55 °C, уличное исполнение, 48х160х23 мм. Премиум дизайн, две сменные накладки разного дизайна в комплекте. | RusGuard | руб./шт | 18000
| RCA E | Контроллер со встроенным считывателем формата EM-Marin, внешний считыватель подключается по интерфейсу Wiegand 26/34; Светодиодная индикация; До 2 500 пользовательских карт Управляет как электромагнитными, так и электромеханическими замками. Программирование с помощью мастер-карты. Есть встроенная световая и звуковая индикация. | CARDDEX | руб./шт | 3760
| RCA M | Контроллер со встроенным считывателем формата Mifare, внешний считыватель подключается по интерфейсу Wiegand 26/34; Светодиодная индикация; До 2 500 пользовательских карт Управляет как электромагнитными, так и электромеханическими замками. Программирование с помощью мастер-карты. Есть встроенная световая и звуковая индикация. | CARDDEX | руб./шт | 5710
| SA-03 | Автономный контроллер СКУД и ОПС; контроль 3х ШС, U-шс. 9 В, I-шс 6 мА; RS-485, вх.считывателя 1-Wire (ТМ), 64 идентификатора; выход "замок" ≤5 А, выход "сирена" ≤50 мА, два выхода "ОК" ≤20 мА; U-пит. 9...16 В, I-потр. 30 мА; t-раб. -40...+50°С, габ.размеры 65х65х18 мм. Возможность управления и мониторинга через ПО и Z-397 по RS-485. | IronLogic | руб./шт | 2400
| SPRUT PACS-01SA без корпуса (551) | Автономный контроллер СКУД, память на 1000 ключей, интерфейс Touch Memory/Wiegand, U-пит. 12 В, I-потр. ≤200 мА, I-вых. ≤3А; габ.размеры платы: 58х58х15 мм | Бастион | руб./шт | 1280
| SPRUT PACS-02NET (553) | Сетевой контроллер на 1 точку доступа, поддерживает до 1200 ключей. Выходной интерфейс — Wiegand (4, 6, 8, 26, 34), Touch Memory, подключается к CAN-шине (длиной до 1200 м). Выход управления замком, - 5 А, тип открываемого замка (задаётся перемычкой): электромагнитный, электромеханический. 12 DC, -10…+40°С, 150х40х120 мм. Настройка PACS-02NET осуществляется при помощи бесплатного WEB-приложения, а также ведет учет рабочего времени. | Бастион | руб./шт | 4040
| ST-SC011 | Автономный контроллер; до 1000 пользователей; Wiegand (26–58 бит). DC 12В; до 2 А на замок, 50мА. -40...+60°С. 91х49х21мм. | Smartec | руб./шт | 2400.1
| ST-SC032EH-BK | Автономный контроллер со встроенным считывателем EM-Marin и HID, дальность считывания 3-8 см, IP68, Wiegand-вход/выход, память на 10 000 ключей, мастер карта и пульт в комплекте, -40...+60 °С, DC 12 В, 30 мА, 115х56х22 мм | Smartec | руб./шт | 3990.1
| ST-SC032EH-WT | Контроллер со встроенным считывателем EM и HID, белый, IP68, Wiegand-вход/выход: память на 10000 пользователей, дальность 3 - 8 см, 125 кГц, мастер карты и пульт в комплекте, -40° +60°С, 12 В DC, 30мА, 115х56х22 мм | Smartec | руб./шт | 3990.1
| ST-SC042EH | Контроллер со встроенным считывателем EM и HID, металлический корпус, Wiegand-вход/выход: память на 10000 пользователей, дальность 3 - 8 см, 125 кГц, мастер карта и пульт в комплекте, -40° +60°С, DC 12-24 В, 30мА, 115х56х22 мм | Smartec | руб./шт | 7490
| VIZIT-KTM600R | Контроллер ключей VIZIT-RF2 (125 КГц), до 2680 ключей, управление замком, таймер (1 или 7 сек.), напряжение питания контроллера 12…24 В DC. | VIZIT | руб./шт | 2720
| VIZIT-KTM600M | В пласт. корпусе, 670 польз., ОК, индикация: свет. и звуковая, накладной считыватель ТМ в комплекте | VIZIT | руб./шт | 2750
| VIZIT-KTM601F | Контроллер ключей VIZIT-RF3 (RFID-13.56МГц), до 2680 ключей, функция привязки ключей к установленному PIN-коду ,питание и управление открытием замка, таймер (1 или 7 сек.), напряжение питания контроллера 12…24VDC. | VIZIT | руб./шт | 3190
| VIZIT-KTM602M | Аналог КТМ-600, с блоком питания | VIZIT | руб./шт | 4420
| VIZIT-KTM602R | Контроллер ключей RF, до 2680 ключей, питание и управление замком (15 В DC, 1,5А, таймер 1 или 5 сек.), 190-240 В AC. Выход 18 В/0,4A для питания индивидуального домофона. В комплекте блок управления и считыватель (для ключей VIZIT-RF2.1/2,2) | VIZIT | руб./шт | 4710
| VIZIT-KTM605F | Контроллер ключей VIZIT-RF3 (RFID-13.56МГц), до 2680 ключей, функция привязки ключей к установленному PIN-коду,питание и управление открытием замка, таймер (1 или 7 сек.), 190-240VAC. Выход 18V/0,4A для питания индивидуального домофона. | VIZIT | руб./шт | 5100
| VIZIT-КТМ608 | Блок управления контроллера ключей, ёмкость 21000 шт. Возможность подключения считывателя ключей по интерфейсу "Touch Memory или "Wiegand-26". Возможность удаленного управления по локальной сети RS-485. Напряжение питания контроллера 12-15В DC. Рекомендуется устанавливать в монтажные боксы VIZIT. | VIZIT | руб./шт | 3700
| VIZIT-КТМ608Р | Блок управления контроллера ключей, ёмкость 21000 шт. Возможность подключения считывателя ключей по интерфейсу "Touch Memory или "Wiegand-26". Возможность удаленного управления по локальной сети RS-485. Гальваническая развязка RS-485 интерфейса. Напряжение питания контроллера 12-15VDC. Рекомендуется устанавливать в монтажные боксы VIZIT. | VIZIT | руб./шт | 3960
| VIZIT-KTM685 | Блок управления контроллера ключей, память 21 000 шт., подключение 2-х считывателей ключей (RD-5F, RD-4R, RD-4T). Возможность удаленного управления по локальной сети RS-485. Напряжение питания контроллера 190-240 В AC, +1...+40 °С, 188х114х62 мм. Рекомендуется устанавливать в монтажные боксы VIZIT. | VIZIT | руб./шт | 6610
| VIZIT-KTM685P | Блок управления контроллера ключей, ёмкость 42 000 шт. Возможность подключения 2-х считывателей (RD-5F, RD-4R, RD-4T). Возможность удаленного управления по локальной сети RS-485. Напряжение питания контроллера 190-240 В AC. Рекомендуется устанавливать в монтажные боксы VIZIT. | VIZIT | руб./шт | 7480
| Z-396T (Timer) | Плата задержки для открытия электромагнитного или электромеханического замков, импульсом, заданной длительности 0,3 / 3 / 6 / 12 секунд (с помощью перемычки на плате). Сигнал на срабатывание таймера может поступать от кнопки открывания двери или домофона. | IronLogic | руб./шт | 1800
| Z-5R (Мод. Case) (в корпусе) | В пластиковом корпусе, 1364 пользователей+ ключи блокировки, ОК, свет. и звуковая индикация | IronLogic | руб./шт | 1400
| Z-5R (мод. Relay Wiegand Case) (в корпусе) | Количество ключей: 1364. Интерфейс связи: Dallas TM (iButton), Wiegand 26, 34, 37, 40, 42. Возможность записи содержимого памяти контроллера в ключ DS1996L и наоборот. Длительность открывания замка: от 0 до 220 c, 9-24V DC, 45мA, 3А. Защита от неправильного включения: есть. Рабочая температура: -30°С... +40°С. | IronLogic | руб./шт | 1890
| Z-5R (мод. Relay Wiegand) (без корпуса) | Количество ключей: 1364. Интерфейс связи: Dallas TM (iButton), Wiegand 26, 34, 37, 40, 42. Возможность записи содержимого памяти контроллера в ключ DS1996L и наоборот. Длительность открывания замка: от 0 до 220 c, 9-24V DC, 45мA, 3А. Защита от неправильного включения: есть. Рабочая температура: -30°С... +40°С. | IronLogic | руб./шт | 1700
| Z-5R (мод. Relay) (без корпуса) | Автономный контроллер, 1364 ключа, интерфейс связи со считывателем Dallas TM (iButton), режимы работы: Обычный/ACCEPT/TRIGGER/Блокировка, типы ключей: простой/мастер/блокирующий, работа с электромеханическим/электромагнитным замком, длительность открывания замка 0-220 c, световая и звуковая индикация, выход для подключения замка - РЕЛЕ. 8-18 В, 45 мА, -30...+40 °С, 40х36х15 мм | IronLogic | руб./шт | 1550
| Z-5R (мод. Relay case) (в корпусе) | 1364 ключа, интерфейс TM, длительность замка 0-220 c, световая и звуковая индикация, выход на замок - РЕЛЕ. 8-18 В, 45 мА, -30...+40°C, 40х36х15 мм | IronLogic | руб./шт | 1750
| Z-5R (мод. Wiegand 5000 Case) | Количество ключей: 5459. Интерфейс связи: Dallas TM (iButton), Wiegand 26, 34, 37, 40, 42. Световая и звуковая индикация; длительность открывания замка: от 0 до 220 c, 9-24V DC, 45мA, ток коммутации 5А. Защита от неправильного включения. Рабочая температура: -30°С... +40°С. | IronLogic | руб./шт | 2050
| Z-5R (мод. Wiegand) | Количество ключей: 1364. Интерфейс связи: Dallas TM (iButton), Wiegand 26, 34, 37, 40, 42. Возможность записи содержимого памяти контроллера в ключ DS1996L и наоборот; возможность программирования контроллера с помощью адаптера; длительность открывания замка: от 0 до 220 c, 9-24V DC, 45мA, 3А. Защита от неправильного включения: есть. Рабочая температура: -30°С... +40°С. | IronLogic | руб./шт | 1550
| Z-5R (без корпуса) | Без корпуса, 1364 польз.+ ключи блокировки, ОК, свет. и звуковая индикация. | IronLogic | руб./шт | 1190
| Z-5R (мод.5000) (без корпуса) | Без корпуса, 5460 польз.+ ключи блокировки, ОК, свет. и звуковая индикация. | IronLogic | руб./шт | 1420
| ВЕКТОР-100-СКМ (белый) | Совмещенный со считывателем proxi-карт ЕМ-marine, 100 польз., накладной, динамическая индикация, зуммер, 162х50х23 мм, -40...55C. Цвет корпуса: белый | Электротехника и Автоматика | руб./шт | 10325
| ВЕКТОР-100-СКМ (черный) | Совмещенный со считывателем proxi-карт ЕМ-marine, 100 польз., накладной, динамическая индикация, зуммер, 162х50х23 мм, -40...55C | Электротехника и Автоматика | руб./шт | 10325
| ВЕКТОР-100-СКС (белый) | Совмещенный со считывателем proxi-карт ЕМ-marine, 100 польз., накладной, светодиодная индикация, зуммер, 162х50х23 мм, -40...55C. Цвет корпуса: белый | Электротехника и Автоматика | руб./шт | 6361
| ВЕКТОР-100-СКС (черный) | Совмещенный со считывателем proxi-карт ЕМ-marine, 100 польз., накладной, светодиодная индикация, зуммер, 162х50х23 мм, -40...55C | Электротехника и Автоматика | руб./шт | 6361
| ВЕКТОР-М (белый) | Светозвуковой оповещатель с динамической индикацией для совместной работы с контроллерами ВЕКТОР-СКМ и ВЕКТОР-СКС; U-пит.5 В, I-потр.150 мА, U-упр.5 В; IP55, t-раб.+40…+55°C, 162х50х23 мм. Корпус белого цвета. | Электротехника и Автоматика | руб./шт | 7046
| ВЕКТОР-М (черный) | Светозвуковой оповещатель с динамической индикацией для совместной работы с контроллерами ВЕКТОР-СКМ и ВЕКТОР-СКС; U-пит.5 В, I-потр.150 мА, U-упр.5 В; IP55, t-раб.+40…+55°C, 162х50х23 мм. Корпус чёрного цвета. | Электротехника и Автоматика | руб./шт | 7046
| ВЕКТОР-С (белый) | Светозвуковой оповещатель с двухцветным индикатором для совместной работы с контроллерами ВЕКТОР-СКМ и ВЕКТОР-СКС; U-пит.5 В, I-потр.25 мА, U-упр.5 В; IP55, t-раб.+40…+55°C, 162х50х23 мм. Корпус белого цвета. | Электротехника и Автоматика | руб./шт | 3284
| ВЕКТОР-С (черный) | Светозвуковой оповещатель с двухцветным индикатором для совместной работы с контроллерами ВЕКТОР-СКМ и ВЕКТОР-СКС; U-пит.5 В, I-потр.25 мА, U-упр.5 В; IP55, t-раб.+40…+55°C, 162х50х23 мм. Корпус чёрного цвета. | Электротехника и Автоматика | руб./шт | 3284
| Контроллер Z-R5 "Аякс" | Количество ключей: 1364. Интерфейс связи: Dallas TM (iButton), Wiegand 26...42. Длительность открывания замка, с 0 до 220сек, IP66/IP67, 9-24V DC, 45мA, 3А, -40...+60°С, 90 х 90 x 62 мм. Стандартный базовый комплект - 2 ввода МВ20х1,5 (4-10мм) для открытой прокладки кабеля. | Магнито-Контакт | руб./шт | 9489.16
| Лидер GSM | Прибор управления доступом по GSM-каналу, 1 SIM, до 5000 номеров доступа, до 6 номеров оповещения, 3 ШС, 2 выхода с НЗ/НР (24 В / 1 А), mini-USB, U-пит.12/24 В, I-потр.110 мА, IP40, t-раб.-40...+50°С, 90х60х34 мм, антенна (SMA) в комплекте | Сибирский Арсенал | руб./шт | 13655
| Микро-Контр | Совмещенный со считывателем proxi-карт EM-marine, 61 польз., врезной, светодиод 26х20 мм | Прокс | руб./шт | 3089
| Монтажная коробка для Z-5R (серый) | Монтажная коробка для автономного контроллера Z-5R, 65x84,6x23 мм, цвет серый. | IronLogic | руб./шт | 300
| Монтажная коробка для Z-5R (темно-зеленый) | Монтажная коробка для автономного контроллера Z-5R, 65x84,6x23 мм, цвет зеленый. | IronLogic | руб./шт | 300
| плата ML-395 | Электронная плата управления электромагнитным замком, 12...14,5 В, максимальный ток коммутации 0,8 А, регулируемое время открытого состояния замка 5...25 сек, световая, звуковая индикация, -30...+50 °С, 50х33х25 мм | AccordTec | руб./шт | 828
| плата ML-395.03 | Память 500 ключей, интерфейс Touch Memory, регулируемое время открывания 1...255 сек, световая и звуковая индикация, 10,5...15 В, максимальный коммутируемый ток 4 А, -30...+50 °С, 50х33х25 мм | AccordTec | руб./шт | 1232
| СТМ-12 | В корпусе, 1022 польз., управление замком - ОК, звуковая индикация. Снятие остаточного намагничивания с любого эл/магн. замка, защита от копий ключей ТМ, режим триггера. | Даксис | руб./шт | 2242
| Цифрал Т 468313.003 | Контроллер "Цифрал/Т" (бескорпусная плата управления и размагничивания) регулирует длительность открывания электромагнитных замков «ML-Цифрал», «ML-Цифрал/K». Габаритные размеры: 55х35х41 мм. | Цифрал | руб./шт | 752
| Цифрал ТС-01 | Контроллер "Цифрал/ТС-01" (плата без корпуса) для ключей «Touch Memory Cyfral» (DC-2000А) и «Dallas DS1990A», со схемой управления и размагничивания электромагнитного замка, память на 2 000 ключей, 55х35х41 мм. Есть возможность выбора типа замка (электромагнитного или электромеханического). | Цифрал | руб./шт | 1505
| Цифрал КУ-95/Р | Устройство ключевое, накладное исполнение, встроенный считыватель карт формата EM-Marin (Цифрал КП-1(RF-1)) со встроенным контроллером, память 2040 ключей, антивандальное исполнение, звуковое и световое сопровождение команд, ~12 В, 1,8 Вт, -40…+50°С | Цифрал | руб./шт | 4485
| Цифрал КУ-95/РK | Устройство ключевое, накладное исполнение, встроенный считыватель ключей стандарта Mifare с защитой от копирования и собственный процессор для их обработки. Антивандальное исполнение, количество программируемых ключей неограниченно, ~12 В, 0,8 А, -40...+50°С | Цифрал | руб./шт | 4001
| Цифрал Т/350 ЦФРЛ.468313.012 | Бескорпусная плата управления и размагничивания для электромагнитных замков ML ЦИФРАЛ-350/T, настройка длительности открывания замка, 53х35х25 мм. | Цифрал | руб./шт | 797
| Цифрал ТС-01/350 | Автономный контроллер (плата без корпуса) для ключей Touch Memory (DC-2000А, Dallas DS1990A), со схемой управления и размагничивания электромагнитного замка (ML ЦИФРАЛ-350), память на 2040 ключей, 53х35х25 мм. | Цифрал | руб./шт | 1496
| Эра-CAN v3 | Сетевой контроллер на 2 точки прохода, 2 считывателя по интерфейсу TM/Wiegand (26…66), световая индикация, подключение кнопки выхода (НЗ/НО)/геркона/пожарной сигнализации, выход на замок "ОК", интерфейс связи CAN, USB; память:15 000 ключей - 1 точка доступа, 7500 ключей -2 точки доступа, U-пит. 12 В, 100мА, -30...+50°C, 45х65х15 мм, без корпуса. | Эра новых технологий | руб./шт | 3947
| Эра-CAN2USB | Преобразователь интерфейсов CAN/USB для работы контроллеров ЭРА-CAN v3 в сетевом режиме; два гальванически развязанных CAN-сегмента, длина сегмента до 300 м, до 32 контроллеров на сегмент, автоматическая адресация контролеров, microUSB, U-пит. 5 В (от USB), 50х70х25 мм. | Эра новых технологий | руб./шт | 6820
| DHI-ASI1201BL | Влагозащищенный автономный контроллер с RFID-считывателем и клавиатурой; 3000 пользователей; 3000 карт(Mifare); 3 500 паролей(3 000 пользовательских, 500 гостевых); 3000 записей в журнале; 12В; 2 А; расстояние считывания карты 5 см; 130х90х26 мм | Dahua | руб./шт | 3390
| DHI-ASI1201BL-D | Влагозащищенный автономный контроллер с RFID-считывателем и клавиатурой; 3000 пользователей; 3000 карт(EM-Marine); 3 500 паролей(3 000 пользовательских, 500 гостевых); 3000 записей в журнале; 12В; 2 А; расстояние считывания карты 5 см; 130х90х26 мм | Dahua | руб./шт | 3390
| плата ML-194.03 | Электронная плата управления электромагнитным замком. Шлейф считывателя до 20м, 500 ключа доступа, 10 блокирующих ключей, комплектация - без мастер-ключа (программируется пользователем), режим Accept (режим свободного прохода с автоматической записью ключей), без контактора, время открывания 1-255 сек, схема перемагничивания, выход МДП-тр., защита входа, энергонезависимая память, свет. и звук. индикация | AccordTec | руб./шт | 1173
| SKAT AC 02NET PACS (8885) | Сетевой контроллер СКУД. 2 точки доступа(подключение до 2 считывателей); 2 000 ключей; Wiegand (-4, -6, -8, -26, -34); Touch Memory; выход управления дверным замком не более 5 А. Сетевой интерфейс CAN. Контроллер настраивается автономно или с помощью CAN-USB (398) преобразователя. 12 В; 0,3 А; 180х120х55 мм; 0... +40°C. | Бастион | руб./шт | 6000
| SA33-E | Автономный контроллер с клавиатурой и встроенным считывателем 125k EM-Marine. Количество пользователей: 1000. Подключения: электромеханический или электромагнитный замок, кнопка на выход датчика положения двери, выход на сигнализацию. Вход и выход Wiegand (возможность подключения дополнительного считывателя). | TEMID | руб./шт | 5350
NEW | VIZIT-КТМ606 | Блок управления, ёмкость ключей 21 000 шт. Возможность подключения считывателя ключей по интерфейсу "Touch Memory или "Wiegand-26". Количество ключей Охраны - до 28 шт, МАСТЕР-ключей - 2 шт. Возможность подключения к интерфейсу RS-485 Ethernet модуля VEM-70х, VSM-792, БУД-482х для удаленного управления/администрирования через Интернет. 220 В, 30 Вт, +1...+ 40°C, 165х90х60 мм. | VIZIT | руб./шт | 3610
4.2 | Кодовые панели
4.2.1 | Телеинформсвязь
| КБД-10В | Кодовая панель, врезная, вандалозащ., реле, 10 индив. кодов, свет. и звуковая индикация, 12 В, лицевая часть 120х80х5, врезная часть - 85х60х25 мм | Телеинформсвязь | руб./шт | 5490
4.2.2 | Полис
| Полис-51 | Кодовая панель накладная, два кода до 12 знаков, 12 В, 100х84х17 мм | Витек | руб./шт | 6168
| Полис-51 МК ЕМ/ТМ | Пластина для установки Полис-51ЕМ/ТМ на стену, комплект крепежа. | Витек | руб./шт | 588
| Полис-51МК | Пластина для установки Полис-51 на стену, 132х108х3 мм, комплект крепежа. | Витек | руб./шт | 588
| Монтажный комплект с козырьком для Полис-51, 53, 153 | Монтажный комплект с козырьком для Полис-51 | Витек | руб./шт | 1320
| Монтажный комплект с козырьком для Полис-51ТМ/ЕМ | Монтажный комплект с козырьком для Полис-51ТМ/ЕМ | Витек | руб./шт | 1332
| Полис-52 | Кодовая панель врезная, два кода до 12 знаков, 12 В, 100х84х17 мм | Витек | руб./шт | 6168
| Полис-153 | Накладная кодонаборная панель, общий код доступа, 8 индивидуальных кодов доступа, блокировочный код, лицевая панель из нержавеющей стали, 12 В, 20 мА, 115х76х17 мм | Витек | руб./шт | 6984
4.2.3 | AccordTec
| AT-CP200EM-W | Кодовая панель со встроенным считывателем карт EM-marine, память на 2000 карт, IP68, 12V DC, wiegand 26 для доп. считывателя, антивандальный корпус, подсветка кнопок, - 45°С~+ 60°С , нержавеющая сталь, 120x58x20 мм | AccordTec | руб./шт | 5233
| AT-CP200MF-W | Кодовая панель со встроенным считывателем карт Mifare, память 2000 ключей, подключение дополнительного считывателя по интерфейсу Weigand 26, антивандальный корпус из нержавеющей стали, подсветка кнопок. DC 12 В, IP68, -45...+60 °С, 119x57x20 мм | AccordTec | руб./шт | 6017
| AT-CP410EM | Кодовая панель со встроенным считывателем карт EM-marine, память на 2000 карт, 12V DC, wiegand 26 для доп. считывателя, антивандальный корпус, подсветка кнопок, - 45°С~+ 60°С , 155x42x22 мм. | AccordTec | руб./шт | 5471
| AT-CP410MF | Кодовая панель со встроенным считывателем карт Mifare, память 2000 ключей, подключение дополнительного считывателя по интерфейсу Weigand 26, антивандальный корпус, подсветка кнопок. DC 12 В, -45…+60 °С, 155x42x22 мм | AccordTec | руб./шт | 5812
| AT-CP420EM | Кодовая панель со встроенным считывателем карт EM-marine, память на 2000 карт, 12V DC, wiegand 26 для доп. считывателя, антивандальный корпус, подсветка кнопок, - 45°С~+ 60°С , 155x42x22 мм. | AccordTec | руб./шт | 5471
| AT-FR100EM | Кодонаборная панель с биометрическим считывателем отпечатков пальцев и считывателем карт EM-Marin, память 10 000 карт и 600 отпечатков, подключение дополнительного считывателя по интерфейсу Weigand 26, корпус - металл+пластик, пылевлагозащищенный, DC 12-24 В, IP68, -40...+60 °С, 152х60х24 мм | AccordTec | руб./шт | 7606
| AT-CP210EM-W | Кодонаборная панель AT-CP210EM-W со встроенным контроллером и считывателем карт EM-Marine с памятью до 2000 пользователей, с механическими кнопками, антивандальный корпус, нержавеющая сталь, подсветка кнопок; 12В DC, IP68; - 45...+ 60°С, 115x50x20 мм; 0.455 кг. | AccordTec | руб./шт | 4400
4.2.4 | Болид
| Proxy-KeyAV | Автономный контроллер со встроенными считывателем и клавиатурой, работа с картами EM-marine, вых. интерфейс Wiegand, память 1000 карт и 8 паролей, 2 реле, U-коммут. 24 В, I-коммут. 2 А, U-пит. 10...15 В, I-потр. 200 мА, IP65, t-раб. -35...+50°С, габ.размеры 50.2х160.2х21 мм | Болид | руб./шт | 7105.28
| Proxy-KeyAH | Автономный контроллер со встроенными считывателем и клавиатурой, работа с картами EM-marine, вых. интерфейс Wiegand, память 1000 карт и 8 паролей, 2 реле, U-коммут. 24 В, I-коммут. 2 А, U-пит. 10...15 В, I-потр. 200 мА, IP65, t-раб. -35...+50°С, габ.размеры 86.2х120.2х21 мм | Болид | руб./шт | 7105.28
| Proxy-KeyMH | Автономный контроллер со встроенными считывателем и клавиатурой, работа с картами MIFARE®, вых. интерфейс Wiegand, память 1000 карт и 8 паролей, 2 реле, U-коммут. 24 В, I-коммут. 2 А, U-пит. 10...15 В, I-потр. 200 мА, IP65, t-раб. -35...+50°С, габ.размеры 86.2х120.2х21 мм | Болид | руб./шт | 8215.48
| Proxy-KeyMV | Автономный контроллер со встроенными считывателем и клавиатурой, работа с картами MIFARE®, вых. интерфейс Wiegand, память 1000 карт и 8 паролей, 2 реле, U-коммут. 24 В, I-коммут. 2 А, U-пит. 10...15 В, I-потр. 200 мА, IP65, t-раб. -35...+50°С, габ.размеры 50.2х160.2х21 мм | Болид | руб./шт | 8215.48
4.2.5 | Smartec
| ST-SC040EK | Автономный контроллер со встроенными считывателем EM-Marin и Wiegand-входом: память на 2500 пользователей, дальность 8 - 15 см, 125 кГц, программируется с клавиатуры, -40° +60°С, 12-24 В DC, 100мА, IP68, 134x58x26 мм | Smartec | руб./шт | 7739
| ST-SC040K | Автономный контроллер с клавиатурой: память на 200 пользователей, длина кода 4-6 знаков, -40° +60°С, 12-24 В DC, 80мА, металлический корпус, IP68, 134х58х26 мм | Smartec | руб./шт | 6201
| ST-SC101 | Автономный контроллер ST-SC101; 1000 пользователей, интерфейс iButton и Wiegand 26-42, -40...+60°C, время срабатывания реле замка: 1-127 с; 12 В DC, 20мА, 48х32х14 мм | Smartec | руб./шт | 990
| ST-SC140EK | Автономный контроллер со встроенными считывателем EM-Marin и Wiegand-входом: память на 2500 пользователей, дальность 8 - 15 см, 125 кГц, программируется с клавиатуры, -30° +60°С, 9-15 В DC, 100мА, IP68, 128x82x28 мм | Smartec | руб./шт | 7880
| ST-SC141EHK | Автономный контроллер со встроенными считывателем EM-Marin и HID и клавиатурой, Wiegand-вход, карта или ПИН/карта и ПИН: память на 2000 пользователей, дальность 8 - 15 см, 125 кГц, программируется с клавиатуры, -30° +60°С, 9-15 В DC, 100мА, 128x82x28 мм | Smartec | руб./шт | 8914
| ST-SC312E-BK | Автономный контроллер со встроенными считывателем EM-marine, черный: память на 2000 пользователей, дальность 3 - 8 см, 125 кГц, мастер карты и ИК-пульт в комплекте, -40° +60°C, 12 В DC, 50мА, 106х51х20 мм. | Smartec | руб./шт | 1900
| ST-SC312EK-BK | Автономный контроллер со встроенными считывателем EM-Marine и клавиатурой, цвет - черный, память на 1000 пользователей, дальность 3 - 8 см, 125 кГц, -40° +60°C, 12 В DC, 80мА, 120х50х22 мм. | Smartec | руб./шт | 2000
| ST-SC312EK-WT | Автономный контроллер со встроенными считывателем EM-Marine и клавиатурой, цвет - белый, память на 1000 пользователей, дальность 3 - 8 см, 125 кГц, -40° +60°C, 12 В DC, 80мА, 120х50х22 мм. | Smartec | руб./шт | 2000
| ST-SC312E-WT | Автономный контроллер со встроенными считывателем EM-marine, белый: память на 2000 пользователей, дальность 3 - 8 см, 125 кГц, мастер карты и ИК-пульт в комплекте, -40° +60°C, 12 В DC, 50мА, 106х51х20 мм. | Smartec | руб./шт | 1900
| ST-SC342E | Автономный контроллер со встроенными считывателем EM-marine, металлический: память на 2000 пользователей, дальность 3 - 6 см, 125 кГц, мастер карты и ИК-пульт в комплекте, -40° +60°C, 12 В DC, 50мА, 105х50х20 мм. | Smartec | руб./шт | 2900
| ST-SC111 | Автономный контроллер в корпусе: память на 900 пользователей, поддержка считывателей iButton и Wiegand 26, -40...+60°C, 12 В DC, 30мА, 44х84х18 мм. Не имеет встроенного считывателя! | Smartec | руб./шт | 1300
| ST-SC244E | Автономный контроллер со встроенными считывателем EM-marine, металлический корпус, память на 1000 пользователей, IP68, дальность 3 - 8 см, мастер карты и ИК-пульт в комплекте; Реле замка: 1 А, 36 В (DC), 1 вход для кнопки выхода, -40...+60°C, 12 В DC, 100мА, 100х50х20 мм. | Smartec | руб./шт | 2700
| ST-SC244ET | Автономный контроллер со встроенными считывателем EM-marine и Touch Memory. Трехцветный светодиод состояния, металлический корпус, память на 1000 пользователей, IP68, дальность 3 - 8 см, мастер карты и ИК-пульт в комплекте; Реле замка: 1 А, 36 В (DC), 1 вход для кнопки выхода, -40...+60°C, 12 В DC, 100мА, 100х50х20 мм. | Smartec | руб./шт | 3900
| ST-SC244M | Автономный контроллер со встроенными считывателем MIFARE, металлический корпус, память на 1000 пользователей, IP68, дальность 3 - 8 см, мастер карты и ИК-пульт в комплекте; Реле замка: 1 А, 36 В (DC), 1 вход для кнопки выхода, -40...+60°C, 12 В DC, 100мА, 100х50х20 мм. | Smartec | руб./шт | 2900
| ST-SC244MT | Автономный контроллер со встроенными считывателем MIFARE и Touch Memory. Трехцветный светодиод состояния, металлический корпус, память на 1000 пользователей, IP68, дальность 3 - 8 см, мастер карты и ИК-пульт в комплекте; Реле замка: 1 А, 36 В (DC), 1 вход для кнопки выхода, -40...+60°C, 12 В DC, 100мА, 100х50х20 мм. | Smartec | руб./шт | 4100
4.2.6 | Alarmico
| ALKP-2EM | Антивандальная кодовая панель со встроенным считывателем карт Em-Marine, 12 B (DC), 60 мА, до 2000 пользователей, дальность считывания: до 6 см, регулируемое время открывания двери, тревоги, 110×75×25 мм, от -45º до 60º С, клавиатура с подсветкой, световая и звуковая индикация состояния, функция защиты от короткого замыкания. | Alarmico | руб./шт | 4249
| ALKP-2EMW | Пылевлагозащищенная IP68 антивандальная кодовая панель со встроенным считывателем карт Em-Marine, 12 B (DC), 60 мА, до 2000 пользователей, дальность считывания: до 6 см, регулируемое время открывания двери, тревоги, 120×56×18 мм, от -45º до 60º С, клавиатура с подсветкой, световая и звуковая индикация состояния, функция защиты от короткого замыкания. | Alarmico | руб./шт | 4730
| ALKP-2MFW | Пылевлагозащищенная IP68 антивандальная кодовая панель со встроенным считывателем карт Mifare, 12 B (DC), 60 мА, до 2000 пользователей, дальность считывания: до 6 см, регулируемое время открывания двери, тревоги, 120×56×18 мм, от -45º до 60º С, клавиатура с подсветкой, световая и звуковая индикация состояния, функция защиты от короткого замыкания. | Alarmico | руб./шт | 4730
4.2.7 | ZKTeco
| SA33-E | Автономный контроллер с клавиатурой и встроенным считывателем EM-Marin, вход/выход wiegand, количество пользователей 1000, подключения: электромеханический или электромагнитный замок, кнопка на выход, датчик положения двери, выход на сигнализацию. | ZKTeco | руб./шт | 5350
4.2.8 | CTV
| CTV-KR20 EM | Автономный контроллер со встроенным считывателем EM-Marine и кодонаборной панелью, 2000 пользователей, дальность считывания до 8 см, вых. интерфейс Wiegand 26/34; светодиодная и звуковая индикация; реле управления замком (НО/НЗ); DC 12-24В; 0,3А; IP-68; -40...+55°С; 110х40х20 мм; вес: 0,2 кг; корпус: металл; цвет: серебро. | CTV | руб./шт | 3650
| CTV-KR10 EM-WF | Автономный контроллер со встроенным считывателем EM-Marine и сенсорной клавиатурой, 2000 пользователей, дальность считывания до 8 см, вых. интерфейс Wiegand 26/34; светодиодная и звуковая индикация; возможность удаленного управления по Wi-Fi через приложение CTV HOME; реле управления замком (НО/НЗ); DC 12-24В; 0,3А; IP-65; -40...+60°С (установка внутри помещений); 110х70х15 мм; вес: 0,1 кг; корпус: ABS пластик; цвет: черный. | CTV | руб./шт | 3230
4.2.9 | ADVENT BIOTECH
| BIOTECH RIF-10Rain | Автономный контроллер со встроенными считывателем EM-Marine и клавиатурой touch screen, кнопка звонка, вых. интерфейс Wiegand, память 2000 карт/паролей, 1 реле, U-коммут. 12 В, I-коммут. 3 А, U-пит. 12 В, I-потр. 60 мА, IP65, t-раб. -45...+60°С, габ.размеры 155х45х20 мм | ADVENT BIOTECH | у.е./шт | 73.5
| BIOTECH RIF-19Rain | Автономный контроллер со встроенными считывателем EM-Marine и клавиатурой touch screen, кнопка звонка, вых. интерфейс Wiegand, память 2000 карт/паролей, 1 реле, U-коммут. 12 В, I-коммут. 3 А, U-пит. 12 В, I-потр. 60 мА, IP65, t-раб. -45...+60°С, габ.размеры 86х86х20 мм | ADVENT BIOTECH | у.е./шт | 73.5
4.2.10 | Optimus
| AC1-100 | Контроллер Optimus AC1-100; 1000 пользователей; Wiegand 26, 34,42; коммутируемый ток замка-до 3.5 Ампер (DC 12В); длительность открытия двери-3...127 секунд (программируемая); индикация; зуммер; 9-24В DC, -40...+50°C; 48х32х16 мм. | Optimus | руб./шт | 1075
| AC-KMRE210 | Контроллер с кодовой панелью и считывателем AC-KMRE210; 1000 пользователей; режим работы: карта или единый пароль; встроенный считыватель - EM-MARINE; дальность считывания карт - 40 мм; длина кода - 4 символа; зуммер; коммутируемый ток замка до 3,5 А (DC 12В); пластик; IP10; -0...+45°C; 12В DC; 117х75х20 мм | Optimus | руб./шт | 853
| AC1-RM265 | Считыватель со встроенным контроллером AC1-RM265; дальность считывания до 40 мм; 15 000 пользователей; считыватель - Mifare 1K, 4K; индикация; зуммер; Wiegand 26, 34; 9...15 В DC; -45...+65°C; IP65; пластик; 127х54х30 мм; цвет-черный. | Optimus | руб./шт | 2136
| AC1-RE268 | Считыватель со встроенным контроллером AC1-RE268; 10 000 пользователей; дальность считывания до 50 мм; считыватель - EM-Marine; индикация; зуммер; Wiegand 26, 34; 12...24В DC; -40°...+60°C; IP68; пластик; 110х48х20 мм; 190 г; цвет-черный. Примечание: Данный считыватель не работает с «Брелок Optimus EM-marine_V.1» | Optimus | руб./шт | 3229
| AC1-KMRE368 | Кодовая панель со встроенным считывателем AC1-KMRE368; 2000 пользователей; режим работы: 1) карта 2) карта или пароль 3) карта + пароль; встроенный считыватель - EM-MARINE; длина кода 4 символа; подсветка клавиатуры; зуммер; коммутируемый ток замка до 2,5 А (DC 12В); металл; Wiegand 6, 26, 34; IP68; -45°C...+65°; 12...24В DC; 110х77х25 мм | Optimus | руб./шт | 3981
| NC1-KTRME366 | Кодовая панель со встроенным считывателем NC1-KTRME366; 1000 пользователей; режим работы: 1) карта 2) пароль 2) карта или пароль 3) групповой доступ; встроенный считыватель - Em-marine, Mifare; дальность считывания идентификаторов 60 мм; длина кода 4-6 символов; Wiegand 4, 8, 10, 26, 34, 42, 56, 58; подсветка клавиш; сенсорные клавиши; зуммер; Wi-fi(2.4Ггц); коммутируемый ток замка до 2,5 А (DC 12В), металл; IP66; -40°C...+60°C; 12-18В DC; 151х45х23 мм. Приложение Smart Life. | Optimus | руб./шт | 4425.04
| RE268_V.1 | Считыватель Optimus RE268_V.1. EM-Marine. Индикация, Зуммер, дальность считывания до 45 мм. Wiegand 26/34, 9...16В DC, -40°...+70°C, IP68, пластик, 110х46х20 мм, цвет: черный. | Optimus | руб./шт | 803
4.3 | Система на радиобрелоках
| Promix-RDS.01 | Promix-RDS.01 Система дистанционного управления замками по радиоканалу с встроенным импульсным источником питания (Шериф-РК). Для дистанционного управления электроуправляемыми замками. Программируются: тип замка (нормально открытый или нормально закрытый), время открытого состояния замка (1-15 сек). Количество радиобрелоков в памяти: 10 шт. Простое подключение: штепсельная вилка 220В, клеммник для замка. Длина провода 1,5 м. Режимы работы: замок открыт на заданное время, всегда открыто. Защита от перегрузки и КЗ. Контроллер Promix-CR.RX.03 со встроенным источником питания (12 В, 1.5 А), радиобрелок Promix-CR.TX.01 (2 шт) | Промикс | руб./шт | 4060
| ST-RC001AN | Внешняя антенна для приемников 433,92 МГц, -40...+45 °С, 280х50х30 мм. | Smartec | руб./шт | 550
| ST-RC010TR | Радиоканальный передатчик одноканальный совместим с приемниками Smartec с динамическим кодом; f-раб.433.92 МГц, дальность связи до 30 м ; U-пит.12…24 В, I-потр.15 мА; t-раб.0…+45°С, 40×15×12 мм | Smartec | руб./шт | 430
| ST-RC111RL | Комплект управления по радиоканалу (приемник + брелок), память до 30 брелоков, реле НЗ/НР, триггерный и импульсный режимы, частота 433 МГц, 12 В DC, 12 мА | Smartec | руб./шт | 1320
| ST-RC117RR | Комплект управления по радиоканалу с динамическим кодом (приемник + брелок); 433 МГц; 1 реле НЗ/НР; память до 6 брелоков; триггерный и импульсный режимы. DC 12В/24В; 12мА. | Smartec | руб./компл | 1520
| ST-RC121RL | Комплект управления по радиоканалу (приемник + брелок); 433 МГц; 2 реле НЗ/НР; память до 30 брелоков; триггерный и импульсный режимы. DC 12В; 12мА. | Smartec | руб./компл | 1510
| ST-RC123RL | Комплект управления по радиоканалу (приемник + двухкнопочный передатчик), память до 30 передатчиков, f-раб. 433 МГц, статический код; U-пит. 12 В DC (I-потр. ≤ 15 мА) или U-пит. 24 В DC (I-потр. ≤ 10 мА); 2 реле НЗ/НР (12 В/ 3 А), 3 режима работы реле; элемент питания передатчика 1 х LR27A, 12 В; t-раб. 0…+45°С, габ.размеры приемника 77х70х33 мм, передатчика 86х86х13 мм | Smartec | руб./шт | 1580
| ST-RC123RR | Комплект управления по радиоканалу (приемник + двухкнопочный передатчик), память до 6 передатчиков, f-раб. 433 МГц, динамический код; U-пит. 12 В DC (I-потр. ≤ 15 мА) или U-пит. 24 В DC (I-потр. ≤ 10 мА); 2 реле НЗ/НР (12 В/ 3 А), 3 режима работы реле; t-раб. 0…+45°С, габ.размеры приемника 77х70х33 мм, передатчика 86х86х13 мм | Smartec | руб./шт | 1550
| ST-RC123TL | Двухклавишный радиоканальный передатчик на 2 канала для работы с приемником ST-RC123RL; f-раб. 433 МГц, статический код; элемент питания 1 х LR27A, 12 В; t-раб. 0…+45°C, габ.размеры 86х86х13 мм | Smartec | руб./шт | 440
| ST-RC123TR | Передатчик клавишный на 2 канала с динамическим кодом; f-раб.433.92 МГц, дальность связи до 30 м ; элемент питания LR27A (12 В); t-раб.0…+45°С, 86×86×13 мм | Smartec | руб./шт | 530
| ST-RC127RR | Комплект управления по радиоканалу с динамическим кодом (приемник + брелок); 433 МГц; 2 реле НЗ/НР; память до 6 брелоков; триггерный и импульсный режимы. DC 12В/24В; 12мА. | Smartec | руб./компл | 1700
| ST-RC247RR | Комплект управления по радиоканалу с динамическим кодом (приемник + брелок), память до 10 брелоков, 4 реле НЗ/НР, триггерный, следящий и импульсный режимы, частота 433 МГц, 12 В DC / 24 В DC, 125 мА / 70 мА | Smartec | руб./шт | 2400
| ST-RC427TR | Дополнительный радиоканальный брелок с динамическим кодом для ST-RC117RR | Smartec | руб./шт | 600
| ST-RC447TR | Брелок радиоканальный 4-х кнопочный с динамическим кодом; f-раб.433.92 МГц, дальность связи до 30 м ; элемент питания CR2016 (3 В); t-раб.0…+45°С, 60×29×12 мм | Smartec | руб./шт | 680
| ST-RC421TL | Дополнительный брелок ST-RC421TL на 2 канала с фиксированным кодом предназначен для использования совместно с комплектами ST-RC111RL и ST-RC121RL; 433,92 МГц; расстояние срабатывания: до 50 м при прямой видимости; 0...+45°C; 55х30х13 мм | Smartec | руб./шт | 370
| ST-RC113RL | Комплект управления по радиоканалу (приемник + радиоканальная накладная кнопка). Режим работы: Следящий(реле переключается на время удержания кнопки), импульсный(реле переключается на 3 секунды), триггерный(реле переключается по нажатию кнопки до следующего нажатия). Фиксированная кодировка. Память до 30 брелоков(кнопок), реле НЗ/НР. Срабатывание до 30 м при прямой видимости. 433 МГц, 12 В DC, 12 мА. 0...+45°C, габаритные размеры приемника: 60х44х30 мм, передатчика: 86х86х13 мм. | Smartec | руб./шт | 1490
| ST-RC113TL | Дополнительный радиоканальный передатчик на 1 канал с фиксированным кодом для комплекта ST-RC113RL. Срабатывание до 30 м при прямой видимости. 433 МГц. Заменяемый элемент питания LR27A, 12 В. 0...+45°C, 86х86х13 мм. | Smartec | руб./шт | 440
4.4 | Система доступа к банкомату Promix - Bank
| Promix-AD.CI.01 | Promix-AD.CI.01 Преобразователь интерфейса ISO-7811 в Wiegand26 (KZ-W26). Для подключения считывателей карт с магнитной полосой к контроллерам СКУД по интерфейсу Wiegand-26. | Промикс | руб./шт | 1575
| Promix-AD.RM.01 | Promix-AD.RM.01 Блок управления дополнительными устройствами (KZ-U). Для использования в составе системы ограничения доступа в зону самообслуживания банкомата Promix-Bank. Блок осуществляет управление основным освещением в помещении, где расположен банкомат, подает сигнал на включение видеозаписи при нахождении человека в помещении. Два канала коммутации 220 В, 4 А. Управление от контроллера Promix-CS.PD.01 | Промикс | руб./шт | 2824
| Promix-CR.TX.01 | Радиобрелок управления. Для системы дистанционного управления замками по радиоканалу Promix-RDS (Шериф-РК) | Промикс | руб./шт | 898
| Promix-CS.PD.01 | Promix-CS.PD.01 Контроллер ограничения доступа к банкомату (KZ-04). Позволяет подключать: считыватель банковских карт, электроуправляемый замок/защелку, датчик открытия двери, датчик присутствия клиента, светодиодную мнемосхему «занято-свободно», блок управления дополнительными устройствами (освещение и видеозапись), блок речевого оповещения, шлейф охранной сигнализации, систему оповещения о пожаре, местные средства тревожного оповещения, переключатель «свободный доступ - управляемый доступ». Все настройки делаются перемычками! Работает с картами МИР. | Промикс | руб./шт | 12179
| Promix-CS.PD.02 | Promix-CS.PD.02 Контроллер управления шлюзом (KZ-05). Автономный специализированный контроллер управления шлюзом. Позволяет организовать электро-механическую блокировку дверей шлюза по заданному алгоритму используя сигналы с датчиков и внешних управляющих устройств (контроллеры СКУД, домофоны и т.п). Шесть алгоритмов работы, управление информационными табло, подключение пульта охранника. | Промикс | руб./шт | 6520
| Promix-RR.MC.02 | Promix-RR.MC.02 Считыватель банковских карт с магнитной полосой в антивандальном корпусе (KZ-1121M). Для считывания идентификационной информации со второй дорожки пластиковой банковской карты с магнитной полосой при ручном перемещении карты в считывателе. Металлический корпус. Система скрытого крепления. | Промикс | руб./шт | 13901
| Promix-RR.MC.04 | Promix-RR.MC.04 Универсальный считыватель банковских микропроцессорных карт (смарт-карт) и карт с магнитной полосой в антивандальном корпусе, антискимминговая конструкция (KZ-602M). Для считывания идентификационной информации со второй дорожки пластиковых банковских карт с магнитной полосой и/или микропроцессора класса А, В. Вариант крепления: «накладной», «врезной». Чтение в двух направлениях. Работает с Promix-Bank, PERCo-S-800. | Промикс | руб./шт | 18900
| Promix-VI.LED.01 | Оповещатель световой, мнемонический "Стрелка (зелёного цвета) - Крест (Красного цвета)"; подключение к контроллеру Promix-CS.PD.01 или в цепь электромеханических и электромагнитных замков; U-пит.9…16 В, I-потр.16 мА; УХЛ2, t-раб.+40…+50°С, 35х55х9 мм | Промикс | руб./шт | 1983
| Promix-VI.VC.02 | Promix-VI.VC.02 Блок речевого оповещения (KZ-V02). Воспроизведение голосовых сообщений о действиях системы ограничения доступа к банкомату Promix-Bank. 11 сообщений, выходная мощность 3 Вт, нагрузка 4-8 Ом, питание 12 В. | Промикс | руб./шт | 6676
| Promix-CS.PD.03 | Контроллер управления доступом. Контроллер работает с нормально открытыми и нормально закрытыми электромагнитными/электромеханическими замками. Время открытого состояния замка 5,10,15,20 с. Коммутируемый ток не более 1 А. 12±2 В DC; 30 мА; 65х60х30 мм; 0,03 кг | Промикс | руб./шт | 1636
| Promix-RR.MC.03 | Promix-RR.MC.03 антискимминговый считыватель банковских карт с магнитной полосой в антивандальном корпусе. Для считывания идентификационной информации со второй дорожки пластиковой банковской карты с магнитной полосой при ручном перемещении карты в считывателе. Металлический корпус. Система скрытого крепления. | Промикс | руб./шт | 15931
| Promix-CM.WI.02 | 8-ми канальный управляемый контроллер коммутации по USB интерфейсу, работает с нормально закрытыми (НЗ) и нормально открытыми (НО) механизмами. 5 В, 25 мА, 84х58х15 мм. | Промикс | руб./шт | 6598
| Promix-CR.TX.03 | Влагозащищенный радиобрелок управления. Работает с контроллерами Promix-CR.RX.01/02/03 или аналогичные устройства. | Промикс | руб./шт | 1071
4.5 | Системы доступа по GSM-каналу
| Doorhan GSM-3.0 | Реле-контроллер шлагбаумов/автоматических ворот с встроенным GSM-коммуникатором 2G, память на 3500 номеров, 1 канал управления, 12/24 В, 2 Вт, -40...+55 °C, 90х63х25 мм | DoorHan | руб./шт | 13843
| DoorHan PCB-SW | Блок управления PCB-SW для распашных приводов (DOORHAN) (плата+корпус). Встроенный радиоприемник на 60 пультов и существует возможность подключения различных аксессуаров DoorHan. | DoorHan | руб./шт | 6631
| Gate-RX-Duo | Cовмещенный радиоканальный считыватель Gate-RX-Duo. Два канала работы:1 канал 433 МГц для работы с радиобрелоками Gate-TX-Duo, 2 канал 900/1800 МГц GSM. Выходной интерфейс: 1 канал - Wiegand-26, 2 канал Wiegand-48. U-пит. 12В., I-потр. 1А, t-раб. -20...+50°C, габ. размеры 75х135х35. Разъемы для внешних антенн - SMA-F, SIM карта и антенны диапазонов 433Мгц и GSM в комплект не входят, на DIN-рейку | Gate | руб./шт | 16009.29
| NV LOCK (2025) | Специализированный GSM передатчик NV LOCK GSM управление воротами и шлагбаумом при помощи мобильного телефона. 2000 пользователей, дистанционное изменение базы пользователей через SMS-команды. miniUSB, два режима работы - контроллер и считыватель Wiegand 26, Touch Memory, вход Touch Memory, встроенный приемник брелоков NV PT, U-пит.9…15В, I-потр. 0,2А, t-раб.-25...+55С, габ.размеры 143х105х35мм, масса 0,2кг. | NAVIgard | руб./шт | 8204
| SIM-Reader | GSM-модем, определяющий номер звонящего и выдающий его по интерфейсу Wiegand, Touch Memory. Потребляемый ток: средний 30 мА, пиковый - 2А, -40...+55°С, 175х65х35 мм | Прокс | руб./шт | 22464
| ИПРо Шлагбаум | Специализированный GSM передатчик для управления системами доступа при помощи мобильного телефона; до 5 номеров администраторов, до 1024 номеров пользователей; программирование с телефона или с компьютера, miniUSB; 1 реле, НЗ/НР контакты, U-коммут.220В, I-коммут.10А; разъем антенны SMA; U-пит.12В, I-потр.50мА, встроенный АКБ 100мАч; IP20, t-раб.-30...+55С, габаритные размеры 62х67х31мм. Блок питания в комплекте. | ИПРо | руб./шт | 6300
| ИПРо Шлагбаум 2.0 | Специализированный GSM модуль совместивший управление системой доступа при помощи радиопульта или мобильного телефона; до 5 номеров администраторов, до 2048 номеров пользователей, до 1024 пультов; программирование с телефона или с компьютера, miniUSB; 1 реле НЗ/НР (макс. нагрузка 10А/220В); разъем антенны SMA; U-пит.12В, I-потр.50мА; IP20; t-раб.-30...+55С; габ.размеры 62х67х31мм. Блок питания в комплекте. | ИПРо | руб./шт | 6750
| ИПРо Шлагбаум 3.0 | GSM модуль «ИПРо шлагбаум 3.0» легко управляется с помощью смартфона по звонку, через приложение и с помощью пульта дистанционного управления. В устройство можно записать до 2500 пользователей с функцией группировки и до 1500 пультов (433 МГц) дистанционного управления. До 5 номеров администраторов, IP20, 12В/2А, 50мА, 2 выхода реле (Максимальная нагрузка 10А/220В), -30...+55°C, 110х110х40 мм, 100 гр. | ИПРо | руб./шт | 8750
| Лидер GSM | Прибор управления доступом по GSM-каналу, 1 SIM, до 5000 номеров доступа, до 6 номеров оповещения, 3 ШС, 2 выхода с НЗ/НР (24 В / 1 А), mini-USB, U-пит.12/24 В, I-потр.110 мА, IP40, t-раб.-40...+50°С, 90х60х34 мм, антенна (SMA) в комплекте | Сибирский Арсенал | руб./шт | 13655
5 | СКУД сетевые
5.1 | СКУД «Болид»
5.1.1 | Универсальные контроллеры СКУД
| С2000-2 | Контроллер доступа на 2 считывателя, интерфейс считывателей Touch Memory или Wiegand, 2 охранных ШС и 2 выходных реле (30В/7А). Режимы работы: две двери на вход, одна дверь на вход/выход, турникет, шлагбаум, шлюз; запрет повторного прохода (antipassback), интерфейс связи RS-485, работа автономно или в составе ИСО "ОРИОН". U-пит. 10,2...15В; I-потр. 120мА; кол-во кодов ключей 32768, кол-во событий 32768; t-раб.-30...+50 °С, IP30, габ.размеры 156×107×39 мм | Болид | руб./шт | 6156.85
| С2000-4 | ППКОП 4ШС, U-шс.19...24В, I-шс.3мА(1,2мА для типа ШС "тип 2"), U-пит.12В или 24В, I-потр.до 260мА, 2 выхода "СК" (=30В/7А), 2 контрол.вых."ОК" (=28В/1А), RS-485, автономный режим работы или в составе ИСО "Орион", подключение считывателей с интерфейсом Touch Memory, Wiegand, ABA TRACK II; управление считывателем (до 4096 ключей) или по RS-485 в протоколе "ОРИОН", управление э/м замком (вход по считывателю, выход по кнопке), память событий на 4088 сообщений, програм.с комп.; t-раб.-40…+50°C, IP40, габ.размеры 156х107х39 мм | Болид | руб./шт | 3933.28
5.1.2 | Биометрические контролллеры и считыватели СКУД
| С2000-BioAccess-F22 | Биометрический (отпечатки пальцев) контроллер доступа; работа в составе АРМ "Орион Про" и в автономном режиме; встроенный считыватель EM-Marine, клавиатура, TFT ЖК-дисплей; Ethernet; вход подключения датчика двери, кнопки "Выход", релейный выход НЗ/НР, U-коммут.36 В, I-коммут.2 А; U-пит.9.6...14 В, I-потр.1 А; IP20, t-раб.0...+45°С, 159х78х20 мм. | Болид | руб./шт | 21147.72
| С2000-BIOAccess-MA300 | Биометрический контроллер, 1500 отпечатков, 100000 событий, встроенный считыватель EM-Marin, двухцветный светодиод, голосовые сообщения, интерфейсы Wiegand (выход), Ethernet, релейный выход, тревожный выход, подключение кнопки выхода и датчика положения двери, 12В, 1А, работа в сетевом (ПО "Орион Про") и автономном режиме (ПО BAProg), 73х148х35 мм, IP54, -10...+60°C. | Болид | руб./шт | 14803.72
| С2000-BIOAccess-SF10T | Биометрический IP-терминал (контроллер) с 7" сенсорным дисплеем, по биометрическим идентификаторам - лицам и отпечаткам пальцев; 10 000 пользователей, 10 000 шаблонов лиц, 10 000 отпечатков пальцев, до 10 000 карт; 100000 событий; ЖК-дисплей 7"; U-пит.9.6...14.4 В, I-потр.1 А (max); 2 реле НЗ/НР, (36 В, 2 А); Ethernet; IP65, t-раб.-10...+45°C, 120х282х31 мм | Болид | руб./шт | 121593.86
| С2000-BioAccess-SF50 | Биометрический контроллер с 7" сенсорным дисплеем, по биометрическим идентификаторам - лицам и отпечаткам пальцев; 50 000 пользователей, 50 000 шаблонов лиц, 30 000 отпечатков пальцев, до 50 000 карт; 1000 000 событий; ЖК-дисплей 7"; U-пит.9.6...14.4 В, I-потр.1 А (max); 2 реле НЗ/НР, (36 В, 2 А); Интерфейс Ethernet; IP30, -10...+45°C, 120х265х55 мм. | Болид | руб./шт | 68991
| С2000-BIOAccess-ZK9500 | Считыватель отпечатков пальцев - для регистрации в АРМ "Орион Про" и контроллерах C2000-BioAccess-F18/F22/MA300/SB101TC/SF10T. Интерфейс - USB. Питание от компьютера по USB. | Болид | руб./шт | 5684.22
NEW | С2000-BIOAccess-SF10 | Биометрический (распознавание лиц) контроллер доступа; работа только в составе АРМ "Орион Про"; память на 10000 лиц, буфер 100000 событий, сенсорный ЖК-дисплей 7"; Ethernet; вход подключения датчика двери, кнопки "Выход", релейный выход НЗ/НР, U-коммут.36 В, I-коммут.2 А; U-пит.9.6...14 В, I-потр.1 А; IP65, t-раб. -10...+45°С, габ.размеры 113x210x22 мм. | Болид | руб./шт | 68594.5
NEW | С2000-BioAccess-SF6P | Биометрический контроллер доступа для совместной работы с АРМ «Орион Про»; биометрическая идентификация по лицам, отпечаткам пальцев, венам ладони, встроенный считыватель карт формата Em-Marine; дальность распознавания до 2 м, распознавание маски; до 6000 шаблонов лиц, до 6000 отпечатков, до 3000 шаблонов ладоней, до 10000 карт; цветной сенсорный ЖК-дисплей 5"; U-пит.9.6...14.4 В, I-потр.1 А; 2 релейных выхода, U-коммут.36 В, I-коммут.2 А; Ethernet; IP30, t-раб.-10...+45С, 92х203х22 мм. | Болид | руб./шт | 57360.86
5.1.3 | Считыватели идентификаторов СКУД
| Proxy-2А (Proxy-2А исп.01) | Считыватель проксимити карт EM-Marin, HID ProxCard II, интерфейс Dallas Touch Memory, RS-232 ТТЛ, RS-232/DATA, Wiegand-26, Wiegand-37, Wiegand-44, ABA TRACK II; U-пит. 8...15 В, I-потр. 100 мА, IP20, t-раб. -25...+60 °С, габ.размеры 123х97х14 мм. Серый, врезной, клем.колодка | Болид | руб./шт | 3774.68
| Proxy-3M | Считыватель бесконтактный для работы с идентификаторами формата MIFARE; интерфейс подключения Wiegand-26/37/44, Touch Memory, RS-232, ABA TRACK II; расстояние считывания 6...12 см; U-пит.8...15 В, I-потр. 0,18 А; IP20, t-раб.-25...+60°С, габ.размеры 143х71х25 мм. Накладной. | Болид | руб./шт | 9769.76
| С2000-Proxy | Считыватель проксимити карты EM-Marine для взятия под охрану, снятия с охраны и доступа, выход Touch Memory, исполнение - врезной; U-пит. 10...15 В, I-потр. 60 мА, IP20, t-раб. -20...+50°С, габ.размеры 123х97х8 мм. Съёмная контактная колодка «под винт», | Болид | руб./шт | 3443.21
| С2000-Proxy H | Считыватель карт EM-Marin для взятия под охрану, снятия с охраны и доступа, интерфейс Touch Memory, кнопка для команд, накладной, U-пит. 7...25 В, I-потр. 60 мА, IP20, t-раб. -20...+50°С, габ.размеры 82х82х22 мм. Съёмная контактная колодка «под винт», | Болид | руб./шт | 5577.96
| Proxy-3A | Считыватель бесконтактный для работы с идентификаторами формата EM-Marin и HID ProxCard II; интерфейс подключения Wiegand-26/37/44, Touch Memory, RS-232, ABA TRACK II; расстояние считывания 6...12 см; U-пит.8...15 В, I-потр. 0,12 А; IP20, t-раб.-25...+60°С, габ.размеры 143х71х25 мм. Накладной. | Болид | руб./шт | 7771.4
| Proxy-2МА | Считыватель проксимити карт MIFARE, EM-Marin, HID ProxCard II, интерфейс Dallas Touch Memory, RS-232 ТТЛ, RS-232/DATA, Wiegand-26, Wiegand-37, Wiegand-44, ABA TRACK II; U-пит. 8...15 В, I-потр. 180 мА, IP20, t-раб. -25...+60 °С, габ.размеры 123х97х14 мм. Серый, врезной, клем.колодка | Болид | руб./шт | 7137
| Proxy-3MA | Считыватель бесконтактный для работы с идентификаторами формата MIFARE, EM-Marin, а также картами HID ProxCard II; интерфейс подключения Wiegand-26/37/44, Touch Memory, RS-232, ABA TRACK II; расстояние считывания 6...12 см; U-пит.8...15 В, I-потр. 0,2 А; IP20, t-раб.-25...+60°С, габ.размеры 143х71х25 мм. Накладной. | Болид | руб./шт | 10435.88
| Proxy-2М | Считыватель проксимити карт MIFARE, интерфейс Dallas Touch Memory, RS-232 ТТЛ, RS-232/DATA, Wiegand-26, Wiegand-37, Wiegand-44, ABA TRACK II; U-пит. 8...15 В, I-потр. 160 мА, IP20, t-раб. -25...+60 °С, габ.размеры 123х97х14 мм. Серый, врезной, клем.колодка | Болид | руб./шт | 6212.36
| Proxy-5AG | Считыватель проксимити карт EM-Marin, интерфейс Touch Memory. сенсорная кнопка для команд, 7...25 В, 60 мА, IP20, -20...+50 °С, 43х83х14 мм. Цвет - серый | Болид | руб./шт | 5551
| Proxy-5AB | Считыватель проксимити карт EM-Marin, интерфейс Touch Memory. сенсорная кнопка для команд, 7...25 В, 60 мА, IP20, -20...+50 °С, 43х83х14 мм. Цвет - черный | Болид | руб./шт | 5577.96
| Proxy-5MSB | Считыватель проксимити карты "Мифайр" с интерфейсами Touch Memory; накладной; сенсорная кнопка для команд; защита от копирования карт; U-пит.7...25 В; I-потр.60 мА; IP20; t-раб.-20...+50°С; черного цвета. | Болид | руб./шт | 5551
| Proxy-5MSG | Считыватель проксимити карты "Мифайр" с интерфейсами Touch Memory; накладной; сенсорная кнопка для команд; защита от копирования карт; U-пит.7...25 В; I-потр.60 мА; IP20; t-раб.-20...+50°С; серого цвета. | Болид | руб./шт | 5815.86
| Proxy-5MS-USB | Считыватель настольный; USB; 13.56MHz; чтение Mifare до 7 см; звуковая/световая индикация; ABS-пластик серый; IP20; t-раб.0...+60°С; 92x146x29мм, 0,2 кг. | Болид | руб./шт | 17446
| Proxy-4E | Считыватель бесконтактный для работы с идентификаторами формата EM-Marine; интерфейс подключения Wiegand-26, Wiegand-44; расстояние считывания 10 см; U-пит.7...25 В, I-потр.60 мА; IP41, t-раб.-20...+50°С, 50x120x20 мм. Накладной. | Болид | руб./шт | 2410.72
| Proxy-4M | Считыватель бесконтактный для работы работает с идентификационными картами стандарта Mifare; Mifare Ultralight, Mifare Classic, Mifare Plus; интерфейс подключения Wiegand-26, Wiegand-44; расстояние считывания 5 см; U-пит.7...25 В, I-потр.60 мА; IP41, t-раб.-20...+50°С, 50x120x20 мм. Накладной. | Болид | руб./шт | 2813.56
| ProxyKey-4E | Считыватель бесконтактный для работы с идентификаторами формата EM-Marine с кодонаборной клавиатурой; интерфейс подключения Wiegand-26, Wiegand-44; расстояние считывания 10 см; U-пит.7...25 В, I-потр.60 мА; IP41, t-раб.-20...+50°С, 50x120x20 мм. Накладной. | Болид | руб./шт | 3045.12
| ProxyKey-4M | Считыватель бесконтактный для работы с идентификаторами формата Mifare с кодонаборной клавиатурой; интерфейс подключения Wiegand-26, Wiegand-44; расстояние считывания 10 см; U-пит.7...25 В, I-потр.60 мА; IP41, t-раб.-20...+50°С, 50x120x20 мм. Накладной. | Болид | руб./шт | 3511.4
| Proxy-6EHU-W | Считыватель бесконтактный накладной для работы с идентификационными картами и брелоками стандарта EM-Marin, а также картами HID ProxCard II; выходной интерфейс Touch Memory, Wiegand-26, Wiegand-44; f-раб.125 кГц, максимальное расстояние считывания 100 мм; U-пит.7…14 В, I-потр.130 мА; выход "ОК", выход управления звуковым сигнализатором, выходы управления красным и зелёным светодиодами, встроенная кнопка управления выходом "ОК"; встроенная звуковая и световая сигнализации; IP40, t-раб.-25…+60°C, 85.3х85.3х24.2 мм. Цвет белый. | Болид | руб./шт | 2379
| Proxy-6EHU-G | Считыватель бесконтактный накладной для работы с идентификационными картами и брелоками стандарта EM-Marin, а также картами HID ProxCard II; выходной интерфейс Touch Memory, Wiegand-26, Wiegand-44; f-раб.125 кГц, максимальное расстояние считывания 100 мм; U-пит.7…14 В, I-потр.130 мА; выход "ОК", выход управления звуковым сигнализатором, выходы управления красным и зелёным светодиодами, встроенная кнопка управления выходом "ОК"; встроенная звуковая и световая сигнализации; IP40, t-раб.-25…+60°C, 85.3х85.3х24.2 мм. Цвет серый. | Болид | руб./шт | 2379
| Proxy-6EHU-B | Считыватель бесконтактный накладной для работы с идентификационными картами и брелоками стандарта EM-Marin, а также картами HID ProxCard II; выходной интерфейс Touch Memory, Wiegand-26, Wiegand-44; f-раб.125 кГц, максимальное расстояние считывания 100 мм; U-пит.7…14 В, I-потр.130 мА; выход "ОК", выход управления звуковым сигнализатором, выходы управления красным и зелёным светодиодами, встроенная кнопка управления выходом "ОК"; встроенная звуковая и световая сигнализации; IP40, t-раб.-25…+60°C, 85.3х85.3х24.2 мм. Цвет чёрный. | Болид | руб./шт | 2379
| Proxy-6EHM-W | Считыватель бесконтактный накладной для работы с идентификационными картами стандарта MIFARE (MIFARE Ultralight, MIFARE Standart 1 KByte, MIFARE Standart 4 Kbyte), EM-Marin, HID ProxCard II; работа с защищенными секторами карт MIFARE; выходной интерфейс Touch Memory, Wiegand-26, Wiegand-44; f-раб.125 кГц/13.56 МГц, максимальное расстояние считывания 50 мм; U-пит.7…14 В, I-потр.200 мА; выход "ОК", выход управления звуковым сигнализатором, выходы управления красным и зелёным светодиодами, встроенная кнопка управления выходом "ОК"; встроенная звуковая и световая сигнализации; IP40, t-раб.-25…+60°C, 85.3х85.3х24.2 мм. Цвет белый. | Болид | руб./шт | 2512.22
| Proxy-6EHM-G | Считыватель бесконтактный накладной для работы с идентификационными картами стандарта MIFARE (MIFARE Ultralight, MIFARE Standart 1 KByte, MIFARE Standart 4 Kbyte), EM-Marin, HID ProxCard II; работа с защищенными секторами карт MIFARE; выходной интерфейс Touch Memory, Wiegand-26, Wiegand-44; f-раб.125 кГц/13.56 МГц, максимальное расстояние считывания 50 мм; U-пит.7…14 В, I-потр.200 мА; выход "ОК", выход управления звуковым сигнализатором, выходы управления красным и зелёным светодиодами, встроенная кнопка управления выходом "ОК"; встроенная звуковая и световая сигнализации; IP40, t-раб.-25…+60°C, 85.3х85.3х24.2 мм. Цвет серый. | Болид | руб./шт | 2512.22
| Proxy-6EHM-B | Считыватель бесконтактный накладной для работы с идентификационными картами стандарта MIFARE (MIFARE Ultralight, MIFARE Standart 1 KByte, MIFARE Standart 4 Kbyte), EM-Marin, HID ProxCard II; работа с защищенными секторами карт MIFARE; выходной интерфейс Touch Memory, Wiegand-26, Wiegand-44; f-раб.125 кГц/13.56 МГц, максимальное расстояние считывания 50 мм; U-пит.7…14 В, I-потр.200 мА; выход "ОК", выход управления звуковым сигнализатором, выходы управления красным и зелёным светодиодами, встроенная кнопка управления выходом "ОК"; встроенная звуковая и световая сигнализации; IP40, t-раб.-25…+60°C, 85.3х85.3х24.2 мм. Цвет чёрный. | Болид | руб./шт | 2512.22
NEW | Proxy-7E | Считыватель бесконтактный для работы с идентификаторами формата EM-Marine; интерфейс подключения Touch Memory; расстояние считывания до 6 см; U-пит.7...25 В, I-потр.100 мА; IP41, t-раб.-20...+60°С, 42x83x15 мм. Накладной монтаж. | Болид | руб./шт | 2379
| Proxy-6-USB-W | Считыватель бесконтактный настольный для работы с идентификационными картами и брелоками стандарта EM-Marine, картами HID (Prox Card II), картами и брелоками стандарта MIFARE (MIFARE Ultralight, MIFARE Classic 1K (S50), MIFARE Classic 4K (S70), MIFARE Plus (все модификации)); работа в защищенном режиме с картами MIFARE Classic 1K (S50), MIFARE Classic 4K (S70), MIFARE Plus S 2K, MIFARE Plus S 4K, MIFARE Plus SE 1K, MIFARE Plus X 2K, MIFARE Plus X 4K; f-раб.125 кГц/13.56 МГц, расстояние считывания 50…100 мм; U-пит.5 В (от USB порта компьютера), I-потр.180 мА; IP40, t-раб.0…+65°C, 85.3х85.3х24.2 мм. Цвет белый. | Болид | руб./шт | 5287.72
| Proxy-6-USB-G | Считыватель бесконтактный настольный для работы с идентификационными картами и брелоками стандарта EM-Marine, картами HID (Prox Card II), картами и брелоками стандарта MIFARE (MIFARE Ultralight, MIFARE Classic 1K (S50), MIFARE Classic 4K (S70), MIFARE Plus (все модификации)); работа в защищенном режиме с картами MIFARE Classic 1K (S50), MIFARE Classic 4K (S70), MIFARE Plus S 2K, MIFARE Plus S 4K, MIFARE Plus SE 1K, MIFARE Plus X 2K, MIFARE Plus X 4K; f-раб.125 кГц/13.56 МГц, расстояние считывания 50…100 мм; U-пит.5 В (от USB порта компьютера), I-потр.180 мА; IP40, t-раб.0…+65°C, 85.3х85.3х24.2 мм. Цвет серый. | Болид | руб./шт | 5287.72
| Proxy-6-USB-B | Считыватель бесконтактный настольный для работы с идентификационными картами и брелоками стандарта EM-Marine, картами HID (Prox Card II), картами и брелоками стандарта MIFARE (MIFARE Ultralight, MIFARE Classic 1K (S50), MIFARE Classic 4K (S70), MIFARE Plus (все модификации)); работа в защищенном режиме с картами MIFARE Classic 1K (S50), MIFARE Classic 4K (S70), MIFARE Plus S 2K, MIFARE Plus S 4K, MIFARE Plus SE 1K, MIFARE Plus X 2K, MIFARE Plus X 4K; f-раб.125 кГц/13.56 МГц, расстояние считывания 50…100 мм; U-пит.5 В (от USB порта компьютера), I-потр.180 мА; IP40, t-раб.0…+65°C, 85.3х85.3х24.2 мм. Цвет чёрный. | Болид | руб./шт | 5287.72
| Proxy-QR-VE | Считыватель бесконтактный идентификационных карточек стандарта Em-Marin и QR-кодов для работы в составе ИСО "Орион Про"; дистанция считывания до 5 см; выходной формат данных Wiegand-26, Wiegand-34, Wiegand-44; USB порт для настройки режимов работы, встроенные световой и звуковой сигнализаторы, встроенный провод подключения к ПКП; U-пит.9.6…14.4 В, I-потр.300 мА (max); IP65, t-раб.-20…+60°C, 58х138х23 мм. Металлический кронштейн и USB кабель для подключения к ПК в комплекте. | Болид | руб./шт | 11934.65
| Proxy-QR-VM | Считыватель бесконтактный идентификационных карточек стандарта Mifare и QR-кодов для работы в составе ИСО "Орион Про"; дистанция считывания до 5 см; выходной формат данных Wiegand-26, Wiegand-34, Wiegand-44; USB порт для настройки режимов работы, встроенные световой и звуковой сигнализаторы, встроенный провод подключения к ПКП; U-пит.9.6…14.4 В, I-потр.300 мА (max); IP65, t-раб.-20…+60°C, 58х138х23 мм. Металлический кронштейн и USB кабель для подключения к ПК в комплекте. | Болид | руб./шт | 12424.72
| Proxy-QR-HE | Считыватель бесконтактный идентификационных карточек стандарта Em-Marin и QR-кодов для работы в составе ИСО "Орион Про"; дистанция считывания до 3 см; выходной формат данных Wiegand-26, Wiegand-34, Wiegand-44; USB порт для настройки режимов работы, встроенные световой и звуковой сигнализаторы, встроенный провод подключения к ПКП; U-пит.9.6…14.4 В, I-потр.300 мА (max); IP65, t-раб.-20…+60°C, 80х120х23 мм. Металлический кронштейн и USB кабель для подключения к ПК в комплекте. | Болид | руб./шт | 12159.86
| Proxy-QR-HM | Считыватель бесконтактный идентификационных карточек стандарта Mifare и QR-кодов для работы в составе ИСО "Орион Про"; дистанция считывания до 3 см; выходной формат данных Wiegand-26, Wiegand-34, Wiegand-44; USB порт для настройки режимов работы, встроенные световой и звуковой сигнализаторы, встроенный провод подключения к ПКП; U-пит.9.6…14.4 В, I-потр.300 мА (max); IP65, t-раб.-20…+60°C, 80х120х23 мм. Металлический кронштейн и USB кабель для подключения к ПК в комплекте. | Болид | руб./шт | 12556.36
5.1.4 | Сетевые контроллеры и блоки индикации СКУД
| С2000-М | Пульт контроля и управления с двухстрочным ЖКИ индикатором, количество контролируемых разделов - 511, количество контролируемых групп разделов 128, количество контролируемых зон 2048; U-пит.10.2…28,4 В, I-потр.60 мА, элемент питания часов реального времени CR2032; IP30, t-раб.-10…+55°С, 140×114×25 мм | Болид | руб./шт | 12721.31
| С2000-М исп.02 | Пульт контроля и управления охранно-пожарный с ЖК экраном 2х16 символов; до 127 подключаемых блоков, количество зон до 511, количество разделов до 128, количество контролируемых входов/выходов до 2048, журнал событий до 32000; два RS-485; U-пит.10.2…28.4 В, I-потр.120 мА (макс.), резервный источник питания CR2032; IP30, t-раб.-10…+55°С, 140×114×25 мм | Болид | руб./шт | 12721.31
| С2000-БИ (2xRS-485) (два интерфейса RS-485) | Блок индикации для работы в составе ИСО "Орион", 60 индикаторов состояния разделов, 6 одноцветных индикаторов тревог и неисправностей, 1 индикатор состояния питания блока, 1 индикатор состояния связи блока с сетевым контролером, 1 индикатор наличия системной ошибки блока, 1 индикатор отключения звука; две линии RS-485, порт подключения TouchMemory, U-пит.10.2...28.4 В, I-потр.200 мА (max), IP20, t-раб.-30...+50°С, 340х170х27 мм | Болид | руб./шт | 8578.67
| С2000-БИ исп.02 (2xRS-485) (два интерфейса RS-485) | Блок индикации для работы в составе ИСО "Орион", 60 индикаторов состояния разделов, 6 одноцветных индикаторов тревог и неисправностей, 1 индикатор состояния блока, 1 индикатор состояния связи блока с сетевым контролером, 1 индикатор наличия системной ошибки блока, 1 индикатор отключения звука, 1 индикатор состояния доступа к управлению разделами; две линии RS-485, встроенный считыватель TouchMemory, U-пит.10.2...28.4 В, I-потр.200 мА (max), IP20, t-раб.-30...+50°С, 340х170х27 мм | Болид | руб./шт | 8578.67
5.1.5 | Автономные контроллеры СКУД
| Proxy-KeyAV | Автономный контроллер со встроенными считывателем и клавиатурой, работа с картами EM-marine, вых. интерфейс Wiegand, память 1000 карт и 8 паролей, 2 реле, U-коммут. 24 В, I-коммут. 2 А, U-пит. 10...15 В, I-потр. 200 мА, IP65, t-раб. -35...+50°С, габ.размеры 50.2х160.2х21 мм | Болид | руб./шт | 7105.28
| Proxy-KeyMV | Автономный контроллер со встроенными считывателем и клавиатурой, работа с картами MIFARE®, вых. интерфейс Wiegand, память 1000 карт и 8 паролей, 2 реле, U-коммут. 24 В, I-коммут. 2 А, U-пит. 10...15 В, I-потр. 200 мА, IP65, t-раб. -35...+50°С, габ.размеры 50.2х160.2х21 мм | Болид | руб./шт | 8215.48
| Proxy-KeyAH | Автономный контроллер со встроенными считывателем и клавиатурой, работа с картами EM-marine, вых. интерфейс Wiegand, память 1000 карт и 8 паролей, 2 реле, U-коммут. 24 В, I-коммут. 2 А, U-пит. 10...15 В, I-потр. 200 мА, IP65, t-раб. -35...+50°С, габ.размеры 86.2х120.2х21 мм | Болид | руб./шт | 7105.28
| Proxy-KeyMH | Автономный контроллер со встроенными считывателем и клавиатурой, работа с картами MIFARE®, вых. интерфейс Wiegand, память 1000 карт и 8 паролей, 2 реле, U-коммут. 24 В, I-коммут. 2 А, U-пит. 10...15 В, I-потр. 200 мА, IP65, t-раб. -35...+50°С, габ.размеры 86.2х120.2х21 мм | Болид | руб./шт | 8215.48
5.1.6 | Турникеты
| С2000-УТ-111 | Турникет-трипод с автоматическими планками "Антипаника"; встроенный контроллер С2000-2; два считывателя EM-Marine; проводной ПДУ. Ширина прохода: 500мм. Питание: DC 24В; 2А. IP41. -20°С...60°С. Габ.размеры: 778х1008х776мм. | Болид | руб./шт | 85253.84
| С2000-УТ-112 | Турникет-трипод с автоматическими планками "Антипаника"; встроенный контроллер С2000-2; два считывателя EM-Marine; проводной ПДУ; встроенный блок питания МИП-24-УТ с интерфейсом RS-485, с возможностью установки АКБ 2шт 12В/7Ач. Ширина прохода: 500мм. Питание: AC 220В; 0,8А. IP41. -20°С...60°С. Габ.размеры: 778х1008х776мм. | Болид | руб./шт | 92522.48
| С2000-УТ-113 | Турникет-трипод с автоматическими планками "Антипаника"; встроенный контроллер С2000-2; два считывателя EM-Marine; С2000-Ethernet; проводной ПДУ. Ширина прохода: 500мм. Питание: DC 24В; 2А. IP41. -20°С...60°С. Габ.размеры: 778х1008х776мм. | Болид | руб./шт | 89615.34
| С2000-УТ-114 | Турникет-трипод с автоматическими планками "Антипаника"; встроенный контроллер С2000-2; два считывателя EM-Marine; С2000-Ethernet; проводной ПДУ; встроенный блок питания МИП-24-УТ с интерфейсом RS-485, с возможностью установки АКБ 2шт 12В/7Ач. Ширина прохода: 500мм. Питание: AC 220В; 0,8А. IP41. -20°С...60°С. Габ.размеры: 778х1008х776мм. | Болид | руб./шт | 96883.98
| С2000-УТ-121 | Турникет-трипод с автоматическими планками "Антипаника"; встроенный контроллер С2000-2; два считывателя Mifare (Ultralight; Classic; Plus в режиме чтения уникального идентификатора UID); проводной ПДУ. Ширина прохода: 500мм. Питание: DC 24В; 2А. IP41. -20°С...60°С. Габ.размеры: 778х1008х776мм. | Болид | руб./шт | 86706.62
| С2000-УТ-122 | Турникет-трипод с автоматическими планками "Антипаника"; встроенный контроллер С2000-2; два считывателя Mifare (Ultralight; Classic; Plus в режиме чтения уникального идентификатора UID); проводной ПДУ; встроенный блок питания МИП-24-УТ с интерфейсом RS-485, с возможностью установки АКБ 2шт 12В/7Ач. Ширина прохода: 500мм. Питание: AC 220В; 0,8А. IP41. -20°С...60°С. Габ.размеры: 778х1008х776мм. | Болид | руб./шт | 93976.84
| С2000-УТ-123 | Турникет-трипод с автоматическими планками "Антипаника"; встроенный контроллер С2000-2; два считывателя Mifare (Ultralight; Classic; Plus в режиме чтения уникального идентификатора UID); С2000-Ethernet; проводной ПДУ. Ширина прохода: 500мм. Питание: DC 24В; 2А. IP41. -20°С...60°С. Габ.размеры: 778х1008х776мм. | Болид | руб./шт | 91068.12
| С2000-УТ-124 | Турникет-трипод с автоматическими планками "Антипаника"; встроенный контроллер С2000-2; два считывателя Mifare (Ultralight; Classic; Plus в режиме чтения уникального идентификатора UID); С2000-Ethernet; проводной ПДУ; встроенный блок питания МИП-24-УТ с интерфейсом RS-485, с возможностью установки АКБ 2шт 12В/7Ач. Ширина прохода: 500мм. Питание: AC 220В; 0,8А. IP41. -20°С...60°С. Габ.размеры: 778х1008х776мм. | Болид | руб./шт | 98338.34
| С2000-УТ-Планки | Комплект планок из 3 штук с функцией «Антипаника» - автоматическое опускание планки по дискретному сигналу. Длина планки 500мм. | Болид | руб./шт | 12529.4
5.1.7 | Коммутационные устройства СКУД
| УК-ВК исп.06 | Устройство коммутационное; 2 реле, для управления светофором (с С-2000-2), и коммутации исполнительных устройств (ламп, сирен, и др.) | Болид | руб./шт | 984.91
| УК-ВК исп.10 | Устройство коммутационное; 2 реле, контакты на замыкание; U-упр.12 В; I-упр.40 мА; U-коммут. до 250 В; I-коммут.до 5 А; IP30; t-раб.-30...+50°С; 102х107х39 мм. На DIN рейку. | Болид | руб./шт | 1243.42
| УК-ВК исп.11 | Устройство коммутационное; 1 реле, контакты на замыкание; U-упр.12 В; I-упр.40 мА; U-коммут. до 250 В; I-коммут.до 5 А; IP30; t-раб.-30...+50°С; 102х107х39 мм. На DIN рейку. | Болид | руб./шт | 986.49
| УК-ВК исп.12 | Устройство коммутационное; 2 реле, контакты на переключение; U-упр.12 В; I-упр.40 мА; U-коммут.до 250В; I-коммут.до 10 А; IP30; t-раб.-30...+50°С; 102х107х39 мм. На DIN рейку. | Болид | руб./шт | 1243.42
| УК-ВК исп.13 | Устройство коммутационное; 1 реле, контакты на переключение; U-упр.12 В; I-упр.40 мА; U-коммут. до 250 В; I-коммут.до 10 А; IP30; t-раб.-30...+50°С; 102х107х39 мм. На DIN рейку. | Болид | руб./шт | 986.49
| УК-ВК исп.14 | Устройство коммутационное; 2 реле, контакты на переключение; U-упр.24 В; I-упр.20 мА; U-коммут. до 250 В; I-коммут.до 10 А; IP30; t-раб.-30...+50°С; 102х107х39 мм. На DIN рейку. | Болид | руб./шт | 1243.42
| УК-ВК исп.15 | Устройство коммутационное; 1 реле, контакты на переключение; U-упр.24 В; I-упр.20 мА; U-коммут. до 250 В; I-коммут.до 10 А; IP30; t-раб.-30...+50°С; 102х107х39 мм. На DIN рейку. | Болид | руб./шт | 986.49
5.1.8 | Программное обеспечение и АРМ СКУД
| Учет рабочего времени "Орион Про" | Отчеты по рабочему времени сотрудников, лицензия на 1 ПК | Болид | руб./шт | 8856.22
| Орион Авто исп.01 | Программное обеспечение и ключ защиты. Распознавание автомобильных номеров по изображению с камер видеосистемы «Орион Видео», до 30 км/ч, цена за 1 канал | Болид | руб./шт | 28349.75
| Орион Авто исп.03 | Программное обеспечение и ключ защиты. Распознавание автомобильных номеров по изображению с камер видеосистемы «Орион Видео», до 150 км/ч, цена за 1 канал | Болид | руб./шт | 37421.67
| ПО "Сканер" СНГ (ABBYY PassportReader) | Пакет расширения «Орион Про». Программа для получения информации со специализированного сканера документов. Документы СНГ, до 3 000 стр. в месяц. Информацию передает в базу данных АРМ «Орион Про». Поставляется в отдельном дистрибутиве с ключом защиты | Болид | руб./шт | 87230
| Электронный сейф (Драйвер СК-24) | Модуль интеграции электронных сейфов компании ООО "ЭВС" с АРМ "ОРИОН ПРО": организованное хранение, получение/сдача ключей от рабочих помещений предприятия, офиса, и т.п., хранение и учет предметов служебного пользования, организованного хранения мелких предметов в условиях проходных (КПП) на объектах, имеющих ограничения на внос некоторых предметов, а также для автоматизированного учета времени сдачи/получения ключей (предметов) и учета лиц, сдающих/получающих ключи (предметы). | Болид | руб./шт | 196464.16
| Распознавание лиц исп.01 | Идентификация лиц с неограниченной базой лиц. Включает захват лиц, оценку демографии, поиск по лицу или атрибутам. 1 видео канал. Поставляется с ключом защиты | Болид | руб./шт | 59245.03
| Сервер "Орион Про" | Сервер системы "Орион Про" с ключом защиты. Передача информации из базы данных рабочим местам системы (поставляется с ключом защиты) | Болид | руб./шт | 22963.69
| Оперативная задача "Орион Про" исп.20 | Программное обеспечение (одно ядро и один монитор) и ключ защиты. Обеспечивает работу с 20 устройствами (из числа "Сигнал-20", "Сигнал-20П", "С2000-2", "С2000-4", "С2000-КДЛ", "С2000-СП1", "С2000-К", "С2000-КС", "С2000-БИ", "С2000-ИТ", "С2000-АСПТ", "С2000-КПБ") | Болид | руб./шт | 62118.86
| Администратор базы данных "Орион Про" | Заполнение информацией базы данных системы "Орион Про" | Болид | руб./шт | 8856.22
| Монитор "Орион Про" | Рабочее место с функциями управления и отображения информации по сети | Болид | руб./шт | 8856.22
| Генератор отчетов "Орион Про" | Отчеты по событиям и конфигурации объекта, лицензия на 1 ПК. | Болид | руб./шт | 4428.11
| Оперативная задача "Орион Про" исп.512 | Программное обеспечение (одно ядро и один монитор) и ключ защиты. Обеспечивает работу с 512 устройствами (из числа "Сигнал-20", "Сигнал-20П", "С2000-2", "С2000-4", "С2000-КДЛ", "С2000-СП1", "С2000-К", "С2000-КС", "С2000-БИ", "С2000-ИТ", "С2000-АСПТ", "С2000-КПБ") | Болид | руб./шт | 266110.18
| Оперативная задача "Орион Про" исп.4 | Программное обеспечение (одно ядро и один монитор) и ключ защиты. Обеспечивает работу с 4 устройствами (из числа "Сигнал-20", "Сигнал-20П", "С2000-2", "С2000-4", "С2000-КДЛ", "С2000-СП1", "С2000-К", "С2000-КС", "С2000-БИ", "С2000-ИТ", "С2000-АСПТ", "С2000-КПБ") | Болид | руб./шт | 17671.21
| Оперативная задача "Орион Про" исп.127 | Программное обеспечение (одно ядро и один монитор) и ключ защиты. Обеспечивает работу с 127 устройствами (из числа "Сигнал-20", "Сигнал-20П", "С2000-2", "С2000-4", "С2000-КДЛ", "С2000-СП1", "С2000-К", "С2000-КС", "С2000-БИ", "С2000-ИТ", "С2000-АСПТ", "С2000-КПБ") | Болид | руб./шт | 106526.86
| Оперативная задача "Орион Про" исп.10 | Программное обеспечение (одно ядро и один монитор) и ключ защиты. Обеспечивает работу с 10 устройствами (из числа "Сигнал-20", "Сигнал-20П", "С2000-2", "С2000-4", "С2000-КДЛ", "С2000-СП1", "С2000-К", "С2000-КС", "С2000-БИ", "С2000-ИТ", "С2000-АСПТ", "С2000-КПБ") | Болид | руб./шт | 35486.75
| Оперативная задача "Орион Про" исп.1024 | Программное обеспечение (одно ядро и один монитор) и ключ защиты. Обеспечивает работу с 1024 устройствами (из числа "Сигнал-20", "Сигнал-20П", "С2000-2", "С2000-4", "С2000-КДЛ", "С2000-СП1", "С2000-К", "С2000-КС", "С2000-БИ", "С2000-ИТ", "С2000-АСПТ", "С2000-КПБ") | Болид | руб./шт | 399164.48
5.1.9 | Серверы для СКУД с установленным АРМ «Орион Про»
| Сервер ОПС-СКД512 исп.2 | Сервер Орион Про, Оперативная задача исп.512, Администратор базы данных, Генератор отчетов, Учет рабочего времени. Системный блок (MidiTower), клавиатура, мышь. | Болид | руб./компл | 1211307.5
| Сервер СКД127 исп.1 | Сервер Орион Про, Оперативная задача исп.127, Администратор базы данных, Генератор отчетов, Учет рабочего времени. Системный блок (1U в стойку 19’), клавиатура, мышь. | Болид | руб./компл | 744362.14
| Сервер СКД127 исп.2 | Сервер Орион Про, Оперативная задача исп.127, Администратор базы данных, Генератор отчетов, Учет рабочего времени. Системный блок (MidiTower), клавиатура, мышь. | Болид | руб./компл | 872829.72
| Сервер СКД512 исп.1 | Сервер Орион Про, Оперативная задача исп.512, Администратор базы данных, Генератор отчетов, Учет рабочего времени. Системный блок (1U в стойку 19’), клавиатура, мышь. | Болид | руб./компл | 954112.22
| Сервер СКД512 исп.2 | Сервер Орион Про, Оперативная задача исп.512, Администратор базы данных, Генератор отчетов, Учет рабочего времени. Системный блок (MidiTower), клавиатура, мышь. | Болид | руб./компл | 1070683.22
| Сервер ОПС-СКД127 исп.1 | Сервер Орион Про, Оперативная задача исп.127 Администратор базы данных, Генератор отчетов, Учет рабочего времени. Системный блок (1U в стойку 19’), клавиатура, мышь. | Болид | руб./компл | 899791.72
| Сервер ОПС-СКД127 исп.2 | Сервер Орион Про, Оперативная задача исп.127, Администратор базы данных, Генератор отчетов, Учет рабочего времени. Системный блок (MidiTower), клавиатура, мышь. | Болид | руб./компл | 1016362.72
| Сервер ОПС-СКД512 исп.1 | Сервер Орион Про, Оперативная задача исп.512, Администратор базы данных, Генератор отчетов, Учет рабочего времени. Системный блок (1U в стойку 19’), клавиатура, мышь. | Болид | руб./компл | 1094736.5
| УРМ-ОРИОН исп.1 | Удаленное рабочее место ОПС, СКУД (Монитор Орион Про, АБД, УРВ, ГО - по лицензии на сервере). Системный блок (MidiTower), клавиатура, мышь. ВНИМАНИЕ: В случае приобретения УРМ-Орион для работы в существующей системе Орион, необходимо предоставить ID Сервера Орион Про. | Болид | руб./шт | 155559.64
| УРМ-ОРИОН исп.2 | Удаленное рабочее место ОПС, СКУД (Монитор Орион Про, АБД, УРВ, ГО - по лицензии на сервере). Системный блок (моноблок), клавиатура, мышь. ВНИМАНИЕ: В случае приобретения УРМ-Орион для работы в существующей системе Орион, необходимо предоставить ID Сервера Орион Про. | Болид | руб./шт | 199174.64
5.1.10 | Программное обеспечение интеграции СКУД
| Модуль интеграции "Орион Про" | Модуль интеграции стороннего программного обеспечения с АРМ "Орион Про". Ключ защиты. | Болид | руб./шт | 36589.02
| OPC сервер для АРМ «Орион Про» исп.1000 | ОРС сервер для интеграции с АРМ Орион Про в SCADA системы. Поддержка протокола OPC UA. До 1000 элементов (зон, шлейфов, выходов, считывателей) | Болид | руб./шт | 26169
| OPC сервер для АРМ «Орион Про» исп.20000 | ОРС сервер для интеграции с АРМ Орион Про в SCADA системы. Поддержка протокола OPC UA. До 20 000 элементов (зон, шлейфов, выходов, считывателей) | Болид | руб./шт | 70075.82
| OPC сервер для АРМ «Орион Про» исп.100000 | ОРС сервер для интеграции с АРМ Орион Про в SCADA системы. Поддержка протокола OPC UA. До 100 000 элементов (зон, шлейфов, выходов, считывателей) | Болид | руб./шт | 115289.51
| OPC сервер для АРМ «Орион Про» исп.100000+ | ОРС сервер для интеграции с АРМ Орион Про в SCADA системы. Поддержка протокола OPC UA. Более 100 000 элементов (зон, шлейфов, выходов, считывателей) | Болид | руб./шт | 183183
5.2 | СКУД «ЭРА»
| ПР 01 | Предназначена для расширения возможностей контроллеров ЭРА-2000v2 и ЭРА-10000v2. Плата подключается к контроллеру по цифровому интерфейсу, поддерживает до 8 независимых релейных каналов. К контроллеру можно подключать последовательно до двух плат, обеспечив тем самым управление доступом к 16 ящичкам или управлением лифтом в 17 этажном доме. | Эра новых технологий | руб./шт | 10300
| Эра-10000V2 | Сетевой контроллер, подключение по сети Ethernet, 10000 ключей/160000 событий, функция аппаратный "антипассбэк", возможность управления картоприемником и шлюзом, в корпусе без источника питания, -40...+70°С, Интерфейс связи контроллера со считывателями от Wiegand-4 до Wiegand-64, Touch Memory. 112х125х33 мм, поддержка до двух точек прохода. | Эра новых технологий | руб./шт | 41124
| ЭРА-2000v2 | Сетевой контроллер, подключение по сети Ethernet, 2000 польз./60000 событий, функция аппаратный "антипассбэк", возможность управления картоприемником и шлюзом, в корпусе без источника питания, DC 12-24В, Интерфейс связи контроллера со считывателями от Wiegand-4 до Wiegand-64, Touch Memory. -40...+70°С, 112х125х33 мм. ПО в комплекте! | Эра новых технологий | руб./шт | 28656
| ЭРА-500 | Сетевой контроллер, подключение по сети Ethernet, 500 ключей/30000 событий, функция программный "антипассбэк", возможность управления картоприемником, в корпусе без источника питания, Интерфейс связи контроллера со считывателями от Wiegand-4 до Wiegand-64, Touch Memory. 112х125х33 мм, поддержка до двух точек прохода. ПО в комплекте! | Эра новых технологий | руб./шт | 20140
| Эра-CAN v3 | Сетевой контроллер на 2 точки прохода, 2 считывателя по интерфейсу TM/Wiegand (26…66), световая индикация, подключение кнопки выхода (НЗ/НО)/геркона/пожарной сигнализации, выход на замок "ОК", интерфейс связи CAN, USB; память:15 000 ключей - 1 точка доступа, 7500 ключей -2 точки доступа, U-пит. 12 В, 100мА, -30...+50°C, 45х65х15 мм, без корпуса. | Эра новых технологий | руб./шт | 3947
| Эра-60000V2 | Сетевой контроллер, подключение по сети Ethernet, 60 000 ключей/250 000 событий, функция аппаратный "антипассбэк", возможность управления картоприемником и шлюзом, в корпусе без источника питания, Интерфейс связи контроллера со считывателями от Wiegand-4 до Wiegand-64, Touch Memory. 112х125х33 мм, -40…+70°С. Поддержка 1 точки прохода! В комплект контроллера входит тариф «Индивидуальный» (Код: 347783)! | Эра новых технологий | руб./шт | 44298
| ЭРА-500 POE | Сетевой контроллер с PoE питанием, подключение по сети Ethernet, 500 ключей/30000 событий, функция программный "антипассбэк", возможность управления картоприемником, в корпусе, питание по Ethernet-кабелю, тип PoE: -2; IEEE 802.3at/PoE+, Интерфейс связи контроллера со считывателями от Wiegand-4 до Wiegand-64, Touch Memory. 112х125х33 мм, поддержка до двух точек прохода. ВНИМАНИЕ: Суммарное потребление ВСЕХ нагрузок не должно превышать 1,5 А! | Эра новых технологий | руб./шт | 23740
| Тариф «Старт» | Пакет «Старт» - это комплексный подход к монтажным и пусконаладочным работам при установке систем контроля доступа. Пакет «Старт» рассчитан для первичного конфигурирования инженерами производителя оборудования марки «ЭРА» на одном объекте. | Эра новых технологий | руб./шт | 9200
| Тариф «Индивидуальный» | Инсталляционный тариф «Индивидуальный» Профессиональный инструмент инсталлятора • Срок действия тарифа – 1 месяц • Количество новых объектов не ограниченно • Рассчитан на одного инсталлятора • Размещение на сайте производителя в разделе «Инсталляторы» • Удаленное подключение к объекту заказчика специалистов компании «Эра новых технологий» • Установка и настройка программного обеспечения компании «Эра новых технологий» • Конфигурирование оборудования компании «Эра новых технологий» | Эра новых технологий | руб./шт | 7000
| Тариф «Эконом» базовый | Пользовательский тариф «Эконом» базовый Профессиональное сервисное сопровождение объекта. Подходит, как для новых объектов, в процессе монтажа, так и для действующих. - Удаленное подключение к объекту заказчика специалистов компании «Эра новых технологий» - Установка и настройка программного обеспечения компании «Эра новых технологий» при запуске объекта - Конфигурирование оборудования компании «Эра новых технологий» при запуске объекта - Сопровождение объекта до 10 контроллеров и до 100 сотрудников - Период обслуживания 6 месяцев - Обслуживание одного серверного программного обеспечения компании «Эра новых технологий» - Обслуживание БД СКУД «ЭНТ Контроль доступа» - Перенос программного обеспечения на другой ПК - Восстановление работоспособности СКУД «ЭНТ Контроль доступа» после аварийных случаев | Эра новых технологий | руб./шт | 18000
| Тариф «Эконом» расширенный | Пользовательский тариф «Эконом» расширенный Профессиональное сервисное сопровождение объекта. Подходит, как для новых объектов, в процессе монтажа, так и для действующих. - Удаленное подключение к объекту заказчика специалистов компании «Эра новых технологий» - Установка и настройка программного обеспечения компании «Эра новых технологий» при запуске объекта - Конфигурирование оборудования компании «Эра новых технологий» при запуске объекта - Сопровождение объекта до 50 контроллеров и до 1000 сотрудников - Период обслуживания 6 месяцев - Обслуживание одного серверного программного обеспечения компании «Эра новых технологий» - Обслуживание БД СКУД «ЭНТ Контроль доступа» - Перенос программного обеспечения на другой ПК - Восстановление работоспособности СКУД «ЭНТ Контроль доступа» после аварийных случаев | Эра новых технологий | руб./шт | 34000
| Тариф «Максимум» базовый | Пользовательский тариф «Максимум» базовый Профессиональное сервисное сопровождение объекта. Подходит, как для новых объектов, в процессе монтажа, так и для действующих. - Удаленное подключение к объекту заказчика специалистов компании «Эра новых технологий» - Установка и настройка программного обеспечения компании «Эра новых технологий» при запуске объекта - Конфигурирование оборудования компании «Эра новых технологий» при запуске объекта - Сопровождение объекта до 10 контроллеров и до 100 сотрудников - Период обслуживания 6 месяцев - Обслуживание одного серверного программного обеспечения компании «Эра новых технологий» - Обслуживание БД СКУД «ЭНТ Контроль доступа» - Перенос программного обеспечения на другой ПК - Восстановление работоспособности СКУД «ЭНТ Контроль доступа» после аварийных случаев - Адаптация СКУД «ЭНТ Контроль доступа» под потребности заказчика (разработка шаблонов отчетов, разработка шаблонов печати пропусков, разработка сценариев прохода) | Эра новых технологий | руб./шт | 50000
| Тариф «Максимум» расширенный | Пользовательский тариф «Максимум» расширенный Профессиональное сервисное сопровождение объекта. Подходит, как для новых объектов, в процессе монтажа, так и для действующих. - Удаленное подключение к объекту заказчика специалистов компании «Эра новых технологий» - Установка и настройка программного обеспечения компании «Эра новых технологий» при запуске объекта - Конфигурирование оборудования компании «Эра новых технологий» при запуске объекта - Сопровождение объекта до 50 контроллеров и до 1000 сотрудников - Период обслуживания 6 месяцев - Обслуживание одного серверного программного обеспечения компании «Эра новых технологий» - Обслуживание БД СКУД «ЭНТ Контроль доступа» - Перенос программного обеспечения на другой ПК - Восстановление работоспособности СКУД «ЭНТ Контроль доступа» после аварийных случаев - Адаптация СКУД «ЭНТ Контроль доступа» под потребности заказчика (разработка шаблонов отчетов, разработка шаблонов печати пропусков, разработка сценариев прохода) | Эра новых технологий | руб./шт | 70000
| ЭРА-RF | Радиоканальная система ЭРА-RF поддерживает работу в трех режимах:Радиореле; Радиосчитыватель; Контроллер управления шлагбаумом. Максимальная дальность в прямой видимости до 100 м Объем памяти: 7500 брелоков + 7500 ключей (при подключении считывателей); Подключение до 2 считывателей по Wiegand (от 26 до 64). Интерфейс связи CAN, USB. 12-24 DC; 24 AC, частота 433.9 МГц, питание внешних устройств 800 мА, -30...+50°C, 112x125x33 мм. | Эра новых технологий | руб./шт | 13200
| ЭРА-RF/MF | Радиобрелок имеет 2 формата: радио/Mifare Classic. Частота 433.9 Мгц, 4 кнопки, индикация, элемент питания 23A (12В) | Эра новых технологий | руб./шт | 1600
5.3 | СКУД «IronLogic»
5.3.1 | Контроль доступа
| GUARD (мод. Net) чёрный | Сетевой контроллер,2 банка по 8168 ключей, 8192 событий, 2 входа считывателей с интерфейсами ТМ и Wiegand 26, световая и звуковая индикация, Интерфейс связи: RS-485. Работает с ПО Guard Commander и Guard Tuner. | IronLogic | руб./шт | 8300
| Matrix-II (мод. EK WiFi) черный (мод.Wi-Fi) | Сетевой контроллер, совмещенный со считывателем EM-Marin, 2024 ключа, 2048 событий, 2 входа считывателей с интерфейсами TouchMemory и Wiegand 26, световая и звуковая индикация, интерфейс связи Wi-Fi, 8...24 В, 100 мА, -30...+40°C, 85х44х18 мм, цвет черный. Каждое устройство модификации Wi-F лицензируется отдельно! | IronLogic | руб./шт | 5270
| Matrix-II (мод. EK NET) серый (Matrix-II Net) | Сетевой контроллер,RS-485, 2024 ключей, 2048 событий, 2 входа считывателей с интерфейсом ТМ, световая и звуковая индикация | IronLogic | руб./шт | 4400
| Matrix-II (мод. EK NET) черный (Matrix-II Net) | Сетевой контроллер,RS-485, 2024 ключей, 2048 событий, 2 входа считывателей с интерфейсом ТМ, световая и звуковая индикация | IronLogic | руб./шт | 4400
| Matrix-II (мод. EK WiFi) серый (Wi-Fi) | Сетевой контроллер, совмещенный со считывателем EM-Marin, 2024 ключа, 2048 событий, 2 входа считывателей с интерфейсами TouchMemory и Wiegand 26, световая и звуковая индикация, интерфейс связи Wi-Fi, 8...24 В, 100 мА, -30...+40°C, 85х44х18 мм/ Каждое устройство модификации Wi-F лицензируется отдельно! | IronLogic | руб./шт | 5270
| Matrix-VI (мод. NFC K Net) темный | Сетевой контроллер СКУД со встроенным считывателем Mifare, поддержка NFC; кол-во ключей 8168, защита от копирования ключей (шифрование ID), буфер событий 8192, вых.интерфейс Dallas TM (iButton), Wiegand 26/34/42/50/58; интерфейс связи c ПК RS-485, USB; выбор типа замка, ток замка до 5А; U-пит. 8...27 В, I-раб. 180 мА, t-раб. -40...+50°С, габ.размер 110х47х23 мм. | IronLogic | руб./шт | 5700
| Z-2 (мод. MF CCID) | Рабочая частота: 13,56 МГц. Чтение/запись идентификаторов: Mifare ID, Mifare Ultralight, Mifare Classic 1K и 4K, Mifare Plus, Mifare DESfire, FeliCa/Felica lite. Поддерживаемые стандарты и операционные системы: Mifare Classic security (Crypto 1), PC/SC part 3 release 2.01.07, USB 2.0, поддержка CCID protocol , WIN XP,7,8, Linux. MAC OS. Дальность чтения: 4-8 см. Питание и выходной интерфейс: USB. Звуковая и световая индикация, +5°С +40°С, материал ABS пластик, цвет матовый чёрный. | IronLogic | руб./шт | 6700
| Z-1 (мод. NZ) (Z-2 Base) | Адаптер для программирования автономных контроллеров Z-5R и Matrix-II K и считывателей Iron Logic через компьютер, USB | IronLogic | руб./шт | 4000
| Z-2 (мод. EHT Hotel) темный (RF-1996) | Считыватель настольный. Режимы работы: чтение идентификаторов EM-Marine, Temic; запись идентификаторов Temic; программирование, смена прошивки электронных замков. Питание через USB-B, f-раб. 125 кГц, корпус ABS пластик черный, t-раб. 0...+50°С, габ.размеры 110х80х25 мм | IronLogic | руб./шт | 21000
| Z-2 (мод. MF) черный | Считыватель настольный; USB; 13.56MHz; чтение/запись: Mifare 1K, Mifare 4K, Mifare ID; звуковая/световая индикация; ABS-пластик черный; t-раб.+5...+40 °С; 110х80х24 мм | IronLogic | руб./шт | 8500
| Z-397 (мод. USB 422/485) | Z-397 USB / RS-485/422, конвертер, Гальваническая развязка. Работает ТОЛЬКО с бесплатным ПО Guard commander. | IronLogic | руб./шт | 4600
| Z-397 (мод.Guard) USB | Z-397 Guard USB/RS-485, конвертер с гальванической развязкой интерфейса RS-485 и компьютера. Работает с платным ПО Ironlogic. | IronLogic | руб./шт | 4900
| Z-397 (мод. WEB) | Z-397 Web, конвертер с гальванической развязкой Ethernet / RS485 x2 | IronLogic | руб./шт | 7900
| Z-5R (мод. Net 16000) | "Сетевой контроллер, RS-485, 16336 ключей, количество событий: 8192, 2 входа считывателей с интерфейсом Dallas TM (IButton), Wiegand 26, световая и звуковая индикация, 12V DC, 30мА, ток коммутации: 5А, -40...+50°C, 65х65х20 мм. " | IronLogic | руб./шт | 4800
| Z-5R (мод. Net Extended) | "Сетевой контроллер, RS-485, 2024 ключей, 2048 событий, 2 входа считывателей с интерфейсом Dallas TM (IButton), Wiegand 26, световая и звуковая индикация, 12V DC, 30мА, ток коммутации: 5А, -40...+50°C, 65х65х20 мм. Внимание!!! В прошивке Extended нет автономного режима работы. Программирование контроллера мастер-картой не возможно." | IronLogic | руб./шт | 4600
| Z-5R (мод. Web BT) | Сетевой контроллер на 1 точку прохода; 2 входа считывателей с интерфейсом Dallas TM (IButton) или Wiegand 26/34/42/50; 2 банка памяти по 8168 ключей; 8192 событий; световая и звуковая индикация; входы для датчика двери и аварийной блокировки/разблокировки. Интерфейс связи: Ethernet, Wi-Fi. Питание: DC 8-28В; 200мА (при питании 12В). Ток коммутации силового выхода 5А (не реле). Эксплуатация: +5...+50°C. Габаритные размеры: 116х104х37 мм. Крепление на стену или DIN-рейку. В корпусе. | IronLogic | руб./шт | 13300
| Z-5R (мод. Wi-Fi) | Сетевой контроллер Wi-Fi, 2024 ключей, 2048 событий, 2 входа считывателей с интерфейсом ТМ, Wiegand 26, световая и звуковая индикация, интерфейс связи: Wi-Fi, 8-24V DC, до 100 мА, -40...+50°C, 65х65х18 мм. Каждое устройство модификации Wi-F лицензируется отдельно! | IronLogic | руб./шт | 5270
| Z-5R (мод. Net) | Сетевой контроллер,RS-485, 2024 ключей, 2048 событий, 2 входа считывателей с интерфейсом ТМ, световая и звуковая индикация | IronLogic | руб./шт | 4400
| Z-5R (мод. Net 8000) | Сетевой контроллер,RS-485, 8168 ключей, 8192 событий, 2 входа считывателей с интерфейсами ТМ и Wiegand 26, световая и звуковая индикация | IronLogic | руб./шт | 4600
| Карта объекта 1+2 | Тип микросхемы: Mifare S50, стандарт ISO14443А. Рабочая частота: 13,56 МГц. Работает только с оборудованием Iron Logic | IronLogic | руб./шт | 1000
5.3.2 | Программное обеспечение
| Комплект Guard Light - 10/2000 | Z-397 Guard с лицензией Guard Light - 10L2000 | IronLogic | руб./шт | 41431
| Комплект Guard Light - 10/2000 IP (WEB) | Z-397 WEB с лицензией Guard Light - 10/2000 L | IronLogic | руб./шт | 44330
| Комплект Guard Light - 10/250 | Z-397 Guard с лицензией Guard Light - 10/250L | IronLogic | руб./шт | 27300
| Комплект Guard Light - 5/100 | Z-397 Guard с лицензией Guard Light - 5/100L | IronLogic | руб./шт | 16900
| GuardLight 1/4000L | Лицензия Guard Light на 1 точку прохода/4000 человек. Для предоставления лицензии необходимо получить от клиента уникальный серийный номер конвертера. | IronLogic | руб./шт | 11300
| GuardLight 2/50L | Лицензия Guard Light на 2 точки прохода/50 человек. Для предоставления лицензии необходимо получить от клиента уникальный серийный номер конвертера. | IronLogic | руб./шт | 5400
| GuardLight 2/100L | Лицензия Guard Light на 2 точки прохода/100 человек. Для предоставления лицензии необходимо получить от клиента уникальный серийный номер конвертера. | IronLogic | руб./шт | 7100
| GuardLight 2/500L | Лицензия Guard Light на 2 точки прохода/500 человек. Для предоставления лицензии необходимо получить от клиента уникальный серийный номер конвертера. | IronLogic | руб./шт | 10100
| GuardLight 2/1000L | Лицензия Guard Light на 2 точки прохода/1000 человек. Для предоставления лицензии необходимо получить от клиента уникальный серийный номер конвертера. | IronLogic | руб./шт | 11100
| GuardLight 2/4000L | Лицензия Guard Light на 2 точки прохода/4000 человек. Для предоставления лицензии необходимо получить от клиента уникальный серийный номер конвертера. | IronLogic | руб./шт | 13000
| GuardLight 5/4000L | Лицензия Guard Light на 5 точек прохода/4000 человек. Для предоставления лицензии необходимо получить от клиента уникальный серийный номер конвертера. | IronLogic | руб./шт | 18100
| GuardLight 10/200L | Лицензия Guard Light на 10 точек прохода/200 человек. Для предоставления лицензии необходимо получить от клиента уникальный серийный номер конвертера. | IronLogic | руб./шт | 21500
| GuardLight 10/4000L | Лицензия Guard Light на 10 точек прохода/4000 человек. Для предоставления лицензии необходимо получить от клиента уникальный серийный номер конвертера. | IronLogic | руб./шт | 26600
| GuardLight 15/200L | Лицензия Guard Light на 15 точек прохода/200 человек. Для предоставления лицензии необходимо получить от клиента уникальный серийный номер конвертера. | IronLogic | руб./шт | 29500
| GuardLight 15/500L | Лицензия Guard Light на 15 точек прохода/500 человек. Для предоставления лицензии необходимо получить от клиента уникальный серийный номер конвертера. | IronLogic | руб./шт | 30900
| GuardLight 15/1000L | Лицензия Guard Light на 15 точек прохода/1000 человек. Для предоставления лицензии необходимо получить от клиента уникальный серийный номер конвертера. | IronLogic | руб./шт | 33200
| GuardLight 15/4000L | Лицензия Guard Light на 15 точек прохода/4000 человек. Для предоставления лицензии необходимо получить от клиента уникальный серийный номер конвертера. | IronLogic | руб./шт | 35100
| GuardLight 20/500L | Лицензия Guard Light на 20 точек прохода/500 человек. Для предоставления лицензии необходимо получить от клиента уникальный серийный номер конвертера. | IronLogic | руб./шт | 38900
| GuardLight 20/1000L | Лицензия Guard Light на 20 точек прохода/1000 человек. Для предоставления лицензии необходимо получить от клиента уникальный серийный номер конвертера. | IronLogic | руб./шт | 41700
| GuardLight 20/2000L | Лицензия Guard Light на 20 точек прохода/2000 человек. Для предоставления лицензии необходимо получить от клиента уникальный серийный номер конвертера. | IronLogic | руб./шт | 42600
| GuardLight 20/4000L | Лицензия Guard Light на 20 точек прохода/4000 человек. Для предоставления лицензии необходимо получить от клиента уникальный серийный номер конвертера. | IronLogic | руб./шт | 43600
| GuardLight 20/10000 | Лицензия Guard Light на 20 точек прохода/10 000 человек. Для предоставления лицензии необходимо получить от клиента уникальный серийный номер конвертера. | IronLogic | руб./шт | 46700
| GuardLight 10/2000L | Лицензия Guard Light на 10 точек прохода/2000 человек. Для предоставления лицензии необходимо получить от клиента уникальный серийный номер конвертера. | IronLogic | руб./шт | 25600
| GuardLight 1/100L | Лицензия Guard Light на 1 точку прохода/100 человек. Для предоставления лицензии необходимо получить от клиента уникальный серийный номер конвертера. | IronLogic | руб./шт | 5500
| GuardLight 5/100L | Лицензия Guard Light на 5 точек прохода/100 человек. Для предоставления лицензии необходимо получить от клиента уникальный серийный номер конвертера. | IronLogic | руб./шт | 11900
| GuardLight 1/50L | Лицензия Guard Light на 1 точку прохода/50 человек. Для предоставления лицензии необходимо получить от клиента уникальный серийный номер конвертера. | IronLogic | руб./шт | 3900
| GuardLight 1/1000L | Лицензия Guard Light на 1 точку прохода/1000 человек. Для предоставления лицензии необходимо получить от клиента уникальный серийный номер конвертера. | IronLogic | руб./шт | 9400
| GuardLight 1/2000L | Лицензия Guard Light на 1 точку прохода/2000 человек. Для предоставления лицензии необходимо получить от клиента уникальный серийный номер конвертера. | IronLogic | руб./шт | 10300
| GuardLight 5/500L | Лицензия Guard Light на 5 точек прохода/500 человек. Для предоставления лицензии необходимо получить от клиента уникальный серийный номер конвертера. | IronLogic | руб./шт | 14900
| GuardLight 10/500L | Лицензия Guard Light на 10 точек прохода/500 человек. Для предоставления лицензии необходимо получить от клиента уникальный серийный номер конвертера. | IronLogic | руб./шт | 22900
| GuardLight 10/1000L | Лицензия Guard Light на 10 точек прохода/1000 человек. Для предоставления лицензии необходимо получить от клиента уникальный серийный номер конвертера. | IronLogic | руб./шт | 24700
| GuardLight 2/2000L | Лицензия Guard Light на 2 точки прохода/2000 человек. Для предоставления лицензии необходимо получить от клиента уникальный серийный номер конвертера. | IronLogic | руб./шт | 12000
| GuardLight 5/1000L | Лицензия Guard Light на 5 точек прохода/1000 человек. Для предоставления лицензии необходимо получить от клиента уникальный серийный номер конвертера. | IronLogic | руб./шт | 16200
| GuardLight 5/2000L | Лицензия Guard Light на 5 точек прохода/2000 человек. Для предоставления лицензии необходимо получить от клиента уникальный серийный номер конвертера. | IronLogic | руб./шт | 17100
| GuardLight 1/500L | Лицензия Guard Light на 1 точку прохода/500 человек. Для предоставления лицензии необходимо получить от клиента уникальный серийный номер конвертера. | IronLogic | руб./шт | 8500
5.4 | СКУД «ProxWay»
5.4.1 | Сетевые (IP) контроллеры
| PW-400 mod.23 | Сетевой контроллер без корпуса (плата); память: 32 000 ключей, 47 000 событий; до 2х считывателей Wiegand -24/26/32/34/37/40/42/48/50/56/58/64/66; 4 реле NO/NC/COM (5А/24В); 8 входов с контролем по току; клеммы подключения тампера; 250 временных зон; 250 недельных расписаний; 250 праздников; функция запрета повторного прохода «AntiPassBack»; Ethernet 10/100 (разъем RJ45); DC 12В; 280 мА; 0...+55°C; 130х95х25 мм. | ProxWay | руб./шт | 18940
| PW-400 EU mod.23 | Сетевой контроллер в металлическом корпусе; память: 32 000 ключей, 47 000 событий; до 2х считывателей Wiegand -24/26/32/34/37/40/42/48/50/56/58/64/66; 4 реле NO/NC/COM (5А/24В); 8 входов с контролем по току; клеммы подключения тампера; 250 временных зон; 250 недельных расписаний; 250 праздников; функция запрета повторного прохода «AntiPassBack»; Ethernet 10/100 (разъем RJ45); DC 12В; 280 мА; 0...+55°C; 183х136х40 мм. | ProxWay | руб./шт | 20600
| PW-400 AC mod.23 | Сетевой контроллер в металлическом корпусе со встроенным БП; память: 32 000 ключей, 47 000 событий; до 2х считывателей Wiegand -24/26/32/34/37/40/42/48/50/56/58/64/66; 4 реле NO/NC/COM (5А/24В); 8 входов с контролем по току; клеммы подключения тампера; 250 временных зон; 250 недельных расписаний; 250 праздников; функция запрета повторного прохода «AntiPassBack»; контроль заряда АКБ; Ethernet 10/100 (разъем RJ45); AC 220В (БП 12В/2,8А); место под установку 1 шт АКБ 12В/7А*ч; 0...+55°C; IP30; 300х220х100 мм. | ProxWay | руб./шт | 28850
5.5 | СКУД «Gate»
5.5.1 | Контроллеры классической СКУД Gate
| Gate Проходная УРВ IP | Минимальный комплект для проходной с УРВ: контроллер Gate-8000-Ethernet; ПО Gate-Solo (c лицензией на 1 контроллер); два считывателя Gate-Reader-EH. | Gate | руб./компл | 32594.95
| Gate-8000 | Память на 16 тыс.ключей, 8 тыс.событий и 7 расписаний. Порт RS-485. Режимы: однодверный, двухдверный, турникетный, шлюз. Запрет повторного прохода, проход с подтверждением, 2 входа считывателей с протоколами Wiegand 26,26,32,33,40, АВА-2, ТМ, 4 тревожных входа. 2 выходных реле (30В DC/6A), 12В DC, +5…+50°C | Gate | руб./шт | 12345.7
| Gate-8000 Ethernet | Память на 16 тыс.ключей, 8 тыс.событий и 7 расписаний. Порт Ethernet 10/100 Мбит/с. Режимы: однодверный, двухдверный, турникетный, шлюз. Запрет повторного прохода, проход с подтверждением, 2 входа считывателей с протоколами Wiegand 26,26,32,33,40, АВА-2, ТМ, 4 тревожных входа. 2 выходных реле (30В DC/6A), 12В DC, +5°…+50°C | Gate | руб./шт | 18795.79
| Gate-8000 UPS мод.1 | Базовый контроллер Gate-8000 в корпусе с одним источником бесперебойного питания и местом под аккумулятор 7Ач. | Gate | руб./шт | 18728
| Gate-8000 UPS мод.2 | Базовый контроллер Gate-8000 в корпусе с двумя ИБП (для питания замка и контроллера) и местами под аккумуляторы 7Ач. | Gate | руб./шт | 21039
| Gate-8000-Ethernet-UPS1 | Контроллер Gate-8000-Ethernet в корпусе с одним источником бесперебойного питания и местом под аккумулятор 7Ач. Память на 16 тыс.ключей, 8 тыс.событий и 7 расписаний. Порт Ethernet 10/100 Мбит/с. Режимы: однодверный, двухдверный, турникетный, шлюз. Запрет повторного прохода, проход с подтверждением, 2 входа считывателей с протоколами Wiegand 26,26,32,33,40, АВА-2, ТМ, 4 тревожных входа. 2 выходных реле (30В DC/6A), 12В DC, +5…+50°C. | Gate | руб./шт | 25024
| Gate-8000-Ethernet-UPS2 | Контроллер Gate-8000-Ethernet в корпусе с двумя ИБП (для питания замка и контроллера) и местами под аккумуляторы 7Ач. Память на 16 тыс.ключей, 8 тыс.событий и 7 расписаний. Порт Ethernet 10/100 Мбит/с. Режимы: однодверный, двухдверный, турникетный, шлюз. Запрет повторного прохода, проход с подтверждением, 2 входа считывателей с протоколами Wiegand 26,26,32,33,40, АВА-2, ТМ, 4 тревожных входа. 2 выходных реле (30В DC/6A), 12В DC, -30°…+50°C. | Gate | руб./шт | 27574
| Gate-IP-Base mod.23 | Сетевой контроллер для использования в составе системы СКУД Gate-IP-Web. Поддержка 2-х считывателей Wiegand; 8 входов (для шлейфов с контролем по току); 4 релейных выхода (COM/NO/NC; 24В/5А); до 32 000 ключей; до 47 000 событий; до 250 расписаний; запрет повторного прохода «antipassback». Ethernet 10/100 Мбит/с (разъём RJ-45). Питание: DC 12В; до 160мA. Вариант исполнения: в малом корпусе без БП. | Gate | руб./шт | 26300.13
| Gate-IP-Base-UPS1 mod.23 | Сетевой контроллер для использования в составе системы СКУД Gate-IP-Web. Поддержка 2-х считывателей Wiegand; 8 входов (для шлейфов с контролем по току); 4 релейных выхода (COM/NO/NC; 24В/5А); до 32 000 ключей; до 47 000 событий; до 250 расписаний; запрет повторного прохода «antipassback». Ethernet 10/100 Мбит/с (разъём RJ-45). Питание: DC 12В; до 160мA. Вариант исполнения: в корпусе с БП 12В/1А и местом под 1шт АКБ 12В/7А*ч. | Gate | руб./шт | 32254.74
| Gate-IP-Base-UPS2 mod.23 | Сетевой контроллер для использования в составе системы СКУД Gate-IP-Web. Поддержка 2-х считывателей Wiegand; 8 входов (для шлейфов с контролем по току); 4 релейных выхода (COM/NO/NC; 24В/5А); до 32 000 ключей; до 47 000 событий; до 250 расписаний; запрет повторного прохода «antipassback». Ethernet 10/100 Мбит/с (разъём RJ-45). Питание: DC 12В; до 160мA. Вариант исполнения: в корпусе с двумя БП 12В/1А (для питания замка и контроллера) и местом под 2шт АКБ 12В/7А*ч. | Gate | руб./шт | 36181.53
| Gate-4000-Ethernet | Контроллер доступа с интерфейсом Ethernet (RJ-45). 8 000 ключей, 4 000 событий. Контроллер имеет 1 вход для считывателя Wiegand-48(Автомат) и Wiegand26. Одно выходное реле. Кнопка на выход Web-интерфейс для сетевых настроек. Один тревожный вход для разблокировки. Работает под управлением штатного ПО Gate-Server-Terminal (начиная с версии 1.22.100). 12 В, 100 мА, реле 24 VDC/5 A, 75х135х35 | Gate | руб./шт | 10337.49
5.5.2 | Программное обеспечение классической СКУД Gate
| Gate-Server-Terminal | Полный комплект ПО основного АРМ СКУД Gate в составе: 1) сервер оборудования и базы данных со встроенной функцией фотоверификации; 2) АРМ оператора со встроенными генераторами отчетов; 3) ключ защиты HASP. | Gate | руб./компл | 18657.95
| Gate Dinner | ПО для АРМ системы обслуживания ведомственной столовой. Ключ защиты HASP. | Gate | руб./компл | 18657.95
| Модуль расширения Gate Solo | Обновление ПО Gate-Solo до уровня ПО Gate-Server-Terminal | Gate | руб./шт | 13406.65
5.5.3 | Дополнительное оборудование
| Gate-485/Ethernet | Преобразователь интерфейса для подключения устройств с интерфейсом RS-485 к сети Ethernet по протоколу TCP/IP, 10/100BaseT, до 32 стандартных устройств или до 128 устройств 1/4 нагрузочной способности каждое.12 В, 200 мА, -25...+70 °C, 120х55х25 мм | Gate | руб./шт | 10954.56
| GATE-Ethernet/Weigand | Специализированный преобразователь интерфейса Ethernet в Wiegand для подключения серверов распознавания (автономеров, лиц) к контроллеру СКУД по спецпротоколу. Порт 10/100Base-T, выход: 2 канала Wiegand 26/48, 12В, 200 мА,- 20... +50°C. | Gate | руб./шт | 12138.73
| Gate-Reader-EH | Расстояние считывания 10 см, карты ЕМ-marin, HID, выход Wiegand, U-пит. 8...16В, I-пит. 35 мА, IP54, -40...+55 °С, 94х55х15 мм, серая и черная крышки в комплекте | Gate | руб./шт | 4532.25
| Gate-Reader-MF | Считыватель карт Mifare® (всех типов), Wiegand 26. Считывание до 10см, серая и черная крышки в комплекте. | Gate | руб./шт | 9581.38
| Gate-Reader-Mobile-Light (в корпусе) | Считыватель BLE брелоков Gate-TX-BLE и кодов моб.приложений Gate-Mobile-Light (в корпусе), выход Wiegand-26, 2.4 ГГц, - 20... +50°C, 70х36х22мм. | Gate | руб./шт | 5866.86
| Gate-Reader-Mobile-Light (без корпуса) | Считыватель BLE брелоков Gate-TX-BLE и кодов моб.приложений Gate-Mobile-Light (без корпуса), выход Wiegand-26, 2.4 ГГц, - 20... +50°C, 40х27х7мм. | Gate | руб./шт | 5114.7
| Gate-Reader-Mobile-Light (в корпусе с USB) | Настольный считыватель в корпусе с разъемом USB для чтения кодов от BLE меток радиобрелоков Gate-TX-BLE и из приложения Gate-Mobile-Light на смартфонах (в ПО СКУД Gate). -20...+50°C. Габариты корпуса: 70х36х22мм. Кабель Micro-USB/USB в комплекте. | Gate | руб./шт | 5866.86
| Gate-Reader-Multi-Plus | Мультиформатный считыватель идентификаторов стандарта: EM-Marin; HID (FSK, Indala (Motorola); Mifare (Mini, Classic, Plus, DESFire, Mifare ID); карты ISO 15693 (ICOD). Возможность работы в защищенном режиме SL1/SL3 (MF-Plus). Wiegand 26. В комплекте чёрная и серая крышки. | Gate | руб./шт | 9928.53
| Gate-Reader-QR | Считыватель QR кодов и идентификаторов Mifare. Дальность считывания карт 1-3 см. Интерфейсы Wiegand 26 (34), USB. DC 12-15В, 800 мА, -20...+70 °С, 86х86х42 мм | Gate | руб./шт | 14939.97
| Gate-Reader-QR мод2-EM | Считыватель QR кодов и идентификаторов EM-Marin. Накладной. Чтение цифровых QR кодов (печатных или отображенных на экране мобильных устройств). Дальность считывания QR-кода 0 – 20 см, карты 1-3 см. Скорость считывания - менее 200мс. Выход Wiegand 26/34. Питание DC 12-15В; 800мА; -20...+50С; размеры: 86х86х18мм. Рекомендуем использовать данный тип идентификаторов только для организации временного гостевого доступа на объект из-за незащищенности от копирования QR-кодов. | Gate | руб./шт | 9093.9
| Gate-Reader-QR мод2-MF | Считыватель QR кодов и идентификаторов Mifare (UID-4байта). Накладной. Чтение цифровых QR кодов (печатных или отображенных на экране мобильных устройств). Дальность считывания QR-кода 0 – 20 см, карты 1-3 см. Скорость считывания - менее 200мс. Выход Wiegand 26/34. Питание DC 12-15В; 800мА; -20...+50С; размеры: 86х86х18мм. Рекомендуем использовать данный тип идентификаторов только для организации временного гостевого доступа на объект из-за незащищенности от копирования QR-кодов. | Gate | руб./шт | 9959.98
| Gate-Relay | Релейная плата Gate-Relay (4 реле) для расширения количества релейных выходов базового контроллера Gate-4000. | Gate | руб./шт | 2526.49
| Gate-RX | Считыватель радиоканальный для считывания кодов брелоков Gate-TX. Wiegand 26; 433,92 МГц; 12 В, 20 мА, до 15 м (со встроенной антенной), до 30 м (с внешней антенной, приобретается отдельно). | Gate | руб./шт | 8534.14
| Gate-RX-Duo | Cовмещенный радиоканальный считыватель Gate-RX-Duo. Два канала работы:1 канал 433 МГц для работы с радиобрелоками Gate-TX-Duo, 2 канал 900/1800 МГц GSM. Выходной интерфейс: 1 канал - Wiegand-26, 2 канал Wiegand-48. U-пит. 12В., I-потр. 1А, t-раб. -20...+50°C, габ. размеры 75х135х35. Разъемы для внешних антенн - SMA-F, SIM карта и антенны диапазонов 433Мгц и GSM в комплект не входят, на DIN-рейку | Gate | руб./шт | 16009.29
| Gate-Sensor-Metall v2 | Сенсор металла предназначен для формирования сигнала о наличии автомобиля (металла) в указанной зоне автопроезда. Автонастройка. Питание 12-35В. Выход реле NO/NC. | Gate | руб./шт | 11865.64
| Gate-TX | Радиобрелок двухкодовый (с батарейкой) для работы со считывателями Gate-RX и контроллером GATE-P-4000-РК. | Gate | руб./шт | 1695
| Gate-TX-BLE | BLE брелок для считывателей Gate-Reader-Mobile-Light, 2.4 ГГц. Выдает уникальный код автоматически с частотой 1раз в секунду и по кнопке. Батарейка CR2032. | Gate | руб./шт | 3012.47
| Gate-TX-Duo | Радиобрелок 4х-кодовый для работы со считывателями Gate-RX-Duo в защищенном от копирования режиме. | Gate | руб./шт | 1695
| Gate-UHF-Mono-12 | Считыватель дальнего действия UHF (866,9 МГц); дальность до 12 м; выход Wiegand26; 12В (DC); 0,4А; -40...+65°С; IP65; 232×232×55мм. Длина кабелей: 10м. В комплекте: кронштейн крепления на стену или на мачту, блок питания. Работает с пассивными некодированными метками UHF-TAG-Lite стандарта EPC Gen.2 (протокол ISO18000-6B, ISO18000-6C). | Gate | руб./шт | 54649.35
| Gate-UHF-Mono-4 | Считыватель дальнего действия UHF (866,9 МГц); дальность до 4 м; выход Wiegand26; 12В (DC); 0,4А; -40...+65°С; IP65; 232×232×55мм. Длина кабелей: 3м. В комплекте: кронштейн крепления на стену или на мачту, блок питания. Работает с пассивными некодированными метками UHF-TAG-Lite стандарта EPC Gen.2 (протокол ISO18000-6B, ISO18000-6C). | Gate | руб./шт | 28116.4
| Gate-USB-RS485 v.4 | Преобразователь интерфейса USB в RS485/RS422, полный дуплекс, не требует настроек, с гальванической развязкой. Не требует отдельного питания. | Gate | руб./шт | 9045.22
| Gate-USB-MF | Настольный считыватель карт Mifare®(всех типов). Чтение и запись, реализация защищенного режима . Интерфейс связи с компьютером - USB 2.0 | Gate | руб./шт | 24558.33
| KeyTex-Gate (KT-UHF-WE) | Двухканальный RFID считыватель дальнего действия (до 7 м). Частота 865-868 МГц, метки KT-UHF-TAG, Wiegand 26. | Gate | руб./шт | 119100
| KeyTex-Gate-Mono | Одноканальный считыватель дальнего действия (до 2 м), моноблок с интегрированной антенной, 1 канал считывания, частота ETSI(EU) 866,9 МГц, метки KT-UHF-TAG, KT-UHF-TAG-EM, Wiegand-26, 12 В, 0,5 A, -40...+40 °С, IP65, 195х195х57 мм, длина кабеля 5 м | Gate | руб./шт | 63500
| KeyTex-Gate-USB | Настольный считыватель меток KT-UHF-TAG. Питание USB. Работа на частоте: ETSI(EU) 866.9МГц, считываемые метки: KT-UHF-TAG (стандарта EPC global Gen2), дальность считывания: до 10 см, выходная мощность: 10-100 мВт, 0...+50°С, 116х84х33 мм. | Gate | руб./шт | 50560
| KT-SMA-05Y | Удлинитель антенного кабеля антенны KT-UHF-MA-03 Gate - 5м | Gate | руб./шт | 2702.7
| KT-SMA-10Y | Удлинитель антенного кабеля антенны KT-UHF-MA-03 Gate - 10м | Gate | руб./шт | 4143.7
| KT-SMA-15Y | Удлинитель антенного кабеля антенны KT-UHF-MA-03 Gate - 15м | Gate | руб./шт | 5225
| KT-UHF-MA-03 Gate (102633) | Антенна внешняя для считывателя KeyTex-Gate | Gate | руб./шт | 22900
| KT-UHF-TAG | Пассивная UHF RFID метка для считывателя KeyTex-Gate. | Gate | руб./шт | 115
| KT-UHF-TAG EM | Пассивная метка, совмещенная с чипом Em-Marine | Gate | руб./шт | 162
| UHF-TAG-Lite | Пассивная некодированная UHF RFID карта-метка EPC Gen.2 для считывателей серии Gate-UHF-Mono-4/12 | Gate | руб./шт | 78
| Антенна 433-SMA-M | Антенна 433МГц для считывателя Gate-RX-Duo | Gate | руб./шт | 886.6
| Антенна GSM-SMA-M | Антенна GSM диапазона для считывателя Gate-RX-Duo | Gate | руб./шт | 886.6
| Держатель KT-UHF-TAG | Держатель карты-метки KT-UHF-TAG с липучками на стекло. | Gate | руб./шт | 152
5.5.4 | Контроллеры Gate-IP
| Gate-8000-Паркинг(Gate-P-4000-Паркинг) | Контроллер для организации двунаправленного автомобильного проезда со светофорным регулированием. Версия 2.0 : БЕЗ встроенного радиоканала. Два режима работы. | Gate | руб./шт | 34901.87
5.5.5 | Сервера Gate-IP
| РМ оператора СКУД Gate/Desktop | ПК РМ оператора СКУД Gate с предустановленным ПО Gate-Terminal. Корпус: Desktop. ОС: Windows 10 Pro 64-bit | Gate | руб./шт | 156476.33
| Сервер СКУД Gate/Desktop | Готовый сервер СКУД Gate с предустановленным ПО Gate-Server-Terminal, ключ Guardant. Кол-во точек доступа, пользователей и РМ в составе СКУД не лимитировано. Корпус: Desktop. ОС: Windows 10 Pro 64-bit | Gate | руб./шт | 212597.35
| Сервер СКУД Gate/Видеоверификация-5/Desktop | Готовый сервер СКУД Gate с предустановленным ПО Gate-Server-Terminal, ключ Guardant. Сервер ПО Линия — 5 каналов. Desktop. ОС:Windows 10 Pro 64-bit | Gate | руб./шт | 270277.3
| Сервер СКУД Gate/Видеоверификация-5/Стойка 19“ | Готовый сервер СКУД Gate с предустановленным ПО Gate-Server-Terminal, ключ Guardant. Сервер ПО Линия — 5 каналов. Корпус: 19“. ОС: Windows 10 Pro 64-bit | Gate | руб./шт | 306911.86
| Сервер СКУД Gate/Стойка 19“ | Готовый сервер СКУД Gate с предустановленным ПО Gate-Server-Terminal, ключ Guardant. Кол-во точек доступа, пользователей и РМ в составе СКУД не лимитировано. Корпус: 19“. ОС: Windows 10 Pro 64-bit | Gate | руб./шт | 248452.45
5.6 | СКУД «Parsec»
5.6.1 | Оборудование сетевой интегрированной системы ParsecNET
| CNC-14-IP | Ethernet–шлюз для объединения сегментов системы по сети Ethernet. Шлюз поддерживает 4 линии RS-485, на каждую до 24 контроллеров. Гальваническая развязка, пластиковый корпус со встроенным ББП и местом под АКБ 7 Ач, 220 В, 50 Вт, 0...+55 °С, 290х230х85 мм | ДИАМАНТ ГРУПП | руб./шт | 62200
| EC-02 | Контроллер для организации сложных алгоритмов управления точками прохода в СКУД (шлюз). Автономная работа и совместно с контроллером Parsec (до 2-х шт). 8 входов "сухой контакт", 8 выходов ОК, 4 релейных выхода, пластиковый корпус со встроенным ББП и местом под АКБ 7 Ач, 220 В, 50 Вт, 0...+55 °С, 290х230х85 мм | ДИАМАНТ ГРУПП | руб./шт | 54400
| NC-100K-IP.M | Сетевой контроллер на одну точку прохода, подключение по сети Ethernet, RTE, DC, 200 000 ключей, память на 160 000 событий, аппаратная поддержка временных и гостевых карт, поддержка турникета и картоприемника со встроенным считывателем, «антипассбэк», в корпусе с БП, 0...+55°C, 290х230х85 мм. | ДИАМАНТ ГРУПП | руб./шт | 54400
| NC-8000 | Сетевой контроллер на одну точку прохода, подключение по сети Ethernet, RS-485, 8 000 ключей, 16 000 событий, до 2-х считывателей, одно/двухсторонний проход, подсчет количества человек в помещении, выдача ключей с ограничением по сроку действия и количеству проходов, аварийная разблокировка, в корпусе со встроенным БП, 220 В, место под АКБ 7 Ач, 0...+55 °C, 290х230х85 мм | ДИАМАНТ ГРУПП | руб./шт | 38800
| NC-8000-D | Сетевой контроллер на одну точку прохода, подключение по сети Ethernet, RS-485, 8 000 ключей, 16 000 событий, до 2-х считывателей, одно/двухсторонний проход, подсчет количества человек в помещении, выдача ключей с ограничением по сроку действия и количеству проходов, аварийная разблокировка, крепление на DIN-рейку, 0...+55 °C, 145х110х40 мм | ДИАМАНТ ГРУПП | руб./шт | 22400
| NC-8000-I | Сетевой контроллер на одну точку прохода, подключение по сети Ethernet, RS-485, 8 000 ключей, 16 000 событий, до 2-х считывателей, одно/двухсторонний проход, подсчет количества человек в помещении, выдача ключей с ограничением по сроку действия и количеству проходов, аварийная разблокировка, 10,4-16В/PoE, -40...+55°C, 207х187х45 мм. Выполнен в пыленепроницаемом корпусе, защищенном от механических повреждений. | ДИАМАНТ ГРУПП | руб./шт | 57200
| NI-A01-USB | Интерфейс для подключения сетевых контроллеров к ПК, интерфейс USB | ДИАМАНТ ГРУПП | руб./шт | 12200
| NIP-A01 | Интерфейс для подключения одного сетевого контроллера к ПК (режим автономной работы с подключением к ПК), интерфейс USB | ДИАМАНТ ГРУПП | руб./шт | 9800
| NI-TW | Интерфейс для подключения считывателей Touch memory и считывателей с интерфейсом Wiegand 26 к сетевым контроллерам серии NC | ДИАМАНТ ГРУПП | руб./шт | 8800
| NMI-08 | Зонный расширитель на 8 шлейфов для контроллера AC-08, 5 В, 20 мА, 0...+55 °C, 85х45х30 мм | ДИАМАНТ ГРУПП | руб./шт | 3600
| NMO-04 | Релейный расширитель на 4 реле для контроллера AC-08. Питание от контроллера AC-08, 12 В, 130 мА, 0...+55 °C, 83х56х14 мм | ДИАМАНТ ГРУПП | руб./шт | 8400
| UIM-01 | Универсальный модуль сопряжения контроллеров серии NC с различными типами турникетов | ДИАМАНТ ГРУПП | руб./шт | 7200
5.6.2 | Программное обеспечение сетевой интегрированной системы ParsecNet 3
| PNSoft-08 | Базовое сетевое ПО с поддержкой контроллеров доступа серии NC. Поддержка до 8 точек прохода. | ДИАМАНТ ГРУПП | руб./шт | 33800
| PNSoft-16 | Базовое сетевое ПО с поддержкой контроллеров доступа серии NC. Поддержка до 16 точек прохода. | ДИАМАНТ ГРУПП | руб./шт | 66800
| PNSoft-32 | Базовое сетевое ПО с поддержкой контроллеров доступа серии NC. Поддержка до 32 точек прохода. | ДИАМАНТ ГРУПП | руб./шт | 99800
| PNSoft-Max | Базовое сетевое ПО с поддержкой контроллеров доступа серии NC. Без ограничений на количество точек прохода. | ДИАМАНТ ГРУПП | руб./шт | 199800
| PNSoft-VV | Модуль видео верификации в реальном времени | ДИАМАНТ ГРУПП | руб./шт | 19800
| PNSoft-AR | Модуль учета рабочего времени с генератором отчетов | ДИАМАНТ ГРУПП | руб./шт | 33800
| PNSoft-PI | Модуль подготовки, ведения базы данных и печати пластиковых карт | ДИАМАНТ ГРУПП | руб./шт | 39800
| PNSoft-WS | Дополнительная рабочая станция для системы | ДИАМАНТ ГРУПП | руб./шт | 19800
| PNSoft-VI | Модуль интеграции с системами видеонаблюдения Goal, ITV, LTV, Macroscop, Trassir | ДИАМАНТ ГРУПП | руб./шт | 39800
| PNSoft-AI | Модуль интеграции с оборудованием и системами ОПС | ДИАМАНТ ГРУПП | руб./шт | 39800
| PNSoft-PO | Модуль АРМ бюро пропусков | ДИАМАНТ ГРУПП | руб./шт | 59800
| PNSoft-PRO | Сетевое интегрированное ПО для крупных распределенных систем. Поддерживает функцию мультиорганизационности. В комплект поставки включены модули учета рабочего времени, видеоверификации, подготовки и печати пропусков, АРМ «Бюро пропусков», интеграции с системами видеонаблюдения, ОПС. | ДИАМАНТ ГРУПП | руб./шт | 449800
| PNSoft-DS Regula | Модуль сканирования документов для автоматизированного ввода в систему данных с паспорта РФ или загранпаспорта. Не требует дополнительного лицензирования каждого рабочего места. | ДИАМАНТ ГРУПП | руб./шт | 66800
5.6.3 | Программное обеспечение сетевой интегрированной системы Parsec OFFICE
| PNOffice-08 | Базовое сетевое ПО с поддержкой контроллеров доступа серии NC. Поддержка до 8 точек прохода. В состав лицензии входят функция фотоверификации, менеджер заданий, работа с IP-камерами и два рабочих места (базовая станция + дополнительное рабочее место PNOffice-WS), отчёт УРВ "Посещения за месяц". | ДИАМАНТ ГРУПП | руб./шт | 14800
| PNOffice-16 | Базовое сетевое ПО с поддержкой контроллеров доступа серии NC. Поддержка до 16 точек прохода. В состав лицензии входят функция фотоверификации, менеджер заданий, работа с IP-камерами и два рабочих места (базовая станция + дополнительное рабочее место PNOffice-WS), отчёт УРВ "Посещения за месяц". | ДИАМАНТ ГРУПП | руб./шт | 29600
| PNOffice-AR | Модуль учета рабочего времени с генератором отчетов. | ДИАМАНТ ГРУПП | руб./шт | 22400
| PNOffice-PI | Модуль подготовки, ведения базы данных и печати пластиковых карт | ДИАМАНТ ГРУПП | руб./шт | 29800
| PNOffice-WS | Дополнительная рабочая станция для системы | ДИАМАНТ ГРУПП | руб./шт | 9800
5.7 | СКУД «РЕВЕРС»
5.7.1 | Системное оборудование
| РЕВЕРС I USB | Считыватель, настольный. Чтение номеров карт формата EmMarin и HID в активное окно приложения Windows (драйвера в комплекте). Питание от USB-порта. | Системы контроля доступа | руб./шт | 18300
| РЕВЕРС IV | Расстояние считывания 7...12 см, карты EM-marin, HID, выход Touch Memory, Wiegand,9…18 В, -40...+50°C, 101х55х24 мм | Системы контроля доступа | руб./шт | 18300
| РЕВЕРС РБ-2М | Брелок двухканальный РБ-2М. Передача кода по радиоканалу на расстояние 5-10 метров.Использование в качестве брелока формата EmMarin, батарейка CR2032 в комплекте. | Системы контроля доступа | руб./шт | 2684
| РЕВЕРС РЕ 250К | Радиоприемник — контроллер со встроенной антенной, уличное исполнение, память — 500 брелоков ЕМРК или РБ, вход ДУ, выходы : Wiegand, реле управления | Системы контроля доступа | руб./шт | 18300
| Реверс Т-11 | Конвертер интерфейса Ethernet/RS-485 | Системы контроля доступа | руб./шт | 18300
5.8 | СКУД «DAHUA»
| DHI-ASC2208C-S | Сетевой контроллер доступа на 8 дверей(по считывателю только на вход), 100 000 пользователей; 100 000 карт, 3000 отпечатков пальцев; 500 000 событий; 8 Wiegand 26/34; 8 RS-485; Ethernet; 8 выходов управления дверью; защита от повторного прохода; TCP/IP. 100-240В AC; IP20; IK04; -30°C...+60°C; 337х272х90 мм | Dahua | руб./шт | 36090
| DHI-ASC2202B-S | Сетевой контроллер доступа на 2 двери(по считывателю только на вход), 100 000 пользователей; 5000 карт, 3000 отпечатков пальцев; 500 000 событий; 2 входа Wiegand 26/34 или 2 входа RS-485; Ethernet; 2 реле; защита от повторного прохода; TCP/IP. PoE/12В DC; IP20; IK04; -30°C...+60°C; 155х106х50 мм. | Dahua | руб./шт | 10490
| DHI-ASI1201E-V1 | Влагозащищенный контроллер с RFID-считывателем с клавиатурой; 30 000 пользователей; 30 000 паролей; 30 000 карт(Mifare); 60 000 записей в журнале; IP66 ; TCP/IP протокол; 12В; 2 A; 142х62х23 мм; -30°C...+60°C. Работает с платформами SmartPSS Lite и DSS Pro. | Dahua | руб./шт | 6390
| DHI-ASI1201E-D-V1 | Влагозащищенный контроллер с RFID-считывателем с клавиатурой; 30 000 пользователей; 30 000 паролей; 30 000 карт(EM-Marine); 60 000 записей в журнале; IP66 ; TCP/IP протокол; 12В; 2 A; 142х62х23 мм; -30°C...+60°C. Работает с платформами SmartPSS Lite и DSS Pro. | Dahua | руб./шт | 6390
| DHI-ASI1201M-ME | Влагозащищенный контроллер с RFID-считывателем и клавиатурой. 10 000 карт(Mifare, Em-Marine), 10 000 паролей. 10 000 пользователей; 100 000 записей. RS-485; P2P подключение; TCP/IP протокол. 12В DC; 1.5 A; 18 Вт; IP65; IK08; -30°C...+60°C; 169х57.5х33.3 мм. Работает с платформами: SmartPSS lite, DSS PRO и DMSS. | Dahua | руб./шт | 10990
| DHI-ASI1201M-MEW | Влагозащищенный контроллер с RFID-считывателем и клавиатурой. 10 000 карт(Mifare, Em-Marine), 10 000 паролей. 10 000 пользователей; 100 000 записей. Wi-Fi; RS-485; P2P подключение; TCP/IP протокол. 12В DC; 1.5 A; 18 Вт; IP65; IK08; -30°C...+60°C; 169х57.5х33.3 мм. Работает с платформами: SmartPSS lite, DSS PRO и DMSS. | Dahua | руб./шт | 11790
| DHI-ASI1201M-MEP | Влагозащищенный контроллер с RFID-считывателем и клавиатурой. 10 000 карт(Mifare, Em-Marine), 10 000 паролей. 10 000 пользователей; 100 000 записей. RS-485; P2P подключение; TCP/IP протокол. PoE/12В DC; 1.5 A; 18 Вт; IP65; IK08; -30°C...+60°C; 169х57.5х33.3 мм. Работает с платформами: SmartPSS lite, DSS PRO и DMSS. | Dahua | руб./шт | 11790
| DHI-ASI1212M | Влагозащищенный контроллер со считывателем отпечатков пальцев и клавиатурой. 3000 отпечатков пальцев, 10 000 карт(Mifare), 10 000 паролей. 10 000 пользователей; 100 000 записей. RS-485; P2P подключение; TCP/IP протокол. 12В DC; 1.5 A; 18 Вт; IP65; IK08; -30°C...+60°C; 169х57.5х33.3 мм. Работает с платформами: SmartPSS lite, DSS PRO и DMSS. | Dahua | руб./шт | 13890
| DHI-ASI1212M-W | Влагозащищенный Wi-Fi контроллер со считывателем отпечатков пальцев и клавиатурой. 3000 отпечатков пальцев, 10 000 карт(Mifare), 10 000 паролей. 10 000 пользователей; 100 000 записей. Wi-Fi; RS-485; P2P подключение; TCP/IP протокол. 12В DC; 1.5 A; 18 Вт; IP65; IK08; -30°C...+60°C; 169х57.5х33.3 мм. Работает с платформами: SmartPSS lite, DSS PRO и DMSS. | Dahua | руб./шт | 14890
| DHI-ASI1212M-P | Влагозащищенный контроллер со считывателем отпечатков пальцев и клавиатурой. 3000 отпечатков пальцев, 10 000 карт(Mifare), 10 000 паролей. 10 000 пользователей; 100 000 записей. RS-485; P2P подключение; TCP/IP протокол. PoE/12В DC; 1.5 A; 18 Вт; IP65; IK08; -30°C...+60°C; 169х57.5х33.3 мм. Работает с платформами: SmartPSS lite, DSS PRO и DMSS. | Dahua | руб./шт | 14890
| DHI-ASI1212M-DW | Влагозащищенный контроллер со считывателем отпечатков пальцев и клавиатурой. 3000 отпечатков пальцев, 10 000 карт(Em-Marine), 10 000 паролей. 10 000 пользователей; 100 000 записей. RS-485; P2P подключение; TCP/IP протокол. 12В DC; 1.5 A; 18 Вт; IP65; IK08; -30°C...+60°C; 169х57.5х33.3 мм. Работает с платформами: SmartPSS lite, DSS PRO и DMSS. | Dahua | руб./шт | 14890
| DHI-ASI1201A-ME | Автономный контроллер со считывателем; 30 000 пользователей; 30 000 карт(Mifare, Em-Marine); 30 500 паролей; 150,000 записей; TCP/IP протокол. 12В DC; 1 A; 12 Вт; -10°C...+55°C; 150.6х96.6х16.5 мм. Совместимо с платформами SmartPSS Lite и DSS Pro. | Dahua | руб./шт | 7190
| DHI-ASC3202B | Сетевой контроллер доступа на 2 двери, 1000 пользователей; 5000 карт, 3000 отпечатков пальцев; 300 000 событий; 2 входа Wiegand 26/34 или 2 входа RS-485; Ethernet; 2 реле; IK06; TCP/IP. PoE/12В DC; -10°C...+55°C; 186.4х185.8х58.3 мм. | Dahua | руб./шт | 30690
| DHI-ASC2202B-D | Сетевой контроллер доступа на 2 двери, 100 000 пользователей; 100 000 карт, 3000 отпечатков пальцев; 500 000 событий; 4 Wiegand 26/34; 4 RS-485; Ethernet; 4 реле; защиты от повторного прохода; TCP/IP. PoE/12В DC; IP20; IK04; -30°C...+60°C; 210х106х50 мм. Монтаж на DIN-рейку | Dahua | руб./шт | 9163
| DHI-ASC2204B-S | Сетевой контроллер доступа на 4 двери(по считывателю только на вход), 100 000 пользователей; 100 000 карт, 3000 отпечатков пальцев; 500 000 событий; 4 Wiegand 26/34; 4 RS-485; Ethernet; 4 выхода управления дверью; защиты от повторного прохода; TCP/IP. PoE/12В DC; IP20; IK04; -30°C...+60°C; 210х106х50 мм. Монтаж на DIN-рейку | Dahua | руб./шт | 10073
| DHI-ASC2204C-S | Сетевой контроллер доступа на 4 двери(по одному считывателю на вход), 100 000 пользователей; 100 000 карт, 3000 отпечатков пальцев; 500 000 событий; 4 Wiegand 26/34; 4 RS-485; Ethernet; 4 выхода управления дверью; защиты от повторного прохода; TCP/IP. 100-240В AC; IP20; IK04; -30°C...+60°C; 337х272х90 мм | Dahua | руб./шт | 28390
NEW | DHI-ASI6213D | Биометрический терминал учета рабочего времени и контроля доступа с распознаванием лиц. 4.3" сенсорный экран (272х480). Открытие через распознавание лица, IC карту, пароль, QR-код и их комбинации. Поддерживает 6000 лиц, 6000 пользователей, 10 000 карт(IC), 6000 паролей и 300 000 записей. Поддержка TCP/IP, OSDP, RS485. Wiegand вход/выход. 12 В DC, 2 А (БП в комплекте); 12 Вт; -10°C...+45°C; 167.4×84.4×24 мм. | Dahua | руб./шт | 19590
NEW | DHI-ASI6213D-W | Биометрический терминал учета рабочего времени и контроля доступа с распознаванием лиц и Wi-Fi. 4.3" сенсорный экран(272х480). Открытие через распознавание лица, IC карту, пароль, QR-код и их комбинации. Поддерживает 6000 лиц, 6000 пользователей, 10 000 карт(IC), 6000 паролей и 300 000 записей. Поддержка Wi-Fi, TCP/IP, OSDP, RS485. Wiegand вход/выход. 12 В DC, 2 А (БП В комплекте)/PoE; 12 Вт; -10°C...+45°C; 167.4×84.4×24 мм. | Dahua | руб./шт | 20090
NEW | DHI-ASI6214D | Биометрический терминал учета рабочего времени и контроля доступа с распознаванием лиц и отпечатков пальцев. 4.3" сенсорный экран(272х480). Открытие через распознавание лица, отпечатка пальца, IC(Desfire EV3) карту, пароль, QR-код и их комбинации, открывание замка по расписанию. Поддерживает 6000 лиц, 6000 отпечатков пальцев, 6000 пользователей, 10 000 карт(IC), 6000 паролей и 300 000 записей. Поддержка TCP/IP, OSDP, RS485. Wiegand вход/выход. Питание DC 12В. -10°C...+45°C; 167.4х84.4х24 мм. | Dahua | руб./шт | 21390
NEW | DHI-ASI6214D-W | Биометрический терминал учета рабочего времени и контроля доступа с распознаванием лиц и отпечатков пальцев. Поддержка Wi-Fi, TCP/IP, OSDP, RS485. Wiegand вход/выход. 4.3" сенсорный экран(272х480). Открытие через распознавание лица, отпечатка пальца, IC (Desfire EV3) карту, пароль, QR-код и их комбинации, открывание замка по расписанию. Поддерживает 6000 лиц, 6000 отпечатков пальцев, 6000 пользователей, 10 000 карт(IC), 6000 паролей и 300 000 записей. Питание DC 12В(БП в комплекте). -10°C...+45°C; 167.4х84.4х24 мм. | Dahua | руб./шт | 23890
NEW | DHI-ASC4201B-D | Сетевой контроллер доступа на 1 дверь(два считывателя), 100 000 пользователей; 100 000 карт, 10 000 отпечатков пальцев; 500 000 событий; 2 Wiegand 26/34; 2 RS-485; Web интерфейс, Ethernet; 1 реле; TCP/IP. PoE/12В DC; -30°C...+60°C; 155,6х106х34,1 мм; 0,46 кг. Монтаж на DIN-рейку. Корпус пластик. Совместим с платформами SmartPSS Lite, DSS Pro и DMSS. | Dahua | руб./шт | 12590
NEW | DHI-ASC4202B-D | Сетевой контроллер доступа на 2 двери(4 считывателя), 100 000 пользователей; 100 000 карт, 10 000 отпечатков пальцев; 500 000 событий; 4 Wiegand 26/34; 4 RS-485; Web интерфейс, Ethernet; 2 реле; TCP/IP. PoE/12В DC; -30°C...+60°C; 210х106х34.1 мм; 0,54 кг. Монтаж на DIN-рейку. Корпус пластик. Совместим с платформами SmartPSS Lite, DSS Pro и DMSS. | Dahua | руб./шт | 14190
NEW | DHI-ASC4204B-S | Сетевой контроллер доступа на 4 двери(4 считывателя), 100 000 пользователей; 100 000 карт, 10 000 отпечатков пальцев; 500 000 событий; 4 Wiegand 26/34; 4 RS-485; Web интерфейс, Ethernet; 4 реле; TCP/IP. PoE/12В DC; -30°C...+60°C; 210х106х34.1 мм; 0,54 кг. Монтаж на DIN-рейку. Корпус пластик. Совместим с платформами SmartPSS Lite, DSS Pro и DMSS. | Dahua | руб./шт | 17190
NEW | DHI-ASC4201C-D | Сетевой контроллер доступа на 1 дверь(2 считывателя), 100 000 пользователей; 100 000 карт, 10 000 отпечатков пальцев; 500 000 событий; 4 Wiegand 26/34; 4 RS-485; Web интерфейс, Ethernet; 1 реле; TCP/IP. PoE/12В DC; -30°C...+60°C; 397.6х262.6х82.8 мм; 4 кг. Монтаж на DIN-рейку. Корпус металл. Совместим с платформами SmartPSS Lite, DSS Pro и DMSS. | Dahua | руб./шт | 26090
NEW | DHI-ASC4202C-D | Сетевой контроллер доступа на 2 двери(4 считывателя), 100 000 пользователей; 100 000 карт, 10 000 отпечатков пальцев; 500 000 событий; 4 Wiegand 26/34; 4 RS-485; Web интерфейс, Ethernet; 2 реле; TCP/IP. PoE/12В DC; -30°C...+60°C; 397.6х262.6х82.8 мм; 4 кг. Монтаж на DIN-рейку. Корпус металл. Совместим с платформами SmartPSS Lite, DSS Pro и DMSS. | Dahua | руб./шт | 29190
NEW | DHI-ASC4204C-D | Сетевой контроллер доступа на 4 двери(8 считывателей), 100 000 пользователей; 100 000 карт, 10 000 отпечатков пальцев; 500 000 событий; 4 Wiegand 26/34; 4 RS-485; Web интерфейс, Ethernet; 4 реле; TCP/IP. PoE/12В DC; -30°C...+60°C; 397.6х262.6х82.8 мм; 4 кг. Монтаж на DIN-рейку. Корпус металл. Совместим с платформами SmartPSS Lite, DSS Pro и DMSS. | Dahua | руб./шт | 34090
5.9 | СКУД «Smartec»
5.9.1 | Контроль доступа
| ST-AC001BX | Металлический бокс для установки контроллеров ST-NC441 и ST-NC221, блока питания ST-PS103 или ST-PS105, аккумулятора ST-BT107 или ST-BT110. Возможна установка контроллеров ST-NC120F, ST-NC240F, ST-NC440F при использовании монтажной пластины ST-AC001MP. Габариты 396х309х81 мм | Smartec | руб./шт | 3800
| ST-AC002BX | Металлический бокс для установки контроллеров и модулей: ST-NC441, ST-NC221, ST-NB441D; при использовании дополнительной монтажной пластины ST-AC001MP установка ST-NC120F, ST-NC240F, ST-NC440F. IP20, 207х305х81 мм | Smartec | руб./шт | 1800
| ST-NB441DR2 | Модуль расширения на 4 двери или 2 турникета; 4 считывателя для работы с контроллером ST-NC441R2 (до 8 модулей к одному контроллеру по RS-485), 8 входов, 4 выхода, 12 В DC, 300 мА, 0...+55°C, 100х95х21 мм, без бокса. | Smartec | руб./шт | 9500
| ST-NC032 | Сетевая панель индикации и управления на 32 раздела, TCP/IP, Wiegand 26 и 34. Она может использоваться совместно с контролерами ST-NC221 и ST-NC441. Устройство имеет 32 свободно программируемых элемента (световой индикатор/кнопка) и порт подключения считывателя для авторизации сотрудника при выполнении каких-либо операций. | Smartec | руб./шт | 25000
| ST-NC120B | Сетевой контроллер на 1 дверь (2 считывателя) в боксе, работа под управлением ПО Timex, RS485, TCP/IP, Wiegand 26, 30000 пользователей, 100000 событий, 0° +55°С, 9.5-14 В DC, не более 900мА. Блок питания и аккумулятор приобретаются отдельно! | Smartec | руб./шт | 18000
| ST-NC221R2 | Сетевой контроллер на 2 двери, 2 порта считывателей, 6 входов, 2 выхода, 10000 пользователей, 10000 событий, работа под управлением ПО Timex 23.2.0 и выше, TCP/IP, Wiegand 26 и 34. Без бокса. | Smartec | руб./шт | 14500
| ST-NC240B | Сетевой контроллер на 2 двери (4 считывателя) в боксе, работа под управлением ПО Timex, Интерфейс связи TCP/IP, Wiegand 26, 30000 пользователей, 100000 событий, 0° +55°С, 9.5-14 В DC, не более 900мА Блок питания и аккумулятор приобретаются отдельно! | Smartec | руб./шт | 26000
| ST-NC440B | Сетевой контроллер на 4 двери (4 считывателя) в боксе, работа под управлением ПО Timex, RS485, TCP/IP, Wiegand 26, 30000 пользователей, 100000 событий, 0° +55°С, 9.5-14 В DC, не более 900мА. Блок питания и аккумулятор приобретаются отдельно! | Smartec | руб./шт | 34000
| ST-NC441R2 | Сетевой контроллер на 4 двери (4 считывателя) без бокса, подключение до 15 модулей расширения, работа под управлением ПО Timex 23.2.0 и выше, TCP/IP, Wiegand 26 и 34, 100000 пользователей, 100000 событий, 12 контролируемых входов, 6 релейных выходов, 2 Ethernet порта, 0° +55°С, 9-14 В DC, не более 300мА | Smartec | руб./шт | 19500
| ST-PS001HDL-BK | Кронштейн для крепления модулей расширения среднего размера на DIN-рейку, черный | Smartec | руб./шт | 280
| ST-PS001HDS-BK | Кронштейн для крепления модулей расширения стандартного размера на DIN-рейку, черный | Smartec | руб./шт | 260
| Timex AT Pack 1 | Комплект алкотестера Алкобарьер с блоком сопряжения ВС-01 и программой для подключение алкотестера. В комплект входят алкотестер «Алкобарьер» с блоком сопряжения ВС-01 и программа для подключения одного алкотестера к Timex AT. Для использования алкотестера пункт доступа должен быть реализован на контроллерах ST-NC221 или ST-NC441. | Smartec | руб./шт | 592900
| ST-AC001GD | Дверь со стеклом для бокса ST-AC001BX. Обеспечивает визуализацию состояния контроллера и блока питания, Материал:Сталь с порошковой покраской, поликарбонат, 396х309х26 мм. | Smartec | руб./шт | 2900
| ST-AC010MX-WT | Металлический бокс, 2 DIN рейки, монтажная решетка, IP66. Габариты: 450х288х160 мм | Smartec | руб./шт | 7300
| ST-AC010ML-WT | Металлический бокс, DIN рейка, монтажная решетка, IP66. Габариты: 300х288х160 мм | Smartec | руб./шт | 5900
| ST-AC030HD | Нагревательный элемент на DIN рейку, 30Вт, 220В, -40...+60°C без конденсации, 71х109х50 мм. | Smartec | руб./шт | 2300
| ST-AC001TD | Термостат для нагревательного элемента на DIN рейку, 220В. Диапазон устанавливаемой температуры 0…60°C, 33х65х43 мм. | Smartec | руб./шт | 900
NEW | ST-NC221WR2 | Сетевой контроллер на 2 двери c WEB-сервером, 2 порта считывателей, 6 входов, 2 выхода, 1 000 пользователей, 10 000 событий, до 10 контроллеров в системе, программирование через любой web-браузер, TCP/IP, Wiegand 26 и 34. Без бокса. | Smartec | руб./шт | 14500
NEW | ST-NC221WR2 Pack 2 | Комплект: ST-NC221WR2 сетевой контроллер на 2 двери c WEB-сервером - 1 шт, ST-AC002BX бокс металлический - 1 шт, ST-EL140DL-SL замок электромагнитный - 1 шт, ST-PR012EM-BK считыватель - 2 шт, ST-PT015EM-GR идентификатор - 5 шт. | Smartec | руб./компл | 14500
NEW | ST-NC221WR2 Pack 1 | Комплект: ST-NC221WR2 сетевой контроллер на 2 двери c WEB-сервером - 1 шт, ST-AC002BX бокс металлический - 1 шт, ST-EL140DL-SL замок электромагнитный - 1 шт, ST-EX142 кнопка выхода - 1 шт, ST-PR012EM-BK считыватель - 1 шт, ST-PT015EM-GR идентификатор - 5 шт. | Smartec | руб./компл | 14500
5.9.2 | Контроль периметра
| ST-PT050EM | Проксимити метка для крепления на стену EmMarin | Smartec | руб./шт | 319
| ST-PT051EM | Проксимити метка для крепления на стену EmMarin люминесцентная | Smartec | руб./шт | 379.5
| ST-CT055EM | Жезл контроля маршрутов, поддержка EM меток. | Smartec | руб./шт | 16170
| ST-CT058EM | Жезл контроля маршрутов с дисплеем, фонариком, поддержка EM и BT меток. | Smartec | руб./шт | 16720
| ST-CE058EM | Док-станция для жезла контроля маршрутов ST-CT058EM, USB. Жезл в комплект не входит. | Smartec | руб./шт | 9130
5.9.3 | Программное обеспечение Timex
| Timex FA | Модуль интеграции с пожарной сигнализацией Smartec. Программа снимает ограничения по количеству поддерживаемых панелей пожарной сигнализации Smartec серий Vita или Vesta. | Smartec | руб./шт | 8350
| Timex AC-32 | Дополнительная лицензия на 32 считывателя для контроллеров Smartec серии ST-NCxx. | Smartec | руб./шт | 8350
| Timex Base | Базовое ПО. Поддержка до 32 считывателей для контроллеров серии Smartec ST-NCxx. Поддержка биометрических считывателей серии Smartec ST-FRxx без ограничений. Поддержка терминалов учета рабочего времени без ограничений. Учет рабочего времени до 500 сотрудников с использованием стандартного отчета "Учет рабочего времени". 2 клиентских рабочих места. Разграничение полномочий операторов, глобальные связи, мониторинг и отчеты. Поддержка 1 панели пожарной сигнализации Vita или Vesta. Поддержка 1 панели охранной сигнализации Integra. Поддержка 1 видеосервера SmartStation, Compass или Milestone. Входят лицензии: Timex Checkpoint, Timex ID, Timex VM, Timex GT. Комплект: дистрибутив, ключ защиты, план технической поддержки на 2 года (Timex Support). | Smartec | руб./компл | 27500
| Timex CCTV | Модуль интеграции с ПО видеонаблюдения SmartStation (на систему) | Smartec | руб./шт | 7590
| Timex Client | Дополнительная программа на 1 рабочее место. | Smartec | руб./шт | 12750
| Timex DR Pack 1 | Комплект сканера Регула 7017 и программы на модуль сканирования и распознавания документов. | Smartec | руб./шт | 199650
| Timex LPR-1 | Программа на 1 канал распознавания автомобильных номеров | Smartec | руб./шт | 54500
| Timex RD | Модуль дизайнера отчетов (на систему), в стоимость включены услуги программистов по кастомизации отчетов в объеме 4 часов. | Smartec | руб./шт | 21500
| Timex SA | Модуль интеграции с ОПС Satel (ПКП Integra) (на систему) | Smartec | руб./шт | 7590
| Timex SDK | Модуль SDK предназначен для интеграции системы «Таймекс» со сторонними системами, например, кадрового учета («1С», «Босс-Кадровик» и т.д.) или с системами контроля доступа, которые необходимо дополнить функцией учета рабочего времени. (программа на 1 подключение) | Smartec | руб./шт | 35000
| Timex SI-OR | Программный модуль интеграции с системой «Орион Про» фирмы Bolid. | Smartec | руб./шт | 44000
| Timex Support | Модуль технической поддержки. Включает техническую поддержку в электронном виде, доступ к обновлениям. Срок действия 1 год (не более 4 консультаций в месяц, срок ответа не более 4 дней) | Smartec | руб./шт | 19800
| Timex TA-100 | Дополнительная программа на 100 пользователей для модуля учета рабочего времени | Smartec | руб./шт | 8350
| Timex TA-1000 | Дополнительная программа на 1000 пользователей для модуля учета рабочего времени | Smartec | руб./шт | 21500
| Timex Update | Лицензия для обновления ПО Timex до версии актуальной на момент активации данной карточки. | Smartec | руб./шт | 39600
| Timex KM-10 | Лицензия на 10 ключей KeyGuard или Loxtop ключниц в ПО Таймекс. | Smartec | руб./шт | 8350
| Timex KM-50 | Лицензия на 50 ключей KeyGuard или Loxtop ключниц в ПО Таймекс. | Smartec | руб./шт | 39500
5.9.4 | Биометрия
| ST-BR341P | Биометрический считыватель для идентификации по ладони. Работа под управлением ПО Timex. Память на 10 000 шаблонов ладоней, 200 000 событий. Интерфейсы Ethernet. Wiegand вход/выход, релейный выход. 12 В; 1 А; -10°...+50°C; 227х92х25 мм. | Smartec | руб./шт | 53000
| ST-FE200 | USB-сканер отпечатков пальцев. Работа под управлением ПО Timex. Разрешение 500 dpi. Размеры 76х53х19 мм. | Smartec | руб./шт | 5826.7
| ST-FE800 | Высокочувствительный USB-сканер отпечатков пальцев. Работа под управлением ПО Timex. Разрешение 500 dpi. Размеры 49х44х20 мм. | Smartec | руб./шт | 13000
| ST-FR003BR-SL | Кронштейн ST-FR003BR-SL предназначен для монтажа считывателей серий ST-FR041 и ST-FR042 на турникет. Модель ST-FR003BR-SL рекомендуется для использования с турникетами высотой 100 см. | Smartec | руб./шт | 8250
| ST-FR004BR-SL | Кронштейн для установки считывателей серии ST-FR042 на турникет высотой 95 см | Smartec | руб./шт | 8250
| ST-FR005BR-SL | Кронштейн для установки считывателей серии ST-FR042xx, ST-FR043xx на турникет | Smartec | руб./шт | 7790
| ST-FR011BR-SL | Кронштейн для установки биометрических считывателей (ST-FR 41 и 43 серий) на стену, 88х82х105 мм. | Smartec | руб./шт | 6200
| ST-FR011EM | Биометрический считыватель по геометрии лица/ладони/EM-Marine. Работа под управлением ПО Timex. Память: 1 500 шаблонов лиц; 800 шаблонов ладоней; 1 500 RFID-идентификаторов; 150 000 событий; режим идентификации 1:N, режим верификации 1:1. Интерфейс: Ethernet/Wiegand (вход/выход). Релейный выход. Питание: 12 В; 1 А. Габ.размер: 158х74х24мм. -10°...+50°С. | Smartec | руб./шт | 36300
| ST-FR013BR-SL | Кронштейн для установки считывателей серии ST-FR042 на стену под углом 30°, алюминий, 200х76х50 мм | Smartec | руб./шт | 5262.4
| ST-FR030EMW | Уличный биометрический считыватель контроля доступа. Разрешение сканера 500 dpi. Память на 5000 шаблонов и 10000 карт, время идентификации 1с, Интерфейсы RS485, TCP/IP, Виганд вход/выход, встроенный считыватель EM, клавиатура, релейный выход, тревожный выход - реле НР, подключение кнопки выхода и датчика положения двери.. Питание 12 В, 0.6 А. Размеры 185х62х41 мм. | Smartec | руб./шт | 38500
| ST-FR030MFW | Уличный биометрический считыватель контроля доступа. Работа под управлением ПО Timex. Невозможно использовать для ввода ОП в базу данных (для этого необходимо использовать ST-FE800). Разрешение сканера 500 dpi. Память на 5000 шаблонов и 10 000 карт, 30 000 событий. Интерфейсы rs-485, Ethernet. Wiegand вход/выход, встроенный считыватель MIFARE, релейный выход, тревожный выход, подключение кнопки выхода и датчика положения двери. 12 В; 0.6 А; IP65; -40...+60°C; 185х62х41 мм. | Smartec | руб./шт | 41500
| ST-FR031EM | Биометрический считыватель контроля доступа. Разрешение сканера 500 dpi. Поддерживает идентификацию по отпечаткам пальцев на 3000 шаблонов и proximity карт стандарта EM-Marine на10000 карт. Интерфейсы RS-485, Ethernet. Wiegand вход/выход, релейный выход, тревожный выход, подключение кнопки выхода и датчика положения двери, датчик вскрытия, класс защиты IP65. Питание 12 В, 0.4 А. Размеры 185х62х41 мм. | Smartec | руб./шт | 15400
| ST-FR031MF | Биометрический считыватель. Работа под управлением ПО Timex. Невозможно использовать для ввода ОП в базу данных (использовать st-fe700). Разрешение сканера 500 dpi. Память на 3 000 шаблонов и 10 000 карт, 30 000 событий; режим идентификации 1:N, режим верификации 1:1. Интерфейсы RS-485, USB, Ethernet; wiegand вход/выход, встроенный считыватель MIFARE, релейный выход, тревожный выход, подключение кнопки выхода и датчика положения двери. Питание 12 В, 0,4 А, -10...+50°C, IP65, 185х62х41 мм | Smartec | руб./шт | 18150
| ST-FR041 | Биометрический считыватель по геометрии лица и/или руки, ПИН- и QR-коду. Работа под управлением ПО Timex. Память на 10000 шаблонов лиц, 3.000 ладоней, 200 000 событий, режим идентификации 1:N, режим верификации 1:1. Интерфейсы Ethernet. Виганд вход/выход, релейный выход. Питание 12 В, 1 А. Размеры 203х92х22 мм. -10°+50°С. | Smartec | руб./шт | 50050
| ST-FR041ME | Биометрический считыватель по геометрии лица и/или руки, ПИН- и QR-коду. Работа под управлением ПО Timex. Память на 10 000 шаблонов лиц, 3.000 ладоней, 10 000 карт формата EM и MIFARE, 200 000 событий, режим идентификации 1:N, режим верификации 1:1. Интерфейсы Ethernet. Виганд вход/выход, релейный выход. Питание 12 В, 1 А. Размеры 203х92х22 мм. -10°+50°С. | Smartec | руб./шт | 56100
| ST-FR041T | Биометрический считыватель по геометрии лица и/или руки, ПИН- и QR-коду с измерением температуры. Работа под управлением ПО Timex. Память на 10000 шаблонов лиц, 3.000 ладоней, 200 000 событий, режим идентификации 1:N, режим верификации 1:1. Интерфейсы Ethernet. Виганд вход/выход, релейный выход. Питание 12 В, 2 А. Размеры 262х92х22 мм. +16°+35°С. | Smartec | руб./шт | 159000
| ST-FR043 | Биометрический считыватель по геометрии лица. Работа под управлением ПО Timex. Память на 30 000 шаблонов лиц, 1 000 000 событий, режим идентификации 1:N, режим верификации 1:1. Интерфейсы Ethernet; wiegand вход/выход, релейный выход. Питание 12 В, 2 А. IP68. IK04, -30...+60°C, 227х143х26 мм. | Smartec | руб./шт | 132000
| ST-FR043T | Биометрический терминал, идентификация по геометрии лица (до 3 м) , по ладони (до 0,5 м), по коду − отдельно или в различных комбинациях. Встроенный датчик измерения температуры тела (±0,3°С, 0,3-1,2 м), и функция обнаружения отсутствия маски. 30 000 шаблонов лиц, 5 000 ладоней, 1 000 000 событий, TCP/IP, Wiegand вход/выход, реле НЗ/НР; 12 В, 2 А, IP68, -30...+60 °С, 227х143х26 мм | Smartec | руб./шт | 203500
NEW | ST-FR015BR-SL | Кронштейн напольный для установки считывателей серий ST-FR041 и ST-FR043,Материал:окрашенная сталь, высота стойки: 977–1677 мм, габариты 977–1677 х336х292 мм. | Smartec | руб./шт | 24000
5.9.5 | Терминалы УРВ
| ST-FT161EM | Биометрический терминал учета рабочего времени. Работа под управлением ПО Timex 3.15 и выше. Память на 3 000 отпечатков, 10 000 карт, 100 000 событий, время идентификации <1,5c; русский/английский, интерфейсы Ethernet, USB, цветной ЖК-дисплей 2,8", 6 программируемых функциональных клавиши. Встроенный считыватель EM. БЛОК ПИТАНИЯ В КОМПЛЕКТЕ. | Smartec | руб./шт | 33000
| ST-CT500EM | Проксимити терминал учета рабочего времени. Работа под управлением ПО Timex. Память на 10 000 пользователей, 50 000 событий, время идентификации <1 c, русский/английский, ЖК-дисплей 3,5", 8 функциональных клавиш, вывод фото, встроенный считыватель EM-Marin, 12 В, 0,5 А, БП в комплекте, 192х137х45 мм | Smartec | руб./шт | 23100
5.10 | СКУД «PERCo-S-20»
5.10.1 | Оборудование СКУД
| PERCo-AC02.2 1-01 (без корпуса) | Конвертер интерфейса, подключение до двух считывателей с выходами в формате Weigand-26, 34, 37, 40, 42 в RS-485. Управление индикацией двух считывателей по командам по RS-485 от контроллера CT/L04.2. БЕЗ КОРПУСА. | PERCo | руб./шт | 5267
| PERCo-AC02.2 1-02 (в корпусе) | Конвертер интерфейса считывателей Weigand-26, 34, 37, 40, 42 в RS-485. Управление индикацией двух считывателей по командам по RS-485 от контроллера CT/L04.2. В КОРПУСЕ. | PERCo | руб./шт | 6146
| PERCo-AT01 | Пирометр для бесконтактного измерения температуры, диапазон измеряемой температуры +25...+42 °С, погрешность измерений ±0,1 °С, дальность измерения 10...20 мм, 12±1,8 В, 100 мА, выходы: открытый коллектор, wiegand, IP41, 82×82×20 мм | PERCo | руб./шт | 28467
| PERCo-AU01 | ИК-пульт дистанционного управления контроллером замка PERCo-CL02 | PERCo | руб./шт | 3449
| Perco-AU05 | Табло системного времени | PERCo | руб./шт | 29783
| PERCo-C01 | Контроллер доступа с SDK для online-систем. Контроллер получает данные от считывателей и отправляет их на сервер программного продукта. По команде от программного обеспечения контроллер управляет исполнительным устройством. Подключение до 4-х сканеров штрих-кодов (RS-232-2 шт., USB-2 шт.), до 2-х считывателей (wiegand), 2 релейных выхода, интерфейс Ethernet, Web-интерфейс, 12 В, 200 мА, +1...+40 °С, 210×189×46 мм. НЕ работает в ПО PERCO | PERCo | руб./шт | 50946
| PERCo-CL15.1 | Считыватель встраиваемый, формата EMM/HID/Mifare, интерфейс связи RS-485, Wiegand-26, -34, -42, -58 | PERCo | руб./шт | 61009
| PERCo-CL15.3D | Контроллер замка CL15.3 со встроенным считывателем EMM/HID, до 50 000 пользователей, до 150 000 событий, интерфейс связи Ethernet, IP54, +1...+45°C, 20×50×150 мм. Цвет черный. | PERCo | руб./шт | 18988
| PERCo-CL15.3G | Контроллер замка CL15.3 со встроенным считывателем EMM/HID, до 50 000 пользователей, до 150 000 событий, интерфейс связи Ethernet, IP54, +1...+45°C, 20×50×150 мм. Цвет светло-серый. | PERCo | руб./шт | 18988
| PERCo-CL15.7D | Контроллер замка CL15.7 со встроенным считывателем MIFARE (в том числе с защитой от копирования), смартфонами с NFC и банковскими картами с PayPass, до 50 000 пользователей, до 150 000 событий, интерфейс связи Ethernet, IP54, +1...+45°C, 20×50×150 мм. Цвет черный. | PERCo | руб./шт | 25629
| PERCo-CL15.7G | Контроллер замка CL15.7 со встроенным считывателем MIFARE (в том числе с защитой от копирования), смартфонами с NFC и банковскими картами с PayPass, до 50 000 пользователей, до 150 000 событий, интерфейс связи Ethernet, IP54, +1...+45°C, 20×50×150 мм. Цвет светло-серый. | PERCo | руб./шт | 25629
| PERCo-CL211.3D | Контроллер замка со встроенным считывателем в черном корпусе для карт формата EMM/HID, интерфейс связи - RS-485, 12В DC, 120 мА, -40...+45°C, IP54, 150x50x20 мм. | PERCo | руб./шт | 13375
| PERCo-CL211.3G | Контроллер замка со встроенным считывателем в светло-сером корпусе для карт формата EMM/HID, интерфейс связи - RS-485, 12В DC, 120 мА, -40...+45°C, IP54, 150x50x20 мм. | PERCo | руб./шт | 13375
| PERCo-CL211.9D | Контроллер замка со встроенным считывателем в черном корпусе для карт формата EMM/HID/MIFARE, а также банковскими картами PayPass и смартфонами с NFC, интерфейс связи - RS-485, 12В DC, 150 мА, -30...+45°C, IP54, 150x50x20 мм. | PERCo | руб./шт | 18667
| PERCo-CL211.9G | Контроллер замка со встроенным считывателем в светло-сером корпусе для карт формата EMM/HID/MIFARE, а также банковскими картами PayPass и смартфонами с NFC, интерфейс связи - RS-485, 12В DC, 150 мА, -30...+45°C, IP54, 150x50x20 мм. | PERCo | руб./шт | 18667
| PERCo-CR02.9 | Контроллер регистрации с двумя встроенными считывателями для карт формата EMM/HID, MIFARE (в том числе с защитой от копирования), а также смартфонами с NFC и банковскими картами с PayPass. Интерфейс связи - Ethernet. Пользователей до 50 000, событий до 150 000, 12В DC, 0.3 А, IP41, дальность считывания 2-7 см, +1... +40°C, 23х140х190 мм. Предназначен для работы в составе систем PERCo-Web, PERCo-S-20/"Школа". | PERCo | руб./шт | 41800
| PERCo-CR11.1 | Биометрический терминал учета рабочего времени со считывателем карт EMM, HID, Mifare и идентификаторов NFC. IP40, 50 000 пользователей, 150 000 событий, 12 В, 0,4 А, интерфейс Ethernet, +1...+40°C, 170х150х56 мм. | PERCo | руб./шт | 64374
| PERCo-CT/L14.1 | Универсальный контроллер СКУД, управление: -двумя турникетами; -одним турникетом и двумя замками (контроль прохода в двух направлениях); -четырьмя замками (контроль прохода в двух направлениях); -двумя шлагбаумами. Предназначен для работы в составе систем PERCo-Web, PERCo-S-20 и PERCo-S-20 «Школа». 50 000 пользователей, 150 000 событий. До 8 считывателей PERCo по интерфейсу RS-485, Выходы: 3 "ОК" 30 В/0,25 А; 4 реле 30 В/5 А. Питание 12 В/0,25 А; +1…+40 °C, 208х235х45 мм | PERCo | руб./шт | 46824
| PERCo-GCM1 | GSM/BLE модуль управления шлагбаумом при помощи мобильного телефона. 3000 пользователей, удаленное управление списком разрешенных номеров посредством SMS-сообщений; дальность приема сигнала BLE - 15 м, объем памяти 10 000 событий, питание 12В DC, 2Вт, t-раб.-40...+55С. | PERCo | руб./шт | 7544
| PERCo-IR15.3 | Контрольный считыватель бесконтактных карт формата ЕММ/HID, интерфейс связи - USB | PERCo | руб./шт | 13410
| PERCo-IR15.9 | Контрольный считыватель бесконтактных карт формата EMM/HID, Mifare, интерфейс связи - USB, 150х77х27 мм. | PERCo | руб./шт | 19047
| PERCo-IR18 | Биометрический контрольный считыватель со встроенным сканером отпечатков пальцев и считывателем карт формата EM-Marin, HID, MIFARE и идентификаторов NFC. Дальность считывания 2…6 см, интерфейс связи - USB, 150×77×27 мм | PERCo | руб./шт | 30431
| PERCo-IR19 OEM | Мультиформатный встраиваемый считыватель формата EMM/HID/Mifare, рабочая частота 125 кГц, 13,56 МГц, смартфон с NFC, интерфейс связи RS-485, Wiegand-26, -34, -42, -58. Дальность считывания HID, EMM - 6-10 см, MIFARE - 3-7 см. -30...+45°C, 22х50х150 мм. | PERCo | руб./шт | 15238
| PERCo-IR19D | Мультиформатный считыватель EMM/HID/Mifare, NFC, интерфейс связи RS-485, Wiegand, IP67, 12 В, 150 мA, -30...+45°C, 20×50×150 мм, цвет черный. | PERCo | руб./шт | 16971
| PERCo-H7 | Проводной трехкнопочный пульт дистанционного управления работает с турникетами и калитками PERCo. ПДУ снабжен светодиодной и звуковой индикацией. ПДУ оборудован многожильным гибким кабелем длиной 7 метров. | PERCo | руб./шт | 7481
5.10.2 | Программное обеспечение
| PERCo-WM01 | Дополнительный модуль, работающий совместно со «Стандартным пакетом ПО» . Предназначен для ведения учета рабочего времени сотрудников и составления отчетов о дисциплине труда (в формате табеля Т13). | PERCo | руб./шт | 11772
| PERCo-WM02 | Дополнительный модуль, работающий совместно со «Стандартным пакетом ПО». Предназначен для усиления контроля доступа и предотвращения случаев прохода по чужому идентификатору путём привлечения оператора КПП, на монитор которого выводится фото владельца из базы данных системы, и оператор лично подтверждает доступ нажатием кнопки «Разрешить». В случае удалённой верификации, вместе с фото владельца из базы данных на монитор оператора выводится изображение от видеокамеры. Модуль позволяет организовать контроль доступа на 4-х точках прохода и 4-х камерах видеонаблюдения на одном ПК. Ограничений по количеству рабочих мест (АРМ) операторов нет. «Журнал верификации» ведет автоматическую запись всех действий операторов, информации о предъявлении идентификатора, видеоинформации. Интеграция с системами видеонаблюдения TRASSIR и AXXON Next. | PERCo | руб./шт | 22654
| PERCo-WM03 | Дополнительный модуль, работающий совместно со «Стандартным пакетом ПО» и модулем «Учет рабочего времени». Позволяет сформировать в 1С табель учета рабочего времени на основании данных из PERCo-Web. | PERCo | руб./шт | 33316
| PERCo-WM05 | Дополнительный модуль, работающий совместно со «Стандартным пакетом ПО». Позволяет создать план помещений, разместить на нем устройства системы безопасности, организовать наблюдение и управление устройствами системы в ручном режиме, получать информацию о состоянии устройств системы. | PERCo | руб./шт | 27763
| PERCo-WM06 | Дополнительный модуль, работающий совместно со «Стандартным пакетом ПО». Предназначен для интеграции системы контроля доступа PERCo-Web с системой видеонаблюдения TRASSIR. Позволяет выводить изображения с камер видеоподсистемы TRASSIR, организовать систему автоматического распознавания лиц TRASSIR Face Recognition и систему автоматического распознавания автомобильных номеров AutoTRASSIR, использовать камеры видеоподсистемы TRASSIR при организации точек верификации доступа (совместно с модулем PERCo-WM02 «Верификация»), запись видео событий доступа на основании заданных алгоритмов реакций на события. | PERCo | руб./шт | 26418
| PERCo-WM07 | Дополнительный модуль, работающий совместно со «Стандартным пакетом ПО». Предназначен для интеграции системы контроля доступа PERCo-Web с ИСО "Орион. Позволяет визуально мониторить состояние и управлять устройствами ОПС «Болид» в интерфейсе PERCo-Web (отображает охранные и пожарные зоны, разделы и реле на плане помещений), с возможностью задать реакций на события и управление устройствами системы PERCo-Web по событиям устройств ОПС «Болид» и устройствами «Болид» по событиям PERCo-Web. | PERCo | руб./шт | 24305
| PERCo-WM08 | Дополнительный модуль, работающий совместно со «Стандартным пакетом ПО». Предназначен для интеграции системы контроля доступа PERCo-Web с системой видеонаблюдения «Axxon Next» (ITV Group). Позволяет выводить изображения с камер видеоподсистемы «Axxon Next», организовать систему автоматического распознавания лиц и систему автоматического распознавания автомобильных номеров, использовать камеры видеоподсистемы «Axxon Next» при организации точек верификации доступа (совместно с модулем PERCo-WM02 «Верификация»), запись видео событий доступа на основании заданных алгоритмов реакций на события. | PERCo | руб./шт | 26418
| PERCo-WS | Стандартный пакет: Базовый пакет + Контроль доступа посетителей + Сменные графики доступа + Заказ пропусков + Дизайнер пропусков + Мнемосхемы и мониторинг + Отчеты по доступу сотрудников и посетителей. | PERCo | руб./шт | 24305
NEW | PERCo-EM01 | Дополнительный модуль «Учет рабочего времени и расписание» работает совместно со Стандартным пакетом ПО "Школа". Предназначен для ведения учета рабочего времени и составления отчетов персонала и учащихся по дисциплине (в формате табеля Т13 и 0504421), отчетов по местонахождению: сотрудников, учеников, родственников, посетителей + Расписание: звонков, уроков. | PERCo | руб./шт | 15192
NEW | PERCo-EM02 | Дополнительный модуль "Верификация" (Верификация + журнал верификации) работает совместно со Стандартным пакетом ПО "Школа". Предназначен для усиления контроля доступа и предотвращения случаев прохода по чужому идентификатору путём привлечения оператора. В режиме "Верификация" на монитор оператора выводится фото владельца из базы данных системы, и оператор лично подтверждает доступ нажатием кнопки «Разрешить», а в режиме "Индикация" оператору предоставляется информация с камеры и из БД системы, но ответ на запрос производится разделом автоматически. «Журнал верификации» ведет автоматическую запись всех действий операторов, информации о предъявлении идентификатора, видеоинформации. Интеграция с системами видеонаблюдения TRASSIR и AXXON Next. | PERCo | руб./шт | 22654
NEW | PERCo-EM05 | Дополнительный модуль "Мониторинг" работает совместно со Стандартным пакетом ПО "Школа". Предназначен для организации наблюдения за учебным заведением и ручного управления устройствами системы через интерактивный план, создаваемый в соответствующем разделе. | PERCo | руб./шт | 27763
NEW | PERCo-ES | Стандартный пакет ПО "Школа" (ведение списка классов, учеников, сотрудников, родственников и посетителей; контроль доступа; дисциплинарные отчеты; рассылка уведомлений через мессенджеры; оформление дизайна пропусков; видеонаблюдение) | PERCo | руб./шт | 24431
5.11 | СКУД «SIGUR»
5.11.1 | Оборудование сетевой системы SIGUR
| Sigur MR100 Lite (MR1) | Расстояние считывания 4-9 см, для работы в защищенном режиме с картами Mifare (Ultralight, Mini, ID, Classic, DESFire, Plus), а также банковскими картами МИР, Visa и MasterCard, интерфейс Wiegand, 90х90х12 мм | SIGUR | руб./шт | 21318
| Sigur MR100 (MR1-BLE) | Расстояние считывания 4-9 см (карта), до 10 м (смартфон), для работы в защищенном режиме с картами Mifare (Ultralight, Mini, ID, Classic, DESFire, Plus), а также банковскими картами МИР, Visa и MasterCard, а также смартфоном под управлением Android или iOS. Гибкая настройка световой (RGB) и звуковой (загрузка собственных мелодий) индикации. Интерфейс Wiegand 26/34/58, Размеры: 90х90х12 мм. | SIGUR | руб./шт | 28968
| Sigur E100 MF (Wiegand 26) | Терминал учета рабочего времени. Фиксация фактов приходов и уходов сотрудников на рабочие места без использования исполнительных механизмов. Встроенные считыватели карт Mifare. Неограниченное количество ключей, 40 000 событий в автономной энергонезависимой памяти. Интерфейс связи Ethernet. | SIGUR | руб./шт | 37332
| Sigur E100 EM | Терминал учета рабочего времени SIGUR "E100", неограниченное количество пользователей, 40 000 событий, 2 встроенных считывателя EM-Marin, Ethernet, 0...+45°C | SIGUR | руб./шт | 33252
| Sigur E510 | Поддержка управления до 4 точек доступа. Интерфейс связи Ethernet, 90 000 ключей/400 000 событий, Wiegand 26…58, Touch Memory, охранные функции, поддержка сетевых протоколов DHCP и SNMP, 10...15 В, -40 ... +50 °C, 240×260×57 мм. | SIGUR | руб./шт | 49980
| Sigur E210 EMB | Контроллер сетевой, до 1 000 ключей, 10 000 событий, 30 000 временных зон. Поддержка до 2 точек доступа, до 2 считывателей. Интерфейс связи Ethernet. Wiegand-26 - 58, Touch Memory, Clock & Data, 2 выхода реле, 2 выхода открытый коллектор, 6 сигнальных входов. 12...24В, 250 мА, -40...+50°C, 0,2 кг. Плата без корпуса! | SIGUR | руб./шт | 29580
| Sigur E210 UPS | Контроллер сетевой, до 1 000 ключей, 10 000 событий, 30 000 временных зон. Поддержка до 2 точек доступа, до 2 считывателей. Интерфейс связи Ethernet. Wiegand-26 - 58, Touch Memory, Clock & Data, 2 выхода реле, 2 выхода открытый коллектор, 6 сигнальных входов. 12...24В, 250 мА, -20...+45°C. Металлический корпус со встроенным блоком питания (Выходная мощность 75 Вт, напряжение 10,4... 13,8 В), АКБ 12 В, 7А•ч. 425х215х93 мм, 2,7 кг. | SIGUR | руб./шт | 39780
| Sigur E510 UPS | Контроллер сетевой, до 90 000 ключей, 400 000 событий, 30 000 временных зон. Поддержка до 4 точек доступа, до 4 считывателей. Интерфейс связи Ethernet. Wiegand-26 - 58, Touch Memory, Clock & Data, 4 выхода реле, 13 выходов открытый коллектор, 10 сигнальных входов. 10...15 В, 250 мА, -30...+50°C. Металлический корпус со встроенным блоком питания (Выходная мощность 96 Вт, напряжение 12... 15 В). 400х500х170 мм, 8,1 кг. АКБ в комплект не входит. | SIGUR | руб./шт | 70380
| Sigur MR100 v.2 Lite | Считыватель Em-Marine, HID ProxCard II (125 кГц), Mifare (Ultralight, Classic, Mini, ID, DESFire, Plus), включая защищённые режимы SL1 и SL3 семейства Mifare Plus. Wiegand (26, 34, 58); OSDP (RS-485); дальность чтения RFID карт до 9 см. Вместо проводов на задней панели считывателя клеммы. 9...28 В; 130 мА; Светодиодная RGB-индикация. Датчик снятия считывателя с настенной панели. Датчик температуры. IP66; -40...+60°C; 90х90х12 мм; 0,2 кг. | SIGUR | руб./шт | 22338
| Sigur MR100 v.2 | Считыватель Em-Marine, HID ProxCard II (125 кГц), Mifare (Ultralight, Classic, Mini, ID, DESFire, Plus), включая защищённые режимы SL1 и SL3 семейства Mifare Plus, BLE(iOS и Android), NFC(Android). Wiegand (26, 34, 58); OSDP (RS-485); дальность чтения RFID карт до 9 см, дальность чтения смартфонов до 10 метров при прямой видимости. Вместо проводов на задней панели считывателя клеммы. 9...28 В; 130 мА; Светодиодная RGB-индикация. Датчик снятия считывателя с настенной панели. Датчик температуры. IP66; -40...+60°C; 90х90х12 мм; 0,2 кг. | SIGUR | руб./шт | 29988
| Sigur MK100 | Считыватель мультиформатный с сенсорной клавиатурой Em-Marine, HID ProxCard II (125 kHz), Mifare (Ultralight, Classic, Mini, ID, DESFire, Plus), включая защищённые режимы SL1 и SL3 семейства Mifare Plus, BLE(iOS и Android), NFC(Android), банковские карты (как физические, так и добавленные в электронный кошелёк на смартфоне). Wiegand 6, 26, 34, 58, RS-485, OSDP. Дальность чтения карт до 9 см; дальность чтения смартфонов до 10 м в прямой видимости. Многоцветный светодиодный индикатор. Датчики открытия корпуса. 9...28В; 170 мА; IP 66; -40...+60°C; 90х90х12мм; 0,27кг | SIGUR | руб./шт | 35700
| Sigur MR100 USB | Настольный USB считыватель. Работает с Em-Marine, HID ProxCard II (125 kHz), Mifare (Ultralight, Classic, Mini, ID, DESFire, Plus), включая защищённые режимы SL1 и SL3 семейства Mifare Plus, BLE(iOS и Android), NFC(Android), банковскими картами (как физические, так и добавленные в электронный кошелёк на смартфоне). Все идентификаторы стандарта ISO14443-A. Дальность чтения карт до 9 см. Интерфейс для связи с компьютером USB. Индикация световая, звуковая. Длина USB-кабеля 1,2 м. Питание от USB-порта компьютера 4,5...5,5 В, 300 мА. IP 66; -40...+60°C; 90х90х36 мм; 0,27 кг. | SIGUR | руб./шт | 32640
5.11.2 | Программное обеспечение сетевой системы SIGUR
| ПО SIGUR Standard+ | Расширенный базовый пакет: до 1000 идентификаторов с возможностью расширения, неограниченное число точек доступа, учет рабочего времени, интеграция с 1С и другими системами через ODBC, шаблоны пропусков и их печать, возможность расширения пакета интеграциями с биометрическими устройствами и домофонами. | SIGUR | руб./шт | 100000
| ПО Расширение лицензии на 1 000 идентификаторов SIGUR Standard+ | Программное обеспечение SIGUR Расширение лицензии на 1 000 идентификаторов (доступно для Standard+) | SIGUR | руб./шт | 20000
| ПО SIGUR Pro | Профессиональный пакет для крупных объектов: до 5000 идентификаторов с возможностью расширения, неограниченное число точек доступа, использование мобильных терминалов, REST API, автоматизация реакций системы на события, возможность расширения пакета интеграциями. | SIGUR | руб./шт | 500000
| ПО Расширение лицензии на 5 000 идентификаторов SIGUR Pro | Программное обеспечение SIGUR Расширение лицензии на 5 000 идентификаторов (доступно для Pro) | SIGUR | руб./шт | 100000
NEW | Сертификат SIGUR платной технической поддержки на 1 год (тариф Standard+) | Расширенный базовый пакет технической поддержки Sigur на 1 год: обращения на выделенную телефонную линию, время реакции на письменный запрос (почта, портал)- до 2 часов, на звонок - до 300 секунд, помощь при обновлении системы, удаленная диагностика проблем и помощь в их решении. | SIGUR | руб./шт | 100000
NEW | Сертификат SIGUR платной технической поддержки на 1 год (тариф PRO) | Профессиональный пакет технической поддержки на 1 год для крупных объектов: обращения на выделенную телефонную линию, приоритет на выделенной линии, время реакции на письменный запрос (почта, портал)- до 1 часа, на звонок - до 120 секунд, обучение операторов, ежегодная удаленная диагностика системы, дополнительный год гарантии на оборудование | SIGUR | руб./шт | 400000
NEW | Поддержка внедрения SIGUR - тариф "Быстрый старт" | Тариф "Быстрый старт". До 10 точек доступа. Подходит для небольших объектов с типовой конфигурацией системы (базовый функционал СКУД). Решение основных задач для быстрого начала работы. Результат: Работоспособная система контроля доступа для типовых задач в кратчайшие сроки. | SIGUR | руб./шт | 25000
NEW | Поддержка внедрения SIGUR - тариф "Расширенная настройка" | Тариф "Расширенная настройка". До 20 точек доступа Подходит для бизнеса среднего размера, требующего интеграции со смежными системами. Решение задач по настройке сложных логик доступа и интеграций. Результат: Готовая система с повышенной безопасностью, автоматизацией рутинных процессов и интеграцией со смежными системами. | SIGUR | руб./шт | 45000
NEW | Поддержка внедрения SIGUR - тариф "Комплексное внедрение" | Тариф "Комплексное внедрение". До 50 точек доступа Подходит для крупного бизнеса с развитой технической архитектурой и высокими требованиями к безопасности. Решение сложных задач по настройке интеграций со смежными системами, синхронизации данных и кастомизации под уникальные бизнес-процессы. Результат: Полностью адаптированная система под задачи бизнеса и интегрированная в IT-ландшафт предприятия. | SIGUR | руб./шт | 100000
| Базовый модуль ПО SIGUR "Школа" | Специальный модуль ПО. Позволяет организовать контроль доступа в небольших учебных заведениях, включает возможности SMS-информирования родителей о приходе или уходе ребенка из школы. Поддерживает работу с базой до 10 000 человек. Нерасширяемо: если требуется больше функций, то нужно использовать стандартное ПО Sigur с необходимыми дополнительными модулями. | SIGUR | руб./шт | 38610
5.12 | СКУД «RusGuard»
| ACS-102-CE-B | Сетевой контроллер, 64 000 ключей, 60 000 событий, интерфейсы считывателей Touch Memory, Wiegand, интерфейс связи с сервером Ethernet, CAN-HS, 8 выходных ключей, 4 канала питания нагрузки, 2 охранных шлейфа, 0…+50 °С, пластиковый корпус, встроенный блок питания 12 В, 2,5А (АКБ 7 Ач) | RusGuard | руб./шт | 30000
| ACS-102-CE-B (POE) | Сетевой контроллер, 64 000 ключей, 60 000 событий, интерфейсы считывателей Touch Memory, Wiegand, интерфейс связи с сервером Ethernet, CAN-HS, 8 выходных ключей, 4 канала питания нагрузки, 2 охранных шлейфа, 0…+50 °С, пластиковый корпус, встроенный модуль питания по PoE (АКБ не устанавливается). Нагрузка не более 1,5 А на замок | RusGuard | руб./шт | 35000
| ACS-102-CE-BM | Сетевой контроллер, 64 000 ключей, 60 000 событий, интерфейсы считывателей Touch Memory, Wiegand, интерфейс связи с сервером Ethernet, CAN-HS, 8 выходных ключей, 4 канала питания нагрузки, 2 охранных шлейфа, 0…+50 °С, металлический корпус, встроенный блок питания 12 В, 2,5А (АКБ 7 Ач) | RusGuard | руб./шт | 35000
| ACS-102-CE-BM (POE) | Сетевой контроллер, 64 000 ключей, 60 000 событий, интерфейсы считывателей Touch Memory, Wiegand, интерфейс связи с сервером Ethernet, CAN-HS, 8 выходных ключей, 4 канала питания нагрузки, 12 дополнительных входов (кнопки, датчики и т.п.), 0…+50°C, 165х250х75 мм, металлический корпус, встроенный POE сплиттер. Связь и питание по Ethernet кабелю (АКБ не устанавливается). Нагрузка не более 1,5 А на замок | RusGuard | руб./шт | 40000
| ACS-102-CE-S | Сетевой контроллер, 64 000 ключей, 60 000 событий, интерфейсы считывателей Touch Memory, Wiegand, интерфейс связи с сервером Ethernet, CAN-HS, 8 выходных ключей, 4 канала питания нагрузки, 2 охранных шлейфа, 0…+50 °С, пластиковый корпус, БЕЗ блока питания | RusGuard | руб./шт | 20000
| ACS-103-CE-DIN(M) | Сетевой контроллер, 64 000 ключей, 60 000 событий, интерфейсы считывателей Touch Memory, Wiegand, интерфейс связи с сервером Ethernet, CAN-HS, 2 выходных ключа, 0…+50 °С, пластиковый корпус на DIN рейку, БЕЗ блока питания | RusGuard | руб./шт | 20000
| ACS-105-CE-B | Сетевой контроллер, 64 000 ключей, 60 000 событий, интерфейсы считывателей Touch Memory, Wiegand, интерфейс связи с сервером Ethernet, CAN-HS, 8 выходных ключей, 4 канала питания нагрузки, 2 охранных шлейфа, -40…+50 °С, пластиковый корпус, встроенный блок питания 12 В, 2,5 А (АКБ 7 Ач) | RusGuard | руб./шт | 35000
| ACS-105-CE-B (POE) | Сетевой контроллер, 64 000 ключей, 60 000 событий, два считывателя, интерфейсы считывателей Touch Memory, Wiegand 26-58, RBus, интерфейс связи с сервером Ethernet, CAN-HS, 2 выходных ключа, -40…+50 °С, Встроенный POE сплитер: Imax=2A, место для установки АКБ 7Ач, 215х280х92 мм, пластиковый корпус с тампером вскрытия. Нагрузка не более 1,5 А на замок | RusGuard | руб./шт | 40000
| ACS-105-CE-BM | Сетевой контроллер, 64 000 ключей, 60 000 событий, интерфейсы считывателей Touch Memory, Wiegand, интерфейс связи с сервером Ethernet, CAN-HS, 8 выходных ключей, 4 канала питания нагрузки, 2 охранных шлейфа, -40…+50 °С, металлический корпус, встроенный блок питания 12 В, 2,5 А (АКБ 7 Ач) | RusGuard | руб./шт | 40000
| ACS-105-CE-BM (POE) | Сетевой контроллер, 64 000 ключей, 60 000 событий, два считывателя, интерфейсы считывателей Touch Memory, Wiegand 26-58, RBus, интерфейс связи с сервером Ethernet, CAN-HS, 2 выходных ключа, -40…+50 °С, Встроенный POE сплитер: Imax=2A, место для установки АКБ 7Ач, 298х306х84 мм. Металлический корпус с замком и тампером вскрытия. Нагрузка не более 1,5 А на замок | RusGuard | руб./шт | 45000
| ACS-105-CE-S | Сетевой контроллер, 64 000 ключей, 60 000 событий, два считывателя, интерфейсы считывателей Touch Memory, Wiegand 26-58, RS-232, RBus, интерфейс связи с сервером Ethernet, CAN-HS, 2 выходных ключа, -40…+50 °С, 12В, 184х128х40 мм, пластиковый корпус с тампером вскрытия. БЕЗ блока питания. | RusGuard | руб./шт | 25000
| ACS-202-CE-B | Сетевой контроллер, 1 000 000 ключей, 60 000 событий, два считывателя, интерфейсы считывателей Touch Memory, Wiegand 26-58, RS-232, RBus, интерфейс связи с сервером Ethernet, CAN-HS, 2 выходных ключа, -40…+50 °С, 12В, 215х280х92 мм, , встроенный БП 220В на 3 А, место для установки АКБ 7Ач, 215х280х92 мм, пластиковый корпус с тампером вскрытия. | RusGuard | руб./шт | 75000
| ACS-202-CE-B (POE) | Сетевой контроллер, 1 000 000 ключей, 60 000 событий, два считывателя, интерфейсы считывателей Touch Memory, Wiegand 26-58, RBus, интерфейс связи с сервером Ethernet, CAN-HS, 2 выходных ключа, -40…+50 °С, Встроенный POE сплитер: Imax=2A, место для установки АКБ 7Ач, 215х280х92 мм, пластиковый корпус с тампером вскрытия. | RusGuard | руб./шт | 85000
| ACS-202-CE-BM | Сетевой контроллер, 1 000 000 ключей, 60 000 событий, два считывателя, интерфейсы считывателей Touch Memory, Wiegand 26-58, RBus, интерфейс связи с сервером Ethernet, CAN-HS, 2 выходных ключа, -40…+50 °С, встроенный БП 220В на 3 А, место для установки АКБ 7Ач, 298х306х84 мм. Металлический корпус с замком и тампером вскрытия. | RusGuard | руб./шт | 85000
| ACS-202-CE-BM (FO) | Сетевой контроллер, 1 000 000 ключей, 60 000 событий. Встроенный интерфейс для подключения оптоволоконного кабеля. Два считывателя, интерфейсы считывателей Touch Memory, Wiegand 26-58, RBus, интерфейс связи с сервером Ethernet, CAN-HS, 2 выходных ключа, -40…+50 °С, встроенный БП 220В на 3 А, место для установки АКБ 7Ач, 298х306х84 мм. Металлический корпус с замком и тампером вскрытия. | RusGuard | руб./шт | 95000
| ACS-202-CE-BM (POE) | Сетевой контроллер, 1 000 000 ключей, 60 000 событий, два считывателя, интерфейсы считывателей Touch Memory, Wiegand 26-58, RBus, интерфейс связи с сервером Ethernet, CAN-HS, 2 выходных ключа, -40…+50 °С, Встроенный POE сплитер: Imax=2A, место для установки АКБ 7Ач, 298х306х84 мм. Металлический корпус с замком и тампером вскрытия. | RusGuard | руб./шт | 90000
NEW | DVS-102-UN | Камера для идентификации автомобильных номеров со встроенным модулем распознавания. Может работать как в сетевом(под управлением ПО RusGuard Soft), так и в автономном(настройка через WEB интерфейс) режимах. Матрица 1/3 CMOS, 1920х1080. Расстояние распознавания номеров 2,8 - 10 м. Встроенная ИК-подсветка. LAN; RS485; релейный выход. АС 220В/DC 12В; IP66; -20°C...+70°C. Габариты видеокамеры (без учёта кронштейна) 465х158х125 мм; 2,4 кг. Комплектация: видеокамера со встроенным источником питания, гибкая гофра для ввода и защиты кабеля (0,6 м.), монтажный комплект, паспорт. | RusGuard | руб./шт | 160000
NEW | PS-BM-12 | Металлический бокс с замком с установленной DIN рейкой. Установка до 4 контроллеров ACS103-CE-DIN. Место для установки АКБ 7Ач . Входное напряжение 220 В; встроенный импульсный источник питания 13.8 В, 3А; IP20; -40°C...+55°C; 306х298х84 мм; 2,15 кг. Контроллеры и АКБ в комплект НЕ входят. | RusGuard | руб./шт | 16000
NEW | RB-10 | Модуль расширения RB-10. Работа совместно с контроллерами серий ACS-102/105/202 в режиме - Шкафчики (не работает с контроллером ACS-103-CE-DIN). Максимальное количество модулей расширения RB-10 подключаемых к контроллеру по линии CAN - 8 шт. Один подключаемый считыватель с интерфейсом Wiegand или Touch Memory. Постоянное напряжение коммутации по каждому каналу не более 15 В. 12В; 50 мА; IP20; 0°C...+50°C; 196х146х36,5 мм; 0,3 кг. Корпус пластик. | RusGuard | руб./шт | 18000
5.13 | СКУД «Сибирский Арсенал»
| Курс-100, вариант 1, версия 4 | Контроллер доступа для работы в составе системы "ЛАВИНА", 2 охранных ШС, 2 входа считывателей TouchMemory, до 2000 пользователей, 2 входа подключения кнопки выход, 2 выхода подключения замков, 3 выхода "ОК", 2 ПЦН, 1 релейный выход (НЗ/НР), возможность работы с термодатчиком DS18В20, USB, Ethernet, U-пит.187...242 В, P-потр.10 ВА, под АКБ 12 В 2.2 Ач, IP20, t-раб.+5...+50С, 220x240x45 мм | Сибирский Арсенал | руб./шт | 11530
| Курс-100, вариант 2, версия 4 | Контроллер доступа автономный, 2 охранных ШС, 2 входа считывателей TouchMemory, до 2000 пользователей, 2 входа подключения кнопки выход, 2 выхода подключения замков, 3 выхода "ОК", 2 ПЦН, 1 релейный выход (НЗ/НР), возможность работы с термодатчиком DS18В20, USB, U-пит.187...242 В, P-потр.10 ВА, под АКБ 12 В 2.2 Ач, IP20, t-раб.+5...+50С, 220x240x45 мм | Сибирский Арсенал | руб./шт | 8195
| Портал вар.10 | Считыватель proximity-карт стандарта EM-Marin; выходной интерфейс TouchMemory; U-пит.9...15 В, I-потр.100 мА; IP30, t-раб.-30...+55°С, 28х32х110 мм | Сибирский Арсенал | руб./шт | 1960
| Портал-К | Кодонаборная панель, выходы управления замком и звуковым оповещателем 15 В/1 А, выход TouchMemory, U-пит.9…15 В, I-потр.150 мА, IP30, t-раб.-20…+55°С, 63x118x20 мм | Сибирский Арсенал | руб./шт | 1375
| Портал-Р | Панель кодонаборная радиоканальная, для работы с устройствами семейства «ВС-ПК ВЕКТОР», дальность связи до 550 м, элемент питания 3 В CR2, IP40, t-раб.-30...+55°С, 63х118х20 мм | Сибирский Арсенал | руб./шт | 2535
| Портал-Т | Считыватель Proximity-карт формата Em-Marine для работы с системой Лавина версии 6.3.6 и выше и «KeyProg» версии 2.1.0, USB, U-пит.5 В (от USB порта), I-потр.60 мА, IP30, t-раб.-20…+50°C, 63х118х20 мм | Сибирский Арсенал | руб./шт | 2545
| Портал-У | Кодонаборная панель, встроенные считыватель Em-Marine/TouchMemory, встроенный приемник для работы с радиобрелоками БН-Л-33, выходы управления замком и звуковым оповещателем 15 В/1 А, выход TouchMemory, U-пит.9…15 В, I-потр.150 мА, IP30, t-раб.-20…+55°С, 63x118x20 мм | Сибирский Арсенал | руб./шт | 3730
| Преобразователь Wiegand | Предназначен для преобразования кода, полученного по интерфейсу Wiegand в код, отправляемый по интерфейсу Dallas Touch Memory. Световая и звуковая индикация | Сибирский Арсенал | руб./шт | 2275
5.14 | СКУД «Hikvision»
5.14.1 | Сетевые контроллеры доступа
| DS-K2802 | Сетевой контроллер доступа на 2 двери, 10 000 карт, 50 000 событий; интерфейс связи: TCP/IP; интерфейс считывателей: 4 входа Wiegand 26/34; тревожные вход/выход 6/4; DC 12 В (≤ 3.5 Вт); встроенный БП ≤100 Вт; -20...+65 °C; размеры: 285×237×69 мм; корпус: металл. | Hikvision | руб./шт | 9297.5
| DS-K2804 | Сетевой контроллер доступа на 4 двери, 10 000 карт, 50 000 событий; интерфейс связи: TCP/IP; интерфейс считывателей: 4 входа Wiegand; тревожные вход/выход 12/8; DC 12 В (≤ 3.5 Вт); встроенный БП ≤100 Вт; -20...+65 °C; размеры: 285×237×69мм; корпус: металл | Hikvision | руб./шт | 9933.98
| ACT-C101 | Контроллер доступа на 1 дверь Хранилище: 10 000 карт, 50 000 событий; uplink интерфейсы: TCP/IP; интерфейсы считывателей: 2 входа Wiegand; тревожные вход/выход 3/2; DC12В; 50Вт; -20...+65°C; 285×237×69мм; металл. | HiWatch | руб./шт | 7468.48
| ACT-C102 | Контроллер доступа на 2 двери Хранилище: 10 000 карт, 50 000 событий; uplink интерфейсы: TCP/IP; интерфейсы считывателей: 4 входа Wiegand; тревожные вход/выход 6/4; DC12В; 100Вт; -20...+65°C; 285×237×69мм; металл. | HiWatch | руб./шт | 9310.6
| ACT-C104 | Контроллер доступа на 4 двери Хранилище: 10 000 карт, 50 000 событий; uplink интерфейсы: TCP/IP; интерфейсы считывателей: 4 входа Wiegand; тревожные вход/выход 12/8; DC12В; 100Вт; -20...+65°C; 285×237×69мм; металл. | HiWatch | руб./шт | 10152.71
| DS-K2811 | Сетевой контроллер доступа на 1 дверь, 10 000 карт, 50 000 событий; 2 входа Wiegand 26/34 или RS-485; 1 реле; 4 тревожных входа (1 кн.выхода; 1 дверн.контакта; 2 резервн.); 4 тревожных выхода; тампер вскрытия; 10M/100M Ethernet (RJ45); DC 12 В (≤ 3.5 Вт); встроенный БП AC 220В ≤ 100 Вт; место под 1шт АКБ 12В/7А*ч. -20...+65 °C. Корпус: метал; 370×345×90 мм. | Hikvision | руб./шт | 10276.7
| DS-K2812 | Сетевой контроллер доступа на 2 двери, 10 000 карт, 50 000 событий; 4 входа Wiegand 26/34 или RS-485; 2 реле; 6 тревожных входа (2 кн.выхода; 2 дверн.контакта; 2 резервн.); 4 тревожных выхода; тампер вскрытия; 10M/100M Ethernet (RJ45); DC 12 В (≤ 3.5 Вт); встроенный БП AC 220В ≤ 100 Вт; место под 1шт АКБ 12В/7А*ч. -20...+65 °C. Корпус: метал; 370×345×90 мм. | Hikvision | руб./шт | 12490.8
| DS-K2814 | Сетевой контроллер доступа на 4 двери, 10 000 карт, 50 000 событий; 4 входа Wiegand 26/34 или RS-485; 4 реле; 10 тревожных входа (4 кн.выхода; 4 дверн.контакта; 2 резервн.); 4 тревожных выхода; тампер вскрытия; 10M/100M Ethernet (RJ45); DC 12 В (≤ 3.5 Вт); встроенный БП AC 220В ≤ 100 Вт; место под 1шт АКБ 12В/7А*ч. -20...+65 °C. Корпус: метал; 370×345×90 мм. | Hikvision | руб./шт | 18705.66
5.14.2 | Терминалы контроля доступа
| DS-K1T801E | Терминал доступа со встроенным считывателем EM-Marin карт, 3 000 карт, 10 000 событий; механическая клавиатура; интерфейс связи: TCP/IP; тревожные вход/выход 2/2; DC 12 В; 3 Вт; -20...+65 °C; 126.5×94×24 мм; пластик | Hikvision | руб./шт | 3488.89
| DS-K1T801M | Терминал доступа со встроенным считывателем Mifare карт, 3 000 карт, 10 000 событий; механическая клавиатура; интерфейс связи: TCP/IP; тревожные вход/выход 2/2; DC 12 В; 3 Вт; -20...+65 °C; 126.5×94×24 мм; пластик | Hikvision | руб./шт | 2492.06
| DS-K1T802E | Терминал доступа со встроенным считывателем EM-Marin карт, STN экран 128х64; 3 000 карт, 10 000 событий; механическая клавиатура; интерфейс связи: TCP/IP; тревожные вход/выход 2/2; DC 12 В; 3 Вт; -20...+65 °C; 126.5×94.5×24 мм; пластик | Hikvision | руб./шт | 6299.19
| DS-K1T802M | Терминал доступа со встроенным считывателем Mifare карт, STN экран 128х64; 3 000 карт, 10000 событий; механическая клавиатура; интерфейс связи: TCP/IP; тревожные вход/выход 2/2; DC 12 В; 3 Вт; -20...+65 °C; 126.5×94.5×24 мм; пластик | Hikvision | руб./шт | 4499.42
| DS-KH6350-WTE1 (чёрный) | 7″ цветной сенсорный TFT-экран (1024×600); до 16 вызывных панелей; до 5 мониторов; 8 тревожных входов; 2 тревожных выхода; RS-485; TCP/IP, SIP, RTSP; 10/100M Ethernet (RJ-45); Wi-Fi (802.11 b/g/n); ОС Linux; разъём под TF-карту до 125 ГБ; запись захваченных изображений; поддержка управления охранной панелью AX PRO через домофон; возможность установки приложений. DC 12В (1А)/PoE (10Вт); -10...+50°C (эксплуатация в помещении); 175×113,5×21 мм. | Hikvision | руб./шт | 7376.4
| DS-K1T8003F | Сетевой терминал доступа со встроенным считывателем отпечатков пальцев; 2.4" цветной TFT LCD экран; механическая клавиатура (без подсветки); 1 000 отпечатков; 100 000 событий; 1 реле; клеммы подключения кнопки выхода и контакта двери; удаленное открытие двери через мобильный клиент Hik-Connect; поддержка локального добавления сотрудников, карт, отпечатков пальцев. ОС Linux; TCP/IP; поддержка ISUP 5.0 и ISAPI; USB (для экспорта событий); накладной монтаж; DC12В; 1А; -10...+55°C; габ.размеры: 140×155×30 мм. | Hikvision | руб./шт | 5135.9
| DS-K1T8003EF | Сетевой терминал доступа со встроенными считывателями отпечатков пальцев и карт EM-Marine; 2.4" цветной TFT LCD экран; механическая клавиатура (без подсветки); 1 000 отпечатков; 1 000 карт; 100 000 событий; 1 реле; клеммы подключения кнопки выхода и контакта двери; удаленное открытие двери через мобильный клиент Hik-Connect; поддержка локального добавления сотрудников, карт, отпечатков пальцев. ОС Linux; TCP/IP; поддержка ISUP 5.0 и ISAPI; USB (для экспорта событий); накладной монтаж; DC12В; 1А; -10...+55°C; габ.размеры: 140×155×30 мм. | Hikvision | руб./шт | 7944.25
| DS-K1T8003MF | Сетевой терминал доступа со встроенными считывателями отпечатков пальцев и карт Mifare; 2.4" цветной TFT LCD экран; механическая клавиатура (без подсветки); 1 000 отпечатков; 1 000 карт; 100 000 событий; 1 реле; клеммы подключения кнопки выхода и контакта двери; удаленное открытие двери через мобильный клиент Hik-Connect; поддержка локального добавления сотрудников, карт, отпечатков пальцев. ОС Linux; TCP/IP; поддержка ISUP 5.0 и ISAPI; USB (для экспорта событий); накладной монтаж; DC12В; 1А; -10...+55°C; габ.размеры: 140×155×30 мм. | Hikvision | руб./шт | 5674.46
| DS-K1T320MX | Терминал доступа с распознаванием лиц и считывателем Mifare. 2,4" цветной LCD-экран (320×240); LED-подсветка; 500 лиц; 1 000 карт; 100 000 событий; ОС Linux; тампер вскрытия; 1 реле; подключение кнопки выход и дверного контакта; TCP/IP, ISUP 5.0, ISAPI; 10M/100M Ethernet; DC 12В; ≤ 6 Вт. -10...+55°C (эксплуатация в помещении). Габ.размеры: 130х150х24,7 мм. | Hikvision | руб./шт | 8214
| DS-K1T320EX | Терминал доступа с распознаванием лиц и считывателем EM-Marine. 2,4" цветной LCD-экран (320×240); LED-подсветка; 500 лиц; 1 000 карт; 100 000 событий; ОС Linux; тампер вскрытия; 1 реле; подключение кнопки выход и дверного контакта; TCP/IP, ISUP 5.0, ISAPI; 10M/100M Ethernet; DC 12В; ≤ 6 Вт. -10...+55°C (эксплуатация в помещении). Габ.размеры: 130х150х24,7 мм. | Hikvision | руб./шт | 4831.51
| DS-K1T320MWX | Терминал доступа с распознаванием лиц и считывателем Mifare. 2,4" цветной LCD-экран (320×240); LED-подсветка; 500 лиц; 1 000 карт; 100 000 событий; ОС Linux; тампер вскрытия; 1 реле; подключение кнопки выход и дверного контакта; TCP/IP, ISUP 5.0, ISAPI; 10M/100M Ethernet; Wi-Fi; DC 12В; ≤ 6 Вт. -10...+55°C (эксплуатация в помещении). Габ.размеры: 130х150х24,7 мм. | Hikvision | руб./шт | 5742
| DS-K1T320EWX | Терминал доступа с распознаванием лиц и считывателем EM-Marine. 2,4" цветной LCD-экран (320×240); LED-подсветка; 500 лиц; 1 000 карт; 100 000 событий; ОС Linux; тампер вскрытия; 1 реле; подключение кнопки выход и дверного контакта; TCP/IP, ISUP 5.0, ISAPI; 10M/100M Ethernet; Wi-Fi; DC 12В; ≤ 6 Вт. -10...+55°C (эксплуатация в помещении). Габ.размеры: 130х150х24,7 мм. | Hikvision | руб./шт | 5742
| DS-K1T320MFWX | Терминал доступа с несколькими режимами аутентификации: распознавание лиц, отпечаток пальца, карта Mifare 1K. 2,4" цветной LCD-экран (320×240); LED-подсветка; 500 лиц; 1 000 отпечатков пальца; 1 000 карт; 100 000 событий; ОС Linux; тампер вскрытия; 1 реле; подключение кнопки выход и дверного контакта; TCP/IP, ISUP 5.0, ISAPI; 10M/100M Ethernet; Wi-Fi; DC 12В; ≤ 6 Вт. -10...+55°C (эксплуатация в помещении). Габ.размеры: 130х150х24,7 мм. | Hikvision | руб./шт | 6706.5
| DS-K1T321MWX | Терминал доступа с несколькими режимами аутентификации: распознавание лиц, карта Mifare, пин-код. 2,4" цветной LCD-экран (320×240); LED-подсветка; 500 лиц; 3 000 карт; 150 000 событий; ОС Linux; тампер вскрытия; 1 реле; подключение кнопки выход, дверного контакта, звонка; TCP/IP, ISUP 5.0, ISAPI; RS-485 (для подключения считывателя карт/модуля безопасности DS-K2M06х); 10M/100M Ethernet; Wi-Fi; DC 12В; ≤ 6 Вт. -10...+55°C (эксплуатация в помещении). Габ.размеры: 78×200×28 мм. Поддержка двухстороннего видео-интеркома с домофоном и пультом консьержа Hikvision. Работает с Hik-Connect. | Hikvision | руб./шт | 6343.5
| DS-K1T321EWX | Терминал доступа с несколькими режимами аутентификации: распознавание лиц, карта EM-Marine, пин-код. 2,4" цветной LCD-экран (320×240); LED-подсветка; 500 лиц; 3 000 карт; 150 000 событий; ОС Linux; тампер вскрытия; 1 реле; подключение кнопки выход, дверного контакта, звонка; TCP/IP, ISUP 5.0, ISAPI; RS-485 (для подключения считывателя карт/модуля безопасности DS-K2M06х); 10M/100M Ethernet; Wi-Fi; DC 12В; ≤ 6 Вт. -10...+55°C (эксплуатация в помещении). Габ.размеры: 78×200×28 мм. Поддержка двухстороннего видео-интеркома с домофоном и пультом консьержа Hikvision. Работает с Hik-Connect. | Hikvision | руб./шт | 10610.88
| DS-K1T321EFX | Терминал доступа с несколькими режимами аутентификации: распознавание лиц, отпечаток пальца, карта EM-Marine, пин-код. 2,4" цветной LCD-экран (320×240); LED-подсветка; 500 лиц; 3 000 отпечатков пальца; 3 000 карт; 150 000 событий; ОС Linux; тампер вскрытия; 1 реле; подключение кнопки выход, дверного контакта, звонка; TCP/IP, ISUP 5.0, ISAPI; RS-485 (для подключения считывателя карт/модуля безопасности DS-K2M06х); 10M/100M Ethernet; DC 12В; ≤ 6 Вт. -10...+55°C (эксплуатация в помещении). Габ.размеры: 78×200×28 мм. Поддержка двухстороннего видео-интеркома с домофоном и пультом консьержа Hikvision. Работает с Hik-Connect. | Hikvision | руб./шт | 6745.5
| DS-K1T321MFWX | Терминал доступа с несколькими режимами аутентификации: распознавание лиц, отпечаток пальца, карта Mifare, пин-код. 2,4" цветной LCD-экран (320×240); LED-подсветка; 500 лиц; 3 000 отпечатков пальца; 3 000 карт; 150 000 событий; ОС Linux; тампер вскрытия; 1 реле; подключение кнопки выход, дверного контакта, звонка; TCP/IP, ISUP 5.0, ISAPI; RS-485 (для подключения считывателя карт/модуля безопасности DS-K2M06х); 10M/100M Ethernet; Wi-Fi; DC 12В; ≤ 6 Вт. -10...+55°C (эксплуатация в помещении). Габ.размеры: 78×200×28 мм. Поддержка двухстороннего видео-интеркома с домофоном и пультом консьержа Hikvision. Работает с Hik-Connect. | Hikvision | руб./шт | 7187.99
| DS-K1T341CMF | Терминал доступа с несколькими режимами аутентификации: распознавание лиц, отпечаток пальца, карта Mifare 1K. 4,3" цветной IPS сенсорный экран (272×480); LED-подсветка; 3 000 лиц; 3 000 отпечатков пальца; 3 000 карт; 150 000 событий; H.264; WDR; детекция наличия/отсутствия маски; ОС Linux; тампер вскрытия; 1 реле; подключение кнопки выход и дверного контакта; Wiegand 26/34 вход/выход; RS-485 (для подключения считывателя карт/модуля безопасности DS-K2M06х); TCP/IP, ISUP 5.0, ISAPI; 10M/100M Ethernet; DC 12В; 2A. -30...+60°C; IP65. Габ.размеры: 83х172,5х23 мм. Поддержка двухстороннего видео-интеркома с домофоном и пультом консьержа Hikvision, Hik-Connect. | Hikvision | руб./шт | 23023.92
| DS-K1T341CMFW | Терминал доступа с несколькими режимами аутентификации: распознавание лиц, отпечаток пальца, карта Mifare 1K. 4,3" цветной IPS сенсорный экран (272×480); LED-подсветка; 3 000 лиц; 3 000 отпечатков пальца; 3 000 карт; 150 000 событий; H.264; WDR; детекция наличия/отсутствия маски; ОС Linux; тампер вскрытия; 1 реле; подключение кнопки выход и дверного контакта; Wiegand 26/34 вход/выход; RS-485 (для подключения считывателя карт/модуля безопасности DS-K2M06х); TCP/IP, ISUP 5.0, ISAPI; 10M/100M Ethernet; Wi-Fi; DC 12В; 2A. -30...+60°C; IP65. Габ.размеры: 83х172,5х23 мм. Поддержка двухстороннего видео-интеркома с домофоном и пультом консьержа Hikvision, Hik-Connect. | Hikvision | руб./шт | 14510.88
| DS-K1T342MWX | Терминал доступа с распознаванием лиц (до 1 500) и карт Mifare (до 3 000). Камера 2Мп (110°); 4,3" цветной сенсорный LCD-экран (272×480); ИК-подсветка; 150 000 событий; ОС Linux; подключение к Hik-Connect; связь с IP-видеодомофоном; 1 реле; подключение кнопки выход/дверного контакта; тампер вскрытия; детекция наличия/отсутствия маски; RS-485; Wiegand 26/34; TCP/IP, ISUP 5.0, ISAPI; 10M/100M Ethernet; Wi-Fi; DC 12В; 1А. -30...+60°C; IP65. Габ.размеры: 91×181×24,5 мм. | Hikvision | руб./шт | 20145.08
| DS-K1T343MFX | Терминал доступа с несколькими режимами аутентификации: распознавание лиц, отпечаток пальца, карта Mifare, NFC. 4,3" цветной сенсорный LCD-экран (480×272); LED-подсветка; 1 500 лиц; 3 000 отпечатков пальца; 3 000 карт; 150 000 событий; ОС Linux; тампер вскрытия; 1 реле; подключение кнопки выход, дверного контакта, звонка; TCP/IP, ISUP 5.0, ISAPI; RS-485 (для подключения считывателя карт/модуля безопасности DS-K2M06х); Wiegand 26/34 (вход/выход); 10M/100M Ethernet; DC 12В; 10 Вт. -10...+40°C (эксплуатация в помещении). Габ.размеры: 118,5×118,5×22 мм. Поддержка двухсторонней связи с IP-видеодомофоном Hikvision через Hik-Connect. | Hikvision | руб./шт | 11499.6
| DS-K1T502DBWX-C | Многофункциональное устройство в антивандальном корпусе, совмещающее в себе: IP-вызывную панель (многоабонентную) и терминал доступа с несколькими режимами аутентификации: по карте Mifare/Felica/DESfire и пин-коду. Камера 2Мп; 110°; формат кодирования видео H.265; ИК-подсветка; слот под SD-карту до 256Гб; 100 000 карт; 300 000 событий; ОС Linux; подключение к Hik-Connect; настройка временного графика работы/блокировки входа; тампер вскрытия; 1 реле; 2 тревожных входа; 1 тревожный выход (COM/NO/NC); подключение кнопки выход/дверного контакта; TCP/IP, SIP 2.0, ISUP 5.0, ISAPI; RS-485 (для подключения считывателя карт/модуля безопасности DS-K2M06х); Wiegand 26/34 (выход); 10M/100M Ethernet; Wi-Fi; Bluetooth; DC 12-24В; 1А. -40...+70°C; IP65; IK09; корпус: металл. Габ.размеры: 177×81×24 мм. | Hikvision | руб./шт | 12013.51
| DS-K1T502DBFWX-C | Многофункциональное устройство в антивандальном корпусе, совмещающее в себе: IP-вызывную панель (многоабонентную) и терминал доступа с несколькими режимами аутентификации: отпечаток пальца, карта Mifare/Felica/DESfire, пин-код. Камера 2Мп; 110°; формат кодирования видео H.265; ИК-подсветка; слот под SD-карту до 256Гб; 10 000 отпечатков пальца; 100 000 карт; 300 000 событий; ОС Linux; подключение к Hik-Connect; настройка временного графика работы/блокировки входа; тампер вскрытия; 1 реле; 2 тревожных входа; 1 тревожный выход (COM/NO/NC); подключение кнопки выход/дверного контакта; TCP/IP, SIP 2.0, ISUP 5.0, ISAPI; RS-485 (для подключения считывателя карт/модуля безопасности DS-K2M06х); Wiegand 26/34 (выход); 10M/100M Ethernet; Wi-Fi; Bluetooth; DC 12-24В; 1А. -40...+70°C; IP65; IK09; корпус: металл. Габ.размеры: 177×81×24 мм. | Hikvision | руб./шт | 13696.51
| DS-K1T502DBFWX | Терминал доступа в антивандальном корпусе с несколькими режимами аутентификации: отпечаток пальца, карта Mifare/Felica/DESfire, пин-код. 10 000 отпечатков пальца; 100 000 карт; 300 000 событий; ОС Linux; подключение к Hik-Connect; настройка временного графика работы/блокировки входа; тампер вскрытия; 1 реле; 2 тревожных входа; 1 тревожный выход (COM/NO/NC); подключение кнопки выход/дверного контакта; TCP/IP, SIP 2.0, ISUP 5.0, ISAPI; RS-485 (для подключения считывателя карт/модуля безопасности DS-K2M06х); Wiegand 26/34 (выход); 10M/100M Ethernet; Wi-Fi; Bluetooth; DC 12-24В; 1А. -40...+70°C; IP65; IK09; корпус: металл. Габ.размеры: 177×81×24 мм. | Hikvision | руб./шт | 11272.5
| DS-K1T805MX | Терминал доступа с аутентификацией по карте Mifare и PIN-коду. Хранилище: до 10 000 карт; до 100 000 событий. ОС Linux; тампер вскрытия; 1 реле; подключение кнопки выход, дверного контакта; выходы: RS-485 (поддержка OSDP), Wiegand. Ethernet (TCP/IP). Web-интерфейс; управление с помощью Hik-Connect. DC 12В/1А. -30...+60°C; IP65; IK08; корпус: алюминий; 177х58х35 мм. | Hikvision | руб./шт | 9383.67
| DS-K1T805MBWX | Терминал доступа с аутентификацией по карте Mifare и PIN-коду. Хранилище: до 10 000 карт; до 100 000 событий. ОС Linux; тампер вскрытия; 1 реле; подключение кнопки выход, дверного контакта; выходы: RS-485 (поддержка OSDP), Wiegand. Ethernet (TCP/IP); Wi-Fi; Bluetooth. Web-интерфейс; управление с помощью Hik-Connect. DC 12В/1А. -30...+60°C; IP65; IK08; корпус: алюминий; 177х58х35 мм. | Hikvision | руб./шт | 10823.1
| DS-K1T805MBFWX | Терминал доступа со встроенным модулем отпечатков пальцев; считывателем карт Mifare; набором PIN-кода. Хранилище: до 3 000 отпечатков пальцев; до 10 000 карт; до 100 000 событий. ОС Linux; тампер вскрытия; 1 реле; подключение кнопки выход, дверного контакта; выходы: RS-485 (поддержка OSDP), Wiegand. Ethernet (TCP/IP); Wi-Fi; Bluetooth. Web-интерфейс; управление с помощью Hik-Connect. DC 12В/1А. -30...+60°C; IP65; IK08; корпус: алюминий; 177х58х35 мм. | Hikvision | руб./шт | 12947.96
| DS-K1T805EX | Терминал доступа с аутентификацией по карте EM-Marine и PIN-коду. Хранилище: до 10 000 карт; до 100 000 событий. ОС Linux; тампер вскрытия; 1 реле; подключение кнопки выход, дверного контакта; выходы: RS-485 (поддержка OSDP), Wiegand. Ethernet (TCP/IP). Web-интерфейс; управление с помощью Hik-Connect. DC 12В/1А. -30...+60°C; IP65; IK08; корпус: алюминий; 177х58х35 мм. | Hikvision | руб./шт | 9383.67
| DS-K1T805EBWX | Терминал доступа с аутентификацией по карте EM-Marine и PIN-коду. Хранилище: до 10 000 карт; до 100 000 событий. ОС Linux; тампер вскрытия; 1 реле; подключение кнопки выход, дверного контакта; выходы: RS-485 (поддержка OSDP), Wiegand. Ethernet (TCP/IP); Wi-Fi; Bluetooth. Web-интерфейс; управление с помощью Hik-Connect. DC 12В/1А. -30...+60°C; IP65; IK08; корпус: алюминий; 177х58х35 мм. | Hikvision | руб./шт | 10823.1
| DS-K1T805EBFWX | Терминал доступа со встроенным модулем отпечатков пальцев; считывателем карт EM-Marine; набором PIN-кода. Хранилище: до 3 000 отпечатков пальцев; до 10 000 карт; до 100 000 событий. ОС Linux; тампер вскрытия; 1 реле; подключение кнопки выход, дверного контакта; выходы: RS-485 (поддержка OSDP), Wiegand. Ethernet (TCP/IP); Wi-Fi; Bluetooth. Web-интерфейс; управление с помощью Hik-Connect. DC 12В/1А. -30...+60°C; IP65; IK08; корпус: алюминий; 177х58х35 мм. | Hikvision | руб./шт | 12947.96
| DS-KH6350-WTE1(белый) | Монитор домофона. Сенсорный экран 7" TFT. Разрешение: 1024х600пикс. Интерфейс: Ethernet/Wi-Fi 2.4GHz. Поддержка карты памяти до 128 Гб. Подключение до 17 вызывных панелей, до 16 мониторов домофона, до 16 камер видеонаблюдения. Протокол: TCP/IP/RTSP/SIP. 12В DC 5Вт/PoE IEEE 802.3af; -10°C...+50°C; 175х113.5х21 мм; 0,35кг. Цвет: Белый. | Hikvision | руб./шт | 9018
5.14.3 | Дополнительное оборудование
| DS-K7M-AW50 | Блок питания; U.вх.: АС 100-240В; U.вых.: DC 12В; 50 Вт; место под установку АКБ. -10…+70°C. 235х384х90 мм. Предназначен для питания 1 терминала доступа и 1 замка. | Hikvision | руб./шт | 5674.46
| DS-K7M-AW100 | Блок питания; U.вх.: АС 100-240В; U.вых.: DC 12В; 100 Вт; место под установку АКБ. -10…+70°C. 370х345х90 мм. Предназначен для питания 2х терминалов доступа и 2х замков. | Hikvision | руб./шт | 8220.38
| DS-KAB6-ZU1 | Кронштейн для установки терминала доступа на турникет. Габ.размеры: 100х100х196 мм. Материал корпуса: алюминиевый сплав. Используется с сериями: DS-K1T331; DS-K1T341C; DS-K1T342; DS-K1T671; DS-K1T642; DS-K1T673; DS-K1T673T; DS-K1T672; DS-K1T680; DS-K1T681; DS-K1T690; DS-K1T981. | Hikvision | руб./шт | 6800.54
| DS-KAB6-W1 | Поворотный кронштейн для крепления на стену терминалов доступа Min-Moe; ± 45° влево\вправо; ± 15° вверх\вниз. Габ.размеры: 126х84х46,5 мм. Материал корпуса: алюминиевый сплав. Используется с сериями: DS-K1T320; DS-K1T343; DS-K1T342; DS-K1T341C; DS-K1T673/673T; DS-K1T671/671T; DS-K1T672; DS-K1T680; DS-K1T681; DS-K1T981; DS-K1TA70MI-T; DS-K1T671TM-3XF. | Hikvision | руб./шт | 1512.86
| DS-KAB34X-S1 | Защитный козырек для терминалов DS-K1T341A/C и DS-K1T342; пластик; 199×100×55 мм. | Hikvision | руб./шт | 1072.22
| DS-KAB502-S1 | Защитный козырек для терминалов DS-K1T502; металл; 189×85×42 мм. | Hikvision | руб./шт | 2118.01
| DS-KEM125 | Бесконтактная карта EM-Marine (64Кб); чип TK4100; 85,5x54x0,8 мм. | Hikvision | руб./шт | 130.23
5.15 | СКУД «PAL Electronics Systems Ltd»
| SG315A433 | Управление с помощью Веб интерфейса:добавление/удаление пультов, показ уровня заряда батареи, возможность управлять разрешенными пользователями по дням/часам/ датам, создание групп доступа, уникальное кодирование каждого пульта, радиус действия более 100 метров, возможность выбора и отключения одной или нескольких кнопок на пульте. Простая и удобная загрузка большого количества пультов с помощью Excel в течение нескольких секунд Led индикатор/ Пульты работают со всеми приборами серии WR | PAL Electronics Systems Ltd | руб./шт | 2550
| SPIDER I-WR | 28000 пользователей приложения PALGATE для IOS/Android, 5600 пультов управления PAL-ES Smart Gate SG315A433 с системой защиты от копирования при помощи криптостойкого метода шифрования 128 битного кода, 1 трев. вход, 1 выходное реле. Уведомление на E-mail/Telegram/Viber при сработке тревожного входа. Работа, даже если пропал интернет на симкарте по резервному каналу - Bluetooth; Управление с любой точки посредством приложения, звонка или удобного личного кабинета; Совместимость и интеграция с помощью API; Журнал событий в реальном времени; Импорт/Экспорт данных в формате EXCEL; Настройка доступа по часам/дням/датам; Поддержка сетей 3G/4G Рабочее напряжение 12В-24В AC/DC; 14x10x4 мм, 150 г. | PAL Electronics Systems Ltd | руб./шт | 38525
| SPIDER Wiegand 26 | 28000 пользователей приложения PALGATE для IOS/Android, Возможность подключения считывателя, работающего по протоколу Wiegand 26., 5600 пультов управления PAL-ES Smart Gate SG315A433 с системой защиты от копирования при помощи криптостойкого метода шифрования 128 битного кода, 1 трев. вход, 1 выходное реле. Уведомление на E-mail/Telegram/Viber при сработке тревожного входа. Работа, даже если пропал интернет на симкарте по резервному каналу - Bluetooth; Управление с любой точки посредством приложения, звонка или удобного личного кабинета; Совместимость и интеграция с помощью API; Журнал событий в реальном времени; Импорт/Экспорт данных в формате EXCEL; Настройка доступа по часам/дням/датам; Поддержка сетей 3G/4G Рабочее напряжение 12В-24В AC/DC; 14x10x4 мм, 150 г. | PAL Electronics Systems Ltd | руб./шт | 43180
| SPIDER I-WRL | 3 пользователя приложения PALGATE для IOS/Android, 5600 пультов управления PAL-ES Smart Gate SG315A433 с системой защиты от копирования при помощи криптостойкого метода шифрования 128 битного кода, 1 трев. вход, 1 выходное реле. Уведомление на E-mail/Telegram/Viber при сработке тревожного входа. Работа, даже если пропал интернет на симкарте по резервному каналу - Bluetooth; Управление с любой точки посредством приложения, звонка или удобного личного кабинета; Совместимость и интеграция с помощью API; Журнал событий в реальном времени; Импорт/Экспорт данных в формате EXCEL; Настройка доступа по часам/дням/датам; Поддержка сетей 3G/4G Рабочее напряжение 12В-24В AC/DC; 14x10x4 мм, 150 г. | PAL Electronics Systems Ltd | руб./шт | 26220
| SPIDER B | 28000 пользователей приложения PALGATE для IOS/Android, нет поддержки пультов, 2 трев. вход, 2 выходных реле. Уведомление на E-mail/Telegram/Viber при сработке тревожного входа. Работа, даже если пропал интернет на симкарте по резервному каналу - Bluetooth; Управление с любой точки посредством приложения, звонка или удобного личного кабинета; Совместимость и интеграция с помощью API; Журнал событий в реальном времени; Импорт/Экспорт данных в формате EXCEL; Настройка доступа по часам/дням/датам; Поддержка сетей 3G/4G Рабочее напряжение 12В-24В AC/DC; 14x10x4 мм, 150 г. | PAL Electronics Systems Ltd | руб./шт | 39050
| SPIDER B-WR | 28000 пользователей приложения PALGATE для IOS/Android, 5600 пультов управления PAL-ES Smart Gate SG315A433 с системой защиты от копирования при помощи криптостойкого метода шифрования 128 битного кода, 2 трев. вход, 2 выходных реле. Уведомление на E-mail/Telegram/Viber при сработке тревожного входа. Работа, даже если пропал интернет на симкарте по резервному каналу - Bluetooth; Управление с любой точки посредством приложения, звонка или удобного личного кабинета; Совместимость и интеграция с помощью API; Журнал событий в реальном времени; Импорт/Экспорт данных в формате EXCEL; Настройка доступа по часам/дням/датам; Поддержка сетей 3G/4G Рабочее напряжение 12В-24В AC/DC; 14x10x4 мм, 150 г. | PAL Electronics Systems Ltd | руб./шт | 43180
| SPIDER I | 28000 пользователей приложения PALGATE для IOS/Android, нет поддержки пультов, 1 трев. вход, 1 выходное реле. Уведомление на E-mail/Telegram/Viber при сработке тревожного входа Работа, даже если пропал интернет на симкарте по резервному каналу - Bluetooth. Управление с любой точки посредством приложения, звонка или удобного личного кабинета; Совместимость и интеграция с помощью API; Журнал событий в реальном времени; Импорт/Экспорт данных в формате EXCEL; Настройка доступа по часам/дням/датам; Поддержка сетей 3G/4G Рабочее напряжение 12В-24В AC/DC; 14x10x4 мм, 150 г. | PAL Electronics Systems Ltd | руб./шт | 34490
| SPIDER 50 | 50 пользователей приложения PALGATE для IOS/Android, нет поддержки пультов, 1 трев. вход, 1 выходное реле. Уведомление на E-mail/Telegram/Viber при сработке тревожного входа. Работа, даже если пропал интернет на симкарте по резервному каналу - Bluetooth; Управление с любой точки посредством приложения, звонка или удобного личного кабинета; Совместимость и интеграция с помощью API; Журнал событий в реальном времени; Импорт/Экспорт данных в формате EXCEL; Настройка доступа по часам/дням/датам; Поддержка сетей 3G/4G Рабочее напряжение 12В-24В AC/DC; 14x10x4 мм, 150 г. | PAL Electronics Systems Ltd | руб./шт | 26220
| SMART GATE - SG333GA RFID | Антенна и приемник пассивных радиометок, поддержка 5 телефонных номеров, 1 выходное оптическое реле. Не ограниченное количество пользователей (RFID(UHF) наклеек), дальность чтения 3-12 метров. Полный контроль через интернет, рабочая частота идентификатора 860-960 МГц, поддерживает все сети 4G, 24В DC импорт/экспорт данных в формате EXCEL, память 10000 последних событий. | PAL Electronics Systems Ltd | руб./компл | 253000
| VD900-433 | Герметичный и лёгкий корпус. Позволяет открывать шлагбаумы или автоматические ворота. Работает совместно с контроллерами серии WR от компании PAL-ES, заряда батареи хватает до 7 лет. Радиус действия до 15 метров, таймер по часам/дням/датам, активация и отключение контроллера через интернет. | PAL Electronics Systems Ltd | руб./компл | 29785
5.16 | СКУД «Promix»
| Promix-VI.DISP.01 | Блок индикации сообщений. Предназначен для индикации текстовых сообщений в распределенной системе группового управления Promix-Locker. Осуществляет индикацию фиксированных текстовых сообщений, записанных в память контроллера и индикацию произвольных сообщений, передаваемых по локальной сети и отображаемых на двухстрочном дисплее 2х16 символов. DC 10-14 В, 10 мА, 132х54х34 мм | Промикс | руб./шт | 6807
| Promix-CN.PR.04 | Периферийный контроллер управления, 4 канала, для построения распределенных систем группового управления электромеханическими/электромагнитными замками либо другими исполнительными устройствами. Может применяться для дистанционного управления различными механизмами (шлагбаумами, вентиляторами, осветителями площадок и т.п.). Контроллер имеет четыре независимых канала управления и четыре входа для подключения контрольных датчиков (например, датчиков положения дверей). 11-14 В, 25 мА, 90х65х30 мм | Промикс | руб./шт | 5179
| Promix-CN.PR.08 | Периферийный контроллер управления, 8 каналов, для построения распределенных систем группового управления электромеханическими/электромагнитными замками либо другими исполнительными устройствами. Может применяться для дистанционного управления различными механизмами (шлагбаумами, вентиляторами, осветителями площадок и т.п.). Контроллер имеет восемь независимых каналов управления и восемь входов для подключения контрольных датчиков (например, датчиков положения дверей). 11-14 В, 25 мА, 90х65х30 мм | Промикс | руб./шт | 6676
| Promix-CN.RD.01 | Периферийный контроллер считывателя. Предназначен для хранения и передачи номера идентификатора, полученного от подключенного к контроллеру считывателя, по локальной сети СГУ в центральный контроллер или контроллер локальной сети. 11-14 В, 25 мА, 90х65х30 мм | Промикс | руб./шт | 4603
| Promix-AD.RI.01 | Преобразователь интерфейса для организации локальной сети управления периферийными контроллерами распределенной системы группового управления Promix-Locker электромеханическими замками по COM-порту. Используется в качестве усилителя (повторителя) сигнала локальной сети для увеличения длины линий связи. 10-14 В | Промикс | руб./шт | 2318
| Promix-CN.LN.01 | Контроллер локальной сети. Предназначен для организации локальной сети СГУ Promix-Locker с функцией автоматического сканирования устройств сети и управлением от устройства верхнего уровня (сервер, ПК, терминал, планшет и т.п.) Подключение USB-порт | Промикс | руб./шт | 4051
| Promix-CR.TX.01-M | Мастер-радиобрелок (пульт) управления для дистанционного программирования контроллеров. 433,92 МГц, дальность до 30 м, батарейка 23А | Промикс | руб./шт | 1171
| Promix-AD.ET.01 white | Устройство беспроводной передачи энергии; 12В DC; 0,5 А; 1,5 Вт; рекомендованный зазор между передатчиком и приёмником: 2 мм; IP54; габаритные размеры: 75х28х27 мм; цвета: белый | Промикс | руб./шт | 2181
| Promix-AD.ET.01 brown | Устройство беспроводной передачи энергии; 12В DC; 0,5 А; 1,5 Вт; рекомендованный зазор между передатчиком и приёмником: 2 мм; IP54; габаритные размеры: 75х28х27 мм; цвета: серый | Промикс | руб./шт | 2181
| Promix-AD.ET.01 black | Устройство беспроводной передачи энергии; 12В DC; 0,5 А; 1,5 Вт; рекомендованный зазор между передатчиком и приёмником: 2 мм; IP54; габаритные размеры: 75х28х27 мм; цвета: черный | Промикс | руб./шт | 2181
| Promix-AD.ET.01 silver | Устройство беспроводной передачи энергии; 12В DC; 0,5 А; 1,5 Вт; рекомендованный зазор между передатчиком и приёмником: 2 мм; IP54; габаритные размеры: 75х28х27 мм; цвета: серебро | Промикс | руб./шт | 2181
| Promix-AD.ET.01 graphite | Устройство беспроводной передачи энергии; 12В DC; 0,5 А; 1,5 Вт; рекомендованный зазор между передатчиком и приёмником: 2 мм; IP54; габаритные размеры: 75х28х27 мм; цвета: графит | Промикс | руб./шт | 2181
5.17 | СКУД «BioSmart»
| Biosmart Prox-E | Предназначен для работы в составе сетевой системы контроля и управления доступом СКУД BioSmart. Позволяет организовать пропускной режим по отпечаткам пальцев и RFID картам. Управляет исполнительными устройствами (2 замка, турникет). Интерфейс связи Ethernet Количество пользователей по отпечаткам пальцев для одного считывателя: 100 Количество пользователей по RFID картам: 16 000. Журналов событий: 40000 | Прософт-Биометрикс | руб./шт | 27766
5.18 | СКУД «ADVENT BIOTECH»
| BIOTECH КУ-02 | Сетевой контроллер идентификации на 2 двери, емкость памяти: до 5000 отпечатков, до 100 000 событий, Wiegand 26 или 34, TCP/IP, USB, RS485. | ADVENT BIOTECH | у.е./шт | 161.7
| BIOTECH КУ-04 | Сетевой контроллер идентификации на 4 двери, емкость памяти: до 5000 отпечатков, до 100 000 событий, Wiegand 26 или 34, TCP/IP, USB, RS485. | ADVENT BIOTECH | у.е./шт | 191.1
5.19 | СКУД «CARDDEX»
| RCN E | Сетевой контроллер со встроенным считывателем EM-Marin "RCN E"; набор scotchlok для подключения; бесплатное ПО CARDDEX «TimeWork»; 9…12В DC; 100 мА; Wiegand 26/34; -10...+50°C; 81х65х22 мм | CARDDEX | руб./шт | 6960
| RCN M | Сетевой контроллер со встроенным считывателем Mifare "RCN M"; набор scotchlok для подключения; бесплатное ПО CARDDEX «TimeWork»; 9…12В DC; 100 мА; Wiegand 26/34; -10...+50°C; 81х65х22 мм | CARDDEX | руб./шт | 6960
| CVE | Конвертер интерфейсов Ethernet/3RS-485 "CV E" предназначен для обмена данными устройств с интерфейсом связи RS485 с устройствами сети Ethernet. Конвертер интерфейсов поддерживает работу только с оборудованием производства компании CARDDEX; количество разъемов интерфейса RS-485-3 шт; 12В; 300 мА; +1…+55°C; 102х102х32 мм; | CARDDEX | руб./шт | 6640
| CVU | Конвертер интерфейсов USB/RS-485 "CVU" предназначен для доступа к сетевым контроллерам CARDDEX серии «RCN» посредством трансляции данных интерфейса RS-485 через USB и обратно; максимальное количество контроллеров 16 шт. | CARDDEX | руб./шт | 2970
5.20 | СКУД «TRASSIR»
5.20.1 | Оборудование СКУД
| TR-C481 | Сетевой контроллер доступа на 4 двери с возможностью подключения до 8 считывателей. Память - 100 000 карт, 300 000 событий; Считыватели карт - 4 wiegand 26/34/58 и 8 RS-485(OSDP); Датчик двери - 4; Кнопка выхода - 4; Реле замка - 4; Тревожные вход/выход - 8/4; TCP/IP; -20 до +65°C; DC 12В. | Trassir | руб./шт | 43990
| TR-C241 | Сетевой контроллер доступа на 2 двери в металлическом корпусе с возможностью подключения до 4х считывателей. Память - 10000 карт, 50000 событий; Интерфейс считывателей - Wiegand; TCP/IP, 2 датчика двери; 2 кнопки выхода, 2 реле замка (NO, NC, COM), 2 тревожных входа/выхода; -20 до +65 °C; DC 12В. Плата без корпуса. | Trassir | руб./шт | 18990
| TR-C241B | Сетевой контроллер доступа на 2 двери в металлическом корпусе с возможностью подключения до 4х считывателей. Память - 10000 карт, 50000 событий; Интерфейс считывателей - Wiegand; TCP/IP, 2 датчика двери; 2 кнопки выхода, 2 реле замка (NO, NC, COM), 2 тревожных входа/выхода; -20 до +65 °C; DC 12В. Поставляется в корпусе. | Trassir | руб./шт | 23990
| TR-C481B | Сетевой контроллер доступа на 4 двери в металлическом корпусе. Память: 100 000 идентификаторов; событий: 300 000. Подключение: до 4х считывателей по Wiegand 26/34 или до 8-ми по интерфейсу RS-485/OSDP; до 4х датчиков двери; до 4х кнопок выхода; 4 реле замка (NO/NC/COM); 4 тревожных входа/выхода. Протокол: TCP/IP. Питание: DC 12В; 1А. -20...+65°C. Габ.размеры: 337x326x73мм. В корпусе предусмотрено место под установку ББП и АКБ, укомплектован DIN-рейкой. | Trassir | руб./шт | 48990
5.20.2 | Программное обеспечение
| TRASSIR СКУД | TRASSIR СКУД — собственная система контроля и управления доступом, базирующаяся на платформе TRASSIR. Позволяет управлять доступом на территорию и в помещения - кому, когда и куда разрешить доступ, будь то человек или транспортное средство. Позволяет регистрировать события прохода/проезда, строить различные отчёты, в том числе по учёту рабочего времени. Поддерживает различные способы идентификации - карты, pin коды, доступ по лицу и номеру транспортного средства. В лицензию уже включено подключение одного устройства. | Trassir | руб./шт | 15000
| TRASSIR СКУД Алкотестирование | Модуль расширения для работы с алкотестерами Алкобарьер-01 или Динго В-02. Модуль позволяет настраивать доступ с подтверждением алкотестером, формировать отчёт по измерениям алкоголя у сотрудников. Интеграция выполнена на аппаратном уровне, алкотестеры подключаются как считыватель по Wiegand к контроллеру. Лицензия распространяется на один алкотестер. Это дополнительный модуль к ПО TRASSIR СКУД. | Trassir | руб./шт | 14500
| TRASSIR СКУД Интеграция с 1С ЗУП | Модуль расширения для интеграции TRASSIR СКУД и системы управления персоналом. Модуль расширения для "1С:Предприятие 8 Зарплата и управление персоналом редакции 3.1" и выше. Обеспечивает синхронизацию данных о проходах сотрудников из ПО TRASSIR СКУД в 1С, для автоматизации заполнения табеля учёта рабочего времени в 1С. Это дополнительный модуль к ПО TRASSIR СКУД. | Trassir | руб./шт | 35000
| TRASSIR СКУД Дизайн пропуска | Модуль расширения для дизайна и печати пропусков поставляется с лицензией, распространяющийся на один сервер. Позволяет создавать индивидуальное графическое оформление пропусков в корпоративном стиле компании, размещать на карте доступа всю необходимую информацию о сотруднике или госте и осуществлять печатать на картах прямо из ПО TRASSIR СКУД. Это дополнительный модуль к ПО TRASSIR СКУД. | Trassir | руб./шт | 16500
| TRASSIR СКУД+1 Программный контроллер | Программное обеспечение для подключения одного дополнительного программного контроллера к централизованной системе. Программный контроллер позволяет использовать имеющиеся в системе GPIO выходы (например с камеры или другого подключенного оборудования) в качестве управляющего реле. А в роли считывателей используются программные детекторы - TRASSIR Face Recognition и/или AutoTRASSIR | Trassir | руб./шт | 7500
| TRASSIR СКУД+1 TrueIP | Программное обеспечение для подключения одной дополнительной вызывной панели производства компании TrueIP (TI-2220CW, TI-3220WD, TI-3622CRWP, TI-4000CRWP, TI-4300, TI-4308MP/М) в TRASSIR СКУД. Это дополнительный модуль к ПО TRASSIR СКУД. | Trassir | руб./шт | 7500
| TRASSIR СКУД+1 Hikvision | TRASSIR СКУД +1 Hikvision — программное обеспечение для подключения одного дополнительного устройства (без функции распознавания лиц) производства компании Hikvision в TRASSIR СКУД. Это дополнительный модуль к ПО TRASSIR СКУД. | Trassir | руб./шт | 2500
| TRASSIR СКУД+1 Hikvision Face | TRASSIR СКУД +1 Hikvision Face — программное обеспечение для подключения одного дополнительного устройства (c функцией распознавания лиц) производства компании Hikvision в TRASSIR СКУД. Это дополнительный модуль к ПО TRASSIR СКУД. | Trassir | руб./шт | 10000
| TRASSIR СКУД+1 ZKTeco Face | TRASSIR СКУД +1 ZKTeco Face — программное обеспечение для подключения одного дополнительного устройства (c функцией распознавания лиц) производства компании ZKTeco в TRASSIR СКУД. Это дополнительный модуль к ПО TRASSIR СКУД. | Trassir | руб./шт | 10000
| TRASSIR СКУД+1 HiWatch Face | TRASSIR СКУД +1 HiWatch Face — программное обеспечение для подключения одного дополнительного устройства (c функцией распознавания лиц) производства компании HiWatch в TRASSIR СКУД. Это дополнительный модуль к ПО TRASSIR СКУД. | Trassir | руб./шт | 10000
| TRASSIR СКУД ENTERPRISE | Программное обеспечение централизованного контроля и управления доступом, базирующееся на платформе TRASSIR. Позволяет осуществлять подключение серверов с TRASSIR СКУД, расположенных на распределенных объектах и объединять их в единую систему СКУД. В лицензию уже включено подключение до 10 серверов с модулем TRASSIR СКУД и добавление до 1000 сотрудников. Подключение дополнительных серверов и количество сотрудников по которым обеспечивается доступ лицензируется отдельно. | Trassir | руб./шт | 159500
| TRASSIR СКУД ENTERPRISE +1 Сервер | Программное обеспечение для подключения 1 удалённого сервера с установленным TRASSIR СКУД в TRASSIR СКУД ENTERPRISE. | Trassir | руб./шт | 18500
| TRASSIR СКУД ENTERPRISE 5000 Персон | Лицензия TRASSIR СКУД Enterprise 5 000 - пакет расширения количества идентификаторов до 5 000. Для программного обеспечения TRASSIR СКУД ENTERPRISE. | Trassir | руб./шт | 99900
| TRASSIR СКУД ENTERPRISE 10000 Персон | Лицензия TRASSIR СКУД Enterprise 10 000 - пакет расширения количества идентификаторов до 10 000. Для программного обеспечения TRASSIR СКУД ENTERPRISE. | Trassir | руб./шт | 149900
| TRASSIR СКУД ENTERPRISE 50000 Персон | Лицензия TRASSIR СКУД Enterprise 50 000 - пакет расширения количества идентификаторов до 50 000. Для программного обеспечения TRASSIR СКУД ENTERPRISE. | Trassir | руб./шт | 499900
| TRASSIR СКУД ENTERPRISE 100000 Персон | Лицензия TRASSIR СКУД Enterprise 100 000 - пакет расширения количества идентификаторов до 100 000. Для программного обеспечения TRASSIR СКУД ENTERPRISE. | Trassir | руб./шт | 849900
NEW | TRASSIR СКУД Lite | Система контроля и управления доступом, базирующаяся на платформе TRASSIR. Позволяет управлять доступом, регистрировать события прохода/проезда, строить отчёты, в том числе по учёту рабочего времени. Ограничения версии Lite: до 50 пользователей, до 5 устройств. Нет возможности подключать дополнительные модули. Нет возможности создавать сложные сценарии прохода и отправлять уведомления с помощью Telegram и e-mail. Лицензия одна на сервер. | Trassir | руб./шт | 9500
NEW | TRASSIR СКУД Base | Система контроля и управления доступом, базирующаяся на платформе TRASSIR. Позволяет управлять доступом, регистрировать события прохода/проезда, строить отчёты, в том числе по учёту рабочего времени. Ограничения версии Base: до 1000 пользователей, до 50 устройств. Лицензия одна на сервер. | Trassir | руб./шт | 45000
NEW | TRASSIR СКУД Standart | Система контроля и управления доступом, базирующаяся на платформе TRASSIR. Позволяет управлять доступом, регистрировать события прохода/проезда, строить отчёты, в том числе по учёту рабочего времени. Ограничения версии Standart: до 5000 пользователей, до 100 устройств. Лицензия одна на сервер. | Trassir | руб./шт | 95000
5.21 | СКУД «TEMID»
| C2-260 | Сетевой контроллер на 2 двери, входы: RS485 (подкл.считывателей Wiegand через WR485), расширение до 10 дверей (DM10), 2 кн. выхода, 2 геркона, выходы: 2 реле. Память: карты - 30 тыс, события 200 тыс., интерфейс связи TCP/IP, 12 В DC, -10.. +50°C, 116х96х31 мм. | TEMID | руб./шт | 13200
| C3-200 Plus | Сетевой контроллер на 2 двери, входы: 4 RS-485, 4 Wiegand, 2 кн. выхода, вых.: 2 реле. Память: карты - 100 000, qr - 100 000, события 500 000, интерфейс связи TCP/IP, 12 В DC, 0...+45°C, 175х99х19.3 мм. | TEMID | руб./шт | 19970
| WR485 | Преобразователь Wiegand (26-bit) в RS485, для подключения считывателей к C2-260. | TEMID | руб./шт | 1790
5.22 | СКУД «AccordTec»
| AT-ACS01 | Сетевой контроллер в боксе AT-ACS01 вместе с ББП-20. Поставляется без АКБ. 11,4...15,0 В; 90 мА. Коммутируемый ток не более 6 А, напряжение не более 30 В DC. Интерфейс связи Ethernet. Wiegand 26, 48. Подключение до 2 считывателей, до 2 управляемых реле. Память до 8167 ключей при двух точках прохода, до 16 334 при одной точке прохода, до событий 8192. IP20; -30...+50°C; 283х295х75 мм; 1,718 кг. Платное ПО AT-ACS Server в комплекте. | AccordTec | руб./шт | 32000
| AT-ACS02 | Стартовый комплект сетевой системы контроля доступа. В комплект входят: сетевой контроллер AT-ACS01, ПО для контроллера AT-ACS Server на флеш-накопителе, кнопка выхода накладная AT-H01-P, считыватели бесконтактные AT-PR500EM GR (2 штуки), карты формата EM-Marine AT-ID01-EM толстые (10 штук). | AccordTec | руб./шт | 34853
| AT-ACS03 | Дополнительный контроллер для системы СКУД AT-ACS01 - позволяет увеличить количество обслуживаемых точек доступ. В комплект входят: сетевой контроллер AT-ACS01, считыватели бесконтактные AT-PR500EM GR (2 штуки). | AccordTec | руб./шт | 22600
| AT-ACS04 | Сетевой контроллер в боксе AT-ACS01 вместе с ББП-20. Поставляется без АКБ. 11,4...15,0 В; 90 мА. Коммутируемый ток не более 6 А, напряжение не более 30 В DC. Интерфейс связи Ethernet. Wiegand 26, 48. Подключение до 2 считывателей, до 2 управляемых реле. Память до 8167 ключей при двух точках прохода, до 16 334 при одной точке прохода, до событий 8192. IP20; -30...+50°C; 200х155х40 мм; 1,718 кг. | AccordTec | руб./шт | 20000
| AT-ACS | ACCORDTEC-Server ПО для работы с контроллером - сервер оборудования. Запускается на машине, к которой подключаются контроллеры, и обеспечивает весь необходимый обмен с аппаратной частью СКУД. Поставляется платно, в комплекте с аппаратным ключом Guardant. ПО состоит из нескольких модулей, но имеет единый дистрибутив. Лицензированию подлежит только модуль сервера. ACCORDTEC-Terminal - рабочее место оператора СКУД. Обеспечивает настройку и конфигурацию системы и ее элементов, организацию бюро пропусков, формирование разнообразных отчетов по событиям системы, в том числе дисциплинарные и отчеты для учета рабочего времени. Количество рабочих мест с ПО ACCORDTEC-Terminal в системе не ограничено, минимально должен быть один. | AccordTec | руб./шт | 12000
| AT-AC11W WH | Устройство для подключения монитора видеодомофона и (или) вызывной панели к сети интернет, LAN, WI-FI 2,4 ГГц, приложение Smart Life (Tuya Smart) для Android и IOS. 4-х проводное подключение к монитору. Совместимо со всеми мониторами Accordtec, кроме AT-VD433C. Может работать с вызывной панелью автономно без монитора. Поддержка форматов CVBS/AHD/TVI/CVI. Подключение до 2 вызывных панелей, до двух мониторов. 15 В (в комплекте адаптер питания от 230 В); 10 Вт; -10...+40°C; 110х80х25 мм; 0,085 кг. Цвет белый. | AccordTec | руб./шт | 9884
5.23 | СКУД «i-FLOW»
5.23.1 | Сетевые контроллеры доступа
NEW | F-KD-1310 | Контроллер доступа на 1 дверьХранилище: 10000 карт, 50000 событий; uplink интерфейсы: TCP/IP; интерфейсы считывателей: 2 входа Wiegand; тревожные вход/выход 3/2; LED-индикатор; Режим эксплуатации: онлайн и офлайн; Поддержка УРВ через ПО; AC 100-240В; -20°C...+65°C | i-FLOW | руб./шт | 10090
NEW | F-KD-1320 | Контроллер доступа на 2 двериХранилище: 10000 карт, 50000 событий; uplink интерфейсы: TCP/IP; интерфейсы считывателей: 4 входа Wiegand; тревожные вход/выход 6/4; LED-индикатор; Режим эксплуатации: онлайн и офлайн; Поддержка УРВ через ПО; AC 100-240В; -20°C...+65°C | i-FLOW | руб./шт | 12590
NEW | F-KD-1340 | Контроллер доступа на 4 двериХранилище: 10000 карт, 50000 событий; uplink интерфейсы: TCP/IP; интерфейсы считывателей: 4 входа Wiegand; тревожные вход/выход 12/8; LED-индикатор; Режим эксплуатации: онлайн и офлайн; Поддержка УРВ через ПО; AC 100-240В; -20°C...+65°C | i-FLOW | руб./шт | 13690
NEW | F-KD-1311 | Контроллер доступа на 1 дверьХранилище: 10000 карт, 50000 событий; uplink интерфейсы: TCP/IP; интерфейсы считывателей: 2 входа Wiegand или RS-485; тревожные вход/выход 3/2; Режим эксплуатации: онлайн и офлайн; Поддержка УРВ через ПО; AC 100-240В; Подключение АКБ; -20°C...+65°C | i-FLOW | руб./шт | 15390
NEW | F-KD-1321 | Контроллер доступа на 2 двериХранилище: 10000 карт, 50000 событий; uplink интерфейсы: TCP/IP; интерфейсы считывателей: 4 входа Wiegand или RS-485; тревожные вход/выход 6/8; Режим эксплуатации: онлайн и офлайн; Поддержка УРВ через ПО; AC 100-240В; Подключение АКБ; -20°C...+65°C | i-FLOW | руб./шт | 17790
NEW | F-KD-1341 | Контроллер доступа на 4 двериХранилище: 10000 карт, 50000 событий; uplink интерфейсы: TCP/IP; интерфейсы считывателей: 4 входа Wiegand или RS-485; тревожные вход/выход 11/8; Режим эксплуатации: онлайн и офлайн; Поддержка УРВ через ПО; AC 100-240В; Подключение АКБ; -20°C...+65°C | i-FLOW | руб./шт | 19990
NEW | F-KD-1521WE1 | Контроллер доступа на 2 двери с РоЕ. Хранилище: 100,000 пользователей, 10,000 отпечатков пальцев, 200,000 карт, 600,000 событий; Прямое управление двумя дверьми, расширяемое до 126 дверей при подключении до 62 модулей F-KD-1720P; Дублирующая проводка RS-485 для обеспечения стабильности связи. Интерфейс 5-канального RS-485 поддерживает два варианта использования: 1. При использовании 4-канального RS-485 пятый канал может служить резервным; Четыре канала RS-485 формируют две группы двойных шин с физической изоляцией. Рекомендуется не подключать более 16 модулей доступа к каждой шине; Поддержка веб-конфигурации. Все настройки могут быть выполнены через веб без использования программного обеспечения;Индикаторы состояния питания, связи и работы для удобства мониторинга оборудования; | i-FLOW | руб./шт | 51390
5.23.2 | Терминалы контроля доступа
NEW | F-KD-2309SMKW | Автономный контроллер со встроенным считывателем MifareХранение: 5 000 карт и 30 000 событий контроля доступа;Встроенный модуль чтения карт Mifare;Повышенная стабильность с металлическим корпусом;Интерфейсы связи: Wi-Fi, выход Wiegand(26/34);Поддерживает AP-режим и конфигурацию через мобильный веб-интерфейс;12-кнопочная клавиатура и дверной звонок;Условия эксплуатации: IP65, температура: -40°C…+65°C; Питание: 12 В постоянного тока/1А | i-FLOW | руб./шт | 7690
NEW | F-KD-2405SMK | Автономный контроллер со встроенным считывателем MifareХранилище: 10,000 карт, 100,000 событий; Web-интерфейс;Поддерживает AP-режим и конфигурацию через мобильный веб интерфейс;Аутентификация по пинкоду; Условия эксплуатации: IP65, IK08, температура -30°C до +60°C; Протоколы: TCP/IP; Выходы: RS-485; Wiegand;Питание 12 В постоянного тока/1A | i-FLOW | руб./шт | 10190
NEW | F-KD-2405SMKBW | Автономный контроллер со встроенным считывателем Mifare и BluetoothХранилище: 10,000 карт, 100,000 событий; Web-интерфейс; Поддерживает AP-режим и конфигурацию через мобильный веб-интерфейс;Аутентификация по пинкоду, Bluetooth;Условия эксплуатации: IP65, IK08, температура -30°C до +60°C; Протоколы: TCP/IP; Wi-Fi; Выходы: RS-485; Wiegand;Питание 12 В постоянного тока/1A | i-FLOW | руб./шт | 11590
NEW | F-KD-2405SMFKBW | Автономный контроллер со встроенным считывателем Mifare и отпечатком пальцевХранилище: 10,000 карт, 3000 отпечатков пальцев; 100,000 событий; Web-интерфейс;Поддерживает AP-режим и конфигурацию через мобильный веб-интерфейс;аутентификация по пинкоду, Bluetooth;Условия эксплуатации: IP65, IK08, температура -30°C до +60°C; Протоколы: TCP/IP; Wi-Fi; Выходы: RS-485; Wiegand;Питание 12 В постоянного тока/1A | i-FLOW | руб./шт | 13790
NEW | F-KD-2417PMFQKBWE1 | Автономный контроллер с поддержкой РоЕХранилище: макс. 5,000 карт, 5,000 отпечатков пальцев и 150,000 событий; 2,4" LCD-экран, встроенный модуль чтения карт Mifare;Несколько методов аутентификации: карта, PIN, отпечаток пальца, QR-код, Bluetooth;Протоколы: TCP/IP, Wi-Fi; Нисходящая связь: RS-485, Wiegand (W26/W34);Поддерживает AP-режим и конфигурацию через мобильный веб-интерфейс; Поддержка протоколов ISAPI и ISUP 5.0;Конфигурация через веб-клиент;Поддержка контроля доступа и функции учета рабочего времени на месте;Условия эксплуатации: IP65, температура -30°C до +60°C; Питание 12 В постоянного тока/1A, стандарт PoE | i-FLOW | руб./шт | 12990
NEW | F-KD-2502SDKBW | Автономный контроллерХранилище: 100,000 карт и 300,000 событий;Встроенный модуль чтения карт Mifare и DESfire, а также модуль Bluetooth;Протоколы: TCP/IP, Wi-Fi; Выходы: RS-485; Поддержка SD-карты;Поддерживает AP-режим и конфигурацию через мобильный веб-интерфейс;Многофункциональное устройство: контроль доступа и домофония;Поддержка двусторонней аудиосвязи, удаленного управления и настройки через платформу/клиент, открытия дверей со смартфона по Bluetooth;Условия эксплуатации: IP65, IK09, температура -40°C до +70°C; Питание 12 В постоянного тока/1A | i-FLOW | руб./шт | 15290
NEW | F-KD-2502SDCKBW | Автономный контроллер с встроенной камеройХранилище: 100,000 карт и 300,000 событий;Встроенная камера 2 Мп, встроенный модуль чтения карт Mifare и DESfire, а также модуль Bluetooth;Протоколы: TCP/IP, Wi-Fi; Выходы: RS-485; Поддержка SD-карты;Поддерживает AP-режим и конфигурацию через мобильный веб-интерфейс;Многофункциональное устройство: контроль доступа, видеодомофон и видеонаблюдение;Поддержка двусторонней аудиосвязи, удаленного просмотра в реальном времени, записи видео в реальном времени;Условия эксплуатации: IP65, IK09, температура -40°C до +70°C; Питание 12 В постоянного тока/1A | i-FLOW | руб./шт | 19390
NEW | F-KD-2502SDFKBW | Автономный контроллер с отпечатком пальцевХранилище: 10,000 отпечатков, 100,000 карт и 300,000 событий;Встроенный емкостный сканер отпечатков пальцев, встроенный модуль чтения карт Mifare и DESfire, а также модуль Bluetooth;Протоколы: TCP/IP, Wi-Fi; Выходы: RS-485; Поддержка SD-карты;Поддерживает AP-режим и конфигурацию через мобильный веб-интерфейс;Многофункциональное устройство: контроль доступа и домофония;Поддержка двусторонней аудиосвязи, многофакторной аутентификации (карта + отпечаток пальца), удалённого управления;Условия эксплуатации: IP65, IK09, температура -40°C до +70°C; Питание 12 В постоянного тока/1A | i-FLOW | руб./шт | 19390
NEW | F-KD-2502SDQCKBW | Автономный контроллер с встроенной камерой и Qr-кодомХранилище: 100,000 карт и 300,000 событий;Встроенная камера 2 Мп, встроенный модуль чтения карт Mifare, Felica и DESfire, а также модуль Bluetooth и QR-кодов;Протоколы: TCP/IP, Wi-Fi; Выходы: RS-485; Поддержка SD-карты;Поддерживает AP-режим и конфигурацию через мобильный веб-интерфейс;Многофункциональное устройство: контроль доступа, видеодомофон и видеонаблюдение;Поддержка двусторонней аудиосвязи, удаленного просмотра в реальном времени, записи видео через NVR, аутентификации по QR-коду;Условия эксплуатации: IP65, IK09, температура -40°C до +70°C; Питание 12 В постоянного тока/1A | i-FLOW | руб./шт | 20090
NEW | F-KD-2502SDFCKBW | Автономный контроллер с встроенной камерой и отпечатком пальцевХранилище: 100,000 карт, 10,000 отпечатков и 300,000 событий;Встроенная камера 2 Мп, встроенный модуль чтения карт Mifare и DESfire, отпечатков пальцев и Bluetooth;Протоколы: TCP/IP, Wi-Fi; Выходы: RS-485; Поддержка SD-карты;Поддерживает AP-режим и конфигурацию через мобильный веб-интерфейс;Многофункциональное устройство: контроль доступа, видеодомофон и видеонаблюдение;Поддержка двусторонней аудиосвязи, видеодомофонии по SIP и удалённого управления;Условия эксплуатации: IP65, IK09, температура -40°C до +70°C; Питание 12 В постоянного тока/1A | i-FLOW | руб./шт | 23690
NEW | F-KD-3323PMC | Терминал доступа с распознаванием лиц (Mifare 1) 4.3" цветной сенсорный экран; 2Мп широкоугольный объектив x 2; Учет рабочего времени; 1,500 лиц; 3,000 карт; 150,000 событий; Поддерживаются функции СКУД и домофона; Дальность распознавания 0.3м до 1.5м; Скорость распознавания ≤0.2с; Распознавание лиц в темноте; Поддерживает TCP/IP, DC 12V/1A; ISUP5.0, ISAPI; Настройка через веб-клиент; Точность распознавания лиц > 99%; Использование: в помещении | i-FLOW | руб./шт | 13790
NEW | F-KD-3323PMFC | Терминал доступа с распознаванием лиц (Mifare 1 + опечатки пальцев) 4.3" цветной сенсорный экран; 2Мп широкоугольный объектив x 2; Учет рабочего времени; 1,500 лиц; 3,000 карт; 3,000 отпечатков пальцев; 150,000 событий; Поддерживаются функции СКУД и домофона; Дальность распознавания 0.3м до 1.5м; Скорость распознавания ≤0.2с; Распознавание лиц в темноте; Поддерживает TCP/IP, DC 12V/1A; ISUP5.0, ISAPI; Настройка через веб-клиент; Точность распознавания лиц > 99%; Использование: в помещении | i-FLOW | руб./шт | 15890
NEW | F-KD-3322PMCW | Терминал доступа с распознаванием лиц (Mifare 1K) 4.3" цветной сенсорный экран; 2Мп широкоугольный объектив x 2; Учет рабочего времени; 1,500 лиц; 3,000 карт; 150,000 событий; Поддерживаются функции СКУД и домофона; Дальность распознавания 0.3м до 1.5м; Скорость распознавания ≤0.2с; Распознавание лиц в темноте; Точность распознавания лиц > 99%; Поддерживает WiFi, TCP/IP, DC 12V/1A; Поддерживает ISUP5.0, ISAPI; Настройка через веб-клиент; Использование: в помещении или снаружи помещения (IP65) | i-FLOW | руб./шт | 19290
NEW | F-KD-3322PMFCW | Терминал доступа с распознаванием лиц (Mifare 1K + отпечатки пальцев) 4.3" цветной сенсорный экран; 2Мп широкоугольный объектив x 2; Учет рабочего времени; 1,500 лиц; 3,000 карт; 3,000 отпечатков пальцев; 150,000 событий; Поддерживаются функции СКУД и домофона; Дальность распознавания 0.3м до 1.5м; Скорость распознавания ≤0.2с; Распознавание лиц в темноте; Точность распознавания лиц > 99%; Поддерживает WiFi, TCP/IP, DC 12V/1A; Поддерживает ISUP5.0, ISAPI; Настройка через веб-клиент; Использование: в помещении или снаружи помещения (IP65) | i-FLOW | руб./шт | 20790
NEW | F-KD-3440PMQC | Терминал контроля доступа с распознаванием лиц Хранилище: 6,000 лиц, Макс. 50,000 карт, 150,000 событий; 7" сенсорный LCD экран, широкоугольная камера 2 Мп, встроенный модуль чтения карт Mifare и модуль считывания QR-кодов; Двусторонняя аудиосвязь с клиентским ПО, внутренней станцией и главной станцией; Поддержка TCP/IP; Поддержка 6 статусов учета рабочего времени, включая: вход, выход, начало перерыва, окончание перерыва, начало сверхурочной работы, окончание сверхурочной работы; Поддержка распознавания одного человека и группы людей (до 5 человек); Точность распознавания лиц > 99%; Время распознавания (1:N) ≤ 0,2 с; Расстояние: 0,3 м ~ 3 м; Степень защиты IP65; Рабочая температура: -30°C…+60°C; Питание: 12 В постоянного тока/2 А; Монтаж: накладной | i-FLOW | руб./шт | 39890
6 | Биометрические СКУД
6.1 | СКУД «BioSmart»
6.1.1 | Основные компоненты СКУД «BioSmart»
| Biosmart 4-O-EM-N-L | Предназначен для идентификации пользователей по отпечаткам пальцев, RFID картам и управления Исполнительными устройствами (замок, турникет). Сканер отпечатков пальцев – оптический (антивандальное покрытие) Количество пользователей по отпечаткам пальцев: - в локальном режиме 500, в серверном режиме более 3000. Количество пользователей по RFID картам – 3000. Встроенный считыватель карт EM-Marine. Автономная память 40 000. Интерфейсы RS485, Wiegand-26, Ethernet. Питание 12 В, 400 мА. Температурный диапазон 0…+50°C. | Прософт-Биометрикс | руб./шт | 77165
| BioSmart 5M-O-EM | Биометрический контроллер со встроенным считывателем пластиковых карт EM-Marin, количество пользователей - 1 000, количество отпечатков пальцев - 1 000, автономная память - 25 000 событий. Оптический сканер отпечатков пальцев, алюминиевый корпус. Протоколы Wiegand, Ethernet, USB; WEB интерфейс для конфигурирования параметров, 12 В, 250 мА, 0...+ 50 °С, 160х50х43 мм | Прософт-Биометрикс | руб./шт | 60318
| BioSmart 5M-O-MF | Биометрический контроллер со встроенным считывателем пластиковых карт Mifare, количество пользователей - 1 000, количество отпечатков пальцев - 1 000, автономная память - 25 000 событий. Оптический сканер отпечатков пальцев, алюминиевый корпус. Протоколы Wiegand, Ethernet, USB; WEB интерфейс для конфигурирования параметров, 12 В, 250 мА, 0...+ 50 °С, 160х50х43 мм | Прософт-Биометрикс | руб./шт | 63216
| BioSmart 5M-E-EM | Биометрический контроллер со встроенным считывателем пластиковых карт EM-Marin, количество пользователей - 1 000, количество отпечатков пальцев - 1 000, автономная память - 25 000 событий. Емкостной сканер отпечатков пальцев, алюминиевый корпус. Протоколы Wiegand, Ethernet, USB; WEB интерфейс для конфигурирования параметров, 12 В, 600 мА, -40...+ 50 °С, 160х50х43 мм | Прософт-Биометрикс | руб./шт | 75406
| BioSmart 4-E-EM-T-L | Предназначен для идентификации пользователей по отпечаткам пальцев, RFID картам и управления Исполнительными устройствами (замок, турникет). Сканер отпечатков пальцев – емкостной (защита от муляжей, антивандальное покрытие SteelCoat) Количество пользователей по отпечаткам пальцев: в локальном режиме 500, в серверном режиме более 3000. Количество пользователей по RFID картам – 3000. Встроенный считыватель карт EM-Marine. Автономная память 40 000. Интерфейсы RS485, Wiegand-26, Ethernet-Питание 12 В, 800 мА. Температурный диапазон -40…+50°C. | Прософт-Биометрикс | руб./шт | 92697
| BioSmart 4-E-MF-T-L | Предназначен для идентификации пользователей по отпечаткам пальцев, RFID картам и управления Исполнительными устройствами (замок, турникет). Сканер отпечатков пальцев – емкостной (защита от муляжей, антивандальное покрытие SteelCoat) Количество пользователей по отпечаткам пальцев: в локальном режиме 500, в серверном режиме более 3000. Количество пользователей по RFID картам – 3000. Встроенный считыватель карт Mifare. Автономная память 40 000. Интерфейсы RS485, Wiegand-26, Ethernet-Питание 12 В, 800 мА. Температурный диапазон -40…+50°C. | Прософт-Биометрикс | руб./шт | 95084
6.1.2 | Периферийное оборудование СКУД «BioSmart»
| BioSmart FS-80 | Предназначен для регистрации пользователей в СКУД BioSmart. Сканер отпечатков пальцев – оптический. Поддерживаемый интерфейс – USB. В комплект входят драйвера. | Прософт-Биометрикс | руб./шт | 14196
| BioSmart БУР | Предназначен для управления исполнительными устройствами (замком двери, турникетом). Управление реле по RS-485. Максимальная нагрузка цепи – 12 В, 15 А. Подключение датчиков ОПС, кнопки выхода. | Прософт-Биометрикс | руб./шт | 10247
6.2 | СКУД «Optimus»
| SKF-010 | Биометрический считыватель Память на 500 отпечатков, 500 кодов, 500 карт, Сканер отпечатков оптический, встроенный считыватель карт EM-marine, клавиатура, Длина кода 4-6 символов, Подсветка клавиатуры, USB вход, Реле управления исполнительными устройствами, Тип контактов реле - Н.О./Н.З., Коммутируемый ток/напряжение до 2А 30В пост. напр., Тампер вскрытия, Пластик, IP20, От -10°С до +50°С, DC 12В(200мА), 88х88х33 мм | Optimus | руб./шт | 5807
6.3 | СКУД «Suprema»
6.4 | СКУД «ZKTeco»
| F16 | Терминал контроля доступа с идентификацией по отпечатку пальцев или картам EM-Marine. Влаго- и пылезащищенный корпус, степень защиты IP65. Память шаблонов отпечатка пальца 3 000. Память RFID карт 30 000. Журнал событий 100 000. RFID карты формата EM-Marine. Интерфейс: TCP/IP, RS485. Wiegand вход\выход. Питание DC 12В, 3A, 0...+45 °C, 62,5×185×41,5 мм | ZKTeco | руб./шт | 19610
| FV350 | Мультибиометрический терминал FV18 контроля доступа по отпечаткам пальцев и рисунку вен. Дисплей цветной 2.8" TFT с тачскрином. Память шаблонов вен 1 000. Память шаблонов отпечатка пальца 1 000. Интерфейсы: TCP/IP, RS485. Входы/выходы AUX вход, Wiegand вход/выход. Питание DC 12 В, 3 A. Рабочая температура -10...+45 °C. | ZKTeco | руб./шт | 44570
| Horus E1 | Мультибиометрический терминал: распознавания лиц, дисплей 5" IPS, камера 2MP (2 шт), память: лиц - 6 000, событий - 1 млн., TCP/IP, RS485, Wi-Fi, Bluetooth 4.0, GSM, WCDMA, 4G, TDD-LTE, FDD-LTE, USB 3.0, GPS. -10.. +50°C, 205х74х18 мм. Не управляет замком, реле не имеет! | ZKTeco | руб./шт | 53480
| K40 | Биометрический терминал учета рабочего времени. Дисплей цветной 2.8" TFT. Память шаблонов отпечатка пальца 1 000. Память журнала событий 80 000. Интерфейсы: TCP/IP, USB –хост. Функции: рабочий код, SMS, DST, внешний звонок, звонок по расписанию, запрос самообслуживания, автоматическое переключение статуса, вход Т9, 9-значный идентификатор пользователя, встроенный аккумулятор. Рабочая температура 0...+45 °C. DC 12 В 1,5 А. Размер: 184×136×37,6 мм. | ZKTeco | руб./шт | 19610
| ProFaceX[P] [WIFI] | Биометрический терминал распознавания лиц, рисунка ладоней, считыватель ЕМ-marine, дисплей 8" TFT, память: лиц 30 000, рисунок вен ладони 5 000, карт 50 000, событий 1 000 000. TCP/IP, 2xUSB, RS232, RS485, уличный, IP68, с функцией WIFI, -30.. +60°C, 227х143х26 мм. | ZKTeco | руб./шт | 137260
| ProFaceX[WIFI] | Биометрический терминал распознавания лиц, WIFI, считыватель RFID, touch screen дисплей 8" TFT. Память шаблонов лиц 30 000, память фото событий 10 000, память RFID карт 50 000. Память журнал событий 1 000 000 Интерфейсы: TCP/IP, 2хUSB, RS232, RS485 для внешних считывателей, уличное исполнение, IP68, IK04. Рабочая температура -30...+60 °С. | ZKTeco | руб./шт | 139040
| SLK20R | Настольный сенсор отпечатков пальцев, встроенный модуль SLK20M, получение регистрация сравнение отпечатков пальцев, Win10/8/7, 5 В, USB, -20.. +50°C, 49х49х18 мм. | ZKTeco | руб./шт | 14260
| TF1600 | Терминал контроля доступа с идентификацией по отпечатку пальцев или по EM RFID картам 125 KHz. Оснащен подогреваемым сенсором, для работы вне помещений при низких температурах. Влаго и пылезащищенный корпус, степень защиты IP65. Память шаблонов отпечатка пальца 3 000. Память RFID карт 30 000. Журнал событий 100 000. RFID карты формата EM-marine. Интерфейс: TCP/IP, RS485. Wiegand вход\выход. Питание DC 12 В, 3 A, -40...+45 °C | ZKTeco | руб./шт | 49910
6.5 | СКУД «RusGuard»
| R20-Face (5W) | 5 дюймов, IPS LCD, сенсорный, антибликовый, 480х854, угол обзора 170°, интерфейсы: Ethernet; RS-232; Wiegand 26/34/50; USB, память: 50 000 лиц, точность распознания лиц: 99,78%, скорость - не более 1 сек, дальность - 0,5 - 4 метра (настраиваемая), размер без кронштейна: 88х188х15 мм, с кронштейном: 88х188х22 мм, DC 12V/2A, max.24W. Комплектация: Терминал, кронштейн крепления на стену, внешний блок питания, инструкция, упаковка. | RusGuard | руб./шт | 55000
| R20-Face (5W) IP65 | Терминал распознавания лиц, уличный, IP65. 5 дюймов, IPS LCD, сенсорный, антибликовый, 800х1080, угол обзора 170°, интерфейсы: Ethernet; RS-232; Wiegand 26/34/50; USB, память: 10 000 лиц, точность распознания лиц: 99,78%, скорость - не более 1 сек, дальность - 0,5 - 1,5 метра (настраиваемая), размер без кронштейна: 84х174х18 мм, с кронштейном: 84х174х20 мм, DC 12V/1A, (до 3А при температуре меньше -10C°), -40...+65°С. Комплектация: Терминал, кронштейн крепления на стену, внешний блок питания, инструкция, упаковка. Крепление на стену. | RusGuard | руб./шт | 60000
| R20-Face (8T) | 8 дюймов, IPS LCD, сенсорный, антибликовый, 1080х800, угол обзора 170°, Интерфейсы: Ethernet; WiFi; RS-232; Wiegand 26/34/50; USB , память: 50 000 лиц, Точность распознания лиц: 99,78%, скорость: не более 1 сек, дальность: 0,5 - 4 метра (настраиваемая), размер без кронштейна: 126х231х23 мм, с кронштейном: 126х448,5х113 мм, DC 12V/2A, max.24W, Комплектация: Терминал, поворотный кронштейн крепления на турникет, внешний блок питания, инструкция, упаковка. | RusGuard | руб./шт | 85000
| R20-Face (8T) SE | Терминал распознавания лиц, металлический корпус с экраном 8 дюймов, IPS LCD, сенсорный, антибликовый, 1280х800, угол обзора 170°, Интерфейсы: Ethernet; WiFi; RS-232; Wiegand 26/34/50, релейный выход; USB, память: 100 000 лиц, Точность распознания лиц: 99,78%, скорость: не более 1 сек, дальность: 0,5 - 4 метра (настраиваемая), запрет прохода по фотографии лица, белая и ИК подсветка, размер без кронштейна: 133х272х26,5 мм, с кронштейном: 133х448,5х117 мм, DC 12V/1A, max.24W, -10...+50C, IP 54. Комплектация: Терминал, поворотный кронштейн крепления на турникет, внешний блок питания, инструкция, упаковка. Крепление на турникет. | RusGuard | руб./шт | 120000
| R20-Face (8T) Thermometer | Терминал распознавания лиц с функцией измерения температуры и контроля наличия защитной маски. 8 дюймов, IPS LCD, сенсорный, антибликовый, 1080х800, угол обзора 170°, Интерфейсы: Ethernet; WiFi; RS-232; Wiegand 26/34/50; USB, память: 50 000 лиц, Точность распознания лиц: 99,78%, скорость: не более 1 сек, точность измерения температуры ±0,3С°, дальность: 0,5 - 4 метра (настраиваемая), запрет прохода по фотографии лица/без защитной маски на лице/при повышенной температуре, белая и ИК подсветка, размер без кронштейна: 126х231х23 мм, с кронштейном: 126х448,5х113 мм, DC 12V/2A, max.24W, Комплектация: Терминал, поворотный кронштейн крепления на турникет, внешний блок питания, инструкция, упаковка. | RusGuard | руб./шт | 170000
| R20-Face (8W) | Терминал распознавания лиц, металлический корпус с экраном 8 дюймов, IPS LCD, сенсорный, антибликовый, 1280х800, угол обзора 170°, Интерфейсы: Ethernet; WiFi; RS-232; Wiegand 26/34/50, релейный выход; USB, память: 50 000 лиц, Точность распознания лиц: 99,78%, скорость: не более 1 сек, дальность: 0,5 - 4 метра (настраиваемая), запрет прохода по фотографии лица, белая и ИК подсветка, размер без кронштейна: 133х272х26,5 мм, с кронштейном: 133х272х91 мм, DC 12V/1A, max.24W, -10...+50C, IP 54. Комплектация: Терминал, поворотный кронштейн крепления на стену, внешний блок питания, инструкция, упаковка. Крепление на стену. | RusGuard | руб./шт | 85000
| R20-Face (8W) SE | Терминал распознавания лиц, металлический корпус с экраном 8 дюймов, IPS LCD, сенсорный, антибликовый, 1280х800, угол обзора 170°, Интерфейсы: Ethernet; WiFi; RS-232; Wiegand 26/34/50, релейный выход; USB, память: 100 000 лиц, Точность распознания лиц: 99,78%, скорость: не более 1 сек, дальность: 0,5 - 4 метра (настраиваемая), запрет прохода по фотографии лица, белая и ИК подсветка, размер без кронштейна: 133х272х26,5 мм, с кронштейном: 133х272х91 мм, DC 12V/1A, max.24W, -10...+50C, IP 54. Комплектация: Терминал, поворотный кронштейн крепления на стену, внешний блок питания, инструкция, упаковка. Крепление на стену. | RusGuard | руб./шт | 120000
| R20-Face (8W) Thermometer | Терминал распознавания лиц с функцией измерения температуры и контроля наличия защитной маски. 8 дюймов, IPS LCD, сенсорный, антибликовый, 1080х800, угол обзора 170°, Интерфейсы: Ethernet; WiFi; RS-232; Wiegand 26/34/50; USB, память: 50 000 лиц, Точность распознания лиц: 99,78%, скорость: не более 1 сек, точность измерения температуры ±0,3С°, дальность: 0,5 - 4 метра (настраиваемая), запрет прохода по фотографии лица/без защитной маски на лице/при повышенной температуре, белая и ИК подсветка, 126х231х23 мм, DC 12V/2A, max.24W, Комплектация: Терминал, для установки на стену, внешний блок питания, инструкция, упаковка. | RusGuard | руб./шт | 170000
| R20-Face (X) | Терминал распознавания лиц , 2.0 Мп Видеокамера угол обзора 95.8°; Интерфейсы: Ethernet; RS-232; Wiegand 26/34/50; USB, память: 10 000 лиц, точность распознания лиц: 99,78%, скорость - не более 1 сек, дальность - 0,3 - 1,5 метра (настраиваемая), Встроенный считыватель EM-Marine/HID Prox II/Mifare размер без кронштейна: 88х188х15 мм, с кронштейном: 88х188х22 мм, DC 12V/0,5A, POE. Комплектация: Терминал, кронштейн крепления на стену, инструкция, упаковка. Крепление на стену. | RusGuard | руб./шт | 45000
| Стойка напольная для терминалов R20-Face | Стойка напольная для терминалов R20-Face (8W); имеет встроенную подсветку синим цветом; возможно крепление к полу. Корпус: нержавеющая сталь; цвет: серый металлик. Габ.размеры: 300х1310х230 мм. | RusGuard | руб./шт | 23000
| Стойка настольная для терминалов R20-Face | Стойка настольная для терминалов R20-Face (8Т). Основание стойки имеет встроенную подсветку синим цветом; на одной из сторон размещены: кнопка включения/выключения и разъёмы: питание 12В, Ethernet, 2 USB-порта. Пластиковый корпус. Габ.размеры корпуса: 280х56х260 мм. | RusGuard | руб./шт | 11000
| Кронштейн угловой настенный для терминала R20-Face (5W) | Кронштейн угловой настенный для терминала R20-Face (5W), -10...+50°С, 193х93х68 мм. | RusGuard | руб./шт | 1000
6.6 | СКУД «Beward»
| TFR50-202 | 5" дисплей, две 2 Мп камеры КМОП 1/2.8" SONY Starvis, 0.01 лк (день)/0.001 лк (ночь), H.265/Н.264/MJPEG, 1920х1080, до 25 к/с, IP54, 12 В, Beward Bi-Scan, распознавание лиц (до 24 000 пользователей), 50 000 событий, дальность распознавания до 2 м, подключение считывателя по wiegand (вход/выход), двухфакторная идентификация (карта+лицо), светодиодная подсветка, детекция маски, -30...+60°С, 95x205x24,5 мм, 0,8 кг. Подключение замка до 1А! | Beward | руб./шт | 31500
| MTA-DM01 | Накладное крепление на горизонтальную поверхность для терминалов Beward TFR70xxx, TFR80xx | Beward | руб./шт | 6600
| MBTF-FM01 | Стойка высотой 1350 мм для напольной установки терминалов Beward TFR70xxx, TFR80xxx | Beward | руб./шт | 17200
| MTA-T02 | Удлиненный адаптер 30 сантиметров для крепления на турникет для терминалов Beward TFR70xxx, TFR80xxx | Beward | руб./шт | 4200
| MTA-T03 | Удлиненный адаптер 40 сантиметров для крепления на турникет для терминалов Beward TFR70xxx, TFR80xxx | Beward | руб./шт | 4400
| MTA-T04 | Телескопический адаптер 23,5-40 сантиметров для крепления на турникет для терминалов Beward TFR70xxx, TFR80xxx | Beward | руб./шт | 5500
| TFR70-202 | 7" дисплей, две 2 Мп камеры КМОП 1/2.8" SONY Starvis, 0.01 лк (день)/0.001 лк (ночь), H.265/Н.264/MJPEG, 1920х1080, до 25 к/с, IP66, -30...+60°C, 12 В, 20 Вт, Beward Bi-Scan, распознавание лиц (до 24 000 пользователей), подключение считывателя по wiegand (вход/выход), двухфакторная идентификация, светодиодная подсветка, детекция маски, материал корпуса - металл, акрил, -30...+60°C, 128х240х28 мм. IP ТЕРМИНАЛ TFR70-202 рассчитан для работы с турникетами! | Beward | руб./шт | 43900
6.7 | СКУД «HiWatch Pro»
| ACT-T1331 | Терминал доступа с распознаванием лиц, 3.97" цветной LCD сенсорный экран; 2Мп; WDR; дальность распознавания от 0.3 м до 1.5 м; скорость распознавания ≤0.2с, до 300 лиц; 150,000 событий; до 20,000 захваченных изображений; Ethernet 10/100; 1 RS-485; USB; замок; магнитный контакт; кнопка выхода; тампер; Web интерфейс; DC12В, 1.5А; -10 °C...+50°C, пластик. | HiWatch | руб./шт | 11626.41
| ACT-T1331W | Терминал доступа с распознаванием лиц и Wi-Fi, 3.97" цветной LCD сенсорный экран; 2Мп; WDR; дальность распознавания от 0.3 м до 1.5 м; скорость распознавания ≤0.2с, до 300 лиц; 150,000 событий; до 20,000 захваченных изображений; Ethernet 10/100; Wi-Fi 2.4ГГц, 1 RS-485; USB; замок; магнитный контакт; кнопка выхода; тампер; Web интерфейс; DC12В, 1.5А; -10 °C...+50°C, пластик. | HiWatch | руб./шт | 12152.73
| ACT-T1342MW | Терминал доступа с распознаванием лиц и считывателем (Mifare 1K) 4.3" цветной LCD сенсорный экран; 2 объектива 2Мп, H.264; WDR; режим аутентификации лиц: 1:1 или 1:N, до 1,500 лиц; до 3,000 карт; 150,000 событий; функции домофона; дальность распознавания 0.3м до 1.5м; скорость распознавания ≤0.2с, Ethernet 10/100/1000; RS-485; WiFi, Wiegand 26/34; USB; замок; магнитный контакт; кнопка выхода; темпер; DC12В, 1А; -30...+60°C; IP65; пластик/металл, 92×182×25 мм. | HiWatch | руб./шт | 14363.27
| ACT-T1342EW | Терминал доступа с распознаванием лиц и считывателем (Em-marine) 4.3" цветной LCD сенсорный экран; 2 объектива 2Мп, H.264; WDR; режим аутентификации лиц: 1:1 или 1:N, до 1,500 лиц; до 3,000 карт; 150,000 событий; функции домофона; дальность распознавания 0.3м до 1.5м; скорость распознавания ≤0.2с, Ethernet 10/100/1000; RS-485; WiFi, Wiegand 26/34; USB; замок; магнитный контакт; кнопка выхода; темпер; DC12В, 1А; -30...+60°C; IP65; пластик/металл, 92×182×25 мм. | HiWatch | руб./шт | 14363.27
| ACT-T1342MFW | Терминал доступа с распознаванием лиц и считывателем отпечатков пальцев (Mifare 1K) 4.3" цветной LCD сенсорный экран; 2 объектива 2Мп, H.264; WDR; режим аутентификации лиц: 1:1 или 1:N, до 1,500 лиц; до 3,000 отпечатков, до 3,000 карт; 150,000 событий; функции домофона; дальность распознавания 0.3м до 1.5м; скорость распознавания ≤0.2с, Ethernet 10/100/1000; RS-485; WiFi, Wiegand 26/34; USB; замок; магнитный контакт; кнопка выхода; темпер; DC12В, 1А; -30...+60°C; IP65; пластик/металл, 92×182×25 мм. | HiWatch | руб./шт | 14340
| ACT-T1342EFW | Терминал доступа с распознаванием лиц и считывателем отпечатков пальцев (Em-marine) 4.3" цветной LCD сенсорный экран; 2 объектива 2Мп, H.264; WDR; режим аутентификации лиц: 1:1 или 1:N, до 1,500 лиц; до 3,000 отпечатков, до 3,000 карт; 150,000 событий; функции домофона; дальность распознавания 0.3м до 1.5м; скорость распознавания ≤0.2с, Ethernet 10/100/1000; RS-485; WiFi, Wiegand 26/34; USB; замок; магнитный контакт; кнопка выхода; темпер; DC12В, 1А; -30...+60°C; IP65; пластик/металл, 92×182×25 мм. | HiWatch | руб./шт | 15468.54
| ACT-T1343MW | Терминал доступа с распознаванием лиц и считывателем (Mifare 1K) 4.3" цветной LCD сенсорный экран; до 1 500 лиц; до 3 000 карт; 150 000 событий; 2 объектива 2Мп, H.264; WDR; режим аутентификации лиц: 1:1 или 1:N; функции домофона; дальность распознавания 0.3м до 1.5м; скорость распознавания ≤0.2с, Ethernet 10/100/1000; RS-485; WiFi, Wiegand 26/34; USB; замок; магнитный контакт; кнопка выхода; темпер; DC12В, 2А; -10...+60°C; IP44; пластик/металл, 119×119×22 мм. | HiWatch | руб./шт | 11047.46
| ACT-T1343EW | Терминал доступа с распознаванием лиц и считывателем (Em-marine) 4.3" цветной LCD сенсорный экран; до 1 500 лиц; до 3 000 карт; 150 000 событий; 2 объектива 2Мп, H.264; WDR; режим аутентификации лиц: 1:1 или 1:N; функции домофона; дальность распознавания 0.3м до 1.5м; скорость распознавания ≤0.2с, Ethernet 10/100/1000; RS-485; WiFi, Wiegand 26/34; USB; замок; магнитный контакт; кнопка выхода; темпер; DC12В, 2А; -10...+60°C; IP44; пластик/металл, 119×119×22 мм. | HiWatch | руб./шт | 11047.46
| ACT-T1343MFW | Терминал доступа с распознаванием лиц и считывателем отпечатков пальцев и считывателем (Mifare 1K) 4.3" цветной LCD сенсорный экран; до 1 500 лиц; до 3 000 отпечатков, до 3 000 карт; 150 000 событий; 2 объектива 2Мп, H.264; WDR; режим аутентификации лиц: 1:1 или 1:N; функции домофона; дальность распознавания 0.3м до 1.5м; скорость распознавания ≤0.2с, Ethernet 10/100/1000; RS-485; WiFi, Wiegand 26/34; USB; замок; магнитный контакт; кнопка выхода; темпер; DC12В, 2А; -10...+60°C; IP44; пластик/металл, 119×119×22 мм. | HiWatch | руб./шт | 12731.68
| ACT-T1343EFW | Терминал доступа с распознаванием лиц и считывателем отпечатков пальцев и считывателем (Em-marine) 4.3" цветной LCD сенсорный экран; до 1 500 лиц; до 3 000 отпечатков, до 3 000 карт; 150 000 событий; 2 объектива 2Мп, H.264; WDR; режим аутентификации лиц: 1:1 или 1:N; функции домофона; дальность распознавания 0.3м до 1.5м; скорость распознавания ≤0.2с, Ethernet 10/100/1000; RS-485; WiFi, Wiegand 26/34; USB; замок; магнитный контакт; кнопка выхода; темпер; DC12В, 2А; -10...+60°C; IP44; пластик/металл, 119×119×22 мм. | HiWatch | руб./шт | 12731.68
6.8 | СКУД «CTV»
| CTV-FCR20 EM | Биометрический терминал контроля доступа cо считывателем отпечатков пальцев и Proximity карт EM-Marine. Вых. интерфейс Wiegand 26, дальность считывания до 8 см, кол-во пользователей 10 000, кол-во отпечатков 600, реле на замок, IP-65, DC 12-24В (0,3А), от -30°C до +60°C, 110х40х20мм, корпус металл, пульт для программирования в компл. Режим работы: проход по отпечатку пальца, проход по карте, проход по карте и отпечатку пальца. Цвет: черный. | CTV | руб./шт | 8920
| CTV-F10 EM | Биометрический терминал c функцией распознавания лиц, считывателем отпечатков пальцев и Proximity карт EM-Marine. Вых. интерфейс Wiegand 26, дальность считывания до 8 см, кол-во пользователей 10 000, кол-во отпечатков 600, реле на замок, IP-65, DC 12В (0,3А), от -40°C до +60°C, 114х70х20 мм, корпус металл, пульт для программирования в компл. Режим работы: распознавание лица, проход по карте, проход по отпечатку пальца, проход по карте и отпечатку пальца, проход по карте и распознаванию лица. Цвет: черный | CTV | руб./шт | 11450
NEW | CTV-KR30 EM Face | Биометрический терминал c функцией распознавания лиц, кодонаборной панелью и считывателем Proximity карт EM-Marine. Вых. интерфейс Wiegand 26, 34 дальность считывания карт до 5 см, лиц 1 метр. Кол-во пользователей 2000, кол-во лиц 100. Реле на замок(до 3А). Возможность удаленного управления по Wi-Fi через приложение CTV HOME, управление одним исполнительным устройствам. 12В DC, 30 мА, IP 67, -40...+60°C, 108х72х21 мм. Корпус нержавеющая сталь, передняя панель акрил. Цвет: серебро. | CTV | руб./шт | 5000
6.9 | СКУД «ADVENT BIOTECH»
6.9.1 | Биометрические считыватели лица
| BIOTECH A023 | Кронштейн для биометрических считывателей лица Advent Biotech, вертикальная стойка 230 мм, для установки в верхнюю крышку турникета | ADVENT BIOTECH | у.е./шт | 50
| BIOTECH OMICRON-5 | Биометрический терминал распознавания лица, QR код, экран 5", Em-marine RFID карт, PIN код, до 5 000 лиц, до 5 000 карт, до 5 000 паролей, до 500 000 событий; TCP/IP, WiFi, Wiegand 26/34 выход/вход, реле открытия замка, Linux, DC12V, 520mA, -15C - +45°С, 154х152х22 мм. | ADVENT BIOTECH | у.е./шт | 299.25
| BIOTECH RAX-1IR | Биометрический терминал распознавания лица, QR код, экран 5", тревожный выход, Em-marine RFID карт, PIN код, до 5 000 лиц, до 5 000 карт, до 5 000 паролей, до 500 000 событий; TCP/IP, WiFi, Wiegand 26/34 выход/вход, реле открытия замка, Linux, DC12V, 520mA, -15C - +45°С, 185х110х20 мм. | ADVENT BIOTECH | у.е./шт | 324
| BIOTECH UFO-7F | Биометрический терминал распознавания лица и отпечатка пальца, QR код, экран 5", Em-marine RFID карт, PIN код, до 5 000 лиц, до 10 000 отпечатков пальца, до 15 000 карт, до 15 000 паролей, до 500 000 событий; TCP/IP, WiFi, Wiegand 26/34 выход/вход, реле открытия замка, Linux, DC12V, 520mA, -15...+45°С, 188х80х20 мм. | ADVENT BIOTECH | у.е./шт | 372.6
6.9.2 | Биометрические считыватели лица c измерением температуры
| BIOTECH EPSILON-8 | Биометрический терминал распознавания лица со считывателем карт Em Marin + Mifare и считывателем QR и Bar-кода, PIN код. Интерактивный дисплей 8'', встроенная ИК-подсветка, сканирование c элементами искусственного интеллекта: в движении, в маске, в темноте, до 5 человек, работа в автономном и сетевом режиме. Событий 500 000; лиц 50 000; карт 50 000; паролей PIN-кода 50 000. WiFi, TCP/IP, USB, Wiegand (вход/выход), ABIO Software, загрузка и выгрузка данных в Excel. Linux. DC12В, 520мA, -15...+45°С, 265х132,6х20мм, металлический корпус. | ADVENT BIOTECH | у.е./шт | 561.6
| BIOTECH EPSILON-8T | Биометрический терминал распознавания лица и измерения температуры, экран 8", QR код, встроенный датчик температуры тела, Mifare+Em-marine RFID карт, PIN код, до 50 000 лиц, до 50 000 карт, до 50 000 паролей, до 500 000 событий; TCP/IP, WiFi, Wiegand 26/34 выход/вход, реле открытия замка, Linux, DC12V, 520mA, -15C - +45°С, 265х133х20 мм. | ADVENT BIOTECH | у.е./шт | 806.4
| BIOTECH LUMINAR-10F | Биометрический терминал распознавания лица со считывателем отпечатка пальца, считывателем карт Em Marin + Mifare и считывателем QR и Bar-кода, PIN код. Экран IPS LCD 10.1” (1280х800, Touch screen). Встроенная ИК-подсветка, сканирование c элементами искусственного интеллекта: в движении, в маске, в темноте, до 5 человек, работа в автономном и сетевом режиме. Событий 500 000; лиц 50 000; отпечатков 100 000; карт 50 000; паролей PIN-кода 50 000. WiFi, USB, TCP/IP, Wiegand (вход/выход), ABIO Software, загрузка и выгрузка данных в Excel. Linux 3.10. DC12В, 520мA, -15...+45°С, 299х161х20мм. | ADVENT BIOTECH | у.е./шт | 696
| BIOTECH UFO-7F (T) | Биометрический терминал распознавания лица и отпечатка пальца, экран 5", QR код, встроенный датчик температуры тела, Em-marine RFID карт, PIN код, до 5 000 лиц, до 10 000 отпечатков пальца, до 15 000 карт, до 15 000 паролей, до 500 000 событий; TCP/IP, WiFi, Wiegand 26/34 выход/вход, реле открытия замка, Linux, DC12V, 520mA, -15C...+45°С, 188х80х20 мм. | ADVENT BIOTECH | у.е./шт | 676.8
6.9.3 | Считыватели
| BIOTECH FIN-50 Rain | Считыватель отпечатка пальца с RFID считывателем карт Mifare/Em-marine, PIN код; до 3 000 отпечатков пальца, до 3 000 карт, Wiegand 26/34 Вход / Выход, RS485 / TCP / IP / USB, 12V DC, -20...+40°C, 140х44х20 мм. | ADVENT BIOTECH | у.е./шт | 245.7
| BIOTECH FR-1 | Настольный считыватель отпечатков пальцев, 500 dpi, 0...+45°С, 100х60х28 мм. | ADVENT BIOTECH | у.е./шт | 58.8
6.10 | СКУД «DAHUA»
| DHI-ASI3223A | Биометрический терминал доступа с распознаванием лиц; 4,3-дюймовый сенсорный ЖК-экран; разрешение 480х272; 2 Mp двойная камера с широкоугольными объективами и ИК подсветкой. Разблокировка: лицо и пароль; разблокировать по времени. Пользовательские данные могут храниться на терминале: до 2000 изображений лиц, до 2000 паролей, до 2000 пользователей. Расстояние от камеры до лица: 0,3-1,5 м. Точность распознавания лица 99,9%; скорость проверки лица 0,2 с. 12 В DC, 1.5 А; 18 Вт; -10°C...+40°C; настенное крепление и настольное крепление (в комплекте); 115х118х27.1 мм. | Dahua | руб./шт | 22790
| DHI-ASI6214S-PW | Биометрический терминал учета рабочего времени и контроля доступа с распознаванием лиц, отпечатков пальцев и Wi-Fi. 4.3" сенсорный экран (272х480). Открытие через сканирование отпечатка пальца, распознавание лица, IC карту, пароль, QR-код и их комбинации. Поддерживает 6000 лиц, 6000 пользователей, 10 000 карт(IC), 6000 паролей, 300 000 записей. Поддержка TCP/IP, Wi-Fi, OSDP, RS485. Wiegand вход/выход. 12В DC, 1.5 А(БП в комплекте)/PoE; 12 Вт; IP65; -30°C...+60°C; 180.1х90.1х27 мм. | Dahua | руб./шт | 36290
| DHI-ASI3203E | Контроллер доступа с распознаванием лиц и клавиатурой. Открытие через распознавание лица, IC карту, пароль и их комбинации. Экран 2.4"(320х240), 2 Мп камера с двумя объективами, ИК-подсветкой. Поддерживает 1000 лиц, 1000 пользователей, 3000 карт(IC), 1000 паролей и 100 000 записей. Поддержка TCP/IP, OSDP, RS485/Wiegand(можно использование только одного порта). 12В DC, 2 А; 12 Вт; -10°C...+45°C; 184,9х76,2х20,5 мм. В комплект входит кронштейн для настенного крепления. | Dahua | руб./шт | 9990
| DHI-ASI3203E-W | Контроллер доступа с распознаванием лиц, клавиатурой и Wi-Fi. Открытие через распознавание лица, IC карту, пароль и их комбинации. Экран 2.4"(320х240), 2 Мп камера с двумя объективами, ИК-подсветкой. Поддерживает 1000 лиц, 1000 пользователей, 3000 карт(MF), 1000 паролей и 100 000 записей. Поддержка TCP/IP, OSDP, RS485/Wiegand. 12В DC, 2 А; 12 Вт; -10°C...+45°C; 184,9х76,2х20,5 мм. В комплект входит кронштейн для настенного крепления. | Dahua | руб./шт | 11590
| DHI-ASI3203E-DW | Контроллер доступа с распознаванием лиц, клавиатурой и Wi-Fi. Открытие через распознавание лица, IC карту, пароль и их комбинации. Экран 2.4"(320х240), 2 Мп камера с двумя объективами, ИК-подсветкой. Поддерживает 1000 лиц, 1000 пользователей, 3000 карт(EM), 1000 паролей и 100 000 записей. Поддержка TCP/IP, OSDP, RS485/Wiegand. 12В DC, 2 А; 12 Вт; -10°C...+45°C; 184,9х76,2х20,5 мм. В комплект входит кронштейн для настенного крепления. | Dahua | руб./шт | 11590
| DHI-ASI3204E | Контроллер доступа с распознаванием лиц, отпечатков пальцев и клавиатурой. Открытие через сканирование отпечатка пальца, распознавание лица, IC карту, пароль и их комбинации. Экран 2.4"(320х240), 2 Мп камера с двумя объективами, ИК-подсветкой. Поддерживает 1000 лиц, 1000 пользователей, 3000 карт(MF), 1000 паролей и 100 000 записей. Поддержка TCP/IP, OSDP, RS485/Wiegand(можно использование только одного порта). 12В DC, 2 А; 12 Вт; -10°C...+45°C; 184,9х76,2х20,5 мм. В комплект входит кронштейн для настенного крепления. | Dahua | руб./шт | 11790
| DHI-ASI3204E-W | Контроллер доступа с распознаванием лиц, отпечатков пальцев и клавиатурой и Wi-Fi. Открытие через сканирование отпечатка пальца, распознавание лица, IC карту, пароль и их комбинации. Экран 2.4"(320х240), 2 Мп камера с двумя объективами, ИК-подсветкой. Поддерживает 1000 лиц, 1000 пользователей, 3000 карт(MF), 1000 паролей и 100 000 записей. Поддержка Wi-Fi, TCP/IP, OSDP, RS485/Wiegand(можно использование только одного порта). 12В DC, 2 А; 12 Вт; -10°C...+45°C; 184,9х76,2х20,5 мм. В комплект входит кронштейн для настенного крепления. | Dahua | руб./шт | 12790
| DHI-ASI3204E-DW | Контроллер доступа с распознаванием лиц, отпечатков пальцев и клавиатурой и Wi-Fi. Открытие через сканирование отпечатка пальца, распознавание лица, IC карту, пароль и их комбинации. Экран 2.4"(320х240), 2 Мп камера с двумя объективами, ИК-подсветкой. Поддерживает 1000 лиц, 1000 пользователей, 3000 карт(EM), 1000 паролей и 100 000 записей. Поддержка Wi-Fi, TCP/IP, OSDP, RS485/Wiegand(можно использование только одного порта). 12В DC, 2 А; 12 Вт; -10°C...+45°C; 184,9х76,2х20,5 мм. В комплект входит кронштейн для настенного крепления. | Dahua | руб./шт | 12790
| DHI-ASI3214A-W | Биометрический терминал доступа с распознаванием лиц и отпечатков пальцев с Wi-Fi; 4,3-дюймовый сенсорный ЖК-экран; разрешение 480х272; 2 Mp двойная камера с широкоугольными объективами и ИК подсветкой. Разблокировка: лицо, отпечаток пальца, карта и пароль. Пользовательские данные могут храниться на терминале: до 3000 изображений лиц, до 5000 отпечатков пальцев, до 5000 карт. Расстояние от камеры до лица: 0,3-1,5 м, скорость проверки лица 0,2 с. 12 В DC; 1,5 А; 18 Вт; 115х118х27,1 мм. | Dahua | руб./шт | 27490
| DHI-ASI3213A-W | Биометрический терминал доступа с распознаванием лиц c Wi-Fi; 4,3-дюймовый сенсорный ЖК-экран; разрешение 480х272; 2 Mp двойная камера с широкоугольными объективами и ИК подсветкой. Разблокировка: лицо, карта и пароль. Пользовательские данные могут храниться на терминале: до 3000 изображений лиц, до 5000 карт. Расстояние от камеры до лица: 0,3-1,5 м. Точность распознавания лица 99,9%; скорость проверки лица 0,2 с. 12 В DC, 1.5 А; 18 Вт; -10°C...+40°C; настенное крепление и настольное крепление (в комплекте); 115×118×27.1 мм. | Dahua | руб./шт | 23790
| DHI-ASI7213K-W | Модульный терминал учета рабочего времени и контроля доступа с распознаванием лиц и Wi-Fi. Поддерживает открытие через: распознавание лица, IC карту, пароль и их комбинации. 7" сенсорный экран(600х1024). Поддерживает: 50 000 лиц, 50 000 пользователей, 100 000 карт, 50 000 паролей и 300 000 записей. Поддержка TCP/IP, Wi-Fi, OSDP, RS485. Wiegand вход/выход. 12В DC, 2 А(БП в комплекте); IP65; 12 Вт; -30°C...+60°C; 213х116х28,6 мм. | Dahua | руб./шт | 61390
| DHI-ASI7213S-W | Биометрический терминал учета рабочего времени и контроля доступа с распознаванием лиц и Wi-Fi. 7" сенсорный экран(600х1024). Открытие через: распознавание лица, IC карту, пароль, QR-код и их комбинации. Поддерживается открытие замка в определенные интервалы времени. Поддерживает 50 000 лиц, 50 000 пользователей, 100 000 карт, 50 000 паролей и 300 000 записей. Поддержка TCP/IP, Wi-Fi, OSDP, RS485. Wiegand вход/выход. 12В DC, 2 A(БП в комплекте); 24 Вт; -20°C...+55°C; 218х118х24.2 мм. | Dahua | руб./шт | 46390
| DHI-ASI7214S-W | Биометрический терминал учета рабочего времени и контроля доступа с распознаванием лиц, отпечатков пальцев и Wi-Fi. 7" сенсорный экран(600х1024). Открытие через: сканирование отпечатка пальца, распознавание лица, IC карту, пароль, QR-код и их комбинации. Поддерживает: 10000 отпечатков пальцев, 50000 лиц, 50000 пользователей, 100000 карт, 50000 паролей и 300000 записей. Поддержка TCP/IP, Wi-Fi, OSDP, RS485. Wiegand вход/выход. 12В DC, 2 A(БП в комплекте); 24 Вт; -20°C...+55°C; 218х118х24.2 мм | Dahua | руб./шт | 58690
| DHI-ASI6213S-PW | Биометрический терминал учета рабочего времени и контроля доступа с распознаванием лиц и Wi-Fi. 4.3" сенсорный экран(272х480). Открытие через распознавание лица, IC карту, пароль, QR-код и их комбинации. Поддерживает 6000 лиц, 6000 пользователей, 10 000 карт(IC), 6000 паролей и 300 000 записей. Поддержка TCP/IP, Wi-Fi, OSDP, RS485. Wiegand вход/выход. 12 В DC, 1.5 А(БП В комплекте)/PoE; 12 Вт; -30°C...+60°C; 180.1х90.1х27 мм; IP65. | Dahua | руб./шт | 25590
| DHI-ASI6213J-MW-V1 | Биометрический терминал учета рабочего времени и контроля доступа с распознаванием лиц и Wi-Fi. 4.3" сенсорный экран(272х480). Поддерживает открытие через распознавание лица, IC карту, пароль, QR-код и их комбинации. Поддерживает 20 000 лиц, 20 000 пользователей, 50 000 карт(IC), 20 000 паролей и 300 000 записей. Поддержка TCP/IP, Wi-Fi, OSDP, RS485. Wiegand вход/выход. 12В DC, 1.5A; 18 Вт; 174х87.5х22.5 мм; IP65. | Dahua | руб./шт | 42990
| DHI-ASI6214J-MFW-V1 | Биометрический терминал учета рабочего времени и контроля доступа с распознаванием лиц, отпечатков пальцев и Wi-Fi. 4.3" сенсорный экран(272х480). Поддерживает открытие через сканирование отпечатка пальца, распознавание лица, IC карту, пароль, QR-код и их комбинации. Поддерживает 20 000 лиц, 20 000 пользователей, 50 000 карт(IC), 20 000 паролей и 300 000 записей. Поддержка TCP/IP, Wi-Fi, OSDP, RS485. Wiegand вход/выход. 12В DC, 1.5A; 18 Вт; 174х87.5х22.5 мм; IP65. | Dahua | руб./шт | 49190
| DHI-ASI2212H-W | Биометрический RFID влагозащищенный автономный контроллер с клавиатурой и Wi-Fi. 2.4" экран(240х320). Доступ по отпечаткам пальцев: 3000; 30 000 карт(Mifare 1 K); 30 000 паролей. 150 000 записей. Интерфейс для подключения дополнительного считывателя Wiegand-26/34, RS-485; P2P подключение; 12В DC, 1 А; 12 Вт; IP65; -30°C...+65°C; 183х80х25.5 мм | Dahua | руб./шт | 20790
| DHI-ASI2212H-DW | Биометрический влагозащищенный автономный контроллер с клавиатурой и Wi-Fi. 2.4" экран(240х320). Доступ по отпечаткам пальцев: 3000; 30 000 карт(EM-marine); 30 000 паролей. 150 000 записей. Интерфейс для подключения дополнительного считывателя Wiegand-26/34, RS-485; P2P подключение; 12В DC, 1 А; 12 Вт; IP65; -30°C...+65°C; 183х80х25.5 мм. | Dahua | руб./шт | 20790
| DHI-ASI2201H-W | Влагозащищенный автономный контроллер с RFID-считывателем отпечатков пальцев и клавиатурой; Аутентификация пользователей по отпечаткам пальцев: 3000; 30 000 карт(Mifare 1 K); 30 000 паролей. 150 000 записей; P2P подключение; Wi-Fi. 12В DC; 1 А; 12 Вт; -30°C...+65°C; 183х80х25.5 мм. | Dahua | руб./шт | 18490
| DHI-ASI2201H-DW | Влагозащищенный автономный контроллер с RFID-считывателем и считывателем отпечатков пальцев и клавиатурой. Аутентификация пользователей по отпечаткам пальцев: 3000; 30 000 карт(EM-Marine); 30 000 паролей. 150 000 записей; P2P подключение; Wi-Fi. 12В DC; 1 А; 12 Вт; -30°C...+65°C; 183х80х25.5 мм. | Dahua | руб./шт | 18490
| DHI-ASI2212J | Биометрический влагозащищенный автономный контроллер со считывателем отпечатков пальцев и клавиатурой. Аутентификация пользователей по отпечатку пальцев: 3000; 5000 карт(Mifare 1К); 5000 паролей. 5000 пользователей; 10 0000 записей. P2P подключение; TCP/IP протокол; 12В DC; 12 Вт; 205х86х30 мм. | Dahua | руб./шт | 13390
| DHI-ASI2212J-D | Биометрический влагозащищенный автономный контроллер со считывателем отпечатков пальцев и клавиатурой. Аутентификация пользователей по отпечатку пальцев: 3000; 5000 карт(EM-Marine); 5000 паролей. 5000 пользователей; 10 0000 записей. P2P подключение; TCP/IP протокол; 12В DC; 12 Вт; 205х86х30 мм. | Dahua | руб./шт | 13390
| DHI-ASI2212J-PW | Биометрический влагозащищенный автономный контроллер со считывателем отпечатков пальцев и клавиатурой. Аутентификация пользователей по отпечатку пальцев: 5000; 30 000 карт(Mifare 1K); 30 000 паролей. 30 000 пользователей; 100 0000 записей. P2P подключение; TCP/IP протокол; 12В DC/POE; 12 Вт; 205х86х30 мм. | Dahua | руб./шт | 16690
| DHI-ASI2212J-DPW | Биометрический влагозащищенный автономный контроллер со считывателем отпечатков пальцев и клавиатурой. Аутентификация пользователей по отпечатку пальцев: 5000; 30 000 карт(EM-Marine); 30 000 паролей. 30 000 пользователей; 100 0000 записей. P2P подключение; TCP/IP протокол; 12В DC/POE; 12 Вт; 205х86х30 мм. | Dahua | руб./шт | 16690
| DHI-ASI1212F | Терминал доступа с аутентификацией по отпечатку пальцев, карте Mifare и паролю. 2,8" сенсорный ЖК-дисплей(240х320). 30 000 пользователей, 30 000 карт(Mifare), 3000 отпечатков пальцев, 150 000 записей. 12В DC; 1A; 6 Вт; -10°C...+45°C; 114.5х114.5х32.5 мм. | Dahua | руб./шт | 15390
| DHI-ASI1212F-D | Терминал доступа с аутентификацией по отпечатку пальцев, карте Em-Marine и паролю. 2,8" сенсорный ЖК-дисплей(240х320). 30 000 пользователей, 30 000 карт(Em-Marine), 3000 отпечатков пальцев, 150 000 записей. 12В DC; 1A; 6 Вт; -10°C...+45°C; 114.5х114.5х32.5 мм. | Dahua | руб./шт | 15390
| DHI-ASI3213G-MW | Биометрический терминал доступа с распознаванием лиц; 4,3-дюймовый сенсорный ЖК-экран; разрешение 480х272; 2 Мп двойная камера с широкоугольными объективами, LED и ИК подсветка. Разблокировка: лицо, карта и пароль. Память до 1500 лиц, 1500 карт, 1500 пользователей. Автономная работа. Расстояние для распознавания от камеры до лица: 0,3-1,5 м; точность распознавания лица 99,5%; скорость проверки лица 0,3 с; 12В DC, 1.5 А; 18 Вт; -10°C...+55°C; монтаж настенный, настольный; 116х107х22 мм. | Dahua | руб./шт | 23790
| DHI-ASR1102A(V3) | Биометрический считыватель отпечатков пальцев и карт доступа; 3000 отпечатков пальцев; Mifare; RS-485; синяя подсветка; 9...15В DC; 100 мА; -10°C...+55°C; 165.5х56.6х29 мм | Dahua | руб./шт | 9790
| DHI-ASR1102A-D(V3) | Биометрический считыватель отпечатков пальцев и карт доступа; 3000 отпечатков пальцев; EM-Marin; RS-485; синяя подсветка; 9...15В DC; 100 мА; -10°C...+55°C; 165.5х56.6х29 мм | Dahua | руб./шт | 9790
| DHI-ASR2102A | Биометрический считыватель отпечатков пальцев и карт доступа; 3000 отпечатков пальцев; RS-485; синяя подсветка; Mifare; 12В DC; 0.5 А; IP65; -20°C...+65°C; 70х70х26 мм. Работает с контроллерами Dahua. | Dahua | руб./шт | 10490
| DHI-ASR2102A-D | Биометрический считыватель отпечатков пальцев и карт доступа; 3000 отпечатков пальцев; RS-485; синяя подсветка; EM-Marin; 12В DC; 0.5 А; IP65; -20°C...+65°C; 70х70х26 мм. Работает с контроллерами Dahua. | Dahua | руб./шт | 10490
| DHI-ASM202 | Сканер отпечатков пальцев; интерфейс подключения USB; 0°C...+55°C. | Dahua | руб./шт | 11590
| DHI-ASM101A | Сканер отпечатков пальцев со считывателем карт Mifare, EM-Marin; интерфейс подключения USB; 70х70х26 мм. Работает с платформами SmartPSS AC и DSS Pro | Dahua | руб./шт | 12290
| DHI-ASA2212GL | Биометрический терминал учета рабочего времени и контроля доступа. ЖК экран 2,4"(240х320). Память на 3000 пользователей, 3000 отпечатков пальцев, 3000 паролей, 3000 карт(Mifare) и 100 000 записей. Настраивается через веб-страницу, доступную как с компьютеров, так и с мобильных устройств. Интерфейсы Ethernet, USB. Управление замком(контакты NO, NC). 12В DC, 1 A, работа от литиевой батареи до 3 часов, 6 Вт; БП в комплекте; 181.6х135.6х32.7 мм; -10°C...+55°C. | Dahua | руб./шт | 9790
| DHI-ASA2212GL-D | Биометрический терминал учета рабочего времени и контроля доступа. ЖК экран 2,4"(240х320). Память на 3000 пользователей, 3000 отпечатков пальцев, 3000 паролей, 3000 карт(Em-Marine) и 100 000 записей. Настраивается через веб-страницу, доступную как с компьютеров, так и с мобильных устройств. Интерфейсы Ethernet, USB. Управление замком(контакты NO, NC). 12В DC, 1 A, работа от литиевой батареи до 3 часов, 6 Вт; БП в комплекте; 181.6х135.6х32.7 мм; -10°C...+55°C. | Dahua | руб./шт | 9790
| DHI-ASA2212GL-MEW | Биометрический терминал учета рабочего времени и контроля доступа. ЖК экран 2,4"(240х320). Память на 3000 пользователей, 3000 отпечатков пальцев, 3000 паролей, 3000 карт(Em-Marine, Mifare) и 100 000 записей. Настраивается через веб-страницу, доступную как с компьютеров, так и с мобильных устройств. Интерфейсы Ethernet, USB, Wi-Fi. Управление замком(контакты NO, NC). 12В DC, 1 A, работа от литиевой батареи до 3 часов, 6 Вт; БП в комплекте; 181.6х135.6х32.7 мм; -10°C...+55°C. | Dahua | руб./шт | 10790
| DHI-ASA1222EL | Биометрический терминал учета рабочего времени и контроля доступа. ЖК экран 2,4"(240х320). Память на 1000 пользователей, 2000 отпечатков пальцев, 1000 паролей и 100 000 записей. Импорт и экспорт данных о посещаемости с USB-накопителя. 5В DC, 1 A; 2.5 Вт; БП в комплекте; интерфейс USB; -10°C...+55°C; 175.5х120х30 мм. | Dahua | руб./шт | 6390
| DHI-ASA1222EL-S | Биометрический терминал учета рабочего времени и контроля доступа. ЖК экран 2,4"(240х320). Память на 1000 пользователей, 2000 отпечатков пальцев, 1000 паролей и 100 000 записей. Импорт и экспорт данных о посещаемости с USB-накопителя. 5В DC, 1 A; 2.5 Вт; БП в комплекте; интерфейсы Ethernet, USB; -10°C...+55°C; 175.5х120х30 мм. | Dahua | руб./шт | 7490
| DHI-ASA3223A-W | Биометрический терминал учета рабочего времени с распознаванием лиц и c Wi-Fi. 4,3" сенсорный ЖК-экран(480х272); 2 Мп двойная широкоугольная камера с ИК; разблокировка: лицо и пароль. Память на 2000 пользователей, 2000 лиц, 300 000 записей. Автономная работа без сети. Расстояние от камеры до лица: 0,3...1,5 м. Точность проверки лица 99,9%; скорость распознавания лиц 0,2 с; определение подлога лица. 12В DC, 1.5 А; 18 Вт; -10°C...+40°C; 115х118х27.1 мм. БП в комплекте. | Dahua | руб./шт | 10983
| ASF053H-ZM | Настольный кронштейн для терминалов c распознаванием лиц(ASI). Совместимость с сериями терминалов: ASI62xxS, ASI72xxS, ASI72xxK, ASI82xxS, ASI82xxDA. -10...+30°C; 236.3х190.7х196.8 мм. | Dahua | руб./шт | 9490
NEW | ASF053-ZJ | Кронштейн для установки терминалов доступа на турникет. Совместим с моделями терминалов ASI62xxS, ASI72xxS, ASI7213K, ASI82xxS и ASI8213SA. | Dahua | руб./шт | 6390
NEW | ASF050-B | Батарейный кронштейн предназначен для терминалов ASI32XXE, ASI62XXS, ASI62XXD и ASI62XXJ-V1. Автоматически переключается на резервное питание при отключении сети и возобновляет зарядку аккумулятора после восстановления. Высота установки до 2 м, -10...+55°C, 12 В DC; 2 A; 141.9х57.4х24.4 мм. В комплекте батарея 2500 мАч. | Dahua | руб./шт | 2890
NEW | DHI-ASI6213S | Биометрический терминал учета рабочего времен и контроля доступа с распознаванием лиц, 4.3" сенсорный экран (272х480). Открытие через распознавание лица, IC(MF) карту, пароль, QR-код и их комбинации. Поддерживает 6000 лиц, 6000 пользователей, 10 000 карт(IC), 6000 паролей и 300 000 записей. Поддержка TCP/IP, OSDP, RS485. Wiegand вход/выход. 12 В DC, 1.5 А(БП В комплекте); 12 Вт; -30°C...+60°C; 180.1х90.1х27 мм; IP65. | Dahua | руб./шт | 27190
NEW | DHI-ASI6213S-D | Биометрический терминал учета рабочего времен и контроля доступа с распознаванием лиц, 4.3" сенсорный экран (272х480). Открытие через распознавание лица, ID(EM) карту, пароль, QR-код и их комбинации. Поддерживает 6000 лиц, 6000 пользователей, 10 000 карт, 6000 паролей и 300 000 записей. Поддержка TCP/IP, OSDP, RS485. Wiegand вход/выход. 12 В DC, 1.5 А(БП В комплекте); 12 Вт; -30°C...+60°C; 180.1х90.1х27 мм; IP65. | Dahua | руб./шт | 27190
NEW | DHI-ASI6213S-PW-V1 | Биометрический терминал учета рабочего времен и контроля доступа с распознаванием лиц и Wi-Fi. 4.3" сенсорный экран (480х800). Открытие через распознавание лица, IC(MF) карту, пароль, QR-код и их комбинации. Поддерживает 6000 лиц, 6000 пользователей, 10 000 карт(IC), 6000 паролей и 300 000 записей. Поддержка TCP/IP, Wi-Fi, OSDP, RS485. Wiegand вход/выход. POE/12 В DC, 1.5 А(БП В комплекте); 12 Вт; -30°C...+60°C; 180.1х90.1х27 мм; IP65. Выход питания DC 12В, 1A. | Dahua | руб./шт | 30290
NEW | DHI-ASI6214S | Биометрический терминал учета рабочего времени и контроля доступа с распознаванием лиц, отпечатков пальцев. 4.3" сенсорный экран (272х480). Открытие через сканирование отпечатка пальца, распознавание лица, IC(MF) карту, пароль, QR-код и их комбинации. Поддерживает 6000 лиц, 6000 пользователей, 6000 отпечатков пальцев, 10 000 карт(IC), 6000 паролей, 300 000 записей. Поддержка TCP/IP, OSDP, RS485. Wiegand вход/выход. 12В DC, 1.5 А(БП в комплекте); 12 Вт; IP65; -30°C...+60°C; 180.1х90.1х27 мм, 0,70 кг. | Dahua | руб./шт | 29690
NEW | DHI-ASI6214S-D | Биометрический терминал учета рабочего времени и контроля доступа с распознаванием лиц, отпечатков пальцев. 4.3" сенсорный экран (272х480). Открытие через сканирование отпечатка пальца, распознавание лица, ID(EM) карту, пароль, QR-код и их комбинации. Поддерживает 6000 лиц, 6000 пользователей, 10 000 карт(ID), 6000 паролей, 300 000 записей. Поддержка TCP/IP, OSDP, RS485. Wiegand вход/выход. 12В DC, 1.5 А(БП в комплекте); 12 Вт; IP65; -30°C...+60°C; 180.1х90.1х27 мм, 0,70 кг. | Dahua | руб./шт | 29690
NEW | DHI-ASI3103F-W | Биометрический терминал с QR-кодом, распознаванием лиц, считыванием карт, Wi-Fi. 2мп двойная камера с широкоугольными объективами и ИК подсветкой; Разблокировка: карта (Mifare, Desfire), QR-код, лицо и BLE; Пользовательские данные могут храниться на терминале; Поддерживает: 10000 лиц, 10000 пользователей, 10000 карт и 300000 записей; Поддержка TCP/IP, Wi-Fi, OSDP, RS485, Wiegand. Питание DC12V. IP65, -30...+60°C, 155х57,5х24,8 мм. | Dahua | руб./шт | 22590
NEW | DHI-ASI3103F-MEW | Биометрический терминал с QR-кодом, распознаванием лиц, считыванием карт, Wi-Fi. 2мп двойная камера с широкоугольными объективами и ИК подсветкой; Разблокировка: карта (Mifare, EM-Marine, Desfire), QR-код, лицо и BLE; Пользовательские данные могут храниться на терминале; Поддерживает: 10 000 лиц, 10 000 пользователей, 10 000 карт и 300 000 записей; Поддержка TCP/IP, Wi-Fi, OSDP, RS485, Wiegand. Питание DC12V. IP65, -30...+60°C, 155х57,5х24,8 мм. | Dahua | руб./шт | 23790
NEW | DHI-ASI3103F-MEPW | Биометрический терминал с QR-кодом, распознаванием лиц, Wi-Fi. 2мп двойная камера с широкоугольными объективами и ИК подсветкой; Разблокировка: карта (Mifare, EM-Marine, Desfire), QR-код, лицо и BLE; Пользовательские данные могут храниться на терминале; Поддерживает: 10 000 лиц, 10 000 пользователей, 10 000 карт и 300 000 записей; Поддержка TCP/IP, Wi-Fi, OSDP, RS485, Wiegand. Питание DC12V, PoE. IP65, -30...+45°C, 155х57,5х24,8 мм. | Dahua | руб./шт | 24590
6.11 | СКУД «Tantos»
| TS-RDR-Bio 3 | Считыватель биометрический со встроенным контроллером доступа и считывателем карт Em-marin. До 1000 отпечатков и до 2000 карт. Вход/Выход Wiegand-26 (передача порядкового номера отпечатка или карты), управление замком, возможность параллельной работы 2-х устройств. В комплекте пульт ДУ для программирования изделия. Цинковый сплав, IP66, 12В, -40 +60°C, 128х48х26 мм. | Tantos | руб./шт | 13790
6.12 | СКУД «TEMID»
| F16 | Терминал контроля доступа с идентификацией по отпечатку пальцев или картам EM-Marine. Влаго- и пылезащищенный корпус, степень защиты IP65. Память шаблонов отпечатка пальца 3 000. Память RFID карт 30 000. Журнал событий 100 000. RFID карты формата EM-Marine. Интерфейс: TCP/IP, RS485. Wiegand вход/выход. Питание DC 12В, 3A, 0...+45°C, 62,5х185х41,5 мм. | TEMID | руб./шт | 19610
| F35 | Биометрический терминал распознавания отпечатка пальцев, со встр. счит. EM. Дисплей 2,8" TFT. Память: 10 000 пальцев, 10 000 карт, 500 000 соб. Wiegand In/OutИнт. связи: TCP/IP, SIP, 12 VDC(Без блока питания). | TEMID | руб./шт | 30310
| FaceDepot-7A | Терминал с идентификацией по лицу: распознавания лиц, считыватель RFID. Дисплей 7" TFT. Сдвоенная камера 2MP. Память 2ГБ RAM/16ГБ ROM. Память шаблонов лиц 10000, память RFID карт 10 000. Опционально считыватель RFID карт EM/Mifare. Память журнал событий 100000. Интерфейсы: TCP/IP, 2xUSB, Опционально Wi-Fi, RS232, RS485 для внешних считывателей, Wiegand вход/выход. Входы/выходы: Интерфейсы: дверной замок, дверной датчик, звонок, кнопка выхода, тревога, AUX вход. | TEMID | руб./шт | 106950
| FV350 | Мультибиометрический терминал FV18 контроля доступа по отпечаткам пальцев и рисунку вен. Дисплей цветной 2.8" TFT с тачскрином Память шаблонов вен 1 000. Память шаблонов отпечатка пальца 1 000. Интерфейсы: TCP/IP, RS485. Опционально считыватель RFID карт EM/MF, память карт 2000.Входы/выходы AUX вход, Wiegand вход/выход. Питание DC 12В 3A. Рабочая температура -10°C…45°C. | TEMID | руб./шт | 44570
| KF1200 | Настенный терминал распознавания лиц 1500, Em-marine 30000, TCP/IP, Wiegand. Питание 12 DC. | TEMID | руб./шт | 19610
| KF1200[MF][WIFI] | Настенный терминал распознавания лиц 1500, Mifare 30000, TCP/IP, Wi Fi, Wiegand. Питание 12 DC. | TEMID | руб./шт | 27460
| KJZ-03 | Кронштейн крепления на турникет для FaceDepot-7A/FaceDepot-7B/FaceDepot-7BL/FaceDepot-7BL[TD]/SpeedFace-V5L/SpeedFace-V5L[TD]/SpeedFace-V5/ProFaceX. 80х38х370 мм. | TEMID | руб./шт | 7130
| ProFaceX[EM][WiFi] | Биометрический терминал распознавания: лиц, со встр. счит. EM. Дисплей 8" IPC Touch LCD Память: 30 000 лиц, 5 000 ладней, 50 000 карт, 1 000 000 соб. Инт. связи: TCP/IP, WiFi, RS232, RS485, Wiegand in/out, IP68, IK04, -30 +60 град.(Блок питания в комплекте) | TEMID | руб./шт | 135470
| ProFaceX[P] [WIFI] | Биометрический терминал распознавания лиц, рисунка ладоней, считыватель, дисплей 8" TFT, память: лиц 30000, ладонь 5 тыс, карт 50 000, событий 1 млн. TCP/IP, 2xUSB, RS232, RS485, уличный, IP68, -30 +60 град., с функцией WIFI | TEMID | руб./шт | 137260
| ProFaceX[WIFI] | Биометрический терминал распознавания лиц, функция WiFI, считыватель, дисплей 8" TFT, память: лиц 30000, карт 50 000, событий 1 млн. TCP/IP, 2xUSB, RS232, RS485, уличный, IP68, -30 +60 град. | TEMID | руб./шт | 139040
| RevFace15 | Биометрический терминал распознавания лиц (в маске), геометрия лица, RFID. Дисплей7" Touch Screen, встроенный считыватель карт EM-Marin, Mifare, 10 000 карт, 200 000 событий, Входы: геркон, кнопка, 12 В, -20.. +45°C, 120х227х28 мм. | TEMID | руб./шт | 78430
| Rots-03 | Настенный кронштейн для биометрических терминалов линейки ProFace X, SpeedFace, FaceDepot, Elite Series. Поворот по вертикали 20°, поворот по горизонтали 180°. 56.5х65х81 мм. | TEMID | руб./шт | 7130
| SenseFace 2A | Биометрический терминал: распознавание лиц, отп. пал. со встр. счит. EM, и код. панелью. Дисплей 2,4" TFT. Память: 3 000 отп. пал., 1 500 лиц, 3 000 карт, 150 000 соб. Инт. связи: TCP/IP, SIP. (блок питания в комплекте). | TEMID | руб./шт | 17830
| SpeedFace V3L(Lite) | Мультибиометрический терминал распознавания: лиц, RFID, пароль. Дисплей 2.4", память: лиц 500., карт 3000, журнал событий 200 000. ZSmart mobile App и ZKBio Talk. | TEMID | руб./шт | 23890
| SpeedFace V3L(Lite) Wi-Fi | Мультибиометрический терминал распознавания: лиц, RFID, пароль. Дисплей 2.4", память: лиц 500., карт 3000, журнал событий 200 000. ZSmart mobile App и ZKBio Talk, WiFi, Power Adapter(Optional): 12V/1.5A. | TEMID | руб./шт | 27460
| SpeedFace-M4 | Уличный Мультибиометрический терминал распознавания: лиц, вен ладони, дисплей 5" TFT, камера 2MP (2 шт.), память: лиц 6 тыс., ладони 3 тыс., карт 10 тыс., журнала событий 200 тыс.Тем раб. -30 до 60°C. | TEMID | руб./шт | 71300
| SpeedFace-M4 (PoE) | Уличный Мультибиометрический терминал распознавания: лиц, вен ладони, дисплей 5" TFT, камера 2MP (2 шт.), память: лиц 6 тыс., ладони 3 тыс., карт Em-marine 10 тыс., журнала событий 200 тыс., функция POE. Тем раб. -30 до 60°C. | TEMID | руб./шт | 78430
| SpeedFace-V3L [EM] Wi-Fi | Мультибиометрический терминал: распознавания лиц, распознавание отпечатка пальца, считыватель RFID, с WiFI. Дисплей 5" TFT. Сдвоенная камера 2MP. Память 2ГБ RAM/16ГБ ROM. Память шаблонов лиц 500 палец 3000, память RFID карт 3000. Память журнал событий 200000. Интерфейсы: TCP/IP, Wi-Fi, RS485 для внешних считывателей, Wiegand вход/выход. Входы/выходы: Интерфейсы: дверной замок, дверной датчик, звонок, кнопка выхода, тревога, AUX вход. | TEMID | руб./шт | 32090
| SpeedFace-V3LM1[ID] | Мультибиометрический терминал распознавания: лиц, отп пальцев, EM карт, дисплей 2,4", память: лиц 500, отп. пал 3000, карт 3000, журнал событий 200 тыс. Инт. связи: TCP/IP. (без блока питания) | TEMID | руб./шт | 30310
| SpeedFace-V4L Pro-RFID | Мультибиометрический терминал распознавания. Идентификация: лицо, карта, пароль. Память: 3 000 шаблонов лиц, 3 000 RFID карт, 200 000 событий. Интерфейсы связи: TCP/IP, USB, RS485, Wiegand вход/выход, Wi-Fi. Встроенный считыватель карт: ЕМ-Marine (125 кГц). Экран: 4" TFT цветной сенсорный. Питание: DC 12В (3A). Рабочая температура: -5°C…45°C. Без блока питания. | TEMID | руб./шт | 37440
| SpeedFace-V5L | Мультибиометрический терминал: распознавания лиц, считыватель отпечатка пальца, считыватель RFID. Дисплей 5" TFT. Сдвоенная камера 2MP. Память 2ГБ RAM/16ГБ ROM. Память шаблонов лиц 6000, память шаблонов отпечатка пальца 10 000, память RFID карт 10 000.Опционально считыватель RFID карт Mifare, EM-Marine.Память журнал событий 200000. Интерфейсы: TCP/IP, 2xUSB, Опционально Wi- Fi.RS232, RS485 для внешних считывателей, Wiegand вход/выход. Входы/выходы: Интерфейсы: дверной замок, дверной датчик, звонок, кнопка выхода, тревога, AUX вход. ОС Linux | TEMID | руб./шт | 60610
| SpeedFace-V5L-RFID | Мультибиометрический терминал: распознавание лиц, считыватель RFID. Дисплей 5" TFT. Сдвоенная камера 2 MP. Память 2 ГБ RAM / 16 ГБ ROM. Память шаблонов лиц 6 000, память RFID карт 10 000. Память журнал событий 200 000. Интерфейсы: TCP/IP, 2хUSB, RS232, RS485 для внешних считывателей, Wiegand. Входы/выходы: дверной замок, дверной датчик, кнопка выхода, 92×203×22 мм. | TEMID | руб./шт | 61680
| SpeedFace-V5L-RFID WiFi | Мультибиометрический терминал: распознавания лиц, считыватель RFID. Дисплей 5" TFT. Сдвоенная камера 2MP. Память 2ГБ RAM / 16ГБ ROM. Память шаблонов лиц 6000, память RFID карт 10 000 Em-marine. Память журнал событий 200 000. Интерфейсы: TCP/IP, 2хUSB, Wi-Fi, RS232, RS485 для внешних считывателей, Wiegand вход/выход. Входы\выходы: Интерфейсы: дверной замок, дверной датчик, звонок, кнопка выхода, тревога, AUX вход, -10...+45°C, 92×203×22 мм. | TEMID | руб./шт | 55260
| SpeedPalm-V5L | Биометрический терминал: распознавание лиц, ладони. со встр. счит. EM. Дисплей 5" TFT. Память: 5 000 ладоней., 10 000 лиц, 10 000 карт, 200 000 соб. Инт. связи: WiFi, TCP/IP, SIP. (без блока питания). | TEMID | руб./шт | 74870
| TF1600 | Терминал контроля доступа с идентификацией по отпечатку пальцев или по EM RFID картам 125 KHz. Оснащен подогреваемым сенсором, для работы вне помещений при низких температурах. Влаго и пылезащищенный корпус, степень защиты IP65. Память шаблонов отпечатка пальца 3 000. Память RFID карт 30 000. Журнал событий 100 000. RFID карты формата EM-marine. Интерфейс: TCP/IP, RS485. Wiegand вход/выход. Питание DC 12 В, 3 A, -40...+45°C | TEMID | руб./шт | 49910
| ZK 9500 | Настольный биометрический сканер USB – алгоритм ZKFinger V10.0, разрешение изображения 500 dpi, размер изображения 300 х 400 пикселей,формат RAW BMP JPG, питание 5V USB, эксплуатация -20 °C ~ +50 °C. | TEMID | руб./шт | 7130
7 | Замки и электромеханические защелки
7.1 | Замки электромеханические без электроники
7.1.1 | Замки электромеханические «Полис»
| Полис-11-04Б | Накладной, универсальный. Без цилиндрового механизма, без кнопки выхода. Блокировка от закрывания. 12В, 0,8А, 110х92х30мм, -40...+60°C | Витек | руб./шт | 5304
| Полис-11-01Б | Накладной, на любую дверь, кнопка выхода, снаружи открывается ключом, диаметр засовов 18 мм, ход засовов 17 мм. Блокировка от закрывания. 12 В/0,8 А, от +60 до -40°С, размер 110х92х30 мм. | Витек | руб./шт | 5304
| Полис-111 | Накладной, универсальный, скрытый крепеж, 12 В/0,8 А, изнутри механическая кнопка, снаружи ключ, диаметр засовов 18 мм, ход засовов 17 мм, размер 110х102х30 мм, -40...+60°С | Витек | руб./шт | 6396
| Полис-119 | Врезной, на любую дверь, 12 В/0,8 А, диаметр засовов 16мм, ход засова 14мм, размер 144х37х24мм | Витек | руб./шт | 4740
| Полис-11-01 | Накладной, на любую дверь, 12 В/0,8 А, кнопка выхода, снаружи открывается ключом, диаметр засовов 18 мм, ход засовов 16 мм, размер 110х92х30 мм | Витек | руб./шт | 4944
| Полис-11-02 | Аналог "Полис 11М-01", без цилиндра | Витек | руб./шт | 4944
| Полис-11-03 | Аналог "Полис 11М-01", без кнопки, с цилиндром. | Витек | руб./шт | 4944
| Полис-11-04 | Аналог "Полис 11М-01", без цилиндра и кнопки | Витек | руб./шт | 4944
| Полис-120И | Врезной, на любую дверь, 12 В/0,8 А, диаметр засовов 12 мм, ход засова 14 мм, размер 124х37х19 мм, открывается снятием напряжения | Витек | руб./шт | 4740
| Полис-121И | Накладной, универсальный, без механической разблокировки, 12 В, 0,15 А, диаметр засовов 12 мм, ход засова 14 мм, 160х40х25мм, -40…+60 °С, нормально-открытый, открывается снятием напряжения | Витек | руб./шт | 5400
| Полис-12 | Электромеханический замок, накладной, на любую дверь, 12 В/0,8 А, снаружи и изнутри открывается ключом, диаметр засовов 18 мм, ход засовов 17 мм, размер 110х92х30 мм | Витек | руб./шт | 4944
| Полис-12-Б | Электромеханический замок, накладной, на любую дверь, 12 В/0,6 А, с двух сторон открываемый ключом, с дополнительной функцией блокировки от закрывания. | Витек | руб./шт | 5304
| Полис-13 | Врезной, на любую дверь, 12 В/0,6 А, снаружи и изнутри открывается ключом, диаметр засовов 18 мм, ход засова 16 мм, размер 110х92х30 мм. БЕЗ ответной планки. | Витек | руб./шт | 4740
| Полис-15-01 | Накладной, на любую дверь, 12 В/0,8 А, кнопка выхода, снаружи открывается ключом, диаметр засова 18 мм, ход засова 16 мм, размер 110х64х30 мм | Витек | руб./шт | 5592
| Полис-15-02 | Аналог Полис-15-01, без цилиндра | Витек | руб./шт | 5028
| Полис-16-01 | Накладной, на любую дверь, 12 В/0,8 А, кнопка выхода, снаружи открывается ключом, диаметр засова 18 мм, ход засова 16 мм, размер 110х64х30 мм | Витек | руб./шт | 5592
| Полис-16-02 | Аналог Полис-16-01, без цилиндра | Витек | руб./шт | 5028
| Полис-17-02 | Врезной электромеханический замок Комплектуется ручкой для открывания с внутренней стороны, механическое открывание снаружи не предусмотрено.12 В/0,8 А, диаметр засова 18 мм, ход засова 16 мм, размер 110х64х30 мм | Витек | руб./шт | 5028
| Полис-19 | Врезной, на любую дверь, 12 В/0,8 А, изнутри и снаружи открывается ключом, диаметр засовов 16 мм, ход засова 14 мм, габаритные размеры 250х40х28 мм, врезная часть 220х37х24 мм | Витек | руб./шт | 4740
| Полис-19Б | Аналог Полис-19, с дополнительной функцией блокировки от закрывания. Врезной, на любую дверь, 12 В/0,8 А, изнутри и снаружи открывается ключом, диаметр засовов 16 мм, ход засова 14 мм, габаритные размеры 250х40х28 мм, врезная часть 220х37х24 мм | Витек | руб./шт | 5088
| Полис-20 | Врезной, на любую дверь, 12 В/0,8 А, изнутри и снаружи открывается ключом, диаметр засовов 12 мм, ход засова 14 мм, габаритные размеры 250х40х25 мм, врезная часть 220х37х19 мм | Витек | руб./шт | 4740
| Полис-20Б | Аналог Полис-20, с дополнительной функцией блокировки от закрывания. Врезной, на любую дверь, 12 В/0,8 А, изнутри и снаружи открывается ключом, диаметр засовов 12мм, ход засова 14мм, размер 220х37х19 мм | Витек | руб./шт | 5088
7.1.2 | Замки электромеханические «CISA»
| 06.462.01.0 | Ответная планка для замка 16.215.xx.0 | CISA | руб./шт | 2310
| 07.022.00.0 | Бустер для питания электромеханического замка, обеспечивает управление замком при подключении к слаботочной линии. Функция электрического удержания замка в открытом положении. Напряжение питания: 12/24 В AC/DC | CISA | руб./шт | 10730
| 11.630.60.2 | Накладной, ключ снаружи, ключ + кнопка изнутри, для внутренних дверей, петли справа, цилиндр + три ключа, кнопка выхода, блокируемая ключом в положении "открыто", "закрыто" | CISA | руб./шт | 11390
| 11.931.60.1 | Накладной, снаружи ключ, внутри ключ+кнопка, блокировка в открытом состоянии, для внутренних дверей, петли слева, в комплекте ответная планка, 3 ключа, крепеж | CISA | руб./шт | 12210
| 11.931.60.2 | Накладной, снаружи ключ, внутри ключ+кнопка, блокировка в открытом состоянии, для внутренних дверей, петли справа, в комплекте ответная планка, 3 ключа, крепеж | CISA | руб./шт | 12210
| 11.931.60.3 | Накладной, снаружи ключ, внутри ключ+кнопка, блокировка в открытом состоянии, для дверей, открывающихся наружу петли слева, в комплекте ответная планка, 3 ключа, крепеж | CISA | руб./шт | 13370
| 11.931.60.4 | Накладной, снаружи ключ, внутри ключ+кнопка, блокировка в открытом состоянии, для дверей, открывающихся наружу петли справа, в комплекте ответная планка, 3 ключа, крепеж | CISA | руб./шт | 13370
| 12.011.40.0 | Врезной, универсальный, электроуправляемые ригель и защелка, расстояние от центра цилиндра до лицевой планки 40 мм, матовая латунь, в комплекте ответная планка, крепеж; габаритные размеры врезной части 183х69х18 мм, лицевая планка 264х22х3 мм | CISA | руб./шт | 18980
| 12.011.50.0 | Для деревянных дверей. Латунные лицевая пластина и ответная планка. Напряжение 12 В переменного тока. Двухоборотный механизм и защелка, ригель и защелка срабатывают от электросигнала, расстояние от торца двери до середины цилиндра 50 мм. (цилиндр в комплект поставки НЕ входит) | CISA | руб./шт | 18980
| 12.011.60.0 | Врезной, универсальный, электроуправляемые ригель и защелка, расстояние от центра цилиндра до лицевой планки 60 мм, матовая латунь, в комплекте ответная планка, крепеж; габаритные размеры врезной части 183х89х18 мм, лицевая планка 264х22х3 мм | CISA | руб./шт | 18980
| 14.020.18.2 | Для алюминиевых и пластиковых профильных дверей. Электроуправляемая защелка, овальный цилиндр, расстояние от торца двери до середины цилиндра 18 мм, напряжение 12 В, не реверсивный. | CISA | руб./шт | 16670
| 14.017.60.1 | Для алюминиевых дверей. Оцинкованные корпус и лицевая пластина. Напряжение 12 В переменного тока , не реверсивный, фиксация защелки в открытом состоянии, расстояние от торца двери до середины цилиндра 60 мм. | CISA | руб./шт | 18980
| 14.017.60.2 | Для алюминиевых дверей. Оцинкованные корпус и лицевая пластина. Напряжение 12 В переменного тока , не реверсивный, фиксация защелки в открытом состоянии, расстояние от торца двери до середины цилиндра 60 мм. | CISA | руб./шт | 18980
| 14.020.18.1 | Для алюминиевых и пластиковых профильных дверей. Электроуправляемая защелка, овальный цилиндр, расстояние от торца двери до середины цилиндра 18 мм напряжение 12 В, не реверсивный. | CISA | руб./шт | 16670
| 15.535.28.0 | Для входных металлический дверей. Шестеренчатый редуктор, облегчающий вращение ключа. Корпус из оцинкованной стали. Реверсивная защелка из никелированной стали. Ригели из никелированной стали. Лицевая пластинка из никелированной сатинированной стали, 4 Ригеля и защелка. Дополнительные точки запирания. Электроуправляемый, напряжение: 12 В (переменного тока) | CISA | руб./шт | 36300
| 16.215.25.0 | Врезной электромеханический замок с поворотным ригелем; "бэксет" 25мм; межосевое расстояние 85мм; квадрат управления ручкой 8мм; цилиндровый механизм стандартного профиля (позволяет механически открывать замок); защелка и реверсивный взводный ригель регулируются от 10,5 до 16,5 мм; питание: 12В/3,1А; габ.размеры: врезная часть 230х40х19 мм, лицевая планка 350х22х2 мм; корпус из оцинкованной стали. ОТВЕТНАЯ ПЛАНКА НЕ В КОМПЛЕКТЕ!!! (приобретается отдельно) | CISA | руб./шт | 17330
| 16.215.30.0 | Врезной электромеханический замок с поворотным ригелем; "бэксет" 30мм; межосевое расстояние 85мм; квадрат управления ручкой 8мм; цилиндровый механизм стандартного профиля (позволяет механически открывать замок); защелка и реверсивный взводный ригель регулируются от 10,5 до 16,5 мм; питание: 12В/3,1А; габ.размеры: врезная часть 230х45х19 мм, лицевая планка 350х22х2 мм; корпус из оцинкованной стали. ОТВЕТНАЯ ПЛАНКА НЕ В КОМПЛЕКТЕ!!! (приобретается отдельно) | CISA | руб./шт | 17330
| 1A.610.00.0 | Вандало/влагозащищенный корпус, сопротивление вырыванию до 2000 кг, для дверей открывающихся внутрь, саморегулирующаяся ответная часть, переменное расстояние от торца двери до оси цилиндра50…80 мм, снаружи цилиндр/изнутри кнопка, 12 В, 3 А | CISA | руб./шт | 15350
| 1A.630.00.0 | Накладной, универсальный, роторный ригель, снаружи ключ, внутри ключ+кнопка, блокировка в открытом состоянии, в комплекте ответная часть, 3 ключа, крепеж | CISA | руб./шт | 16830
| 1A.721.00.0 | Накладной, универсальный, для металлических дверей, роторный ригель, снаружи ключ, внутри ключ, привариваемые пластины для замка и ответной части, в комплекте ответная часть, 3 ключа, крепеж | CISA | руб./шт | 16500
| 1A.731.00.0 | Накладной, универсальный, для металлических дверей, роторный ригель, снаружи ключ, внутри ключ+кнопка, блокировка в открытом состоянии, привариваемые пластины для замка и ответной части, в комплекте ответная часть, 3 ключа, крепеж | CISA | руб./шт | 16830
| 16.215.35.0 | Врезной электромеханический замок с поворотным ригелем; "бэксет" 35мм; межосевое расстояние 85мм; квадрат управления ручкой 8мм; цилиндровый механизм стандартного профиля (позволяет механически открывать замок); защелка и реверсивный взводный ригель регулируются от 10,5 до 16,5 мм; питание: 12В/3,1А; габ.размеры: врезная часть 230х50х19 мм, лицевая планка 350х22х2 мм; корпус из оцинкованной стали. ОТВЕТНАЯ ПЛАНКА НЕ В КОМПЛЕКТЕ!!! (приобретается отдельно) | CISA | руб./шт | 17330
| 11630.60.3.N7 | Накладной, снаружи ключ, изнутри ключ + кнопка. Для дверей, открывающихся наружу петли слева, цилиндр + три ключа, кнопка выхода, блокируемая ключом в положении "открыто", "закрыто". Для установки личинки требуется доработка! | CISA | руб./шт | 13040
NEW | 11630.60.4.N7 | Накладной, снаружи ключ, изнутри ключ + кнопка. Для дверей, открывающихся наружу петли справа, цилиндр + три ключа, кнопка выхода, блокируемая ключом в положении "открыто", "закрыто" | CISA | руб./шт | 13040
NEW | 11610.60.1.N7 | Накладной, снаружи ключ, внутри кнопка, для внутренних дверей, петли слева, в комплекте ответная планка, 3 ключа, крепеж | CISA | руб./шт | 10230
7.1.3 | Замки электромеханические «ISEO»
| 38030 | Ответная планка ISEO для узкопрофильных электромеханических замков серии 78* | ISEO | руб./шт | 830
| 51N115 | Электромеханический замок накладной для дверей (калиток) открывающихся наружу. 12 В AC, 1,25А. Дорнмасс (бэксет) регулируемый: 50-60-70-80 мм. Устанавливается при монтаже. Способы открывания-блокировки защелки, выбираемые при монтаже (см. инструкцию): «кнопка», «ключ-кнопка», «только ключ». При выборе варианта «ключ-кнопка» доступна опция hold-open, 130х106х40 мм. | ISEO | руб./шт | 14520
| 386001 | Ответная планка ISEO регулируемая для узкопрофильных электромеханических замков серии 7818 | ISEO | руб./шт | 2150
| 781802252 | Врезной электромеханический узкопрофильный цилиндровый замок, вылет ригелей 11,5 мм, расстояние от торца до цилиндра: 25 мм, расстояние ручка/цилиндр — 85 мм, 12 В AC/DC, 1,25А, врезная часть 230х37хх19 мм, габаритные размеры 346х40х22 мм, 0.85 кг. | ISEO | руб./шт | 12380
| 781802302 | Врезной электромеханический узкопрофильный цилиндровый замок, вылет ригелей 11,5 мм, расстояние от торца до цилиндра: 30 мм, расстояние ручка/цилиндр — 85 мм, 12 В AC/DC, 1,25А, врезная часть 230х42хх19 мм, габаритные размеры 346х45х22 мм, 0.85 кг. | ISEO | руб./шт | 12380
| 781802352 | Врезной электромеханический узкопрофильный цилиндровый замок, вылет ригелей 11,5 мм, расстояние от торца до цилиндра: 35 мм, расстояние ручка/цилиндр — 85 мм, 12 В AC/DC, 1,25А, врезная часть 230х47хх19 мм, габаритные размеры 346х50х22 мм, 0.85 кг. | ISEO | руб./шт | 12380
7.1.4 | Замки электромеханические «Smartec»
7.1.4.1 | Замки электромеханические «Smartec»
| ST-DB100MT | Эл-мех. соленоидный замок, мониторинг, таймер, НO, питание 12VDC / 150мА (пик 900мА) | Smartec | руб./шт | 4600
| ST-DB410MT | Электромеханический соленоидный замок, мониторинг, нормально-открытый, питание 12 В DC, 130 мА (пик 1,3 А), цельнометаллический ригель, сила удержания 1000 кг | Smartec | руб./шт | 3150
| ST-DB420MT | Электромеханический соленоидный замок, мониторинг, нормально-закрытый, питание 12 В, 130 мА (макс. 1,3 А), цельнометаллический ригель, сила удержания 1000 кг | Smartec | руб./шт | 3150
| ST-DB510MLT | Электромеханический соленоидный замок, мониторинг, СИД индикация, НO, питание 12VDC / 150мА (пик 900мА), цельнометаллический ригель, сила удержания 1000кг, 192х25х37 мм. Регулируемый таймер закрытия замка. | Smartec | руб./шт | 4796
| ST-DB510WMLT | Электромеханический соленоидный замок, уличное исполнение, цельнометаллический ригель, сила удержания 1000 кг, нормально-открытый, мониторинг двери, таймер задержки 0/3/6/9 сек.; индикация; U-пит. 12 В; I-потр. 150 мА, (пик 900 мА); -35...+55 °С. | Smartec | руб./шт | 6589
| ST-DB511MLT | Электромеханический соленоидный замок, накладной, мониторинг, СИД индикация, НO, питание 12 В DC / 180 мА (пик 1000 мА), цельнометаллический ригель, сила удержания 1000 кг | Smartec | руб./шт | 8360
| ST-DB520MLT | Электромеханический соленоидный замок, мониторинг, СИД индикация, НЗ, питание 12VDC / 150мА (пик 900мА), цельнометаллический ригель, сила удержания 1000кг, 192х25х37 мм. Регулируемый таймер закрытия замка. | Smartec | руб./шт | 6809
| ST-DB525MLT | Электромеханический соленоидный замок с механическим цилиндром (ключ/поворотная ручка), СИД индикация, мониторинг, НЗ, питание 12 В DC/180 мА (пик 960 мА), таймер задержки 0/3/6/9 сек, цельнометаллический ригель, сила удержания 1000 кг, 210х25х42 мм. В комплект цилиндр с ключами НЕ ВХОДИТ. | Smartec | руб./шт | 11770
| ST-DB526MLT | Электромеханический соленоидный замок для сплошных дверей с механическим цилиндром (ключ/поворотная кнопка), мониторинг, НЗ, питание 12 В DC/200 мА (пик 1200 мА), цельнометаллический ригель, сила удержания 2000 кг | Smartec | руб./шт | 14740
| ST-DB650M | Электромеханический замок, врезной, сила удержания 450 кг, НO/НЗ, мониторинг НР/НЗ/ОБЩ, питание 12-24В DC/AC, 300мА, материал - Нержавеющая сталь, -30...+55°С, 210х25х52 мм, запорная планка: 150х30х1,5 мм. | Smartec | руб./шт | 9350
| ST-DB650MC | Электромеханический замок, врезной, управление от цилиндра, сила удержания 450 кг, НO/НЗ, мониторинг НР/НЗ/ОБЩ, питание 12-24В DC/AC, 300мА, материал - Нержавеющая сталь, -30...+55°С, 210х25х52 мм, запорная планка: 150х30х1,5 мм. | Smartec | руб./шт | 11550
| ST-DB710MLT | Электромеханический соленоидный замок, мониторинг, сила удержания 800 кг, СИД индикация, НO, питание 12VDC/150мА (пик 1500мА), цельнометаллический ригель диаметром 12 мм из нержавеющей стали, -10...+55°C, ответная часть: 150х28х34 мм, замок: 150х28х34 мм. | Smartec | руб./шт | 2400
| ST-RL073DI-BK | Электромеханический накладной замок, НЗ, универсальный DIN, цилиндр снаружи и изнутри, кнопка изнутри (блокировка кнопки), питание 12В DC/1А, -40°+50°C, окрашенная сталь, цвет - черный. | Smartec | руб./шт | 1550
| ST-RL073DI-BR | Электромеханический накладной замок, НЗ, универсальный DIN, цилиндр снаружи и изнутри, кнопка изнутри (блокировка кнопки), питание 12В DC/1А, -40°+50°C, окрашенная сталь, цвет - коричневый. | Smartec | руб./шт | 1750
| ST-RL073DI-GR | Электро-механический накладной замок, нормально-закрытый, универсальный, цилиндр снаружи и изнутри, кнопка изнутри (блокировка кнопки), питание 12 В DC, 1 А, -40...+50 °С, окрашенная сталь | Smartec | руб./шт | 1550
| ST-RL073DI-NK | Эл-мех. накладной замок, НЗ, универсальный DIN, цилиндр снаружи и изнутри, кнопка изнутри (блокировка кнопки), питание 12VDC/1А, -40°+50°C, никелированная сталь. | Smartec | руб./шт | 1850
| ST-RL073DI-SS | Эл-мех. накладной замок, НЗ, универсальный DIN, цилиндр снаружи и изнутри, кнопка изнутри (блокировка кнопки), питание 12VDC/1А, -40°+50°С, нержавеющая сталь. | Smartec | руб./шт | 2800.1
| ST-RL073SI-BK | Электромеханический накладной замок, НЗ, универсальный DIN, цилиндр снаружи, кнопка изнутри, питание 12VDC/1А, -40°+50°C, окрашенная сталь, цвет - черный. | Smartec | руб./шт | 1400
| ST-RL073SI-BR | Электромеханический накладной замок, НЗ, универсальный DIN, цилиндр снаружи, кнопка изнутри, питание 12VDC/1А, -40°+50°C, окрашенная сталь, цвет - коричневый. | Smartec | руб./шт | 1600
| ST-RL073SI-GR | Электро-механический накладной замок, нормально-закрытый, универсальный, цилиндр снаружи, кнопка изнутри, питание 12 В DC, 1 А, -40...+50 °С, окрашенная сталь | Smartec | руб./шт | 1400
| ST-RL073SI-NK | Эл-мех. накладной замок, НЗ, универсальный DIN, цилиндр снаружи, кнопка изнутри, питание 12VDC/1А, -40°+50°C, никелированная сталь. | Smartec | руб./шт | 1650
| ST-RL073SI-SS | Эл-мех. накладной замок, НЗ, универсальный DIN, цилиндр снаружи, кнопка изнутри, питание 12VDC/1А, -40°+50°C, нержавеющая сталь. | Smartec | руб./шт | 2600.1
| ST-RL074DIR-GR | Электромеханический накладной замок, НЗ, правая дверь, цилиндр снаружи и изнутри, кнопка изнутри (блокировка кнопки), питание 12VDC/3.3А, -35°+50°C, окрашенная сталь, 150х106х90 мм. | Smartec | руб./шт | 1890
| ST-RL074DIL-GR | Электромеханический накладной замок, НЗ, левая дверь, цилиндр снаружи и изнутри, кнопка изнутри (блокировка кнопки), питание 12VDC/3.3А, -45°+50°C, окрашенная сталь, 150х106х90 мм. | Smartec | руб./шт | 1890
| ST-DB210DT | Электромеханический соленоидный замок, НО, мониторинг двери: НЗ, НР, ОБЩ. Сила удержания 1000 кг. Ригель: диаметр 13 мм, выход на 14 мм, нержавеющая сталь. Таймер задержки: 0/3/6 секунд. 12 В DC; 1,3 А; -10...+55°C. Габаритные размеры: замка 200х28х39 мм, запорной планки 90х25х3 мм. Материал алюминий. | Smartec | руб./шт | 2950
| ST-DB220DT | Электромеханический соленоидный замок, НЗ, мониторинг двери: НЗ, НР, ОБЩ. Сила удержания 1000 кг. Ригель: диаметр 13 мм, выход на 14 мм, нержавеющая сталь. Таймер задержки: 0/3/6 секунд. 12 В DC; 1,3 А; -10...+55°C. Габаритные размеры: замка 200х28х39 мм, запорной планки 90х25х3 мм. Материал алюминий. | Smartec | руб./шт | 3100
| ST-DB010MT | Электромеханический соленоидный замок. Сила удержания 800 кг. Нормально-открытый. Ригель: диаметр 16 мм, выход на 20 мм, нержавеющая сталь. Выход мониторинга: НЗ, ОБЩ. Таймер задержки: 0/3/6 секунд. 12 В DC; 1 А; -10...+55°C. Габаритные размеры замка 205х35х41 мм, запорной планки 90х28х3 мм. Материал планки: алюминий. | Smartec | руб./шт | 1900
| ST-DB210MDT | Электромеханический соленоидный замок. Сила удержания 1000 кг. НО. Ригель: диаметр 13 мм, выход на 14 мм, нержавеющая сталь. Таймер задержки 0/3/6 секунд. Выход мониторинга ригеля НЗ, НР, ОБЩ. Выход мониторинга двери НЗ, НР, ОБЩ. 12 В DC; 1,3 А; -10...+55°C. Габаритные размеры замка 200х28х39 мм, запорной планки 90х25х3 мм. Материал планок алюминий | Smartec | руб./шт | 3500
| ST-DB220MDT | Электромеханический соленоидный замок. Сила удержания 1000 кг. НЗ. Ригель: диаметр 13 мм, выход на 14 мм, нержавеющая сталь. Таймер задержки 0/3/6 секунд. Выход мониторинга ригеля НЗ, НР, ОБЩ. Выход мониторинга двери НЗ, НР, ОБЩ. 12 В DC; 1,3 А; -10...+55°C. Габаритные размеры замка 200х28х39 мм, запорной планки 90х25х3 мм. Материал планок алюминий | Smartec | руб./шт | 3600
7.1.4.2 | Аксессуары для замков «Smartec»
| ST-BR100U | U-адаптер для замка ST-DB100M, нержавеющая сталь, для стеклянного полотна 8-15 мм | Smartec | руб./шт | 5434
| ST-BR140Z | Z-образное крепление с возможностью регулировки для замков серии ST-EL140ххх | Smartec | руб./шт | 600
| ST-BR160LC | L-образное крепление с крышкой, с возможностью регулировки для замка с усилием 160 кг | Smartec | руб./шт | 1452.96
| ST-BR160LM | L-образное крепление с возможностью регулировки для замка ST-EL160M | Smartec | руб./шт | 726.48
| ST-BR181I | Адаптер для монтажа якоря замка ST-EL181. Материал - нержавеющая сталь, цвет - серебряный. | Smartec | руб./шт | 539
| ST-BR270Z | Z-адаптер для замка ST-EL270S | Smartec | руб./шт | 984
| ST-BR360Z | Z-образное крепление с возможностью регулировки для замка ST-EL360L | Smartec | руб./шт | 1200
| ST-BR550LZ | Комплект L и Z образных креплений для замка с усилием 550 кг | Smartec | руб./шт | 2724.3
| ST-DB602SP | Запорная планка ST-DB602SP может использоваться с электромеханическими замками ST-DB650M и ST-DB650MС. 150х49х1,5 мм. Нержавеющая сталь. | Smartec | руб./шт | 550
| ST-DB603SP | Запорная планка может использоваться с электромеханическими замками ST-DB650M и ST-DB650MС. 150х68х1,5 мм. Нержавеющая сталь. | Smartec | руб./шт | 750
| ST-EL050BZ | Z-образное крепление ST-EL050BZ для замка ST-EL050 с усилием 50 кг | Smartec | руб./шт | 780
| ST-EL140BI-SL | I-образное крепление ST-EL140BI-SL для замков серии ST-EL140ххх предназначен для крепления якоря электромагнитного замка на двери без сверления сквозного отверстия. | Smartec | руб./шт | 490
| ST-EL140BLC-SL | LC-образное крепление ST-EL140BLC-SL из алюминия с возможностью регулировки для замков серии ST-EL140ххх | Smartec | руб./шт | 1000
| ST-EL140BU-SL | U-адаптер для замков серий ST-EL140ххх и ST-EL143ххх. Предназначен для крепления якоря электромагнитного замка на стеклянной двери 10-15 мм. | Smartec | руб./шт | 470
| ST-EL143BLC-SL | LC-образное крепление ST-EL143BLC-SL с возможностью регулировки для замков серии ST-EL143ххх; выполнен из алюминия; крышка кронштейна позволяет скрыть монтажные элементы замка и проводку, что придает более эстетичный вид входной группе и защищает проводку от преднамеренного повреждения. | Smartec | руб./шт | 1050
| ST-EL143BL-SL | L-образное крепление с возможностью регулировки для замков серии ST-EL143ххх | Smartec | руб./шт | 500
| ST-EL143BLZ-SL | LZ-образное крепление с возможностью регулировки для замков серии ST-EL143ххх | Smartec | руб./шт | 1150
| ST-EL260BI-SL | I-образное крепление ST-EL260BI-SL для замков серии ST-EL260ххх и ST-EL263ххх предназначен для крепления якоря электромагнитного замка на двери без сверления сквозного отверстия; цвет - серебряный | Smartec | руб./шт | 590
| ST-EL260BLC-SL | LC-образное крепление ST-EL260BLC-SL с возможностью регулировки для замков серии ST-EL260ххх; выполнен из алюминия; крышка кронштейна позволяет скрыть монтажные элементы замка и проводку, что придает более эстетичный вид входной группе и защищает проводку от преднамеренного повреждения; материал - алюминий; цвет - серебряный | Smartec | руб./шт | 1400
| ST-EL260BU-SL | U-адаптер для замков серии ST-EL260ххх и ST-EL263ххх. Предназначен для крепления якоря электромагнитного замка на стеклянной двери 10-15 мм. | Smartec | руб./шт | 590
| ST-EL263BLC-SL | LC-образное крепление ST-EL263BLC-SL с возможностью регулировки для замков серии ST-EL263ххх-SS; материал - алюминий; цвет - серебряный | Smartec | руб./шт | 1450
| ST-EL320BI-SL | I-образное крепление ST-EL320BI-SL для замков серии ST-EL320xxx-SL и ST-EL323xxx-SS предназначен для крепления якоря электромагнитного замка на двери без сверления сквозного отверстия; цвет - серебряный | Smartec | руб./шт | 800
| ST-EL320BLC-SL | LC-образное крепление ST-EL320BLC-SL с возможностью регулировки для замков серии ST-EL320xxx-SL; материал - алюминий; цвет - серебряный | Smartec | руб./шт | 1750
| ST-EL320BU-SL | U-адаптер для замков серий ST-EL320ххх-SL и ST-EL323ххх-SS. Предназначен для крепления якоря электромагнитного замка на стеклянной двери 10-15 мм. | Smartec | руб./шт | 790
| ST-EL323BLC-SL | LC-образное крепление ST-EL323BLC-SL с возможностью регулировки для замков серии ST-EL323xxx-SL; крышка кронштейна позволяет скрыть монтажные элементы замка и проводку, что придает более эстетичный вид входной группе и защищает проводку от преднамеренного повреждения; материал - алюминий; цвет - серебряный | Smartec | руб./шт | 1750
| ST-EL324BLC-SL | LC-образное крепление с возможностью регулировки для замков серии ST-EL324ххх | Smartec | руб./шт | 2550
| ST-EL324BL-SL | L-образное крепление с возможностью регулировки для замков серии ST-EL324ххх | Smartec | руб./шт | 1300
| ST-EL520BI-SL | I-образное крепление ST-EL520BI-SL для замков серии ST-EL520ххх-SL и ST-EL523ххх-SS предназначен для крепления якоря электромагнитного замка на двери без сверления сквозного отверстия. | Smartec | руб./шт | 990
| ST-EL520BLC-SL | LC-образное крепление ST-EL520BLC-SL с возможностью регулировки для замков серии ST-EL520ххх-SL; крышка кронштейна позволяет скрыть монтажные элементы замка и проводку, что придает более эстетичный вид входной группе и защищает проводку от преднамеренного повреждения; материал - алюминий; цвет - серебряный | Smartec | руб./шт | 2400
| ST-EL523BLC-SL | LC-образное крепление ST-EL523BLC-SL с возможностью регулировки для замков серии ST-EL523xxx-SL; крышка кронштейна позволяет скрыть монтажные элементы замка и проводку, что придает более эстетичный вид входной группе и защищает проводку от преднамеренного повреждения; материал - алюминий; цвет - серебряный | Smartec | руб./шт | 2400
| ST-RL073SB-GR | Козырек для электромеханического накладного замка, окрашенная сталь. | Smartec | руб./шт | 490
| ST-RL073SB-SS | Козырек для электромеханического накладного замка, нержавеющая сталь. | Smartec | руб./шт | 750
| ST-RL073SB-BR | Козырек для электромеханического накладного замка, окрашенная сталь. | Smartec | руб./шт | 690
| ST-RL073SB-BK | Козырек для электромеханического накладного замка, окрашенная сталь. | Smartec | руб./шт | 490
| ST-EL500BLW | Кронштейн L типа для электромагнитного замка ST-EL500W; Материал - алюминий, цвет - серебряный. | Smartec | руб./шт | 1100
| ST-EL250BI | Кронштейн для замков ST-EL250ML и ST-EL250MLD на дверь без сквозного отверстия крепления. | Smartec | руб./шт | 1100
| ST-EL180BZ | Кронштейн Z типа для электромагнитных замков ST-EL180ML и ST-EL180MLD для дверей, открывающиеся внутрь. | Smartec | руб./шт | 992
| ST-EL250BU | Кронштейн U типа для электромагнитных замков ST-EL250ML и ST-EL250MLD для крепления якоря электромагнитного замка на стеклянной двери 10-15 мм. | Smartec | руб./шт | 950
| ST-EL250BZ | Кронштейн Z типа для электромагнитных замков ST-EL250ML и ST-EL250MLD для дверей, открывающиеся внутрь. | Smartec | руб./шт | 1082
| ST-EL250BZC | Кронштейн ZC типа с крышкой с возможностью регулировки для электромагнитных замков ST-EL250ML и ST-EL250MLD. | Smartec | руб./шт | 3150
| ST-EL140BL-SL | L-образное крепление с возможностью регулировки для замков серии ST-EL140ххх | Smartec | руб./шт | 500
| ST-DB100BSM | Адаптер для наружного монтажа замка ST-DB100MT, алюминий | Smartec | руб./шт | 4037
| ST-DB100BUP | U-адаптер для запорной планки замка ST-DB100MT, нержавеющая сталь | Smartec | руб./шт | 1155
NEW | ST-EL500BZ | Z-образное крепление с возможностью регулировки для замков ST-EL500ML или ST-EL500MLD | Smartec | руб./шт | 1650
NEW | ST-EL180BI | Адаптер для монтажа якоря для замка ST-EL180ML, 137,5х41х13,5 мм. | Smartec | руб./шт | 660
NEW | ST-EL805BIS | Адаптер для монтажа замка ST-EL805MD, 225х23,5х9 мм. | Smartec | руб./шт | 2390
7.1.5 | Замки электромеханические «Falcon Eye»
| FE-L100 | Врезной электромеханический соленоидный замок, до 1000 кг, 12В/450мА, 209х31х42мм | Falcon EYE | руб./шт | 3137
| FE-2369 | Универсальный, цилиндр + три ключа, блокируемая кнопка выхода, 150х105х50 мм, 12 В (хромированный) | Falcon EYE | руб./шт | 2832
| FE-2369i | Универсальный, цилиндр + три ключа, блокируемая кнопка выхода, 142х105х35, 12В (крашеный) | Falcon EYE | руб./шт | 1674
7.1.6 | Замки электромеханические «J-Lock»
| JL-11S | Универсальный, накладной, с блокировкой открывания, кнопка. Корпус- никелированная сталь. Цвет-хром. 130х105х38 мм, 12 В, 3,5 А | J-LOCK | руб./шт | 2388
7.1.7 | Замки электромеханические «Promix»
| Promix-AD.KM.01 | Promix-AD.KM.01 Механизм разблокировки замка (Шериф-3В.КЛ). Для открытия любого исполнения электромеханического замка Promix-SM203 или Promix-SM213 снаружи ключом, изнутри – ручкой вертушкой. Механизм является независимым устройством и позволяет механически открыть замок Promix-SM203 и Promix-SM213 даже в случае выхода его из строя! Монтируется на дверное полотно толщиной 40 мм вместо запорной планки из комплекта поставки замка. Применяется, когда замок установлен в дверную коробку. | Промикс | руб./шт | 1579
| Promix-CM.WI.01 | 4-х канальный управляемый контроллер коммутации по USB интерфейсу, работает с нормально закрытыми (НЗ) и нормально открытыми (НО) механизмами.потребляемый ток 25 мА, 12±2 В, 84х58х15 мм. | Промикс | руб./шт | 5949
| Promix-FRS.1D.01 | Promix-FRS.1D.01 Электромеханический замок с системой дистанционного управления для установки на однодверные холодильные шкафы (KZBL-P1). Универсальная конструкция, подходит практически ко всем моделям шкафов. Состав комплекта: замок электромеханический, ригель, кронштейн (2 шт); контроллер дистанционного управления; радиобрелок; комплект крепежа, самоклеющаяся виниловая пленка для декоративной маскировки провода, руководство по установке. | Промикс | руб./шт | 4908
| Promix-FRS.1D.02 | Врезной электромеханический замок с системой дистанционного управления по радиоканалу для однодверного холодильника Frigoglass. Комплект поставки: замок - 1 шт, ригель - 1 шт, контроллер - 1 шт, радиобрелок - 1 шт, саморез 4х16 (пресш.) - 8 шт, винт М4х6 (пресш.) - 2 шт, самоклеящаяся виниловая пленка (25мм) для декоративной маскировки провода - 1 м, руководство по эксплуатации - 1 шт. Дальность действия с радиобрелоков до 30 м, частота 433,92 МГц, объем памяти - до 10 радиобрелоков. | Промикс | руб./шт | 5544
| Promix-FRS.1D.03 | Накладной электромеханический замок с системой дистанционного управления для однодверного холодильника UBC, Linnafrost, Helkama и другие коммерческие холодильники. В комплекте: Замок Promix-SM.420.10 -1 шт.; Ригель Promix-AD.DB.16 - 1 шт.; Кронштейн Promix-AD.BR.08 - 1 шт.; Кронштейн Promix-AD.BR.10 - 1 шт.; Контроллер Promix-CR.RX.02 - 1 шт.; Радиобрелок Promix-CR.TX.01 -1 шт. | Промикс | руб./шт | 5044
| Promix-FRS.1D.04 | Накладной электромеханический замок с системой дистанционного управления для однодверного холодильника FRIGOGLASS, INTER, POLAIR, BONVINI и Бирюса и другие коммерческие холодильники. В комплекте: Замок Promix-SM.420.10 -1 шт.; Ригель Promix-AD.DB.16 - 1 шт.; Кронштейн Promix-AD.BR.09 - 1 шт.; Кронштейн Promix-AD.BR.11 - 1 шт.; Контроллер Promix-CR.RX.02 - 1 шт.; Радиобрелок Promix-CR.TX.01 -1 шт. | Промикс | руб./шт | 4921
| Promix-FRS.2D.01 | Promix-FRS.2D.01 Электромеханический замок с системой дистанционного управления для установки на ДВУдверные холодильные шкафы (KZBL-S1). Универсальная конструкция, подходит практически ко всем моделям шкафов. Состав комплекта: замок электромеханический (2 шт), кронштейн (2 шт), ригель (2 шт), самоклеющийся резиновый уплотнитель, контроллер дистанционного управления, радиобрелок, комплект крепежа, шнур для удлинения шнура противовеса, руководство по установке. | Промикс | руб./шт | 6581
| Promix-FRS.2D.02 | Врезной электромеханический замок с системой дистанционного управления по радиоканалу для двудверного холодильника Frigoglass. Комплект поставки: замок - 2 шт, ригель - 2 шт, контроллер - 1 шт, радиобрелок - 1 шт, руководство по эксплуатации - 1 шт. Дальность действия с радиобрелоков до 30 м, частота 433,92 МГц, объем памяти - до 10 радиобрелоков. | Промикс | руб./шт | 6827
| Promix-SM101.00 brown | Promix-SM101 замок электромеханический угловой малогабаритный (Шериф-1 лайт НО 12 В). Для запирания распашных дверей, открывающихся как внутрь, так и наружу помещения, с возможностью их дистанционного открывания с помощью контроллеров систем контроля и управления доступом (СКУД), аудио- и видеодомофонов, кодовых панелей. Крепление в угол двери, усилие удержания ригеля 400 кг, врезной ригель, 31х30х130 мм, масса 0,3 кг. Нормально открытый, напряжение питания 12 В/0,1 А, цвет - коричневый. | Промикс | руб./шт | 3804
| Promix-SM101.00 silver | Promix-SM101 замок электромеханический угловой малогабаритный (Шериф-1 лайт НО 12 В). Для запирания распашных дверей, открывающихся как внутрь, так и наружу помещения, с возможностью их дистанционного открывания с помощью контроллеров систем контроля и управления доступом (СКУД), аудио- и видеодомофонов, кодовых панелей. Крепление в угол двери, усилие удержания ригеля 400 кг, врезной ригель, 31х30х130 мм, масса 0,3 кг. Нормально открытый, напряжение питания 12 В/0,1 А, цвет - серебро. | Промикс | руб./шт | 3804
| Promix-SM101.00 white | Promix-SM101 замок электромеханический угловой малогабаритный (Шериф-1 лайт НО 12 В). Для запирания распашных дверей, открывающихся как внутрь, так и наружу помещения, с возможностью их дистанционного открывания с помощью контроллеров систем контроля и управления доступом (СКУД), аудио- и видеодомофонов, кодовых панелей. Крепление в угол двери, усилие удержания ригеля 400 кг, врезной ригель, 31х30х130 мм, масса 0,3 кг. Нормально открытый, напряжение питания 12 В/0,1 А, цвет - белый. | Промикс | руб./шт | 3804
| Promix-SM101.00.3 brown | Promix-SM101 замок электромеханический угловой малогабаритный (Шериф-1 премиум НО 12 В). Для запирания распашных дверей, открывающихся как внутрь, так и наружу помещения, с возможностью их дистанционного открывания с помощью контроллеров систем контроля и управления доступом (СКУД), аудио- и видеодомофонов, кодовых панелей. Два встроенных датчика: положения двери и состояния замка. Крепление в угол двери, усилие удержания ригеля 400 кг, врезной ригель, 31х30х130 мм, масса 0,3 кг. Нормально открытый, напряжение питания 12 В/0,1 А, датчики положения двери и состояния замка, цвет - коричневый. | Промикс | руб./шт | 4462
| Promix-SM101.00.3 silver | Promix-SM101 замок электромеханический угловой малогабаритный (Шериф-1 премиум НО 12 В). Для запирания распашных дверей, открывающихся как внутрь, так и наружу помещения, с возможностью их дистанционного открывания с помощью контроллеров систем контроля и управления доступом (СКУД), аудио- и видеодомофонов, кодовых панелей. Два встроенных датчика: положения двери и состояния замка. Крепление в угол двери, усилие удержания ригеля 400 кг, врезной ригель, 31х30х130 мм, масса 0,3 кг. Нормально открытый, напряжение питания 12 В/0,1 А, датчики положения двери и состояния замка, цвет - серебро. | Промикс | руб./шт | 4462
| Promix-SM101.00.3 white | Promix-SM101 замок электромеханический угловой малогабаритный (Шериф-1 премиум НО 12 В). Для запирания распашных дверей, открывающихся как внутрь, так и наружу помещения, с возможностью их дистанционного открывания с помощью контроллеров систем контроля и управления доступом (СКУД), аудио- и видеодомофонов, кодовых панелей. Два встроенных датчика: положения двери и состояния замка. Крепление в угол двери, усилие удержания ригеля 400 кг, врезной ригель, 31х30х130 мм, масса 0,3 кг. Нормально открытый, напряжение питания 12 В/0,1 А, датчики положения двери и состояния замка, цвет - белый. | Промикс | руб./шт | 4462
| Promix-SM101.01 brown | Promix-SM101 замок электромеханический угловой малогабаритный (Шериф-1 лайт НО 24 В). Для запирания распашных дверей, открывающихся как внутрь, так и наружу помещения, с возможностью их дистанционного открывания с помощью контроллеров систем контроля и управления доступом (СКУД), аудио- и видеодомофонов, кодовых панелей. Крепление в угол двери, усилие удержания ригеля 400 кг, врезной ригель, 31х30х130 мм, масса 0,3 кг. Нормально открытый, напряжение питания 24 В/0,05 А, цвет - коричневый. | Промикс | руб./шт | 3804
| Promix-SM101.01 silver | Promix-SM101 замок электромеханический угловой малогабаритный (Шериф-1 лайт НО 24 В). Для запирания распашных дверей, открывающихся как внутрь, так и наружу помещения, с возможностью их дистанционного открывания с помощью контроллеров систем контроля и управления доступом (СКУД), аудио- и видеодомофонов, кодовых панелей. Крепление в угол двери, усилие удержания ригеля 400 кг, врезной ригель, 31х30х130 мм, масса 0,3 кг. Нормально открытый, напряжение питания 24 В/0,05 А, цвет - серебро. | Промикс | руб./шт | 3804
| Promix-SM101.01 white | Promix-SM101 замок электромеханический угловой малогабаритный (Шериф-1 лайт НО 24 В). Для запирания распашных дверей, открывающихся как внутрь, так и наружу помещения, с возможностью их дистанционного открывания с помощью контроллеров систем контроля и управления доступом (СКУД), аудио- и видеодомофонов, кодовых панелей. Крепление в угол двери, усилие удержания ригеля 400 кг, врезной ригель, 31х30х130 мм, масса 0,3 кг. Нормально открытый, напряжение питания 24 В/0,05 А, цвет - белый. | Промикс | руб./шт | 3804
| Promix-SM101.01.3 silver | Promix-SM101 замок электромеханический угловой малогабаритный (Шериф-1 премиум НО 24 В). Для запирания распашных дверей, открывающихся как внутрь, так и наружу помещения, с возможностью их дистанционного открывания с помощью контроллеров систем контроля и управления доступом (СКУД), аудио- и видеодомофонов, кодовых панелей. Два встроенных датчика: положения двери и состояния замка. Крепление в угол двери, усилие удержания ригеля 400 кг, врезной ригель, 31х30х130 мм, масса 0,3 кг. Нормально открытый, напряжение питания 24 В/0,05 А, датчики положения двери и состояния замка, цвет - серебро. | Промикс | руб./шт | 4462
| Promix-SM101.10 brown | Promix-SM101 замок электромеханический угловой малогабаритный (Шериф-1 лайт НЗ 12 В). Для запирания распашных дверей, открывающихся как внутрь, так и наружу помещения, с возможностью их дистанционного открывания с помощью контроллеров систем контроля и управления доступом (СКУД), аудио- и видеодомофонов, кодовых панелей. Крепление в угол двери, усилие удержания ригеля 400 кг, врезной ригель, 31х30х130 мм, масса 0,3 кг. Нормально закрытый, напряжение питания 12 В/0,1 А, цвет - коричневый. | Промикс | руб./шт | 4108
| Promix-SM101.10 silver | Promix-SM101 замок электромеханический угловой малогабаритный (Шериф-1 лайт НЗ 12 В). Для запирания распашных дверей, открывающихся как внутрь, так и наружу помещения, с возможностью их дистанционного открывания с помощью контроллеров систем контроля и управления доступом (СКУД), аудио- и видеодомофонов, кодовых панелей. Крепление в угол двери, усилие удержания ригеля 400 кг, врезной ригель, 31х30х130 мм, масса 0,3 кг. Нормально закрытый, напряжение питания 12 В/0,1 А, цвет - серебро. | Промикс | руб./шт | 4108
| Promix-SM101.10 white | Promix-SM101 замок электромеханический угловой малогабаритный (Шериф-1 лайт НЗ 12 В). Для запирания распашных дверей, открывающихся как внутрь, так и наружу помещения, с возможностью их дистанционного открывания с помощью контроллеров систем контроля и управления доступом (СКУД), аудио- и видеодомофонов, кодовых панелей. Крепление в угол двери, усилие удержания ригеля 400 кг, врезной ригель, 31х30х130 мм, масса 0,3 кг. Нормально закрытый, напряжение питания 12 В/0,1 А, цвет - белый. | Промикс | руб./шт | 4108
| Promix-SM101.11 brown | Замок электромеханический малогабаритный, крепление в угол двери, усилие удержания ригеля 400 кг, нормально закрытый, напряжение питания 24 В/0,05 А, -30...+50 °С, цвет - коричневый | Промикс | руб./шт | 4108
| Promix-SM101.11 silver | Замок электромеханический малогабаритный, крепление в угол двери, усилие удержания ригеля 400 кг, нормально закрытый, напряжение питания 24 В/0,05 А, -30...+50 °С, цвет - серебро | Промикс | руб./шт | 4108
| Promix-SM101.11 white | Замок электромеханический малогабаритный, крепление в угол двери, усилие удержания ригеля 400 кг, нормально закрытый, напряжение питания 24 В/0,05 А, -30...+50 °С, цвет - белый | Промикс | руб./шт | 4108
| Promix-SM102.00 black | Promix-SM102 накладной универсальный миниатюрный электромеханический замок (Шериф-2 лайт НО 12 В). Четыре варианта крепления замка, два ригеля в комплекте. Сила удержания ригеля 300 кг, 26,5х27х31,5 мм. Нормально открытый, напряжение питания 12 В/0,1 А, цвет - черный. | Промикс | руб./шт | 3645
| Promix-SM102.00 brown | Promix-SM102 накладной универсальный миниатюрный электромеханический замок (Шериф-2 лайт НО 12 В). Четыре варианта крепления замка, два ригеля в комплекте. Сила удержания ригеля 300 кг, 26,5х27х31,5 мм. Нормально открытый, напряжение питания 12 В/0,1 А, цвет - коричневый. | Промикс | руб./шт | 3645
| Promix-SM102.00 silver | Promix-SM102 накладной универсальный миниатюрный электромеханический замок (Шериф-2 лайт НО 12 В). Четыре варианта крепления замка, два ригеля в комплекте. Сила удержания ригеля 300 кг, 26,5х27х31,5 мм. Нормально открытый, напряжение питания 12 В/0,1 А, цвет - серебро. | Промикс | руб./шт | 3645
| Promix-SM102.00 white | Promix-SM102 накладной универсальный миниатюрный электромеханический замок (Шериф-2 лайт НО 12 В). Четыре варианта крепления замка, два ригеля в комплекте. Сила удержания ригеля 300 кг, 26,5х27х31,5 мм. Нормально открытый, напряжение питания 12 В/0,1 А, цвет - белый. | Промикс | руб./шт | 3645
| Promix-SM102.00.1 white | Promix-SM102 накладной универсальный миниатюрный электромеханический замок (Шериф-2 лайт НО 12 В). Четыре варианта крепления замка, два ригеля в комплекте. Встроенный датчик положения двери. Сила удержания ригеля 300 кг, 26,5х27х31,5 мм. Нормально открытый, напряжение питания 12 В/0,1 А, датчик положения двери, цвет - белый. | Промикс | руб./шт | 4024
| Promix-SM102.01 silver | Замок электромеханический малогабаритный, усилие удержания ригеля 300 кг, нормально открытый, напряжение питания 24 В/0,05 А, -30...+50 °С, цвет - серебро | Промикс | руб./шт | 3645
| Promix-SM102.01 black | Замок электромеханический малогабаритный, усилие удержания ригеля 300 кг, нормально открытый, напряжение питания 24 В/0,05 А, -30...+50 °С, цвет - черный | Промикс | руб./шт | 3645
| Promix-SM102.01 brown | Замок электромеханический малогабаритный, усилие удержания ригеля 300 кг, нормально открытый, напряжение питания 24 В/0,05 А, -30...+50 °С, цвет - коричневый | Промикс | руб./шт | 3645
| Promix-SM102.01.1 silver | Promix-SM102 накладной универсальный миниатюрный электромеханический замок (Шериф-2 лайт НО 24 В). Четыре варианта крепления замка, два ригеля в комплекте. Встроенный датчик положения двери. Сила удержания ригеля 300 кг, 26,5х27х31,5 мм. Нормально открытый, напряжение питания 24 В/0,05 А, датчик положения двери, цвет - серебро. | Промикс | руб./шт | 4024
| Promix-SM102.01.1 white | Promix-SM102 накладной универсальный миниатюрный электромеханический замок (Шериф-2 лайт НО 24 В). Четыре варианта крепления замка, два ригеля в комплекте. Встроенный датчик положения двери. Сила удержания ригеля 300 кг, 26,5х27х31,5 мм. Нормально открытый, напряжение питания 24 В/0,05 А, датчик положения двери, цвет - белый. | Промикс | руб./шт | 4024
| Promix-SM102.10 black | Promix-SM102 накладной универсальный миниатюрный электромеханический замок (Шериф-2 лайт НЗ 12 В). Четыре варианта крепления замка, два ригеля в комплекте. Сила удержания ригеля 300 кг, 26,5х27х31,5 мм. Нормально закрытый, напряжение питания 12 В/0,1 А, цвет - черный. | Промикс | руб./шт | 3524
| Promix-SM102.10 brown | Promix-SM102 накладной универсальный миниатюрный электромеханический замок (Шериф-2 лайт НЗ 12 В). Четыре варианта крепления замка, два ригеля в комплекте. Сила удержания ригеля 300 кг, 26,5х27х31,5 мм. Нормально закрытый, напряжение питания 12 В/0,1 А, цвет - коричневый. | Промикс | руб./шт | 3524
| Promix-SM102.10 silver | Promix-SM102 накладной универсальный миниатюрный электромеханический замок (Шериф-2 лайт НЗ 12 В). Четыре варианта крепления замка, два ригеля в комплекте. Сила удержания ригеля 300 кг, 26,5х27х31,5 мм. Нормально закрытый, напряжение питания 12 В/0,1 А, цвет - серебро. | Промикс | руб./шт | 3524
| Promix-SM102.10 white | Promix-SM102 накладной универсальный миниатюрный электромеханический замок (Шериф-2 лайт НЗ 12 В). Четыре варианта крепления замка, два ригеля в комплекте. Сила удержания ригеля 300 кг, 26,5х27х31,5 мм. Нормально закрытый, напряжение питания 12 В/0,1 А, цвет - белый. | Промикс | руб./шт | 3524
| Promix-SM102.11 black | Замок электромеханический малогабаритный, усилие удержания ригеля 300 кг, нормально закрытый, напряжение питания 24 В/0,05 А, -30...+50 °С, цвет - черный | Промикс | руб./шт | 3524
| Promix-SM102.11 brown | Замок электромеханический малогабаритный, усилие удержания ригеля 300 кг, нормально закрытый, напряжение питания 24 В/0,05 А, -30...+50 °С, цвет - коричневый | Промикс | руб./шт | 3524
| Promix-SM102.11 silver | Замок электромеханический малогабаритный, усилие удержания ригеля 300 кг, нормально закрытый, напряжение питания 24 В/0,05 А, -30...+50 °С, цвет - серебро | Промикс | руб./шт | 3524
| Promix-SM102.11 white | Замок электромеханический малогабаритный, усилие удержания ригеля 300 кг, нормально закрытый, напряжение питания 24 В/0,05 А, -30...+50 °С, цвет - белый | Промикс | руб./шт | 3524
| Promix-SM104.10.1 | Электромеханический замок с толкателем, выталкивает («отстреливает») ригель при открытии, усилие удержания 300 кг, нормально закрытый, напряжение питания 12 В/0,35 А, датчик положения двери | Промикс | руб./шт | 4606
| Promix-SM104.11 | Электромеханический замок с толкателем, выталкивает («отстреливает») ригель при открытии, усилие удержания 300 кг, нормально закрытый, напряжение питания 24 В/0,22 А | Промикс | руб./шт | 4197
| Promix-SM104.11.1 | Электромеханический замок с толкателем, выталкивает («отстреливает») ригель при открытии, усилие удержания 300 кг, нормально закрытый, напряжение питания 24 В/0,22 А, датчик положения двери | Промикс | руб./шт | 4606
| Promix-SM131.00-00 | Замок электромеханический, малогабаритный, для врезной установки, сила удержания ригеля 150 кг, нормально открытый, напряжение питания 12 В/0,1 А, -40...+50 °С | Промикс | руб./шт | 2638
| Promix-SM131.00-01 | Замок электромеханический, малогабаритный, для накладной установки, сила удержания ригеля 150 кг, нормально открытый, напряжение питания 12 В/0,1 А, -40...+50 °С | Промикс | руб./шт | 2638
| Promix-SM131.01-00 | Замок электромеханический, малогабаритный, для врезной установки, сила удержания ригеля 150 кг, нормально открытый, напряжение питания 24 В/0,05 А, -40...+50 °С | Промикс | руб./шт | 2638
| Promix-SM131.01-01 | Замок электромеханический, малогабаритный, для накладной установки, сила удержания ригеля 150 кг, нормально открытый, напряжение питания 24 В/0,05 А, -40...+50 °С | Промикс | руб./шт | 2638
| Promix-SM131.10-00 | Замок электромеханический, малогабаритный, для врезной установки, сила удержания ригеля 150 кг, нормально закрытый, напряжение питания 12 В/0,1 А, -40...+50 °С | Промикс | руб./шт | 2638
| Promix-SM131.10-01 | Замок электромеханический, малогабаритный, для накладной установки, сила удержания ригеля 150 кг, нормально закрытый, напряжение питания 12 В/0,1 А, -40...+50 °С | Промикс | руб./шт | 2638
| Promix-SM131.10-03 | Замок электромеханический с гибким ригелем, малогабаритный, для накладной установки, сила удержания ригеля 150 кг, нормально закрытый, напряжение питания 12 В/0,1 А, -40...+50 °С | Промикс | руб./шт | 3179
| Promix-SM131.11-00 | Замок электромеханический, малогабаритный, для врезной установки, сила удержания ригеля 150 кг, нормально закрытый, напряжение питания 24 В/0,05 А, -40...+50 °С | Промикс | руб./шт | 2638
| Promix-SM131.11-01 | Замок электромеханический, малогабаритный, для накладной установки, сила удержания ригеля 150 кг, нормально закрытый, напряжение питания 24 В/0,05 А, -40...+50 °С | Промикс | руб./шт | 2638
| Promix-SM132.10 | Замок электромеханический, миниатюрный, для врезной установки, сила удержания ригеля 100 кг, нормально закрытый, напряжение питания 12 В/0,1 А, -40...+50 °С | Промикс | руб./шт | 2395
| Promix-SM203.00 | Promix-SM203 врезной электромеханический замок (Шериф-3В НО 12 В). Оригинальный механизм «складывания» язычка в корпус замка при открывании двери. Устанавливается на любые двери: деревянные, алюминиевые, пластиковые, железные. Усилие удержания 300 кг, 24х59 мм. Нормально открытый, напряжение питания 12 В/0,085 А | Промикс | руб./шт | 3856
| Promix-SM203.00.2 | Promix-SM203 врезной электромеханический замок (Шериф-3В НО 12 В). Оригинальный механизм «складывания» язычка в корпус замка при открывании двери. Устанавливается на любые двери: деревянные, алюминиевые, пластиковые, железные. Усилие удержания 300 кг, 24х59 мм. Нормально открытый, напряжение питания 12 В/0,085 А, датчик состояния замка. | Промикс | руб./шт | 4235
| Promix-SM203.01 | Электромеханический замок, для врезной установки. Оригинальный механизм «складывания» язычка в корпус замка при открывании двери. Устанавливается на любые двери: деревянные, алюминиевые, пластиковые, железные. Усилие удержания 300 кг, 24х59 мм. Нормально открытый, напряжение питания 24 В/0,035 А | Промикс | руб./шт | 3856
| Promix-SM203.01.2 | Promix-SM203 врезной электромеханический замок (Шериф-3В НО 24 В). Оригинальный механизм «складывания» язычка в корпус замка при открывании двери. Устанавливается на любые двери: деревянные, алюминиевые, пластиковые, железные. Усилие удержания 300 кг, 24х59 мм. Нормально открытый, напряжение питания 24 В/0,035 А, датчик состояния замка. | Промикс | руб./шт | 4235
| Promix-SM203.10 | Promix-SM203 врезной электромеханический замок (Шериф-3В НЗ 12 В). Оригинальный механизм «складывания» язычка в корпус замка при открывании двери. Устанавливается на любые двери: деревянные, алюминиевые, пластиковые, железные. Усилие удержания 300 кг, 24х59 мм. Нормально закрытый, напряжение питания 12 В/0,16 А | Промикс | руб./шт | 3856
| Promix-SM203.11 | Promix-SM203 врезной электромеханический замок (Шериф-3В НЗ 24 В). Оригинальный механизм «складывания» язычка в корпус замка при открывании двери. Устанавливается на любые двери: деревянные, алюминиевые, пластиковые, железные. Усилие удержания 300 кг, 24х59 мм. Нормально закрытый, напряжение питания 24 В/0,075 А. | Промикс | руб./шт | 3856
| Promix-SM213.00 | Promix-SM213 Усиленный врезной электромеханический замок уличного исполнения (Шериф-3В.У НО 12 В). Усиленная версия замка Promix-SM203, для запирания распашных дверей, ворот и калиток, расположенных на открытом воздухе. Предельно простой монтаж - замок выполнен цилиндрической формы. Корпус и детали изготовлены из коррозионностойких материалов. Оригинальный механизм «складывания» язычка в корпус замка при открывании двери. Усилие удержания 300 кг. Нормально открытый, напряжение питания 12 В/0,1 А. | Промикс | руб./шт | 4872
| Promix-SM213.01 | Усиленный врезной электромеханический замок уличного исполнения, для запирания распашных дверей, ворот и калиток, расположенных на открытом воздухе. Оригинальный механизм «складывания» язычка в корпус замка при открывании двери. Усилие удержания 300 кг. Нормально открытый, напряжение питания 24 В/0,035 А | Промикс | руб./шт | 4872
| Promix-SM213.10 | Усиленный врезной электромеханический замок уличного исполнения, для запирания распашных дверей, ворот и калиток, расположенных на открытом воздухе. Оригинальный механизм «складывания» язычка в корпус замка при открывании двери. Усилие удержания 300 кг. Нормально закрытый, напряжение питания 12 В/0,085 А | Промикс | руб./шт | 4872
| Promix-SM213.11 | Усиленный врезной электромеханический замок уличного исполнения, для запирания распашных дверей, ворот и калиток, расположенных на открытом воздухе. Оригинальный механизм «складывания» язычка в корпус замка при открывании двери. Усилие удержания 300 кг. Нормально закрытый, напряжение питания 24 В/0,035 А | Промикс | руб./шт | 4872
| Promix-SM215.10 brown | Замок электромеханический накладной, сила удержания - 500 кг, нормально закрытый, напряжение питания 12В/0,5А, -30…+50°С, 0,3 кг. | Промикс | руб./шт | 5998
| Promix-SM305.00 | Promix-SM305 накладной электромеханический замок для пластиковых дверей и окон (Шериф-5 НО 12 В). Для запирания распашных пластиковых дверей и окон, с возможностью их дистанционного открывания с помощью контроллеров систем контроля и управления доступом, аудио- и видеодомофонов, кодовых панелей. Накладное исполнение, усилие удержания 300 кг. Нормально открытый, напряжение питания DC 12 В/0,1 А, цвет белый | Промикс | руб./шт | 4402
| Promix-SM305.10 | Promix-SM305 накладной электромеханический замок для пластиковых дверей и окон (Шериф-5 НЗ 12 В). Для запирания распашных пластиковых дверей и окон, с возможностью их дистанционного открывания с помощью контроллеров систем контроля и управления доступом, аудио- и видеодомофонов, кодовых панелей. Накладное исполнение, усилие удержания 300 кг. Нормально закрытый, напряжение питания DC 12 В/0,1 А, цвет белый | Промикс | руб./шт | 4402
| Promix-SM306.00 brown | Узкий накладной электромеханический замок. Усилие удержания 300 кг. Нормально открытый, напряжение питания DC 12 В/0,1 А, -30...+50 °С; цвет - коричневый | Промикс | руб./шт | 4402
| Promix-SM306.00 silver | Узкий накладной электромеханический замок. Усилие удержания 300 кг. Нормально открытый, напряжение питания DC 12 В/0,1 А, -30...+50 °С, цвет - серебро | Промикс | руб./шт | 4402
| Promix-SM306.00 white | Узкий накладной электромеханический замок. Усилие удержания 300 кг. Нормально открытый, напряжение питания DC 12 В/0,1 А, -30...+50 °С, цвет - белый | Промикс | руб./шт | 4402
| Promix-SM306.10 brown | Узкий накладной электромеханический замок. Усилие удержания 300 кг. Нормально закрытый, напряжение питания DC 12 В/0,1 А, -30...+50 °С, цвет - коричневый | Промикс | руб./шт | 4402
| Promix-SM306.10 silver | Узкий накладной электромеханический замок. Усилие удержания 300 кг. Нормально закрытый, напряжение питания DC 12 В/0,1 А, -30...+50 °С, цвет - серебро | Промикс | руб./шт | 4402
| Promix-SM306.10 white | Узкий накладной электромеханический замок. Усилие удержания 300 кг. Нормально закрытый, напряжение питания DC 12 В/0,1 А, -30...+50 °С, цвет - белый | Промикс | руб./шт | 4402
| Promix-SM308.10.1 black | Электромеханический замок с толкателем и датчиком положения двери. Усилие удержания ригеля 250 кг. Нормально закрытый, напряжение питания DC 12 В/0,4 А, -30...+50 °С, цвет - черный | Промикс | руб./шт | 3811
| Promix-SM308.10.1 brown | Электромеханический замок с толкателем и датчиком положения двери. Усилие удержания ригеля 250 кг. Нормально закрытый, напряжение питания DC 12 В/0,4 А, -30...+50 °С, цвет - коричневый | Промикс | руб./шт | 3811
| Promix-SM308.10.1 silver | Электромеханический замок с толкателем и датчиком положения двери. Усилие удержания ригеля 250 кг. Нормально закрытый, напряжение питания DC 12 В/0,4 А, -30...+50 °С, цвет - серебро | Промикс | руб./шт | 3811
| Promix-SM308.10.1 white | Электромеханический замок с толкателем и датчиком положения двери. Усилие удержания ригеля 250 кг. Нормально закрытый, напряжение питания DC 12 В/0,4 А, -30...+50 °С, цвет - белый | Промикс | руб./шт | 3811
| Promix-SM420.10 | Накладной электромеханический замок с возможностью аварийного открытия. Усилие удержания ригеля 150 кг, напряжение постоянного тока 10-14 В, Потребляемый ток (при 12 В) 0,15 А, Длина провода питания 0,1 м. | Промикс | руб./шт | 1845
| Promix-SM490.10 | Promix-SM490 электромеханический замок (Шериф-9.0 НЗ 12 В). Универсального применения. Усилие удержания 150 кг. Без ригеля, кожуха и кронштейна. Нормально закрытый, напряжение питания DC 12 В/0,65 А, цвет - серебро. | Промикс | руб./шт | 1476
| Promix-SM491.10 | Promix-SM491 электромеханический замок (Шериф-9.1 НЗ 12 В). Универсального применения. Имеет возможность аварийного открытия. Усилие удержания 150 кг. С ригелем, кожухом и прямоугольным кронштейном крепления. Нормально закрытый, напряжение питания DC 12 В/0,65 А, цвет - серебро. | Промикс | руб./шт | 1845
| Promix-SM492.10 | Электромеханический замок накладной. Нормально закрытый, напряжение питания DC 12 В/0,65 А, цвет - серебро | Промикс | руб./шт | 1845
| Promix-SM493.10 | Нормально закрытый, напряжение питания DC 12 В/0,3 А, -40...+50 °C, цвет - серебро | Промикс | руб./шт | 1845
| Promix-SM601.00 | Электромеханическая защёлка с силой удержания: 400 кг, нормально открытая; в комплект поставки входит короткая лицевая планка, напряжение питания 12В, потребляемый ток 0,15 А, 25(36)х85х43,3 мм. | Промикс | руб./шт | 2572
| Promix-SM504.10-CCW white | Замок электромеханический Promix-SM504-CCW предназначен для установки на межкомнатные распашные двери с фалевыми защёлками; нормально закрытый (открывается подачей напряжения), 12В DC; 0,1 А; вращение ручки против часовой стрелке; цвет: белый | Промикс | руб./шт | 2928
| Promix-SM504.10-CCW brown | Замок электромеханический Promix-SM504-CCW предназначен для установки на межкомнатные распашные двери с фалевыми защёлками; нормально закрытый (открывается подачей напряжения), 12В DC; 0,1 А; вращение ручки против часовой стрелке; цвет: серый | Промикс | руб./шт | 2928
| Promix-SM504.10-CCW black | Замок электромеханический Promix-SM504-CCW предназначен для установки на межкомнатные распашные двери с фалевыми защёлками; нормально закрытый (открывается подачей напряжения), 12В DC; 0,1 А; вращение ручки против часовой стрелке; цвет: черный | Промикс | руб./шт | 2928
| Promix-SM504.10-CCW silver | Замок электромеханический Promix-SM504-CCW предназначен для установки на межкомнатные распашные двери с фалевыми защёлками; нормально закрытый (открывается подачей напряжения), 12В DC; 0,1 А; вращение ручки против часовой стрелке; цвет: серебро | Промикс | руб./шт | 2928
| Promix-SM504.10-CCW graphite | Замок электромеханический Promix-SM504-CCW предназначен для установки на межкомнатные распашные двери с фалевыми защёлками; нормально закрытый (открывается подачей напряжения), 12В DC; 0,1 А; вращение ручки против часовой стрелке; цвет: графит | Промикс | руб./шт | 2928
| Promix-SM504.10-CW white | Замок электромеханический Promix-SM504-CW предназначен для установки на межкомнатные распашные двери с фалевыми защёлками; нормально закрытый (открывается подачей напряжения), 12В DC; 0,1 А; вращение ручки по часовой стрелке; цвет: белый | Промикс | руб./шт | 2928
| Promix-SM504.10-CW brown | Замок электромеханический Promix-SM504-CW предназначен для установки на межкомнатные распашные двери с фалевыми защёлками; нормально закрытый (открывается подачей напряжения), 12В DC; 0,1 А; вращение ручки по часовой стрелке; цвет: серый | Промикс | руб./шт | 2928
| Promix-SM504.10-CW black | Замок электромеханический Promix-SM504-CCW предназначен для установки на межкомнатные распашные двери с фалевыми защёлками; нормально закрытый (открывается подачей напряжения), 12В DC; 0,1 А; вращение ручки по часовой стрелке; цвет: черный | Промикс | руб./шт | 2928
| Promix-SM504.10-CW silver | Замок электромеханический Promix-SM504-CCW предназначен для установки на межкомнатные распашные двери с фалевыми защёлками; нормально закрытый (открывается подачей напряжения), 12В DC; 0,1 А; вращение ручки по часовой стрелке; цвет: серебро | Промикс | руб./шт | 2928
| Promix-SM504.10-CW graphite | Замок электромеханический Promix-SM504-CCW предназначен для установки на межкомнатные распашные двери с фалевыми защёлками; нормально закрытый (открывается подачей напряжения), 12В DC; 0,1 А; вращение ручки по часовой стрелке; цвет: графит | Промикс | руб./шт | 2928
| Promix-SM112.10-01 | Электромеханический замок для торговой мебели. Сила удержания ригеля 150 кг. Нормально закрытый. Толщина стеклянной двери 4-8 мм. Имеет шариковый механизм фиксации и встроенный толкатель. Для открытия разблокированной двери необходимо нажать на дверь, замок оттолкнет и приоткроет дверь. Металлический корпус, длина провода питания — 0,1 м, IP54, 12 В/0,1 А, -30...+50 °С, цвет серебро. | Промикс | руб./шт | 3321
| Promix-SM203.11.2 | Нормально закрытый, сила удержания 300 кг; Нормально закрытый (открывается подачей напряжения). Оригинальный механизм «складывания» язычка в корпус замка при открывании двери. Устанавливается на любые двери: деревянные, алюминиевые, пластиковые, железные, 24В/0,075А, датчик состояния замка, -30...+50°C, пластина 27х58х1 мм, замок d24х64мм. | Промикс | руб./шт | 4235
| Promix-SM323.10.2-R black | Электромеханический замок с толкателем и датчиком положения двери. Усилие удержания ригеля 500 кг. Нормально закрытый, напряжение питания 12В/0,4А, встроенный датчик состояния замка, замок устанавливается справа (петли двери слева), цвет - черный, 47х154х21 мм. | Промикс | руб./шт | 4008
| Promix-SM323.10.2-R brown | Электромеханический замок с толкателем и датчиком положения двери. Усилие удержания ригеля 500 кг. Нормально закрытый, напряжение питания 12В/0,4А, встроенный датчик состояния замка, замок устанавливается справа (петли двери слева), цвет - коричневый, 47х154х21 мм. | Промикс | руб./шт | 4008
| Promix-SM323.10.2-R graphite | Электромеханический замок с толкателем и датчиком положения двери. Усилие удержания ригеля 500 кг. Нормально закрытый, напряжение питания 12В/0,4А, встроенный датчик состояния замка, замок устанавливается справа (петли двери слева), цвет - графит, 47х154х21 мм. | Промикс | руб./шт | 4008
| Promix-SM323.10.2-R silver | Электромеханический замок с толкателем и датчиком положения двери. Усилие удержания ригеля 500 кг. Нормально закрытый, напряжение питания 12В/0,4А, встроенный датчик состояния замка, замок устанавливается справа (петли двери слева), цвет - серебро, 47х154х21 мм. | Промикс | руб./шт | 4008
| Promix-SM323.10.2-R white | Электромеханический замок с толкателем и датчиком положения двери. Усилие удержания ригеля 500 кг. Нормально закрытый, напряжение питания 12В/0,4А, встроенный датчик состояния замка, замок устанавливается справа (петли двери слева), цвет - белый, 47х154х21 мм. | Промикс | руб./шт | 4008
| Promix-SM323.10.2-L black | Электромеханический замок с толкателем и датчиком положения двери. Усилие удержания ригеля 500 кг. Нормально закрытый, напряжение питания 12В/0,4А, встроенный датчик состояния замка, замок устанавливается слева (петли двери справа), цвет - черный, 47х154х21 мм. | Промикс | руб./шт | 4008
| Promix-SM323.10.2-L brown | Электромеханический замок с толкателем и датчиком положения двери. Усилие удержания ригеля 500 кг. Нормально закрытый, напряжение питания 12В/0,4А, встроенный датчик состояния замка, замок устанавливается слева (петли двери справа), цвет - коричневый, 47х154х21 мм. | Промикс | руб./шт | 4008
| Promix-SM323.10.2-L graphite | Электромеханический замок с толкателем и датчиком положения двери. Усилие удержания ригеля 500 кг. Нормально закрытый, напряжение питания 12В/0,4А, встроенный датчик состояния замка, замок устанавливается слева (петли двери справа), цвет - графит, 47х154х21 мм. | Промикс | руб./шт | 4008
| Promix-SM323.10.2-L silver | Электромеханический замок с толкателем и датчиком положения двери. Усилие удержания ригеля 500 кг. Нормально закрытый, напряжение питания 12В/0,4А, встроенный датчик состояния замка, замок устанавливается слева (петли двери справа), цвет - серебро, 47х154х21 мм. | Промикс | руб./шт | 4008
| Promix-SM323.10.2-L white | Электромеханический замок с толкателем и датчиком положения двери. Усилие удержания ригеля 500 кг. Нормально закрытый, напряжение питания 12В/0,4А, встроенный датчик состояния замка, замок устанавливается слева (петли двери справа), цвет - белый, 47х154х21 мм. | Промикс | руб./шт | 4008
| Promix-SM323.10.3-R black | Электромеханический замок с толкателем; встроенные датчики состояния замка и положения двери. Усилие удержания ригеля 500 кг. Нормально закрытый, напряжение питания 12В/0,4А, встроенный датчик состояния замка, замок устанавливается справа (петли двери слева), цвет - черный, 47х154х21 мм. | Промикс | руб./шт | 4345
| Promix-SM323.10.3-R brown | Электромеханический замок с толкателем; встроенные датчики состояния замка и положения двери. Усилие удержания ригеля 500 кг. Нормально закрытый, напряжение питания 12В/0,4А, встроенный датчик состояния замка, замок устанавливается справа (петли двери слева), цвет - коричневый, 47х154х21 мм. | Промикс | руб./шт | 4345
| Promix-SM323.10.3-R graphite | Электромеханический замок с толкателем; встроенные датчики состояния замка и положения двери. Усилие удержания ригеля 500 кг. Нормально закрытый, напряжение питания 12В/0,4А, встроенный датчик состояния замка, замок устанавливается справа (петли двери слева), цвет - графит, 47х154х21 мм. | Промикс | руб./шт | 4345
| Promix-SM323.10.3-R silver | Электромеханический замок с толкателем; встроенные датчики состояния замка и положения двери. Усилие удержания ригеля 500 кг. Нормально закрытый, напряжение питания 12В/0,4А, встроенный датчик состояния замка, замок устанавливается справа (петли двери слева), цвет - серебро, 47х154х21 мм. | Промикс | руб./шт | 4345
| Promix-SM323.10.3-R white | Электромеханический замок с толкателем; встроенные датчики состояния замка и положения двери. Усилие удержания ригеля 500 кг. Нормально закрытый, напряжение питания 12В/0,4А, встроенный датчик состояния замка, замок устанавливается справа (петли двери слева), цвет - белый, 47х154х21 мм. | Промикс | руб./шт | 4345
| Promix-SM323.10.3-L black | Электромеханический замок с толкателем; встроенные датчики состояния замка и положения двери. Усилие удержания ригеля 500 кг. Нормально закрытый, напряжение питания 12В/0,4А, встроенный датчик состояния замка, замок устанавливается слева (петли двери справа), цвет - черный, 47х154х21 мм. | Промикс | руб./шт | 4345
| Promix-SM323.10.3-L brown | Электромеханический замок с толкателем; встроенные датчики состояния замка и положения двери. Усилие удержания ригеля 500 кг. Нормально закрытый, напряжение питания 12В/0,4А, встроенный датчик состояния замка, замок устанавливается слева (петли двери справа), цвет - коричневый, 47х154х21 мм. | Промикс | руб./шт | 4345
| Promix-SM323.10.3-L graphite | Электромеханический замок с толкателем; встроенные датчики состояния замка и положения двери. Усилие удержания ригеля 500 кг. Нормально закрытый, напряжение питания 12В/0,4А, встроенный датчик состояния замка, замок устанавливается слева (петли двери справа), цвет - графит, 47х154х21 мм. | Промикс | руб./шт | 4345
| Promix-SM323.10.3-L silver | Электромеханический замок с толкателем; встроенные датчики состояния замка и положения двери. Усилие удержания ригеля 500 кг. Нормально закрытый, напряжение питания 12В/0,4А, встроенный датчик состояния замка, замок устанавливается слева (петли двери справа), цвет - серебро, 47х154х21 мм. | Промикс | руб./шт | 4345
| Promix-SM323.10.3-L white | Электромеханический замок с толкателем; встроенные датчики состояния замка и положения двери. Усилие удержания ригеля 500 кг. Нормально закрытый, напряжение питания 12В/0,4А, встроенный датчик состояния замка, замок устанавливается слева (петли двери справа), цвет - белый, 47х154х21 мм. | Промикс | руб./шт | 4345
| Promix-SM324.10.1 | Блок электромеханических замков на четыре двери со встроенным контроллером, считывателем и индикацией, сила удержания - 500 кг. Нормально-закрытого исполнения. Замки со встроенными толкателем и датчиком положения двери 12 В, 0,2 А. Надежность: не менее 500 000 циклов срабатывания. | Промикс | руб./шт | 15489
| Promix-SM326.10.2-R black | Электромеханический замок с толкателем. Нормально-закрытый, напряжение питания 12В/0,4А, встроенный датчик состояния замка, замок устанавливается справа (петли двери слева), -30…+50°C, цвет - черный. | Промикс | руб./шт | 3604
| Promix-SM326.10.2-R brown | Электромеханический замок с толкателем. Нормально-закрытый, напряжение питания 12В/0,4А, встроенный датчик состояния замка, замок устанавливается справа (петли двери слева), -30…+50°C, цвет - коричневый. | Промикс | руб./шт | 3604
| Promix-SM326.10.2-R graphite | Электромеханический замок с толкателем. Нормально-закрытый, напряжение питания 12В/0,4А, встроенный датчик состояния замка, замок устанавливается справа (петли двери слева), -30…+50°C, цвет - графит. | Промикс | руб./шт | 3604
| Promix-SM326.10.2-R silver | Электромеханический замок с толкателем. Нормально-закрытый, напряжение питания 12В/0,4А, встроенный датчик состояния замка, замок устанавливается справа (петли двери слева), -30…+50°C, цвет - серебро. | Промикс | руб./шт | 3604
| Promix-SM326.10.2-R white | Электромеханический замок с толкателем. Нормально-закрытый, напряжение питания 12В/0,4А, встроенный датчик состояния замка, замок устанавливается справа (петли двери слева), -30…+50°C, цвет - белый. | Промикс | руб./шт | 3604
| Promix-SM326.10.2-L black | Электромеханический замок с толкателем. Нормально-закрытый, напряжение питания 12В/0,4А, встроенный датчик состояния замка, замок устанавливается слева (петли двери справа), -30…+50°C, цвет - черный. | Промикс | руб./шт | 3604
| Promix-SM326.10.2-L brown | Электромеханический замок с толкателем. Нормально-закрытый, напряжение питания 12В/0,4А, встроенный датчик состояния замка, замок устанавливается слева (петли двери справа), -30…+50°C, цвет - коричневый. | Промикс | руб./шт | 3604
| Promix-SM326.10.2-L graphite | Электромеханический замок с толкателем. Нормально-закрытый, напряжение питания 12В/0,4А, встроенный датчик состояния замка, замок устанавливается слева (петли двери справа), -30…+50°C, цвет - графит. | Промикс | руб./шт | 3604
| Promix-SM326.10.2-L silver | Электромеханический замок с толкателем. Нормально-закрытый, напряжение питания 12В/0,4А, встроенный датчик состояния замка, замок устанавливается слева (петли двери справа), -30…+50°C, цвет - серебро. | Промикс | руб./шт | 3604
| Promix-SM326.10.2-L white | Электромеханический замок с толкателем. Нормально-закрытый, напряжение питания 12В/0,4А, встроенный датчик состояния замка, замок устанавливается слева (петли двери справа), -30…+50°C, цвет - белый. | Промикс | руб./шт | 3604
| Promix-SM503.02 silver | Электромеханический замок с механизмом блокировки вращения дверной ручки. В закрытом состоянии замок блокирует поворот обеих ручек. Накладной. Нормально открытый, 12-24 В DC/0,1 А, IP54; -30...+50°C. Цвет: серебро. | Промикс | руб./шт | 3149
| Promix-SM503.12 silver | Электромеханический замок с механизмом блокировки вращения дверной ручки. В закрытом состоянии замок блокирует поворот обеих ручек. Накладной. Нормально закрытый, 12-24 В DC/0,1 А, IP54; -30...+50°C. Цвет: серебро. | Промикс | руб./шт | 3149
| Promix-SM101.00.3 graphite | Электромеханический замок угловой малогабаритный. Для запирания распашных дверей, Датчик положения двери, датчик состояния замка. Накладной. Нормально открытый, 12 В DC/0,1 А, IP54; -30...+50 °С. Цвет: графит. | Промикс | руб./шт | 4462
| Promix-SM102.00.1 graphite | Электромеханический замок с шариковым механизмом запирания. Встроенный датчик положения двери. Сила удержания 300 кг, Нормально открытый,12 В DC/0,1 А, IP54; -30...+50 °С, 50х35,5х29,5 мм. Цвет: графит. | Промикс | руб./шт | 4024
| Promix-SM308.10.1 graphite | Электромеханический замок с толкателем и датчиком положения двери. Усилие удержания ригеля 250 кг. Нормально закрытый, напряжение питания DC 12 В/0,4 А, -30...+50°C, цвет - графит | Промикс | руб./шт | 3811
| Promix-SM503.12 graphite | Электромеханический замок с механизмом блокировки вращения дверной ручки. В закрытом состоянии замок блокирует поворот обеих ручек. Накладной. Нормально закрытый, 12-24 В DC/0,1 А, IP54; -30...+50°C. Цвет: графит. | Промикс | руб./шт | 3149
| Promix-SM101.00 black | Promix-SM101 замок электромеханический угловой малогабаритный (Шериф-1 лайт НО 12 В). Крепление в угол двери, усилие удержания ригеля 400 кг, врезной ригель, 128х30,5х36 мм, масса 0,45 кг. Нормально открытый, 12 В/0,1 А, цвет - черный. | Промикс | руб./шт | 3804
| Promix-SM101.00 graphite | Promix-SM101 замок электромеханический угловой малогабаритный (Шериф-1 лайт НО 12 В). Крепление в угол двери, усилие удержания ригеля 400 кг, врезной ригель, 128х30,5х36 мм, масса 0,45 кг. Нормально открытый, 12 В/0,1 А, цвет - графит. | Промикс | руб./шт | 3804
| Promix-SM101.10 black | Promix-SM101 замок электромеханический угловой малогабаритный (Шериф-1 лайт НО 12 В). Крепление в угол двери, усилие удержания ригеля 400 кг, врезной ригель, 128х30,5х36 мм, масса 0,45 кг. Нормально закрытый, 12 В/0,1 А, цвет - черный. | Промикс | руб./шт | 4108
| Promix-SM101.10 graphite | Promix-SM101 замок электромеханический угловой малогабаритный (Шериф-1 лайт НО 12 В). Крепление в угол двери, усилие удержания ригеля 400 кг, врезной ригель, 128х30,5х36 мм, масса 0,45 кг. Нормально закрытый, 12 В/0,1 А, цвет - графит. | Промикс | руб./шт | 4108
| Promix-SM101.01 black | Promix-SM101 замок электромеханический угловой малогабаритный (Шериф-1 лайт НО 12 В). Крепление в угол двери, усилие удержания ригеля 400 кг, врезной ригель, 128х30,5х36 мм, масса 0,45 кг. Нормально открытый, 12 В/0,05 А, цвет - черный. | Промикс | руб./шт | 3804
| Promix-SM101.01 graphite | Promix-SM101 замок электромеханический угловой малогабаритный (Шериф-1 лайт НО 12 В). Крепление в угол двери, усилие удержания ригеля 400 кг, врезной ригель, 128х30,5х36 мм, масса 0,45 кг. Нормально открытый, 12 В/0,05 А, цвет - графит. | Промикс | руб./шт | 3804
| Promix-SM101.11 black | Замок электромеханический малогабаритный, крепление в угол двери, усилие удержания ригеля 400 кг, нормально закрытый, 24 В/0,05 А, -30...+50°C, цвет - черный | Промикс | руб./шт | 4108
| Promix-SM101.11 graphite | Замок электромеханический малогабаритный, крепление в угол двери, усилие удержания ригеля 400 кг, нормально закрытый, 24 В/0,05 А, -30...+50°C, цвет - графит | Промикс | руб./шт | 4108
| Promix-SM101.00.3 black | Promix-SM101 замок электромеханический угловой малогабаритный (Шериф-1 лайт НО 12 В). Датчики положения двери и состояния замка, Крепление в угол двери, усилие удержания ригеля 400 кг, врезной ригель, 128х30,5х36 мм, масса 0,45 кг. Нормально открытый, 12 В/0,1 А, цвет - черный. | Промикс | руб./шт | 4462
| Promix-SM101.01.3 white | Promix-SM101 замок электромеханический угловой малогабаритный (Шериф-1 лайт НО 12 В). Датчики положения двери и состояния замка, Крепление в угол двери, усилие удержания ригеля 400 кг, врезной ригель, 128х30,5х36 мм, масса 0,45 кг. Нормально открытый, 24 В/0,05 А, цвет - белый. | Промикс | руб./шт | 4462
| Promix-SM101.01.3 black | Promix-SM101 замок электромеханический угловой малогабаритный (Шериф-1 лайт НО 12 В). Датчики положения двери и состояния замка, Крепление в угол двери, усилие удержания ригеля 400 кг, врезной ригель, 128х30,5х36 мм, масса 0,45 кг. Нормально открытый, 24 В/0,05 А, цвет - черный. | Промикс | руб./шт | 4462
| Promix-SM101.01.3 brown | Promix-SM101 замок электромеханический угловой малогабаритный (Шериф-1 лайт НО 12 В). Датчики положения двери и состояния замка, Крепление в угол двери, усилие удержания ригеля 400 кг, врезной ригель, 128х30,5х36 мм, масса 0,45 кг. Нормально открытый, 24 В/0,05 А, цвет - коричневый. | Промикс | руб./шт | 4462
| Promix-SM101.01.3 graphite | Promix-SM101 замок электромеханический угловой малогабаритный (Шериф-1 лайт НО 12 В). Датчики положения двери и состояния замка, Крепление в угол двери, усилие удержания ригеля 400 кг, врезной ригель, 128х30,5х36 мм, масса 0,45 кг. Нормально открытый, 24 В/0,05 А, цвет - графит. | Промикс | руб./шт | 4462
| Promix-SM102.00 graphite | Promix-SM102 накладной универсальный миниатюрный электромеханический замок (Шериф-2 лайт НО 12 В). Два ригеля в комплекте. Сила удержания ригеля 300 кг, 35,5х27х27,5 мм. Нормально открытый, 12 В/0,1 А, цвет - графит. | Промикс | руб./шт | 3645
| Promix-SM102.10 graphite | Promix-SM102 накладной универсальный миниатюрный электромеханический замок (Шериф-2 лайт НЗ 12 В). Два ригеля в комплекте. Сила удержания ригеля 300 кг, 35,5х27х27,5 мм. Нормально закрытый, 12 В/0,1 А, цвет - графит. | Промикс | руб./шт | 3524
| Promix-SM102.01 graphite | Замок электромеханический малогабаритный, усилие удержания ригеля 300 кг, нормально открытый, 24 В/0,05 А, -30...+50°C, 35,5х27х27,5 мм. Цвет - графит | Промикс | руб./шт | 3645
| Promix-SM102.00.1 black | Promix-SM102 накладной универсальный миниатюрный электромеханический замок (Шериф-2 лайт НО 12 В). Два ригеля в комплекте. Встроенный датчик положения двери. Сила удержания ригеля 300 кг, 35,5х27х27,5 мм. Нормально открытый, 12 В/0,1 А, цвет - черный. | Промикс | руб./шт | 4024
| Promix-SM102.00.1 brown | Promix-SM102 накладной универсальный миниатюрный электромеханический замок (Шериф-2 лайт НО 12 В). Два ригеля в комплекте. Встроенный датчик положения двери. Сила удержания ригеля 300 кг, 35,5х27х27,5 мм. Нормально открытый, 12 В/0,1 А, цвет - коричневый. | Промикс | руб./шт | 4024
| Promix-SM102.00.1 silver | Promix-SM102 накладной универсальный миниатюрный электромеханический замок (Шериф-2 лайт НО 12 В). Два ригеля в комплекте. Встроенный датчик положения двери. Сила удержания ригеля 300 кг, 35,5х27х27,5 мм. Нормально открытый, 12 В/0,1 А, цвет - серебро. | Промикс | руб./шт | 4024
| Promix-SM102.01.1 black | Promix-SM102 накладной универсальный миниатюрный электромеханический замок (Шериф-2 лайт НО 24 В). Два ригеля в комплекте. Встроенный датчик положения двери. Сила удержания ригеля 300 кг, 35,5х27х27,5 мм. Нормально открытый,24 В/0,05 А, цвет - черный. | Промикс | руб./шт | 4024
| Promix-SM102.01.1 brown | Promix-SM102 накладной универсальный миниатюрный электромеханический замок (Шериф-2 лайт НО 24 В). Два ригеля в комплекте. Встроенный датчик положения двери. Сила удержания ригеля 300 кг, 35,5х27х27,5 мм. Нормально открытый, 24 В/0,05 А, цвет - коричневый. | Промикс | руб./шт | 4024
| Promix-SM102.01.1 graphite | Promix-SM102 накладной универсальный миниатюрный электромеханический замок (Шериф-2 лайт НО 24 В). Два ригеля в комплекте. Встроенный датчик положения двери. Сила удержания ригеля 300 кг, 35,5х27х27,5 мм. Нормально открытый, 24 В/0,05 А, цвет - графит. | Промикс | руб./шт | 4024
| Promix-SM131.11-03 | Замок электромеханический с гибким ригелем. Предназначен для фиксации различных предметов от краж. Малогабаритный, для накладной установки, нормально закрытый, 24В/0,05 А, -30...+50°C | Промикс | руб./шт | 3179
| Promix-SM306.00 black | Узкий накладной электромеханический замок. Усилие удержания 300 кг. Нормально открытый, напряжение питания DC 12 В/0,1 А, -30...+50°C; цвет - черный | Промикс | руб./шт | 4402
| Promix-SM306.00 graphite | Узкий накладной электромеханический замок. Усилие удержания 300 кг. Нормально открытый, напряжение питания DC 12 В/0,1 А, -30...+50°C; цвет - графит | Промикс | руб./шт | 4402
| Promix-SM306.10 black | Узкий накладной электромеханический замок. Усилие удержания 300 кг. Нормально закрытый, напряжение питания DC 12 В/0,1 А, -30...+50°C, цвет - черный | Промикс | руб./шт | 4402
| Promix-SM306.10 graphite | Узкий накладной электромеханический замок. Усилие удержания 300 кг. Нормально закрытый, напряжение питания DC 12 В/0,1 А, -30...+50°C, цвет - графит | Промикс | руб./шт | 4402
| Promix-SM306.01 white | Узкий накладной электромеханический замок. Усилие удержания 300 кг. Нормально открытый, напряжение питания DC 24В/0,05 А, -30...+50°C, цвет - белый | Промикс | руб./шт | 4707
| Promix-SM306.01 black | Узкий накладной электромеханический замок. Усилие удержания 300 кг. Нормально открытый, напряжение питания DC 24В/0,05 А, -30...+50°C, цвет - черный | Промикс | руб./шт | 4707
| Promix-SM306.01 brown | Узкий накладной электромеханический замок. Усилие удержания 300 кг. Нормально открытый, напряжение питания DC 24В/0,05 А, -30...+50°C, цвет - коричневый | Промикс | руб./шт | 4707
| Promix-SM306.01 silver | Узкий накладной электромеханический замок. Усилие удержания 300 кг. Нормально открытый, напряжение питания DC 24В/0,05 А, -30...+50°C, цвет - серебряный | Промикс | руб./шт | 4707
| Promix-SM306.01 graphite | Узкий накладной электромеханический замок. Усилие удержания 300 кг. Нормально открытый, напряжение питания DC 24В/0,05 А, -30...+50°C, цвет - графит | Промикс | руб./шт | 4707
| Promix-SM306.11 white | Узкий накладной электромеханический замок. Усилие удержания 300 кг. Нормально закрытый, напряжение питания DC 24В/0,05 А, -30...+50°C, цвет - белый | Промикс | руб./шт | 4707
| Promix-SM306.11 black | Узкий накладной электромеханический замок. Усилие удержания 300 кг. Нормально закрытый, напряжение питания DC 24В/0,05 А, -30...+50°C, цвет - черный | Промикс | руб./шт | 4707
| Promix-SM306.11 brown | Узкий накладной электромеханический замок. Усилие удержания 300 кг. Нормально закрытый, напряжение питания DC 24В/0,05 А, -30...+50°C, цвет - коричневый | Промикс | руб./шт | 4707
| Promix-SM306.11 silver | Узкий накладной электромеханический замок. Усилие удержания 300 кг. Нормально закрытый, напряжение питания DC 24В/0,05 А, -30...+50°C, цвет - серебро | Промикс | руб./шт | 4707
| Promix-SM306.11 graphite | Узкий накладной электромеханический замок. Усилие удержания 300 кг. Нормально закрытый, напряжение питания DC 24В/0,05 А, -30...+50°C, цвет - графит | Промикс | руб./шт | 4707
| Promix-SM308.11.1 white | Электромеханический замок с толкателем и датчиком положения двери. Усилие удержания ригеля 250 кг. Нормально закрытый, DC 24В/0,27 А (1 сек), -30...+50°C, цвет - белый | Промикс | руб./шт | 3811
| Promix-SM308.11.1 black | Электромеханический замок с толкателем и датчиком положения двери. Усилие удержания ригеля 250 кг. Нормально закрытый, DC 24В/0,27 А (1 сек), -30...+50°C, цвет - черный | Промикс | руб./шт | 3811
| Promix-SM308.11.1 brown | Электромеханический замок с толкателем и датчиком положения двери. Усилие удержания ригеля 250 кг. Нормально закрытый, DC 24В/0,27 А (1 сек), -30...+50°C, цвет - коричневый | Промикс | руб./шт | 3811
| Promix-SM308.11.1 silver | Электромеханический замок с толкателем и датчиком положения двери. Усилие удержания ригеля 250 кг. Нормально закрытый, DC 24В/0,27 А (1 сек), -30...+50°C, цвет - серебро | Промикс | руб./шт | 3811
| Promix-SM308.11.1 graphite | Электромеханический замок с толкателем и датчиком положения двери. Усилие удержания ригеля 250 кг. Нормально закрытый, DC 24В/0,27 А (1 сек), -30...+50°C, цвет - графит | Промикс | руб./шт | 3811
| Promix-SM330.10.2 | Электромеханический замок с крюкообразным механизмом запирания и датчиком положения замка. Врезной. Усилие удержания ригеля 300 кг. Нормально закрытый, 12/0,5 А (3 сек), IP23; -30...+50°C | Промикс | руб./шт | 4982
| Promix-SM330.10.2-01 | Электромеханический замок с крюкообразным механизмом запирания и датчиком положения замка. Врезной. Замок для аварийного открытия. Усилие удержания ригеля 300 кг. Нормально закрытый, 12/0,5 А (3 сек), IP23; -30...+50°C | Промикс | руб./шт | 5490
| Promix-SM330.10.3 | Электромеханический замок с крюкообразным механизмом запирания, с датчиком положения замка и двери. Врезной. Усилие удержания ригеля 300 кг. Нормально закрытый, 12/0,5 А (3 сек), IP23; -30...+50°C | Промикс | руб./шт | 5998
| Promix-SM330.10.3-01 | Электромеханический замок с крюкообразным механизмом запирания, с датчиком положения замка и двери. Врезной. Замок для аварийного открытия. Усилие удержания ригеля 300 кг. Нормально закрытый, 12/0,5 А (3 сек), IP23; -30...+50°C | Промикс | руб./шт | 6507
| Promix-SM330.10.3-02 | Электромеханический замок с крюкообразным механизмом запирания, с датчиком положения замка и двери. Накладной. Замок для аварийного открытия. Усилие удержания ригеля 300 кг. Нормально закрытый, 12/0,5 А (3 сек), IP23; -30...+50°C. | Промикс | руб./шт | 7218
| Promix-SM503.02 white | Электромеханический замок с механизмом блокировки вращения дверной ручки. В закрытом состоянии замок блокирует поворот обеих ручек. Накладной. Нормально открытый, 12-24 В DC/0,1 А, IP54; -30...+50°C. Цвет: белый. | Промикс | руб./шт | 3149
| Promix-SM503.02 black | Электромеханический замок с механизмом блокировки вращения дверной ручки. В закрытом состоянии замок блокирует поворот обеих ручек. Накладной. Нормально открытый, 12-24 В DC/0,1 А, IP54; -30...+50°C. Цвет: черный. | Промикс | руб./шт | 3149
| Promix-SM503.02 brown | Электромеханический замок с механизмом блокировки вращения дверной ручки. В закрытом состоянии замок блокирует поворот обеих ручек. Накладной. Нормально открытый, 12-24 В DC/0,1 А, IP54; -30...+50°C. Цвет: коричневый. | Промикс | руб./шт | 3149
| Promix-SM503.02 graphite | Электромеханический замок с механизмом блокировки вращения дверной ручки. В закрытом состоянии замок блокирует поворот обеих ручек. Накладной. Нормально открытый, 12-24 В DC/0,1 А, IP54; -30...+50°C. Цвет: графит. | Промикс | руб./шт | 3149
| Promix-SM503.12 white | Электромеханический замок с механизмом блокировки вращения дверной ручки. В закрытом состоянии замок блокирует поворот обеих ручек. Накладной. Нормально закрытый, 12-24 В DC/0,1 А, IP54; -30...+50°C. Цвет: белый. | Промикс | руб./шт | 3149
| Promix-SM503.12 black | Электромеханический замок с механизмом блокировки вращения дверной ручки. В закрытом состоянии замок блокирует поворот обеих ручек. Накладной. Нормально закрытый, 12-24 В DC/0,1 А, IP54; -30...+50°C. Цвет: черный. | Промикс | руб./шт | 3149
| Promix-SM503.12 brown | Электромеханический замок с механизмом блокировки вращения дверной ручки. В закрытом состоянии замок блокирует поворот обеих ручек. Накладной. Нормально закрытый, 12-24 В DC/0,1 А, IP54; -30...+50°C. Цвет: коричневый. | Промикс | руб./шт | 3149
7.1.8 | Замки электромеханические «PERCo»
| PERCo-BP1 | Запорная планка для замка серии LBP85 | PERCo | руб./шт | 4220
| PERCo-BP2 | Запорная планка для замка серии LBP85 | PERCo | руб./шт | 4220
| PERCo-LB85.3 | Врезной электромеханический замок, нормально закрытый, межцентровое расстояние 85 мм, для легких и средних дверей толщиной 38...50 мм. 12 В, 120 мА, +1...+40 °C, 105×20×170 мм. Запорная планка в комплекте! | PERCo | руб./шт | 26921
| PERCo-LB85.4 | Врезной электромеханический замок, нормально открытый, межцентровое расстояние 85 мм, для легких и средних дверей толщиной 38...50 мм. 12 В, 120 мА, +1...+40 °C, 105×20×170 мм. Запорная планка в комплекте! | PERCo | руб./шт | 26921
| PERCo-LBP85.1 | Врезной электромеханический замок, нормально закрытый, 11-13 В DC/0,08-0,12 А, 46×25×210 мм. Планка ответная для замков серии LBP85 приобретается отдельно! | PERCo | руб./шт | 26921
| PERCo-LBP85.2 | Врезной электромеханический замок, нормально открытый, 11-13VDC/0,08-0,12А, 46×25×210 мм. Планка ответная для замков серии LBP85 приобретается отдельно! Дверные ручки и цилиндровый механизм приобретаются отдельно! | PERCo | руб./шт | 26921
7.1.9 | Замки электромеханические «Soca»
7.1.9.1 | Замки электромеханические «Soca»
| SL-100A | Врезной соленоидный электромеханический замок, нормально-открытый, сила удержания 1200 кг, 12 В, 900 мA, датчик положения двери НЗ, регулируемое время закрытия двери: 0/2,5/5/9 сек., 200x32 мм. | Soca | руб./шт | 3576
| SL-100B | Врезной соленоидный электромеханический замок, НО, датчик положения двери НО и НЗ, регулируемое время открытия (0, 3, 5, 9 сек), 12 В, 900 мА, 200х32х40мм, ригель Ø15,5х16мм, ответная часть 90х26х2,5мм. | Soca | руб./шт | 4320
| SL-100M | Врезной соленоидный электромеханический замок, нормально-открытый, сила удержания 1200 кг, 12 В, 900 мA, датчики положения двери и положения замка НО и НЗ, регулируемое время закрытия: 0/2,5/5/9 сек., 200x32 мм | Soca | руб./шт | 4122
| SL-100U | Врезной соленоидный электромеханический замок, нормально-открытый, сила удержания 1200 кг, 12/24 В, 950/450 мA, датчик положения двери и замка НО и НЗ, функция "дозакрытие", регулируемое время закрытия: 0/2,5/5/9 сек., 200x32 мм | Soca | руб./шт | 4503.6
| SL-120B | Электромеханический замок c личиной (поставляется в комплекте с 3-мя ключами), нормально-закрытый, датчики положения двери и замка НЗ и НО, регулируемое время открытия (0, 3, 5, 9 сек), 12 В, 880 мА, 200х32х46 мм, ригель Ø15,5х16 мм, ответная часть 90х26х2,5 мм | Soca | руб./шт | 7080
| SL-120A | Врезной соленоидный электромеханический замок, нормально-закрытый, с личинкой (3 ключа), сила удержания 1200 кг, датчик положения двери НЗ, регулируемое время закрытия 0/3/5/9 сек., 12 В, 880 мA, 200х32,5 мм | Soca | руб./шт | 5400
| SL-120U | Врезной соленоидный электромеханический замок, нормально-закрытый, с личинкой (3 ключа), сила удержания 1200 кг, датчики положения двери и положения замка НО и НЗ, регулируемое время закрытия 0/3/5/9 сек., функция "дозакрытие", 12/24 В, 950/475 мA, 200х32,5 мм | Soca | руб./шт | 6048
| SL-130A | Врезной соленоидный электромеханический замок, нормально-закрытый (Штатный) или нормально-открытый (Безопасный) режимы работы, личинка и 3 ключа в комплекте, сила удержания 1200 кг, датчик положения двери НЗ, регулируемое время закрытия: 0/3/5/9 сек., 12 В, 880 мA, 201х26 мм | Soca | руб./шт | 5856
| SL-130B | Врезной соленоидный электромеханический замок, нормально-закрытый (Штатный) или нормально-открытый (Безопасный) режимы работы, личинка и 3 ключа в комплекте, сила удержания 1200 кг, датчик положения двери НЗ и НО, регулируемое время закрытия: 0/3/5/9 сек., 12 В, 880 мA, 201х26 мм | Soca | руб./шт | 5988
| SL-130U | Врезной соленоидный электромеханический замок, нормально-закрытый (Штатный) или нормально-открытый (Безопасный) режимы работы, с личинкой (3 ключа), сила удержания 1200 кг, датчик положения двери НЗ и НО, регулируемое время закрытия 0/3/5/9 сек., функция "дозакрытие", 12/24 В, 880/450 мA, 201х26 мм | Soca | руб./шт | 6120
| SL-135A | Накладной соленоидный электромеханический замок, нормально-открытый, датчик положения двери НЗ, регулируемое время задержки 0 и 3 сек., 12 В, 210 мА (в ожидании) и 570 мА (в режиме срабатывания), 114х39х27 мм, ответная часть 114х27х20 мм | Soca | руб./шт | 3480
| SL-135B | Накладной соленоидный электромеханический замок, нормально-открытый, датчик положения двери НО/НЗ, регулируемое время задержки 0 и 3 сек., 12 В, 210 мА (в ожидании) и 570 мА (в режиме срабатывания), 114х39х27 мм, ответная часть 114х27х20 мм | Soca | руб./шт | 4056
| SL-135U | Накладной соленоидный электромеханический замок, нормально-открытый, датчик положения двери НО/НЗ, регулируемое время задержки 0 и 3 сек., 12/24 В, 210/110 мА (в ожидании) и 570/280мA (в режиме срабатывания), 114х39х27 мм, ответная часть 114х27х20 мм | Soca | руб./шт | 4980
| SL-136A | Врезной соленоидный электромеханический замок, нормально-открытый, датчик положения двери НЗ, регулируемое время задержки 0 и 3 сек., 12 В, 210 мА (в ожидании) и 570 мA (в режиме срабатывания). Габ.размеры: замок 160х32х39 мм; ответная часть 90х27х3,5 мм. | Soca | руб./шт | 3552
| SL-136B | Врезной соленоидный электромеханический замок, нормально-открытый, датчик положения двери НЗ и НО, регулируемое время задержки 0 и 3 сек., 12 В, 210 мА (в ожидании) и 570 мA (в режиме срабатывания). Габ.размеры: замок 160х32х39 мм; ответная часть 90х27х3,5 мм. | Soca | руб./шт | 3720
| SL-136U | Врезной соленоидный электромеханический замок, нормально-открытый, датчик положения двери НЗ и НО, регулируемое время задержки 0 и 3 сек., 12/24 В, 210/110мА (в ожидании) и 570/280мA (в режиме срабатывания). Габ.размеры: замок 160х32х39 мм; ответная часть 90х27х3,5 мм. | Soca | руб./шт | 4620
| SL-137B | Накладной соленоидный электромеханический замок для стеклянных дверей (толщина стекла 9-12 мм), нормально-открытый, датчик положения двери НЗ и НО, регулируемое время задержки 0 и 3 сек., 12 В, 210 мА (в ожидании) и 570 мA (в режиме срабатывания), замок 113,5х39,2х46,7 мм, ответная часть 113,5х39,2х46,7 мм | Soca | руб./шт | 3720
| SL-137U | Накладной соленоидный электромеханический замок для стеклянных дверей (толщина стекла 9-12 мм), нормально-открытый, датчик положения двери НЗ и НО, регулируемое время задержки 0 и 3 сек., 12/24 В, 210/110 мА (в режиме ожидания) и 570 мA (в режиме срабатывания), замок 113,5х39,2х46,7 мм, ответная часть 113,5х39,2х46,7 мм | Soca | руб./шт | 4080
| SL-137А | Накладной соленоидный электромеханический замок для стеклянных дверей (толщина стекла 9-12 мм), нормально-открытый, датчик положения двери НЗ, регулируемое время задержки 0 и 3 сек., 12 В, 210 мА (в ожидании) и 570 мA (в режиме срабатывания), замок 113,5х39,2х46,7 мм, ответная часть 113,5х39,2х46,7 мм | Soca | руб./шт | 3600
7.1.9.2 | Аксессуары для замков «Soca»
| BR-100S | Комплект монтажных боксов для накладного крепления замка SOCA SL-100 и его ответной части, или крепления их на стекло, с помощью кронштейна SOCA UB-100 | Soca | руб./шт | 1320
| UB-100S | Монтажный кронштейн для крепления электромеханического замка SOCA SL-100 на стекло, с помощью монтажных боксов SOCA BR-100. | Soca | руб./шт | 1440
| BR-100C | U-кронштейн для крепления ответной части SL-100 на стеклянную дверь. Толщина стекла от 9 до 12 мм. | Soca | руб./шт | 1800
7.1.10 | Замки электромеханические «AccordTec»
| AT-EL101 | Электромеханический накладной замок, НЗ, универсальный, цилиндр снаружи, цилиндр и кнопка изнутри (с блокировкой) , 12 В, 3 А, -30...+50 °C, 120 х 102 х 35, нержавеющая сталь | AccordTec | руб./шт | 2815
| AT-EL101A | Электромеханический накладной замок, НЗ, универсальный, цилиндр снаружи, кнопка изнутри, 12 В, 3 А, -30...+50 °C, 120х102х35 мм, нержавеющая сталь | AccordTec | руб./шт | 2519
| AT-EL101AB | Электромеханический накладной замок, НЗ, универсальный, цилиндр снаружи, кнопка изнутри, сталь, цвет черный, 12 В, 3,5 А, 163х47х103 мм | AccordTec | руб./шт | 2060
| AT-EL101AWN | Электромеханический накладной замок, НЗ, универсальный, цилиндр снаружи, кнопка изнутри, никелированная сталь, 12 В, 3,5 А, 163х47х103 мм | AccordTec | руб./шт | 2504
| AT-EL101B | Электромеханический накладной замок, НЗ, универсальный, цилиндр снаружи, цилиндр и кнопка изнутри, блокировка ключом в закрытом состоянии, сталь, цвет черный, 12 В, 3,5 А, 163х47х103 мм | AccordTec | руб./шт | 2167
| AT-EL101WN | Электромеханический накладной замок, НЗ, универсальный, цилиндр снаружи, цилиндр и кнопка изнутри, блокировка ключом в закрытом состоянии, никелированная сталь, 12 В, 3,5 А, 163х47х103 мм | AccordTec | руб./шт | 2504
| AT-EL201A | Электромеханический накладной замок моторного типа, может находиться в двух устойчивых состояниях открыто и закрыто, универсальный, цилиндр снаружи и изнутри, 12 В, 0,02 А (ждущий режим), 0,32 А (рабочий режим), -30...+50 °C, 120х102х35, нержавеющая сталь | AccordTec | руб./шт | 3393
| AT-EL300 | Соленоидный замок со встроенным датчиком состояния замка, накладной, нормально-открытый, двухцветная светодиодная индикация, питание 12-24 В, потребляемый ток в режиме ожидания 110 мА, при пуске 1 А, нержавеющая сталь, -10...+50°С, 145х25х38 мм, 800 г | AccordTec | руб./шт | 4593
| AT-EL301 | Соленоидный замок со встроенным датчиком состояния замка, накладной, нормально-закрытый, двухцветная светодиодная индикация, питание 12-24 В, потребляемый ток в режиме ожидания 110 мА, при пуске 1 А, нержавеющая сталь, таймер автоматического запирания 0/3/6 сек, -10...+50°С, 145х25х38 мм, 800 г | AccordTec | руб./шт | 4732
| AT-EL400 | Соленоидный замок со встроенным датчиком состояния замка, врезной, нормально-закрытый, двухцветная светодиодная индикация, питание 12-24 В, потребляемый ток в режиме ожидания 200 мА, при пуске 1 А, цилиндр в комплекте с 5-ю ключами, нержавеющая cталь, -10…+50°С, 250х30х35 мм, 1500 г | AccordTec | руб./шт | 11111
| AT-EL500A-2 | Электромеханический соленоидный замок, нормально открытый, мониторинг, горизонтальная/вертикальная установка, 12 В, 0,15 А (ждущий режим)/1,35 А (режим удержания), -10…+25 °С, 192х25х37 мм | AccordTec | руб./шт | 4259
| AT-EL800A | Соленоидный замок со встроенным датчиком состояния замка, врезной, нормально-открытый, питание 12-24 В, двухцветная светодиодная индикация, потребляемый ток в режиме ожидания 150 мА, при пуске 1 А, нержавеющая сталь, -10…+50 °С, 177х26х35 мм, 640 г | AccordTec | руб./шт | 4311
| AT-EL101GF.1 (внутренний правый) | Замок электромеханический AT-EL101GF.1 (открывается внутрь, петли слева); НЗ; 12В DC; 3,5 А; -30 +50°C; время управления не более, сек 1; материал корпуса никелированная сталь; 148х107х35 мм; 1,3 кг Способ установки: дверь открывается внутрь в левую сторону | AccordTec | руб./шт | 6800
| AT-EL101GF.2 (внутренний левый) | Замок электромеханический AT-EL101GF.1 ((открывается внутрь, петли справа)); НЗ; 12В DC; 3,5 А; -30 +50°C; время управления не более, сек 1; материал корпуса никелированная сталь; 148х107х35 мм; 1,3 кг Способ установки: дверь открывается внутрь в правую сторону | AccordTec | руб./шт | 6800
| AT-EL101GF.3 (внешний правый) | Замок электромеханический накладной AT-EL101GF.3 (открывается наружу, петли слева); НЗ; 12В DC; 3,5 А (импульс до 1 сек.); Открывается при подаче питания (нормально-закрытый замок), время управления не более, сек 1; Функция: выход по кнопке, блокировка кнопки открытия (выход по сигналу от СКУД, фиксация замка в открытом положении (свободный проход), вход по ключу из комплекта. Материал корпуса никелированная сталь; -30 +50°C, 148х107х35 мм; 1,3 кг. Способ установки: дверь открывается на внешнюю левую сторону | AccordTec | руб./шт | 7480
| AT-EL101GF.4 (внешний левый) | Замок электромеханический накладной AT-EL101GF.4 (открывается наружу, петли справа); НЗ; 12В DC; 3,5 А (импульс до 1 сек.); Открывается при подаче питания (нормально-закрытый замок), время управления не более, сек 1; Функция: выход по кнопке, блокировка кнопки открытия (выход по сигналу от СКУД, фиксация замка в открытом положении (свободный проход), вход по ключу из комплекта. Материал корпуса никелированная сталь; -30 +50°C, 148х107х35 мм; 1,3 кг. Способ установки: дверь открывается на внешнюю правую сторону. | AccordTec | руб./шт | 7480
7.1.11 | Замки электромеханические «SLINEX»
| EL-01 | Электромеханический накладной замок, цилиндр одинарный, кнопка выхода на корпусе, материал - сталь с нержавеющим покрытием, 9-14 В, 1,5-3А, -40°+55°С, 148х107х55 мм, 1250г. | SLINEX | руб./шт | 1755
| EL-02 | Электромеханический накладной замок, цилиндр двойной, кнопка выхода на корпусе, блокировка кнопки, материал - сталь с нержавеющим покрытием, 9-14 В, 1,5-3А, -40°+55°С, 148х107х55мм, 1250г. | SLINEX | руб./шт | 1950
7.1.12 | Замки электромеханические «Alarmico»
| ALEL-A1 | Электромеханический накладной замок, ключ снаружи, кнопка изнутри, для дверей всех типов, DC 12В, 3А, материал - нержавеющая сталь (порошковая окраска), от -40° до 50°С, 148х107х55 мм. | Alarmico | руб./шт | 2030
| ALEL-G1 | Электромеханический накладной замок, ключ снаружи кнопка изнутри, для дверей всех типов, DC 12В, 3А, материал - нержавеющая сталь, от -40° до 50°С, 148х107х55 мм. | Alarmico | руб./шт | 2603
| ALEL-G2 | Электромеханический накладной замок, ключ снаружи, ключ и кнопка изнутри, для дверей всех типов, DC 12В, 3А, материал - нерж.сталь, от -40° до 50°С, 148х107х60 мм. | Alarmico | руб./шт | 2842
| ALEL-202 | Электрозамок на дверцу шкафа, DC 12В; 0,6А, от -40° до 50°С, 80×65×13 мм. | Alarmico | руб./шт | 907
| ALDB-100 | Нормально-открытый соленоидный ригельный замок; DC 12В; 200 мА (дежурный режим), 800 мА (максимально); планка - алюминий, ригель - сталь; размеры 205×35×41 мм, регулируемый таймер закрытия. | Alarmico | руб./шт | 2030
| ALBR-100S | Адаптор компактный для установки замков серии ALDB-100 на стеклянную дверь, 95x45x40 мм, нержавеющая сталь, 0.25 кг. | Alarmico | руб./шт | 597
| ALDB-100F | Нормально-открытый соленоидный ригельный замок с мониторингом положения двери; DC 12В, 800 мА, планка - алюминий, ригель - сталь; размеры 205×35×41 мм, регулируемый таймер закрытия. | Alarmico | руб./шт | 2283
| ALDB-500 | Нормально-открытый соленоидный ригельный замок под узкий дверной профиль с мониторингом положения двери и состояния замка; DC 12В; 140 мА (режим ожидания), 1100 мА (рабочий режим); планка - алюминий, ригель - сталь, 192×25×37 мм, таймер на выбор 0; 3; 6 и 9 секунд | Alarmico | руб./шт | 5323
7.1.13 | Замки электромеханические «Optimus»
| EMC-01-S (NC) | Замок электромеханический, накладной, 12В, 3,5А, 5 ключей в комплекте, IP50, блокировка кнопки ключом, -40...+55°С, 1,5 кг, 148х107х50 мм, корпус из стали. | Optimus | руб./шт | 2647
| EMR-01-M (NO) | Электромеханический ригельный врезной замок; Нормально-открытый; U-пит. DC 12В; I-потр. 900мА (max); таймер закрытия 0/3/6 сек., защита от ложной активации (оптический сенсор и геркон); -30°С...+55°С. Габ.размеры: 200х34х41 мм. | Optimus | руб./шт | 2375
7.1.14 | Замки электромеханические «ALeko»
| ALM-480/29,5EM | Электромеханический замок с раздельным штоком ручки, режимы НО или НЗ, выход ригеля 14мм, бэксет 29,5мм, встроенные датчики положения ручки и ригеля, ответная планка в комплекте, 12В/24В, -10...+40°C, IP54, корпус 225х25х47,5мм. Является конструктивным аналогом замка ABLOY EL480, возможно использование фурнитуры ABLOY. | ALeko | руб./шт | 52990
| ALM-560/65EM | Электромеханический замок с раздельным штоком ручки, режимы НО или НЗ, выход ригеля 20мм(прямого) и 10 мм(двойного), бэксет 65мм, встроенные датчики положения (ручки, ригеля, цилиндра, язычка) ответная планка и кабель длиной 0,15 м в комплекте, 12В/24В, -10...+40°C, IP54, корпус 235х24х98мм. Является конструктивным аналогом замка ABLOY EL560, возможно использование фурнитуры ABLOY. | ALeko | руб./шт | 49460
| ALM-561/65EM | Электромеханический замок, режимы НО или НЗ, выход ригеля 20мм(прямого) и 10 мм(двойного), бэксет 65мм, встроенные датчики положения (ручки, ригеля, цилиндра, язычка), ответная планка и кабель длиной 0,15 м в комплекте, 12В/24В, -10...+40°C, IP54, корпус 235х24х98мм, Является конструктивным аналогом замка ABLOY EL561, возможно использование фурнитуры ABLOY. | ALeko | руб./шт | 47120
| ALM-488/29,5EM | Электромеханический замок с раздельным штоком ручки, режимы НО или НЗ, выход ригеля 14мм, бэксет 29,5 мм, встроенные датчики положения ручки и ригеля. Ответная планка, кабель соединительный EM-08 0,15 м в комплекте. 12В/24В, 0,41 А, -20...+40°C, IP20, корпус 225х25х47,5мм, 0,83 кг. | ALeko | руб./шт | 53160
| ALM-488/35EM | Электромеханический замок с раздельным штоком ручки, режимы НО или НЗ, выход ригеля 14мм, бэксет 35 мм, встроенные датчики положения ручки и ригеля. Ответная планка, кабель соединительный EM-08 0,15 м в комплекте. 12В/24В, 0,41 А, -20...+40°C, IP20, корпус 225х25х47,5мм, 0,83 кг. | ALeko | руб./шт | 53160
| AL-ZM-01 (12V) | Малогабаритный электромеханический замок для ящиков и шкафов. Нормально-закрытый. Усилие удержания зацепа 150 кг. Установка в любом положении (горизонтальном и вертикальном) на правые и левые дверцы. Встроенный датчик срабатывания замка в виде микропереключателя (сухой контакт). 12 В DC/760 мА, +1...+35 ˚С, IP20. Габариты корпусной части 70х57х15,5 мм, габариты зацепа 32х21х28 мм. | ALeko | руб./шт | 2410
| AL-ZM-01 (24V) | Малогабаритный электромеханический замок для ящиков и шкафов. Нормально-закрытый. Усилие удержания зацепа 150 кг. Установка в любом положении (горизонтальном и вертикальном) на правые и левые дверцы. Встроенный датчик срабатывания замка в виде микропереключателя (сухой контакт). 24 В DC/400 мА, +1...+35 ˚С, IP20. Габариты корпусной части 70х57х15,5 мм, габариты зацепа 32х21х28 мм. | ALeko | руб./шт | 2410
| AL-ZL-01 (12V) | Замок электромеханический, усилие удержания 700кг, нормально закрытый (НЗ) 12VDC 630мА, -40˚С...+50˚С, IP20, Габаритные размеры изделия, мм 92х65х190 мм, зацепа 91х60х50мм, цвет: черный. | ALeko | руб./шт | 27380
| AL-ZL-01 (24V) | Замок электромеханический, усилие удержания 700кг, нормально закрытый (НЗ) 24VDC 320мА, -40˚С...+50˚С, IP20, Габаритные размеры изделия, мм 92х65х190 мм, зацепа 91х60х50мм, цвет: черный. | ALeko | руб./шт | 27380
7.1.15 | Замки электромеханические «CTV»
| CTV Lock-E01 | Электромеханический замок для дверей с открыванием наружу и вовнутрь, с любым расположением петель, корпус из нержавеющей стали, кнопка выхода, DC 12-15В (1,3 А), от -40°C до +55°C. | CTV | руб./шт | 2230
7.1.16 | Замки электромеханические «Hikvision»
7.1.16.1 | Замки электромеханические «Hikvision»
| DS-K4T108 | Замок электромеханический соленоидный, 800 кг; DC 12 В; 205×34×42 мм; нержавеющая сталь с матовым покрытием | Hikvision | руб./шт | 1757.66
| DS-K4T100 | Замок электромеханический соленоидный, 800 кг; нормально закрытый, DC 12 В+10%; 900 мА; -10…+55 °C, 205×35×40 мм; нержавеющая сталь с матовым покрытием. | Hikvision | руб./шт | 4585.59
| DS-K4E100 | Замок электромеханический Установка права/левая; DC12В+10%; 155×110×40мм; нержавеющая сталь. | Hikvision | руб./шт | 2589.98
7.1.16.2 | Аксессуары для замков «Hikvision»
| DS-K4T100-U1 | Комплект монтажа для замка DS-K4T100, крепление запорной планки на цельностеклянное полотно; 93×50×30 мм; алюминиевый сплав | Hikvision | руб./шт | 1089.85
| DS-K4T100-U2 | Комплект монтажа для замка DS-K4T100 на стекло; 205×58×46 мм; алюминиевый сплав | Hikvision | руб./шт | 4448.51
| DS-K4T108-U1 | Комплект монтажа для замка DS-K4T108; крепление запорной планки на цельностеклянное полотно; 70×44×24.5 мм; алюминиевый сплав | Hikvision | руб./шт | 678.59
7.1.17 | Замки электромеханические «SPACE TECHNOLOGY»
| ST-EL-01 (хром) (версия 3) | Замок электромеханический ST-EL-01 (N/1C/B/PS) (версия 3); сталь с нержавеющим покрытием; 3500 мА; 12В DC; одноцилиндровый; наличие механической кнопки; IP55; -40..+50°C; цвет серый; 130х106х40 мм; цвет: хром | Space Technology | руб./шт | 2857
| ST-EL-02 (хром) (версия 3) | Замок электромеханический ST-EL-02 (N/2C/B/PS) (версия 3); металл с нержавеющим покрытием; наличие мех.кнопки; возможность блокировки кнопки; 1700 мА; 12В DC; IP55; -40..+70°C; 125х98х36 мм; цвет: хром | Space Technology | руб./шт | 3124
| ST-EL-03 (черный) (версия 3) | Замок электромеханический ST-EL-03(N/2C/B/PS)(версия 3); наличие мех.кнопки/возможность блокировки кнопки; 1,7А; 12В DC; окрашенная сталь; -40..+70°C; IP55; 126х101х39 мм; цвет: черный | Space Technology | руб./шт | 2827
| ST-NO 001 | Защелка электромеханическая ST-NO 001; 12В DC; 220 мА; -40..+50°C; габариты защелки 67х17х28,6 мм; габариты накладки 250х25х3 мм; 0,156 кг; цвет: серебристый | Space Technology | руб./шт | 3571
| ST-EL-06 | Замок электромеханический ST-EL-06(N/2C/B/SS); нержавеющая сталь; мех.кнопка; возможность блокировки кнопки; 1700 мА; 12В DC; двойной одноцилиндровый; -40..+70°C; IP55; 125х98х36 мм | Space Technology | руб./шт | 4299
| ST-EL-05 | Замок электромеханический ST-EL-05(N/1C/B/SS); нержавеющая сталь; наличие мех.кнопки; 1700 мА; 12В DC; двойной одноцилиндровый; -40..+70°C; IP55; 125х98х36 мм | Space Technology | руб./шт | 4000
| ST-EL-04 (серый) (версия 3) | Замок электромеханический ST-EL-04(N/1C/B/PS)(Версия 3); 12В DC; 1700 мА; наличие мех.кнопки; окрашенная сталь; IP55; -40..+70°C; 125х98х36 мм; цвет: серый | Space Technology | руб./шт | 2578
| ST-EL-03 (серый) (версия 3) | Замок электромеханический ST-EL-03(N/2C/B/PS)(версия 3); наличие мех.кнопки/возможность блокировки кнопки; 1,7А; 12В DC; окрашенная сталь; -40..+70°C; IP55; 126х101х39 мм; цвет: серый | Space Technology | руб./шт | 2887
| ST-NC 001 | Электромеханическая защелка, 12В DC, 700 мА, сила удержания 400 кг, нормально-закрытая, время подачи отпирающего сигнала: не более 1-3сек. Механическая разблокировка, арретир(функция отсрочки открытия двери, после подачи сигнала защелка остаётся разблокированной до тех пор, пока дверь не откроют), корпус: сталь с покрытием, -40..+50°C, 67х17х28,6 мм; 156 гр; цвет: серебристый. | Space Technology | руб./шт | 3500
7.1.18 | Замки электромеханические «dormakaba»
7.1.18.1 | Замки электромеханические «dormakaba»
| DB 25 L. НЗ с магнитной защелкой | Электроригельный замок с Магнитной защелкой, врезной, НЗ, сила удержания 1000 кг, 12/24 В DC, таймер запирания 0/3/6/9 секунд. Короткая ответная планка в комплекте. Мониторинг положения двери и ригеля. | dormakaba | EUR/шт | 509.79
| DB 25 L. НО с магнитной защелкой | Электроригельный замок с Магнитной защелкой, врезной, НО, сила удержания 1000 кг, 12/24 В DC, таймер запирания 0/3/6/9 секунд. Короткая ответная планка в комплекте. Мониторинг положения двери и ригеля. | dormakaba | EUR/шт | 509.79
| DB 25 НЗ | Электроригельный замок, врезной, НЗ, сила удержания 1000 кг, 12/24 В DC, таймер запирания 0/3/6/9 секунд. Ответная планка в комплекте. Мониторинг положения двери и ригеля. | dormakaba | EUR/шт | 473.98
| DB 25 НО | Электроригельный замок, врезной, НО, сила удержания 1000 кг, 12/24 В DC, таймер запирания 0/3/6/9 секунд. Ответная планка в комплекте. Мониторинг положения двери и ригеля. | dormakaba | EUR/шт | 473.98
| DB 25K. НЗ | Электроригельный замок под евроцилиндр, врезной, НЗ, сила удержания 1000 кг, 12/24 В DC, таймер запирания 0/3/6/9 секунд.Ответная планка в комплекте. Мониторинг положения двери и ригеля. | dormakaba | EUR/шт | 621.48
| DB 25K. НО | Электроригельный замок под евроцилиндр, врезной, НО, сила удержания 1000 кг, 12/24 В DC, таймер запирания 0/3/6/9 секунд. Ответная планка в комплекте. Мониторинг положения двери и ригеля. | dormakaba | EUR/шт | 621.48
| DB100. НО | Электроригельный замок, врезной, НО, LED индикация. Сила удержания 800 кг, 12В DC, Ответная планка в комплекте. Мониторинг положения ригеля, таймер запирания 0/3/6/9 секунд. | dormakaba | EUR/шт | 56.53
| DB500K. НЗ | Электроригельный замок, врезной, под евроцилиндр, НЗ, LED индикация. Сила удержания 1000 кг, 12В DC, Ответная планка в комплекте. Мониторинг положения двери и ригеля, таймер запирания 0/3/6/9 секунд. -25…+55°C. | dormakaba | EUR/шт | 106.21
| SVP 6257 PZ 72/55 DIN L AÖ 24MM STUMPF | Врезной электромеханический соленоидный замок с электрически подключаемой уличной ручкой и постоянно подключенной механически внутренней ручкой (1-сторонний доступ c функцией аварийного выхода от внутренней дверной ручки). Для сплошных дверей без притвора; лицевая планка: 235/24 DIN L/R (универсальная). Межосевое расстояние: 72мм. Бэксет: 55мм. Мониторинг состояния: ригеля; ручки; язычка (положение двери); цилиндра. -25…+70°С (не для уличных дверей). Питание: DC 12-24В; 0,3А. Ориентир установки: ручка выхода слева (левое наружу). Имеется возможность механическим путём менять режим работы замка с НЗ на НО! (Аналог замка Abloy EL560) | dormakaba | EUR/шт | 626.68
| SL30SGL | Электромоторный замок с поворотным ригелем. Удерживающее усилие 1000кг. 12/24 В DC, 160х30х51 мм. | dormakaba | EUR/шт | 850.61
| SL30DBL | Электромоторный замок с поворотным ригелем. Удерживающее усилие 1000кг. 12/24 В DC, 255х30х51 мм. | dormakaba | EUR/шт | 1274.47
| DB810K | Электроригельный моторный замок DB810K. Под евроцилиндр. С LED индикатором. Удерживающее усилие 1 000 кг, 12-24В DC. Автоматическое запирание после 0/3/6/9 секунд. Ответная планка в комплекте/ | dormakaba | EUR/шт | 142.74
| DB750. НО | Электрориг. замок DB750. НО. Плунжер. С LED индикатором. Удерживающее усилие 800 кг, 12В | dormakaba | EUR/шт | 82.12
| SVZ6719 92/35 24 НО | Врезной электромеханический соленоидный замок НО для узко-профильных дверей с автозапиранием ригеля; без функции аварийного выхода (электрически подключаемы обе ручки); стальной ригель с вылетом 20мм; межосевое расстояние: 92мм; бэксет: 35мм. Поставляется с лицевой планкой: 270/24 DIN L/R (универсальная). Мониторинг состояния: ригеля; ручки; язычка (положение двери); цилиндра. -25…+70°С (не для уличных дверей, со средней проходимостью). Питание: DC 12/24В; не более 0,4А. Ориентир установки замка не имеет сторонности открывания. Имеется возможность механическим путём менять режим работы замка с НО на НЗ! (Аналог замка Abloy EL461) | dormakaba | EUR/шт | 883.84
| SVZ6719 92/35 24 НЗ | Врезной электромеханический соленоидный замок НЗ для узко-профильных дверей с автозапиранием ригеля; без функции аварийного выхода (электрически подключаемы обе ручки); стальной ригель с вылетом 20мм; межосевое расстояние: 92мм; бэксет: 35мм. Поставляется с лицевой планкой: 270/24 DIN L/R (универсальная). Мониторинг состояния: ригеля; ручки; язычка (положение двери); цилиндра. -25…+70°С (не для уличных дверей, со средней проходимостью). Питание: DC 12/24В; не более 0,4А. Ориентир установки замка не имеет сторонности открывания. Имеется возможность механическим путём менять режим работы замка с НЗ на НО! (Аналог замка Abloy EL461) | dormakaba | EUR/шт | 846.9
| SVZ Basic | SVZ Basic Электромеханический замок, бэксет 30 мм, мониторинг состояния замка, НО/НЗ, 12/24 V AC/DC, 0,3 A, дверной зазор: 2 - 5 мм, Запорная планка в комплекте, -20...+50°C. | dormakaba | EUR/шт | 196.26
| SVZ 6258 12-24V PZ 72/55 UNI 24 MM | Врезной электромеханический соленоидный замок НЗ с автозапиранием ригеля для сплошных дверей без притвора; без функции аварийного выхода (электрически подключаемы обе ручки); стальной ригель с вылетом 20мм; межосевое расстояние: 72мм; бэксет: 55мм. Поставляется с лицевой планкой: 235/24 DIN-R. Мониторинг состояния: ригеля; ручки; язычка (положение двери); цилиндра. -25…+70°С (не для уличных дверей, со средней проходимостью). Питание: DC 12/24В; не более 0,4А. Ориентир установки замка: ручка выхода справа (правое наружу). Имеется возможность механическим путём менять режим работы замка с НЗ на НО! (Аналог замка Abloy EL561) | dormakaba | EUR/шт | 626.68
| SVZ 6251 12-24V PZ 72/55 DIN-L 20 MM | Врезной электромеханический соленоидный замок НЗ с автозапиранием ригеля для сплошных дверей с притвором; без функции аварийного выхода (электрически подключаемы обе ручки); стальной ригель с вылетом 20мм; межосевое расстояние: 72мм; бэксет: 55мм. Поставляется с угловой лицевой планкой: 235/20 DIN-L. Мониторинг состояния: ригеля; ручки; язычка (положение двери); цилиндра. -25…+70°С (не для уличных дверей, со средней проходимостью). Питание: DC 12/24В; не более 0,4А. Ориентир установки замка: ручка выхода слева (левое наружу). Имеется возможность механическим путём менять режим работы замка с НЗ на НО! (Аналог замка Abloy EL561) | dormakaba | EUR/шт | 650.57
| SVP6719 92/35 L-out/R-in 24 НО | Врезной электромеханический соленоидный замок (НО) с электрически подключаемой уличной ручкой и постоянно подключенной механически внутренней ручкой (1-сторонний доступ c функцией аварийного выхода от внутренней дверной ручки). Для профильных дверей; лицевая планка: 270/24 DIN L. Межосевое расстояние: 92мм. Бэксет: 35мм. Мониторинг состояния: ригеля; ручки; язычка (положение двери); цилиндра. -25…+70°С (не для уличных дверей, со средней проходимостью). Питание: DC 12/24В; 0,3А. Ориентир установки замка: ручка выхода слева (левое наружу). Имеется возможность механическим путём менять режим работы замка с НО на НЗ! (Аналог замка Abloy EL460) | dormakaba | EUR/шт | 890.23
| SVP6719 92/35 L-out/R-in 24 НЗ | Врезной электромеханический соленоидный замок (НЗ) с электрически подключаемой уличной ручкой и постоянно подключенной механически внутренней ручкой (1-сторонний доступ c функцией аварийного выхода от внутренней дверной ручки). Для профильных дверей; лицевая планка: 270/24 DIN L. Межосевое расстояние: 92мм. Бэксет: 35мм. Мониторинг состояния: ригеля; ручки; язычка (положение двери); цилиндра. -25…+70°С (не для уличных дверей, со средней проходимостью). Питание: DC 12/24В; 0,3А. Ориентир установки замка: ручка выхода слева (левое наружу). Имеется возможность механическим путём менять режим работы замка с НЗ на НО! (Аналог замка Abloy EL460) | dormakaba | EUR/шт | 869.77
| SVP6710 92/35 R-out/L-in 24 НЗ | Врезной электромеханический соленоидный замок (НО) с электрически подключаемой уличной ручкой и постоянно подключенной механически внутренней ручкой (1-сторонний доступ c функцией аварийного выхода от внутренней дверной ручки). Для профильных дверей; лицевая планка: 270/24 DIN R. Межосевое расстояние: 92мм. Бэксет: 35мм. Мониторинг состояния: ригеля; ручки; язычка (положение двери); цилиндра. -25…+70°С (не для уличных дверей, со средней проходимостью). Питание: DC 12/24В; 0,3А. Ориентир установки замка: ручка выхода справа (правое наружу). Имеется возможность механическим путём менять режим работы замка с НО на НЗ! (Аналог замка Abloy EL460) | dormakaba | EUR/шт | 830.6
| SVP6710 92/35 R-out/L-in 24 НО | Врезной электромеханический соленоидный замок (НЗ) с электрически подключаемой уличной ручкой и постоянно подключенной механически внутренней ручкой (1-сторонний доступ c функцией аварийного выхода от внутренней дверной ручки). Для профильных дверей; лицевая планка: 270/24 DIN R. Межосевое расстояние: 92мм. Бэксет: 35мм. Мониторинг состояния: ригеля; ручки; язычка (положение двери); цилиндра. -25…+70°С (не для уличных дверей, со средней проходимостью). Питание: DC 12/24В; 0,3А. Ориентир установки замка: ручка выхода справа (правое наружу). Имеется возможность механическим путём менять режим работы замка с НЗ на НО! (Аналог замка Abloy EL460) | dormakaba | EUR/шт | 866.83
| SVP4257 58 EPC 72/55 DIN L/R 24 | Врезной электромеханический замок НЗ для дверей без притвора, с электрически подключаемой уличной ручкой и постоянно подключенной механически внутренней ручкой (1-сторонний доступ c функцией аварийного выхода от внутренней дверной ручки); стальной ригель с вылетом 20мм; межосевое расстояние: 72мм; бэксет: 55мм. Поставляется с лицевой планкой 235/24 DIN L/R (универсальная). Мониторинг состояния: ригеля; ручки; язычка (положение двери); цилиндра. -25…+70°С (не для уличных дверей, со средней проходимостью). Питание: DC 12/24В; не более 0,4А. Ориентир установки замка не имеет сторонности открывания. | dormakaba | EUR/шт | 513.05
| SVP4252 EPC 72/55 DIN R 20 | Врезной электромеханический замок НЗ для сплошных дверей с притвором, с электрически подключаемой уличной ручкой и постоянно подключенной механически внутренней ручкой (1-сторонний доступ c функцией аварийного выхода от внутренней дверной ручки); стальной ригель с вылетом 20мм; межосевое расстояние: 72мм; бэксет: 55мм. Поставляется с лицевой планкой 235/20 DIN R. Мониторинг состояния: ригеля; ручки; язычка (положение двери); цилиндра. -25…+70°С (не для уличных дверей, со средней проходимостью). Питание: DC 12/24В; не более 0,4А. Ориентир установки замка: ручка выхода справа (правое наружу). | dormakaba | EUR/шт | 513.05
| SVP4251 EPC 72/55 DIN L 20 | Врезной электромеханический замок НЗ для сплошных дверей с притвором, с электрически подключаемой уличной ручкой и постоянно подключенной механически внутренней ручкой (1-сторонний доступ c функцией аварийного выхода от внутренней дверной ручки); стальной ригель с вылетом 20мм; межосевое расстояние: 72мм; бэксет: 55мм. Поставляется с лицевой планкой 235/20 DIN-L. Мониторинг состояния: ригеля; ручки; язычка (положение двери); цилиндра. -25…+70°С (не для уличных дверей, со средней проходимостью). Питание: DC 12/24В; не более 0,4А. Ориентир установки замка: ручка выхода слева (левое наружу). | dormakaba | EUR/шт | 513.05
| SVP 6258 PZ 72/55 DIN R AÖ 24MM STUMPF | Врезной электромеханический соленоидный замок с электрически подключаемой уличной ручкой и постоянно подключенной механически внутренней ручкой (1-сторонний доступ c функцией аварийного выхода от внутренней дверной ручки). Для сплошных дверей без притвора; лицевая планка: 235/24 DIN L/R (универсальная). Межосевое расстояние: 72мм. Бэксет: 55мм. Мониторинг состояния: ригеля; ручки; язычка (положение двери); цилиндра. -25…+70°С (не для уличных дверей). Питание: DC 12-24В; 0,3А. Ориентир установки: ручка выхода справа (правое наружу). Имеется возможность механическим путём менять режим работы замка с НЗ на НО! (Аналог замка Abloy EL560) | dormakaba | EUR/шт | 614.61
| Basic, 6-12В AC/DC, НЗ | Электромеханическая защелка Basic, 6-12В AC/DC, 1,53 A; нормально-замкнутая; 84х28,7х20,5 мм | dormakaba | EUR/шт | 53.14
| Basic-XS, 24 VDC, НО | Электромеханическая защелка Basic-XS, 24В DC, 560 мА; нормально-открытая; -15°C...+40°C, 66х16х25,5 мм. | dormakaba | EUR/шт | 157.44
| Basic-XS Easy Adapt, 24 VDC, НО | Электромеханическая защелка Basic-XS с накладкой направляющей язычка Easy Adapt, накладка исключает необходимость выреза в дверной раме для выхода косого ригеля замка, 24В DC, 560 мА; нормально-открытая; 15°C...+40°C, 66х20,1х25,5 мм | dormakaba | EUR/шт | 130.28
| SVP2257/2258 EPC 72/55 DIN L/R 24 | Электромеханический моторный замок для аварийного выхода с автоматическим запиранием SVP2257/2258 EPC 72/55 DIN L/R 24, межосевое расстояние 72 мм, бэксет 55 мм, для сплошных дверей без притвора; лицевая планка: 235/24 DIN L/R., лицевая планка: 235х24 мм, 24 В DC, 0,3 А. Ориентир установки: левое/правое. | dormakaba | EUR/шт | 1582.19
| SVP 6252 | Врезной электромеханический соленоидный замок SVP 6252 (70625200) с электрически подключаемой уличной ручкой и постоянно подключенной механически внутренней ручкой (1-сторонний доступ c функцией аварийного выхода от внутренней дверной ручки). Для сплошных дверей с притвором; лицевая планка: 235/20 DIN R. Межосевое расстояние: 72 мм. Бэксет: 55 мм. Мониторинг состояния: ригеля; ручки; язычка (положение двери); цилиндра. -25…+70°С (не для уличных дверей). Питание: DC 12-24В; 0,4А. Ориентир установки: ручка выхода справа (правое наружу). Имеется возможность механическим путём менять режим работы замка с НЗ на НО! | dormakaba | EUR/шт | 633.46
| SVZ 6252 12-24V PZ 72/55 DIN-R 20 MM | Врезной электромеханический соленоидный замок SVZ 6252 12-24V PZ 72/55 DIN-R 20 MM (70625210) с электрически подключаемой уличной ручкой и постоянно подключенной механически внутренней ручкой (1-сторонний доступ c функцией аварийного выхода от внутренней дверной ручки). Для сплошных дверей с притвором; лицевая планка: 235/20 DIN R. Межосевое расстояние: 72 мм. Бэксет: 55 мм. Мониторинг состояния: ригеля; ручки; язычка (положение двери); цилиндра. -25…+70°С (не для уличных дверей). Питание: DC 12-24В; 0,4А. Ориентир установки: ручка выхода справа (правое наружу). Имеется возможность механическим путём менять режим работы замка с НЗ на НО! | dormakaba | EUR/шт | 663.33
| SVP 6268 | Врезной электромеханический соленоидный замок SVP 6268, НЗ с автозапиранием ригеля для сплошных дверей без притвора; без функции аварийного выхода (электрически подключаемы обе ручки); стальной ригель с вылетом 20 мм; межосевое расстояние: 72 мм; бэксет: 60 мм. Поставляется с лицевой планкой: 235/24 DIN-L/R. Мониторинг состояния: ригеля; ручки; язычка (положение двери); цилиндра. -25…+70°C (не для уличных дверей, со средней проходимостью). Питание: DC 12/24В; не более 0,4А. Ориентир установки замка: ручка выхода справа (правое наружу)/ручка выхода слева(левое внутрь). Имеется возможность механическим путём менять режим работы замка с НЗ на НО! | dormakaba | EUR/шт | 680.33
| SVZ 6268 12-24V PZ 72/60 UNI 24 MM | Врезной электромеханический соленоидный замок SVZ 6268 12-24V PZ 72/60 UNI 24 MM, НЗ с автозапиранием ригеля для сплошных дверей без притвора; без функции аварийного выхода (электрически подключаемы обе ручки); стальной ригель с вылетом 20 мм; межосевое расстояние: 72 мм; бэксет: 60 мм. Поставляется с лицевой планкой: 235/24 DIN-L/R. Мониторинг состояния: ригеля; ручки; язычка (положение двери); цилиндра. -25…+70°C (не для уличных дверей, со средней проходимостью). Питание: DC 12/24В; не более 0,4А. Ориентир установки замка: ручка выхода справа (правое наружу)/ручка выхода слева(левое внутрь). Имеется возможность механическим путём менять режим работы замка с НЗ на НО! | dormakaba | EUR/шт | 663.33
| SVP 6271 | Врезной электромеханический соленоидный замок SVP 6271 (70627100), НЗ с автозапиранием ригеля для сплошных дверей с притвора; с функцией аварийного выхода; стальной ригель с вылетом 20 мм; межосевое расстояние: 72 мм; бэксет: 65 мм. Поставляется с лицевой планкой: 235/20 DIN-L. Мониторинг состояния: ригеля; ручки; язычка (положение двери); цилиндра. -25…+70°С (не для уличных дверей, со средней проходимостью). Питание: DC 12/24В; не более 0,4А. Ориентир установки замка: ручка выхода слева (левое наружу). Имеется возможность механическим путём менять режим работы замка с НЗ на НО! | dormakaba | EUR/шт | 650.57
| SVZ 6271 12-24V PZ 72/65 DIN-L 20 MM | Врезной электромеханический соленоидный замок SVZ 6271 12-24V PZ 72/65 DIN-L 20 MM НЗ с автозапиранием ригеля для сплошных дверей с притвором; стальной ригель с вылетом 20 мм; межосевое расстояние: 72 мм; бэксет: 65 мм. Поставляется с лицевой планкой: 235/20 DIN-L. Мониторинг состояния: ригеля; ручки; язычка (положение двери); цилиндра. -25…+70°C (не для уличных дверей, со средней проходимостью). Питание: DC 12/24В; не более 0,4А. Ориентир установки замка: ручка выхода слева (левое наружу). Имеется возможность механическим путём менять режим работы замка с НЗ на НО! | dormakaba | EUR/шт | 650.57
| SVP 6272 | Врезной электромеханический соленоидный замок SVP 6272, замок для аварийного выхода с мониторингом и автоматическим запиранием для сплошных дверей с притвором; стальной ригель с вылетом 20 мм; межосевое расстояние: 72 мм; бэксет: 65 мм. Поставляется с лицевой планкой: 235/20 DIN-L. Мониторинг состояния: ригеля; ручки; язычка (положение двери); цилиндра. -25…+70°С (не для уличных дверей, со средней проходимостью). Питание: DC 12/24В; не более 0,4А. Ориентир установки замка: ручка выхода справа (правое наружу). Имеется возможность механическим путём менять режим работы замка с НЗ на НО! | dormakaba | EUR/шт | 633.46
| SVZ 6272 12-24V PZ 72/65 DIN-R 20 MM | Врезной электромеханический соленоидный замок SVZ 6272 12-24V PZ 72/65 DIN-R 20 MM НЗ с автозапиранием ригеля для сплошных дверей с притвором; без функции аварийного выхода (электрически подключаемы обе ручки); стальной ригель с вылетом 20 мм; межосевое расстояние: 72 мм; бэксет: 65 мм. Поставляется с лицевой планкой: 235/20 DIN-R. Мониторинг состояния: ригеля; ручки; язычка (положение двери); цилиндра. -25…+70°C (не для уличных дверей, со средней проходимостью). Питание: DC 12/24В; не более 0,4А. Ориентир установки замка: ручка выхода справа (правое наружу). Имеется возможность механическим путём менять режим работы замка с НЗ на НО! | dormakaba | EUR/шт | 633.46
| SVP 6277 PZ 72/65 DIN L AÖ 24MM STUMPF | Врезной электромеханический соленоидный замок SVP 6277 PZ 72/65 DIN L AÖ 24MM STUMPF, замок для аварийного выхода с мониторингом и автоматическим запиранием для сплошных дверей без притвора; стальной ригель с вылетом 20 мм; межосевое расстояние: 72 мм; бэксет: 65 мм. Поставляется с лицевой планкой: 235/24 DIN-L/R. Мониторинг состояния: ригеля; ручки; язычка (положение двери); цилиндра. -25…+70°С (не для уличных дверей, со средней проходимостью). Питание: DC 12/24В; не более 0,4А. Ориентир установки замка: ручка выхода слева(левое наружу)/ручка выхода справа(правое внутрь). Имеется возможность механическим путём менять режим работы замка с НЗ на НО! | dormakaba | EUR/шт | 650.57
| SVZ 6278 12-24V PZ 72/65 UNI 24 MM | Врезной электромеханический соленоидный замок SVZ 6278 12-24V PZ 72/65 UNI 24 MM НЗ с автозапиранием ригеля для сплошных дверей без притвора; без функции аварийного выхода (электрически подключаемы обе ручки); стальной ригель с вылетом 20 мм; межосевое расстояние: 72 мм; бэксет: 65 мм. Поставляется с лицевой планкой: 235/24 DIN-R/L. Мониторинг состояния: ригеля; ручки; язычка (положение двери); цилиндра. -25…+70°C (не для уличных дверей, со средней проходимостью). Питание: DC 12/24В; не более 0,4А. Ориентир установки замка: ручка выхода справа (правое наружу)/ручка выхода слева(левое внутрь). Имеется возможность механическим путём менять режим работы замка с НЗ на НО! | dormakaba | EUR/шт | 626.68
7.1.18.2 | Аксессуары для электромеханических замков «dormakaba»
| Pure 8906/6621/6679 | Комплект ручек Pure 8906/6621/6679, 34-77 мм, 8 мм, нерж. ст. (20) | dormakaba | EUR/шт | 21.08
| CBF-1 90 (35х55) НИКЕЛЬ | Евроцилиндр dormakaba CBF-1 90 (35х55) НИКЕЛЬ | dormakaba | EUR/шт | 6.86
| CBF-1 60 (30х30) НИКЕЛЬ | Евроцилиндр dormakaba CBF-1 60 (30х30) НИКЕЛЬ | dormakaba | EUR/шт | 4.45
| CBF-1 70 (35х35) НИКЕЛЬ | Евроцилиндр dormakaba CBF-1 70 (35х35) НИКЕЛЬ | dormakaba | EUR/шт | 6.27
| CBF-1 60 (30х30В) НИКЕЛЬ | Евроцилиндр с вертушкой dormakaba CBF-1 60 (30х30В) НИКЕЛЬ | dormakaba | EUR/шт | 6
| CBF-1 70 (35х35В) НИКЕЛЬ | Евроцилиндр с вертушкой dormakaba CBF-1 70 (35х35В) НИКЕЛЬ | dormakaba | EUR/шт | 6.86
| CBF-1 90 (55х35В) НИКЕЛЬ | Евроцилиндр с вертушкой dormakaba CBF-1 90 (55х35В) НИКЕЛЬ | dormakaba | EUR/шт | 7.3
| Pure 8100/6621/6679 | Комплект ручек Pure 8100/6621/6679, 34-77 мм, 8 мм, нерж. ст. (20) | dormakaba | EUR/компл | 21.08
| 1/2 Pure 3548V/6621/6679 | 1/2 комплекта ручек Pure 3548V/6621/6679, на толщину двери: 38–56 мм, шток ручек: 8 мм, нержавеющая сталь, | dormakaba | EUR/шт | 11.14
| 1/2 Pure 8906/6621/6679 ЛЕВАЯ | 1/2 комплекта ручек Pure 8906/6621/6679, на толщину двери: 38–56 мм, шток ручек: 8 мм, нержавеющая сталь, ЛЕВАЯ. | dormakaba | EUR/шт | 11.14
| 1/2 Pure 8906/6621/6679 ПРАВАЯ | 1/2 комплекта ручек Pure 8906/6621/6679, на толщину двери: 38–56 мм, шток ручек: 8 мм, нержавеющая сталь, ПРАВАЯ. | dormakaba | EUR/шт | 11.14
| 1/2 Pure 8100/6621/6679 ЛЕВАЯ | 1/2 комплекта ручек Pure 8100/6621/6679, на толщину двери: 38–56 мм, шток ручек: 8 мм, нержавеющая сталь, ЛЕВАЯ. | dormakaba | EUR/шт | 11.14
| 1/2 Pure 8100/6621/6679 ПРАВАЯ | 1/2 комплекта ручек Pure 8100/6621/6679, на толщину двери: 38–56 мм, шток ручек: 8 мм, нержавеющая сталь, ПРАВАЯ. | dormakaba | EUR/шт | 11.14
| Планка ответная для замков SVP/SVZ, 24 U5 | Ответная планка для замков SVP/SVZ, 24 U5, 5х24х232 мм | dormakaba | EUR/шт | 46.15
| Планка ответная для замков SVI2000F, 24 U4 | Ответная планка для замков SVI2000F, 24 U4, 2х24х380 мм | dormakaba | EUR/шт | 55.08
7.1.19 | Замки электромеханические «RusGuard»
| RG-Lock 595 | Электромеханический моторный замок с функцией управляемой антипаники, врезной. 12 В DC, 1,2 А. Тип замка НЗ/НО. Встроенное резервное питание (не является расходным материалом). Настраиваемый вылет ригеля: 14/20mm, интерфейс RS-485 для смены прошивки (состояния замка: открытый или закрытый), cъемный поворотный ригель. -25...+60°С, установочные размеры 186х72х19,6 мм., габаритные размеры 255х89х19,6 мм. Конструктивный аналог замка ABLOY EL595 - к нему подходят все комплектующие ABLOY (цилиндровые замки, ручки, ответные планки и т.д). | RusGuard | руб./шт | 72000
| RG-Lock 595 (KIT) | Готовый комплект для установки замка RG-Lock 595. В состав комплекта входит: • Моторный замок RG-Lock 595; • ручка-скоба внешняя; • ручка односторонняя внутренняя со щитком (внешняя заглушка); • цилиндр односторонний с набором ключей; • гибкий кабелепроход; • запорная планка. | RusGuard | руб./компл | 110000
7.1.20 | Замки электромеханические «LOGOLINE»
| RL-017.1 | Ответная часть для замка RL-730.60.1 | LOGOLINE | руб./шт | 830
| RL-017.2 | Ответная часть для замка RL-730.60.2 | LOGOLINE | руб./шт | 830
| RL-017.3 | Ответная часть для замка RL-730.60.3 | LOGOLINE | руб./шт | 830
| RL-017.4 | Ответная часть для замка RL-730.60.4 | LOGOLINE | руб./шт | 830
| RL-07462.01.0 | Ответная планка для замка CISA серии 16.215.хх | LOGOLINE | руб./шт | 1320
| RL-07510 | Контактная пара | LOGOLINE | руб./шт | 1160
| RL-07511 | Контактная пара | LOGOLINE | руб./шт | 1160
| RL-07515.15.0 | Кабелепроход врезной, материал - нержавеющая сталь. Длина 290 мм, врезная часть 257 мм, ширина 26 мм. | LOGOLINE | руб./шт | 3300
| RL-07515.18.0 | Кабелепроход врезной, материал - сталь. Длина 290 мм, врезная часть 257 мм, ширина 26 мм. | LOGOLINE | руб./шт | 1980
| RL-104.12 | Цилиндр для замка LOGOLINE серии RL-730 | LOGOLINE | руб./шт | 2150
| RL-730.60.1 | Накладной электромеханический замок, ключ снаружи, ключ + кнопка изнутри, для внутренних дверей, петли слева, цилиндр + три ключа, кнопка выхода, блокируемая ключом в положении "открыто", "закрыто". Металлический корпус с черной пластиковой отделкой. 12В, 3А, -20…+50°C, 128х106х33,5 мм, 1,6 кг | LOGOLINE | руб./шт | 3900
| RL-730.60.2 | Накладной электромеханический замок, ключ снаружи, ключ + кнопка изнутри, для внутренних дверей, петли справа, цилиндр, кнопка выхода, блокируемая ключом в положении "открыто", "закрыто". Металлический корпус с черной пластиковой отделкой. 12В, 3А, -20…+50°C, 128х106х33,5 мм, 1,6 кг. | LOGOLINE | руб./шт | 3900
| RL-730.60.3 | Накладной электромеханический замок, ключ снаружи, ключ + кнопка изнутри, для внутренних дверей, петли слева, цилиндр + три ключа, кнопка выхода, блокируемая ключом в положении "открыто", "закрыто". Металлический корпус с черной пластиковой отделкой. 12В, 3А, -20…+50°C, 128х106х33,5 мм, 1,6 кг | LOGOLINE | руб./шт | 5400
| RL-730.60.4 | Накладной электромеханический замок, ключ снаружи, ключ + кнопка изнутри, для внутренних дверей, петли справа, цилиндр + три ключа, кнопка выхода, блокируемая ключом в положении "открыто", "закрыто". Металлический корпус с черной пластиковой отделкой. 12В, 3А, -20…+50°C, 128х106х33,5 мм, 1,6 кг | LOGOLINE | руб./шт | 5400
7.1.21 | Замки электромеханические «DAHUA»
| DHI-ASF802 | Электромеханический замок; НЗ; 12В DC; 950 мА; задержка закрывания 0/3/6/9 с; 205х42х40 мм; -20°C...+55°C | Dahua | руб./шт | 5690
| DHI-ASF808 | Накладной соленоидный электромеханический замок для стеклянных дверей; НЗ; 12В DC; 80 мА; задержка закрывания 0/3/6/9 с; монтаж на стеклянную дверь; сила удержания 1000 кг; для стеклянного полотна 10-12 мм; габаритные размеры замка 148х43х39 мм, ответной части 148х43х25 мм; -30°C...+60°C | Dahua | руб./шт | 8690
7.2 | Замки электромеханические с контроллерами
7.2.1 | Замки электромеханические «IronLogic»
| Z-Eurolock (мод.0) | Электронная накладка со встроенным контроллером (2024 польз./2048 событий) и считывателем карт EM-Marine, HID, Temic дальность 2-4см), питание 3х1,5В батарея ААА (50тыс. открываний), режимы "Офис", "Отель". Звуковая/световая индикация работы, цвет серебро, dd=0 мм. Линия связи : Micro USB, RS485. БЕЗ МЕХАНИЗМА ЗАМКА! | IronLogic | руб./шт | 13700
| Z-Eurolock (мод.72) | Электронная накладка со встроенным контроллером (2024 польз./2048 событий) и считывателем карт EM-Marine, HID, Temic дальность 2-4см), питание 3х1,5В батарея ААА (50тыс. открываний), режимы "Офис", "Отель". Звуковая/световая индикация работы, цвет серебро, dd=72 мм. Линия связи : Micro USB, RS485. БЕЗ МЕХАНИЗМА ЗАМКА! | IronLogic | руб./шт | 13700
| Z-Eurolock (мод.85) | Электронная накладка со встроенным контроллером (2024 польз./2048 событий) и считывателем карт EM-Marine, HID, Temic дальность 2-4см), питание 3х1,5В батарея ААА (50тыс. открываний), режимы "Офис", "Отель". Звуковая/световая индикация работы, цвет серебро, dd=85 мм. Линия связи : Micro USB, RS485. БЕЗ МЕХАНИЗМА ЗАМКА! | IronLogic | руб./шт | 13700
| Z-Eurolock (мод.92) | Электронная накладка со встроенным контроллером (2024 польз./2048 событий) и считывателем карт EM-Marine, HID, Temic дальность 2-4см), питание 3х1,5В батарея ААА (50тыс. открываний), режимы "Офис", "Отель". Звуковая/световая индикация работы, цвет серебро, dd=92 мм. Линия связи : Micro USB, RS485. БЕЗ МЕХАНИЗМА ЗАМКА! | IronLogic | руб./шт | 13700
| Z-395 (серебро) | Накладной замок со встроенным контроллером (24 польз.) и считывателем карт EM-Marine, HID, Temic (дальность 2-4см), питание 4х1,5В батарея АА, пять режимов работы. Звуковая/световая индикация работы, цвет серебро, D47х35 мм. Внимание! Электронные замки работают только с маленькими идентификаторами с диаметром метки 15-35 мм (брелки, браслеты). | IronLogic | руб./шт | 4000
| Z-396 (серебро) | Накладной замок со встроенным контроллером (24 польз.) и считывателем карт EM-Marine, HID, Temic (дальность 2-4см), питание 4х1,5В батарея АА, пять режимов работы. Звуковая/световая индикация работы, цвет серебро, 73х43х21 мм. | IronLogic | руб./шт | 4000
| Z-495 (серебро) | Накладной замок со встроенным контроллером (24 польз.) и считывателем карт EM-Marine, HID, Temic (дальность 2-4см), питание 4х1,5В батарея АА, пять режимов работы. Звуковая/световая индикация работы, цвет серебро, 104х50х15 мм. | IronLogic | руб./шт | 4500
| Z-496 (серебро) | Накладной замок со встроенным контроллером (24 польз.) и считывателем карт EM-Marine, HID, Temic (дальность 2-4см), питание 4х1,5В батарея АА, пять режимов работы. Звуковая/световая индикация работы, цвет серебро, 110х37х13 мм. | IronLogic | руб./шт | 4500
| Z-695 (серебро) | Z-695 EHT, электронный замок для мебели, серебро, 5 режимов работы, EM, HID, Temic, 92х45х16 мм. | IronLogic | руб./шт | 4500
| Z-7 EHT (золото) (EHT) | Врезной замок со встроенным контроллером (1364 польз.) и считывателем карт EM-Marine и HID (дальность 2-4см), питание 4х1,5В батарея АА (25тыс. открываний), режимы "Офис", "Отель". Звуковая/световая индикация работы, подключение внешней кнопки открывания двери, цвет золото. | IronLogic | руб./шт | 12300
| Z-7 EHT (серебро) (EHT) | Врезной замок со встроенным контроллером (1364 польз.) и считывателем карт EM-Marine и HID (дальность 2-4см), питание 4х1,5В батарея АА (25тыс. открываний), режимы "Офис", "Отель". Звуковая/световая индикация работы, подключение внешней кнопки открывания двери, цвет серебро. | IronLogic | руб./шт | 12300
| Z-795 (серебро) | Электронный замок для шкафчиков в раздевалки, считыватель со встроенным контроллером с питанием от 4 батареек размера АА. Работа с картами/ браслетами/ брелками: EM-Marine, Temic, HID PROX II, дальность чтения: 2-4 см, +5..+40°С, 130х63х25 мм. | IronLogic | руб./шт | 4000
| Z-8 EHT (бронза) (EHT) | Врезной замок со встроенным контроллером (1364 польз.) и считывателем карт EM-Marine и HID (дальность 2-4 см), питание 4х1,5 В батарея АА (25 тыс. открываний), режимы "Офис", "Отель". Звуковая/световая индикация работы, подключение внешней кнопки открывания двери, цвет бронза. | IronLogic | руб./шт | 13200
| Z-8 EHT (серебро) (EHT) | Врезной замок со встроенным контроллером (1364 польз.) и считывателем карт EM-Marine и HID (дальность 2-4см), питание 4х1,5В батарея АА (25тыс. открываний), режимы "Офис", "Отель". Звуковая/световая индикация работы, подключение внешней кнопки открывания двери, цвет серебро. | IronLogic | руб./шт | 13200
7.2.2 | Замки электромеханические «Commax»
| CDL-100WL | Электронный умный замок. Питание от батареек АА 4 шт. Память на 30 карт формата Mifare, двойная идентификация карта или код /карта + код, встроенная энергонезависимая память, двойная блокировка, индикация открыт/закрыт, регулировка звука, экстренная разблокировка через microUSB, толщина двери 35-55 мм, +5...+40 °С. Алюминий. Цвет серебро | Commax | руб./шт | 24708.6
7.2.3 | Замки электромеханические «Alarmico»
| ALEL-92SA | Электромеханический врезной замок со встроенным контроллером и считывателем карт MIFARE, емкость памяти: 251 карта, питание 4 элемента AA 1.5В, открытие с помощью ключа или карты, память на 992 события, ресурс микромотора на 600 000 открываний, нержавеющая сталь, 287х70х17 мм. | Alarmico | руб./шт | 13649
| ALEL-98SA | Автономный электромеханический врезной замок с встроенным считывателем RFID-карт MIFARE, питание 4 элемента AA 1.5В (до 2х лет работы), открытие с помощью ключа или карты, память на 992 события, ресурс микромотора на 600 000 открываний, нержавеющая сталь, 282х50х25 мм. | Alarmico | руб./шт | 18975
| ALFL-17BL | Биометрический электромеханический врезной замок с встроенным сканером отпечатка пальца, считывателем RFID-карт MIFARE и кодонаборной панелью, питание 4 элемента AA 1.5В (до 2х лет работы), память на 110 отпечатков пальца, до 280 пользователей, 245x58x22мм, алюминиевый корпус, черный. | Alarmico | руб./шт | 16625
7.2.4 | Замки электромеханические «Promix»
| Promix-SM410.20.1 grey | Электромеханический замок для морозильных ларей Caravell, со сдвижными (слайдинговыми) дверями. Встроенный контроллер дистанционного управления по радиоканалу, датчик положения дверей, датчик заклинивания замка, возможность аварийного открытия. Триггерного типа, напряжение питания 12 В, цвет - серый | Промикс | руб./шт | 7269
7.2.5 | Замки электромеханические «Optimus»
| SML-H-FP | Умный замок Optimus SML-H-FP. Питаются от 4 батареек типа ААА 1,5В(в комплект не входят). Рабочее напряжение 6В. Тип замка нормально-закрытый. Поддержка открытия по: отпечатку пальца/коду/механическим ключом. 100 паролей; 50 отпечатков пальцев. Добавления отпечатков пальца/паролей: через приложение Smart Life по Bluetooth/через встроенное меню вводом комбинации на кодонаборной панели. Толщина двери для установки замка: 34...45 мм, межосевое расстояние от края двери: 60...70 мм. IP 52; -10°C...+65°C; 150х60х65 мм. | Optimus | руб./шт | 7330.04
7.3 | Аксессуары для электромеханических замков
| 06.511.00.0 | Набор нейлоновых контактов | CISA | руб./шт | 2810
| ALBR-100L | Адаптор полноразмерный для установки замков серии ALDB-100 на стеклянную дверь, может быть использован как кронштейн для установки замка на стеклянную дверь, так и как ответная планка на стеклянную раму для удержания ригеля, 205x58x46 мм | Alarmico | руб./шт | 2269
| AT-VD EPS | Модуль управления электромеханическим замком с видеопанели (дистанционное открытие замка) без использования дополнительного блока питания. Малые габариты устройства позволяют устанавливать в стене за видеопанелью видеодомофона, в двери или внутри корпуса электромеханического замка. | AccordTec | руб./шт | 960
| DBA 104J | Корпус для накладной установки DB25/DB25L, 225х29х46,5 мм. | dormakaba | EUR/шт | 189.03
| DBA-101 Glass Comfort | DBA-101 Glass Comfort. Монтажный комплект для ц.с.(створки). Для совместной работы с замком DB100 | dormakaba | EUR/шт | 15.79
| DBA-102 Glass Comfort | DBA-102 Glass Comfort. Монтажный комплект для ц.с.(рамы и створки). Для совместной работы с замком DB100 | dormakaba | EUR/шт | 79.26
| DBA103A | Короткая ответная планка для DB25 80х25х3 мм. | dormakaba | EUR/шт | 47.26
| DBA103E | Длинная ответная планка для DB25, 210х25х3 мм. | dormakaba | EUR/шт | 57.28
| DBA106J | Накладная планка для DB25/DB25L. Для дверей, открывающихся в одну или две стороны, 225х0,7х50 мм. | dormakaba | EUR/шт | 14.32
| DBA133E | Длинная планка с магнитом для DB25L, 210х25х3 мм. | dormakaba | EUR/шт | 83.06
| DBA143A | Короткая ответная планка с для DB25K 140х25х3 мм. | dormakaba | EUR/шт | 52.98
| DBA143E | Длинная ответная планка для DB25K, 280х25х3 мм. | dormakaba | EUR/шт | 61.57
| DBA144J | Корпус для накладной установки к замка DB25K, 294х29х46,5 мм. | dormakaba | EUR/шт | 15.76
| DBA145J | Корпус к ответной планке DB25K, 294х29х46,5 мм. | dormakaba | EUR/шт | 237.72
| DBA146J | Накладная планка для DB25K, 294х0,7х50 мм. | dormakaba | EUR/шт | 237.72
| JSBo-БУЗ | Блок управления замком. Накопитель электрического импульса для питания электромеханического замка от видеодомофона без использования сетевого блока питания и кабеля. Напряжение питания Uвх=9...15 В, выходное напряжение Uвых=(2xUвх)-1 В, 3 А, 14х14х40 мм, 20 г | JSB-Systems | руб./шт | 387.6
| KL-6 ПВХ | Гибкий кабель-канал для перехода на дверь; внутренний диаметр 6 мм; длина 400мм; металлорукав в ПВХ; цвет черный. | Прочие российские | руб./шт | 90
| KÜ 300 | Кабелепроход врезной, нержавеющая сталь. Размер 300х24х13 мм | dormakaba | EUR/шт | 34.2
| KÜ 518 | Кабелепроход врезной, нержавеющая сталь. Размер 518х24х13 мм | dormakaba | EUR/шт | 41.03
| LM-187К (белая) | Планка для крепления замка. К замкам серии: ML-100K/180K. Габаритные размеры: 180х24 мм. Масса брутто 320 г.Цвет: Белый | AccordTec | руб./шт | 322
| SLA203H | Длинная ответная планка для замка SL30DBL 255х30х14 мм. | dormakaba | EUR/шт | 186.17
| SLA204J | Монтажный комплект для накладной установки замка SL30DBL 258х34х55 мм. | dormakaba | EUR/шт | 197.62
| SLA206J | Декоративная планка для накладной установки замка SL30DBL 260х0,7х58 мм. | dormakaba | EUR/шт | 18.62
| SLA213H | Длинная ответная планка для замка SL30SGL 160х30х14 мм. | dormakaba | EUR/шт | 61.57
| SLA214J | Монтажный комплект для накладной установки замка SL30SGL 163х34х55 мм. | dormakaba | EUR/шт | 186.17
| SLA216J | Декоративная планка для накладной установки замка SL30SGL 165х0,7х58 мм. | dormakaba | EUR/шт | 17.18
| ST-DL110-WT | Кабелепереход кулачковый | Smartec | руб./шт | 390
| ST-DL220-WT | Кабелепереход гибкий металлический, пластиковые белые фиксаторы, длина 430 мм, внешний диаметр 10 мм, внутренний - 6 мм. | Smartec | руб./шт | 380
| ST-DL240 | Кабелепереход гибкий металлический, металлические фиксаторы, длина 430 мм, внешний диаметр 10 мм, внутренний - 6 мм. | Smartec | руб./шт | 645
| ST-DL340 | Кабелепереход гибкий накладной усиленный; 450мм; диаметр 13мм (внутр. 8мм). | Smartec | руб./шт | 1080
| ST-DL440 | Кабелепереход скрытого монтажа; длина 320мм; ширина 27мм; посадочная глубина 18мм. Внешний диаметр гибкого перехода 13мм. | Smartec | руб./шт | 1550
| ST-DL441 | Кабелепереход скрытого монтажа; длина 540мм; ширина 27мм; посадочная глубина 18мм. Внешний диаметр гибкого перехода 13мм. | Smartec | руб./шт | 2030
| ГП-(белый) | Гибкий кабель-канал для перехода на дверь, металлорукав в ПВХ оболочке с пластиковыми молдингами; диаметр 6 мм, длина 300мм, цвет белый. | Техносистемы | руб./шт | 195
| ГП-металл (белый) | Гибкий кабель-канал для перехода на дверь, диаметр 6 мм, длина 300мм | Техносистемы | руб./шт | 160
| ГП-(черный) | Гибкий кабель-канал для перехода на дверь, металлорукав в ПВХ оболочке с пластиковыми молдингами; диаметр 6 мм, длина 300мм, цвет черный. | Техносистемы | руб./шт | 195
| ГП-10Ч ПВХ | Гибкий переход, 400+/-10мм, диаметр 10мм, материал - сталь, покрытие - ПВХ, цвет - черный. | J-LOCK | руб./шт | 126
| ГП-6Ч ПВХ | Гибкий переход, 400+/-10мм, диаметр 6мм, материал - сталь, покрытие - ПВХ, цвет - черный. | J-LOCK | руб./шт | 126
| ГП-8Ц (черный) | Гибкий переход, 400+/-10мм, диаметр 8мм, материал - сталь, покрытие - цинк. | J-LOCK | руб./шт | 102
| ГП-8Ч ПВХ | Гибкий переход, 400+/-10мм, диаметр 8мм, материал - сталь, покрытие - ПВХ, цвет - черный. | J-LOCK | руб./шт | 126
| ГПД-200 (черный) | Гибкий переход для защиты проводов от механических повреждений при установки на подвижных конструкциях (окна, двери), металлорукав РЗЦ Ø6х200мм, габ.размеры наконечников 29.5х28.5 мм, IP40, t-раб. -60...+70°С, черные наконечники | Магнито-Контакт | руб./шт | 166.41
| ГПД-300 (белый) | Гибкий переход для защиты проводов от механических повреждений при установки на подвижных конструкциях (окна, двери), металлорукав РЗЦ Ø6х300мм, габ.размеры наконечников 29.5х28.5 мм, IP40, t-раб. -60...+70°С, белые наконечники | Магнито-Контакт | руб./шт | 142.25
| ГПД-300 (черный) | Гибкий переход для защиты проводов от механических повреждений при установки на подвижных конструкциях (окна, двери), металлорукав РЗЦ Ø6х300мм, габ.размеры наконечников 29.5х28.5 мм, IP40, t-раб. -60...+70°С, черные наконечники | Магнито-Контакт | руб./шт | 169.09
| ГПД-400 (белый) | Гибкий переход для защиты проводов от механических повреждений при установки на подвижных конструкциях (окна, двери), металлорукав РЗЦ Ø6х400мм, габ.размеры наконечников 29.5х28.5 мм, IP40, t-раб. -60...+70°С, белые наконечники | Магнито-Контакт | руб./шт | 157.01
| ГПД-400 (черный) | Гибкий переход для защиты проводов от механических повреждений при установки на подвижных конструкциях (окна, двери), металлорукав РЗЦ Ø6х400мм, габ.размеры наконечников 29.5х28.5 мм, IP40, t-раб. -60...+70°С, черные наконечники | Магнито-Контакт | руб./шт | 183.85
| ГПД-500 (черный) | Гибкий переход для защиты проводов от механических повреждений при установки на подвижных конструкциях (окна, двери), металлорукав РЗЦ Ø6х500мм, габ.размеры наконечников 29.5х28.5 мм, IP40, t-раб. -60...+70°С, черные наконечники | Магнито-Контакт | руб./шт | 208.01
| ГП-металл (черный) | Гибкий кабель-канал для перехода на дверь, диаметр 6 мм, длина 300мм | Техносистемы | руб./шт | 160
| Козырек защитный универсальный для замка "Аякс", коричневый | Для защиты электромеханических, кодовых, цилиндровых, электронных замков от атмосферных осадков и механического повреждений. Совместим с замками ATIX, ATIS, Falcon, Tantos, Slinex и проч. -70...+150°C; 128х120х70 мм; 140 г. Цвет коричневый. | Магнито-Контакт | руб./шт | 641.72
| Козырек защитный универсальный для замка "Аякс", нержавеющая сталь | Для защиты электромеханических, кодовых, цилиндровых, электронных замков от атмосферных осадков и механического повреждений. Совместим с замками ATIX, ATIS, Falcon, Tantos, Slinex и проч. -70...+150°C; 128х120х70 мм; 140 г. Нержавеющая сталь 1 мм. | Магнито-Контакт | руб./шт | 641.72
| Козырек защитный универсальный для замка "Аякс", черный | Для защиты электромеханических, кодовых, цилиндровых, электронных замков от атмосферных осадков и механического повреждений. Совместим с замками ATIX, ATIS, Falcon, Tantos, Slinex и проч. -70...+150°C; 128х120х70 мм; 140 г. Цвет черный по шкале RAL 9005. | Магнито-Контакт | руб./шт | 641.72
| УС 2х2 (200 мм) | Устройство соединительное для 2х2 проводов, длина 200 мм | Велос | руб./шт | 55.59
| УС 2х2 (300 мм) | Устройство соединительное для 2х2 проводов, длина 300 мм | Велос | руб./шт | 58.84
| УС 2х2 (400 мм) | Устройство соединительное для 2х2 проводов, длина 400 мм | Велос | руб./шт | 63.92
| УС 2х3 (200 мм) | Устройство соединительное для 2х3 проводов, длина 200 мм | Велос | руб./шт | 64.39
| УС 2х3 (400 мм) | Устройство соединительное для 2х3 проводов, длина 400 мм | Велос | руб./шт | 67.72
| УС 2х4 (200 мм) | Устройство соединительное для 2х4 проводов, длина 200 мм | Велос | руб./шт | 66.53
| УС 2х4 (300 мм) | Устройство соединительное для 2х4 проводов, длина 300 мм | Велос | руб./шт | 68.83
| УС 4х4 (200 мм) | Устройство соединительное для 4х4 проводов, длина 200 мм | Велос | руб./шт | 87.15
| УС 4х4 (200 мм) белый (Магнито-Контакт) | Гибкий переход в пластиковом гофрорукаве для 4х2 проводов, U-коммут. 50В, I-коммут.-0.5А, IP40, t-раб. -60...+70°С, длина 200мм, габ.размеры коробок 39х39х20 мм, белый | Магнито-Контакт | руб./шт | 602.56
| УС 4х4 (200 мм) коричневый (Магнито-Контакт) | Гибкий переход в пластиковом гофрорукаве для 4х2 проводов, U-коммут. 50В, I-коммут.-0.5А, IP40, t-раб. -60...+70°С, длина 200мм, габ.размеры коробок 39х39х20 мм, коричневый | Магнито-Контакт | руб./шт | 602.56
| УС 4х4 (200 мм) серый (Магнито-Контакт) | Гибкий переход в пластиковом гофрорукаве для 4х2 проводов, U-коммут. 50В, I-коммут.-0.5А, IP40, t-раб. -60...+70°С, длина 200мм, габ.размеры коробок 39х39х20 мм, серый | Магнито-Контакт | руб./шт | 602.56
| УС 4х4 (200 мм) терракотовый (Магнито-Контакт) | Гибкий переход в пластиковом гофрорукаве для 4х2 проводов, U-коммут. 50В, I-коммут.-0.5А, IP40, t-раб. -60...+70°С, длина 200мм, габ.размеры коробок 39х39х20 мм, терракотовый | Магнито-Контакт | руб./шт | 602.56
| УС 4х4 (200 мм) черный (Магнито-Контакт) | Гибкий переход в пластиковом гофрорукаве для 4х2 проводов, U-коммут. 50В, I-коммут.-0.5А, IP40, t-раб. -60...+70°С, длина 200мм, габ.размеры коробок 39х39х20 мм, черный | Магнито-Контакт | руб./шт | 602.56
| УС 4х4 (300 мм) | Устройство соединительное для 4х4 проводов, длина 300 мм | Велос | руб./шт | 92.7
| УС 4х4 (300 мм) белый (Магнито-Контакт) | Гибкий переход в пластиковом гофрорукаве для 4х2 проводов, U-коммут. 50В, I-коммут.-0.5А, IP40, t-раб. -60...+70°С, длина 300мм, габ.размеры коробок 39х39х20 мм, белый | Магнито-Контакт | руб./шт | 626.71
| УС 4х4 (300 мм) коричневый (Магнито-Контакт) | Гибкий переход в пластиковом гофрорукаве для 4х2 проводов, U-коммут. 50В, I-коммут.-0.5А, IP40, t-раб. -60...+70°С, длина 300мм, габ.размеры коробок 39х39х20 мм, коричневый | Магнито-Контакт | руб./шт | 626.71
| УС 4х4 (300 мм) серый (Магнито-Контакт) | Гибкий переход в пластиковом гофрорукаве для 4х2 проводов, U-коммут. 50В, I-коммут.-0.5А, IP40, t-раб. -60...+70°С, длина 300мм, габ.размеры коробок 39х39х20 мм, серый | Магнито-Контакт | руб./шт | 626.71
| УС 4х4 (300 мм) терракотовый (Магнито-Контакт) | Гибкий переход в пластиковом гофрорукаве для 4х2 проводов, U-коммут. 50В, I-коммут.-0.5А, IP40, t-раб. -60...+70°С, длина 300мм, габ.размеры коробок 39х39х20 мм, терракотовый | Магнито-Контакт | руб./шт | 626.71
| УС 4х4 (300 мм) черный (Магнито-Контакт) | Гибкий переход в пластиковом гофрорукаве для 4х2 проводов, U-коммут. 50В, I-коммут.-0.5А, IP40, t-раб. -60...+70°С, длина 300мм, габ.размеры коробок 39х39х20 мм, черный | Магнито-Контакт | руб./шт | 626.71
| УС 4х4 (400 мм) | Устройство соединительное для 4х4 проводов, длина 400 мм | Велос | руб./шт | 95.4
| УС 4х4 (400 мм) белый (Магнито-Контакт) | Гибкий переход в пластиковом гофрорукаве для 4х2 проводов, U-коммут. 50В, I-коммут.-0.5А, IP40, t-раб. -60...+70°С, длина 400мм, габ.размеры коробок 39х39х20 мм, белый | Магнито-Контакт | руб./шт | 650.87
| УС 4х4 (400 мм) коричневый (Магнито-Контакт) | Гибкий переход в пластиковом гофрорукаве для 4х2 проводов, U-коммут. 50В, I-коммут.-0.5А, IP40, t-раб. -60...+70°С, длина 400мм, габ.размеры коробок 39х39х20 мм, коричневый | Магнито-Контакт | руб./шт | 650.87
| УС 4х4 (400 мм) серый (Магнито-Контакт) | Гибкий переход в пластиковом гофрорукаве для 4х2 проводов, U-коммут. 50В, I-коммут.-0.5А, IP40, t-раб. -60...+70°С, длина 400мм, габ.размеры коробок 39х39х20 мм, серый | Магнито-Контакт | руб./шт | 650.87
| УС 4х4 (400 мм) терракотовый (Магнито-Контакт) | Гибкий переход в пластиковом гофрорукаве для 4х2 проводов, U-коммут. 50В, I-коммут.-0.5А, IP40, t-раб. -60...+70°С, длина 400мм, габ.размеры коробок 39х39х20 мм, терракотовый | Магнито-Контакт | руб./шт | 650.87
| УС 4х4 (400 мм) черный (Магнито-Контакт) | Гибкий переход в пластиковом гофрорукаве для 4х2 проводов, U-коммут. 50В, I-коммут.-0.5А, IP40, t-раб. -60...+70°С, длина 400мм, габ.размеры коробок 39х39х20 мм, черный | Магнито-Контакт | руб./шт | 650.87
| УС 4х4 (500 мм) белый (Магнито-Контакт) | Гибкий переход в пластиковом гофрорукаве для 4х2 проводов, U-коммут. 50В, I-коммут.-0.5А, IP40, t-раб. -60...+70°С, длина 500мм, габ.размеры коробок 39х39х20 мм, белый | Магнито-Контакт | руб./шт | 675.03
| УС 4х4 (500 мм) коричневый (Магнито-Контакт) | Гибкий переход в пластиковом гофрорукаве для 4х2 проводов, U-коммут. 50В, I-коммут.-0.5А, IP40, t-раб. -60...+70°С, длина 500мм, габ.размеры коробок 39х39х20 мм, коричневый | Магнито-Контакт | руб./шт | 675.03
| УС 4х4 (500 мм) серый (Магнито-Контакт) | Гибкий переход в пластиковом гофрорукаве для 4х2 проводов, U-коммут. 50В, I-коммут.-0.5А, IP40, t-раб. -60...+70°С, длина 500мм, габ.размеры коробок 39х39х20 мм, серый | Магнито-Контакт | руб./шт | 675.03
| УС 4х4 (500 мм) терракотовый (Магнито-Контакт) | Гибкий переход в пластиковом гофрорукаве для 4х2 проводов, U-коммут. 50В, I-коммут.-0.5А, IP40, t-раб. -60...+70°С, длина 500мм, габ.размеры коробок 39х39х20 мм, терракотовый | Магнито-Контакт | руб./шт | 675.03
| УС 4х4 (500 мм) черный (Магнито-Контакт) | Гибкий переход в пластиковом гофрорукаве для 4х2 проводов, U-коммут. 50В, I-коммут.-0.5А, IP40, t-раб. -60...+70°С, длина 500мм, габ.размеры коробок 39х39х20 мм, черный | Магнито-Контакт | руб./шт | 675.03
| УС 4х4 (300 мм) | Гибкий переход, 2 коробки КС-4 на 4 парных клеммы, пластиковый рукав D=5 мм, L=300 мм | КомплектСтройСервис | руб./шт | 153
| EM-10-0,15м | Гибкий многожильный кабель с разъемом для замка ALM-560/561EM. Тип кабеля: КСПВГ 10х0,2 мм². Длина 0,15 м. | ALeko | руб./шт | 1410
| EM-10-6м | Гибкий многожильный кабель с разъемом для замка ALM-560/561EM. Тип кабеля: КСПВГ 10х0,2 мм². Длина 6 м. | ALeko | руб./шт | 3410
| EM-10-10м | Гибкий многожильный кабель с разъемом для замка ALM-560/561EM. Тип кабеля: КСПВГ 10х0,2 мм². Длина 10 м. | ALeko | руб./шт | 4945
| ГПД-200, нержавеющая сталь (белый) | Гибкий переход ГПД конструктивно состоит из двух наконечников, соединенных между собой металлорукавом IP40, Металлорукав РЗН (нержавеющая сталь) d 6мм, длина 200*±5мм. | Магнито-Контакт | руб./шт | 166.41
| ГПД-300, нержавеющая сталь (белый) | Гибкий переход ГПД конструктивно состоит из двух наконечников, соединенных между собой металлорукавом IP40, Металлорукав РЗН (нержавеющая сталь) d 6мм, длина 300*±5мм. | Магнито-Контакт | руб./шт | 169.09
| ГПД-400, нержавеющая сталь (белый) | Гибкий переход ГПД конструктивно состоит из двух наконечников, соединенных между собой металлорукавом IP40, Металлорукав РЗН (нержавеющая сталь) d 6мм, длина 400*±5мм. | Магнито-Контакт | руб./шт | 183.85
| ГПД-500, нержавеющая сталь (белый) | Гибкий переход ГПД конструктивно состоит из двух наконечников, соединенных между собой металлорукавом IP40, Металлорукав РЗН (нержавеющая сталь) d 6мм, длина 500*±5мм. | Магнито-Контакт | руб./шт | 208.01
7.4 | Замки электромагнитные без электроники
7.4.1 | Замки электромагнитные «AccordTec»
7.4.1.1 | Замки электромагнитные «AccordTec»
| ML-100K с планкой | Электромагнитный влагозащищенный замок IP67, усилие 100 кг, 12 В DC, 0,4 A, -40...+40 °С, 180x33x23 мм, планка в комплекте. Механический компенсатор остаточной намагниченности на якоре замка. Цвет серый | AccordTec | руб./шт | 3136
| ML-100K с планкой (белый) | Электромагнитный влагозащищенный замок IP67, усилие 100 кг, 12 В DC, 0,4 A, 600г, -40...+40 °С, 180x33x23 мм, планка в комплекте. Механический компенсатор остаточной намагниченности на якоре замка. Цвет белый. | AccordTec | руб./шт | 3136
| ML-100K с планкой(серебряный металлик) | Электромагнитный влагозащищенный замок IP67, усилие 100 кг, 12 В DC, 0,4 A, -40...+40°C, 180х33х23 мм, планка в комплекте. Механический компенсатор остаточной намагниченности на якоре замка. Цвет серебряный металлик. | AccordTec | руб./шт | 3136
| ML-100K с уголком | Электромагнитный влагозащищенный замок IP67, усилие 100 кг, 12 В DC, 0,4 A, -40...+40 °С, 180x33x23 мм, уголок в комплекте. Механический компенсатор остаточной намагниченности на якоре замка. Цвет серый. | AccordTec | руб./шт | 3296
| ML-100K с уголком (белый) | Электромагнитный влагозащищенный замок IP67, усилие 100 кг, 12 В DC, 0,4 A, -40...+40 °С, 180x33x23 мм, уголок в комплекте. Механический компенсатор остаточной намагниченности на якоре замка. | AccordTec | руб./шт | 3296
| ML-100K с уголком(серебряный металлик) | Электромагнитный влагозащищенный замок IP67, усилие 100 кг, 12 В DC, 0,4 A, -40...+40°C, 180х33х23 мм, уголок в комплекте. Механический компенсатор остаточной намагниченности на якоре замка. Цвет серебряный металлик. | AccordTec | руб./шт | 3296
| ML-100KB с планкой | Электромагнитный влагозащищенный замок IP67, усилие 100 кг, 12 В DC, 0,4 A, -40...+40 °С, 180x33x23 мм, планка в комплекте. Механический компенсатор остаточной намагниченности на якоре замка. Цвет коричневый. | AccordTec | руб./шт | 3136
| ML-100KB с уголком | Электромагнитный влагозащищенный замок IP67, усилие 100 кг, 12 В DC, 0,4 A, -40...+40 °С, 180x33x23 мм, уголок в комплекте. Механический компенсатор остаточной намагниченности на якоре замка. Цвет коричневый. | AccordTec | руб./шт | 3296
| ML-1200N2 | Сдвиговый электромагнитный замок с усилием удержания 1200 кг; горизонтальная/вертикальная установка; датчик Холла; 12 В; потребление тока при срабатывании1,8А, в режиме ожидания 0,45А ; задержка 0-3-6-9 сек.; -30…+50°C; 267х34х30 мм. | AccordTec | руб./шт | 13022
| ML-1200N2 с герконом | Сдвиговый электромагнитный замок с усилием удержания 1200 кг, установка вертикально/горизонтально, датчик состояния замка (датчик Холла), датчик положения двери (геркон); 12 В; 1800 мА; задержка 0-3-6-9 сек; -30…+50°C; 267х34х30 мм; 1,030 кг | AccordTec | руб./шт | 13870
| ML-180A | Электромагнитный влагозащищенный замок IP67, сила удержания 180 кг, 12 В/0,3 А, -20...+50°С 170х35х23мм, масса 1,2 кг. Цвет серый | AccordTec | руб./шт | 2352
| ML-180A-2 | Электромагнитный замок сдвоенный, сила удержания 2х180 кг, 12 В DC, 0,3 A, IP67, габаритные размеры замка 340x37x21 мм, ответной части 130х34х11мм. | AccordTec | руб./шт | 5390
| ML-180AN | Замок электромагнитный влагозащищённый БЕЗ КРЕПЁЖНОЙ ПЛАНКИ, усилие удержания 180 кг; U-пит DC 12В; I-потр ≤ 500 мА; IP67; t-раб -40...+40°С; габ.размеры: 170х35х23 мм; вес: 1100г; цвет: серебристый. | AccordTec | руб./шт | 2227
| ML-180AS с герконом | Электромагнитный замок, 12V/24V DC, не более 0,3 A, усилие 180 кг, габаритные размеры 207x37x21 мм. Масса брутто 1130 г., офисный дизайн, планка в комплекте, световая индикация, датчик состояния замка (выход реле НО, НЗ), датчик положения двери (геркон). Механический компенсатор эффекта остаточной намагниченности на якоре замка. Темп.диапазон -40°С…+40°С | AccordTec | руб./шт | 2589
| ML-180ASN с герконом | Электромагнитный замок, 12V/24V DC, не более 0,3 A, усилие 180 кг, габаритные размеры 207x37x21 мм. Масса брутто 1130 г., офисный дизайн, планка в комплекте, световая индикация, датчик состояния замка (выход реле НО, НЗ), датчик положения двери (геркон). Механический компенсатор эффекта остаточной намагниченности на якоре замка. Темп.диапазон -40°С…+40°С Комплектация: БЕЗ ПЛАНКИ, БЕЗ УГОЛКА | AccordTec | руб./шт | 2490
| ML-180K с уголком (серый) | Электромагнитный влагозащищенный замок IP67, сила удержания 180 кг, 12 В/0,4 А, 180х40х25 мм, -30...+50°С, масса 1,6 кг. Механический компенсатор эффекта остаточной намагниченности на якоре замка. Цвет серый, в комплекте с уголком | AccordTec | руб./шт | 3607
| ML-180K с планкой (серый) | Электромагнитный влагозащищенный замок IP67, сила удержания 180 кг, 12 В/0,4 А, 180х40х25 мм, -40...+40 °С, масса 1,6 кг. Механический компенсатор эффекта остаточной намагниченности на якоре замка. Цвет серый, в комплекте с планкой | AccordTec | руб./шт | 3450
| ML-180K с планкой (белый) | Электромагнитный влагозащищенный замок IP67, усилие 180 кг, 12 В DC, 0,4 A, 800 г, -40...+40 °С, 180x40x25 мм, планка в комплекте. Механический компенсатор остаточной намагниченности на якоре замка. Цвет белый. | AccordTec | руб./шт | 3450
| ML-180KB с планкой (коричневый) | Электромагнитный влагозащищенный замок IP67, сила удержания 180 кг, 12 В DC, не более 0,4 A, габаритные размеры 180x40x25 мм. Механический компенсатор эффекта остаточной намагниченности на якоре замка. Планка в комплекте. Цвет коричневый | AccordTec | руб./шт | 3450
| ML-180K с планкой(серебряный металлик) | Электромагнитный влагозащищенный замок IP67, сила удержания 180 кг, 12 В/0,4 А, 180х40х25 мм, -40...+40°C, масса 1,6 кг. Механический компенсатор эффекта остаточной намагниченности на якоре замка. Цвет серебряный металлик, в комплекте с планкой. | AccordTec | руб./шт | 3450
| ML-180K с уголком (белый) | Электромагнитный влагозащищенный замок IP67, сила удержания 180 кг, 12 В DC, 0,4 A, IP67, -40...+40 °С, 180x40x25 мм, уголок в комплекте. Механический компенсатор остаточной намагниченности на якоре замка. | AccordTec | руб./шт | 3607
| ML-180KB с уголком (коричневый) | Электромагнитный влагозащищенный замок IP67, сила удержания 180 кг, 12 В DC, не более 0,4 A, габаритные размеры 180x40x25 мм. Механический компенсатор эффекта остаточной намагниченности на якоре замка. Уголок в комплекте. Цвет коричневый | AccordTec | руб./шт | 3607
| ML-180K с уголком(серебряный металлик) | Электромагнитный влагозащищенный замок IP67, сила удержания 180 кг, 12 В/0,4 А, 180х40х25 мм, -40...+40°C, масса 1,6 кг. Механический компенсатор эффекта остаточной намагниченности на якоре замка. Цвет серебряный металлик, в комплекте с уголком. | AccordTec | руб./шт | 3607
| ML-194K | Сила удержания 500 кг, 12 В, 0,65 A, -30…+50 °С, 270x75x45 мм, 5600 г. Встроенная плата временной задержки замка (1-15 сек), тип кнопки НО, световая и звуковая индикация, схема перемагничивания, механический компенсатор эффекта остаточной намагниченности на якоре замка. Уголок в комплекте. Цвет коричневый. | AccordTec | руб./шт | 5498
| ML-194K (б/э) | Сила удержания 500 кг, 12 В/0,55 А, 270х75х45мм, масса 5,6 кг. Цвет коричневый, уголок в комплекте. | AccordTec | руб./шт | 5021
| ML-194K-2 без электроники | Сила удержания 500 кг, с датчиком Холла, 12 В, 0,65 A, IP67, -40…+50 °С, 270x75x45 мм, 5600 г., механический компенсатор эффекта остаточной намагниченности на якоре замка. Уголок в комплекте. Цвет коричневый. | AccordTec | руб./шт | 6559
| ML-200K Premium Black с планкой | Электромагнитный замок 200кг, влагозащищенный; DC 11,5 - 14,5В; 0,5А. Габаритные размеры: замок: 155х38х24 мм.; якорь: 116х35х11мм. -50°С …+50°С. Цвет: черный. Монтажная планка 155х36х3мм в комплекте. | AccordTec | руб./шт | 4473
| ML-200K Premium Black с уголком | Электромагнитный замок 200кг, влагозащищенный; DC 11,5 - 14,5В; 0,5А. Габаритные размеры: замок: 155х38х24 мм.; якорь: 116х35х11мм. -50°С …+50°С. Цвет: черный. Монтажный уголок 30х40х3мм в комплекте. | AccordTec | руб./шт | 4597
| ML-200K Premium Grey с планкой | Электромагнитный замок 200кг, влагозащищенный; DC 11,5 - 14,5В; 0,5А. Габаритные размеры: замок: 155х38х24 мм.; якорь: 116х35х11мм. -50°С …+50°С. Цвет: cерый. Монтажная планка 155х36х3мм в комплекте. | AccordTec | руб./шт | 4473
| ML-200K Premium Grey с уголком | Электромагнитный замок 200кг, влагозащищенный; DC 11,5 - 14,5В; 0,5А. Габаритные размеры: замок: 155х38х24 мм.; якорь: 116х35х11мм. -50°С …+50°С. Цвет: cерый. Монтажный уголок 30х40х3мм в комплекте. | AccordTec | руб./шт | 4597
| ML-200K-3 Premium Black с планкой | Электромагнитный замок премиум-класса ML-200K-3 Premium Grey с уголком; сила удержания 200 кг; датчик положения двери, датчик состояния замка, световая индикация; 11.5-14.5 В; 0.5 мА; IP40; 155х38х24 мм; -50°C…+50°C; для установки внутри помещений; комплектация с планкой; масса не более 1,23 кг; цвет: черный | AccordTec | руб./шт | 5954
| ML-200K-3 Premium Black с уголком | Электромагнитный замок премиум-класса ML-200K-3 Premium Grey с уголком; сила удержания 200 кг; датчик положения двери, датчик состояния замка, световая индикация; 11.5-14.5 В; 0.5 мА; IP40; 155х38х24 мм; -50°C…+50°C; для установки внутри помещений; комплектация с уголком; масса не более 1,23 кг; цвет: черный | AccordTec | руб./шт | 6074
| ML-200K-3 Premium Grey с планкой | Электромагнитный замок премиум-класса ML-200K-3 Premium Grey с уголком; сила удержания 200 кг; датчик положения двери, датчик состояния замка, световая индикация; 11.5-14.5 В; 0.5 мА; IP40; 155х38х24 мм; -50°C…+50°C; для установки внутри помещений; комплектация с планкой; масса не более 1,23 кг; цвет: серый | AccordTec | руб./шт | 5954
| ML-200K-3 Premium Grey с уголком | Электромагнитный замок премиум-класса ML-200K-3 Premium Grey с уголком; сила удержания 200 кг; датчик положения двери, датчик состояния замка, световая индикация; 11.5-14.5 В; 0.5 мА; IP40; 155х38х24 мм; -50°C…+50°C; для установки внутри помещений; комплектация с уголком; масса не более 1,23 кг; цвет: черный | AccordTec | руб./шт | 6074
| ML-295A | Электромагнитный замок, 12V/24V DC, не более 0,48 A, усилие 300 кг, габаритные размеры 253x43x28 мм. Масса брутто 1930 г., офисный дизайн, планка в комплекте.Механический компенсатор эффекта остаточной намагниченности на якоре замка. | AccordTec | руб./шт | 2696
| ML-295AL с герконом | Электромагнитный замок, 12V/24V DC, не более 0,48 A, усилие 300 кг, габаритные размеры 253x43x28 мм. Масса брутто 2000 г., офисный дизайн, планка в комплекте, световая индикация, Датчик Холла положения замка (выход реле НО, НЗ), датчик положения двери (геркон). Механический компенсатор эффекта остаточной намагниченности на якоре замка. Темп.диапазон -40°С…+50°С | AccordTec | руб./шт | 3326
| ML-295ALN с герконом | Электромагнитный замок, 12V/24V DC, не более 0,48 A, усилие 300 кг, габаритные размеры 253x43x28 мм. Масса брутто 2000 г., офисный дизайн, световая индикация, датчик состояния замка (выход реле НО, НЗ), датчик положения двери (геркон). Механический компенсатор эффекта остаточной намагниченности на якоре замка. Темп.диапазон -40°С…+50°С Комплектация: БЕЗ ПЛАНКИ, БЕЗ УГОЛКА | AccordTec | руб./шт | 2963
| ML-295AN | Замок электромагнитный БЕЗ КРЕПЁЖНОЙ ПЛАНКИ, усилие удержания 300 кг, световая индикация, U-пит DC 12/24В; I-потр 480/240 мА; t-раб -40...+50°С; габ.размеры: 250х42,5х27 мм; вес: 1930г; цвет: серебристый. | AccordTec | руб./шт | 2511
| ML-295K с уголком (серый) | Электромагнитный влагозащищенный замок, усилие 300 кг, 12 В DC, 0,47 A, IP67, -40...+40 °С, 222x52x34 мм, уголок в комплекте. Механический компенсатор устранения остаточной намагниченности на якоре замка. Цвет- серый. | AccordTec | руб./шт | 3844
| ML-295KB с уголком (коричневый) | Электромагнитный влагозащищенный замок, усилие 300 кг, 12 В DC, 0,47 A, IP67, -40...+40 °С, 222x52x34 мм, уголок в комплекте. Механический компенсатор устранения остаточной намагниченности на якоре замка. Цвет- коричневый. | AccordTec | руб./шт | 3844
| ML-295K с уголком (белый) | Электромагнитный влагозащищенный замок, усилие 300 кг, 12 В DC, 0,47 A, IP67, -40...+40 °С, 222x52x34 мм, уголок в комплекте. Механический компенсатор устранения остаточной намагниченности на якоре замка. Цвет - белый. | AccordTec | руб./шт | 3844
| ML-295K с уголком(серебряный металлик) | Электромагнитный влагозащищенный замок, усилие 300 кг, 12 В DC, 0,47 A, IP67, -40...+40°C, 222х52х34 мм, уголок в комплекте. Механический компенсатор устранения остаточной намагниченности на якоре замка. Цвет- серебряный металлик. | AccordTec | руб./шт | 3844
| ML-295K-2 С УГОЛКОМ | Электромагнитный влагозащищенный замок с датчиком Холла, усилие 300 кг, 12 В DC, 0,47 A, IP67, -40...+40 °С, 222x52x34 мм, уголок в комплекте. Механический компенсатор устранения остаточной намагниченности на якоре замка. Цвет- серый. | AccordTec | руб./шт | 4729
| ML-295KB-2 С УГОЛКОМ | Электромагнитный влагозащищенный замок с датчиком Холла, усилие 300 кг, 12 В DC, 0,47 A, IP67, -40...+40 °С, 222x52x34 мм, уголок в комплекте. Механический компенсатор устранения остаточной намагниченности на якоре замка. Цвет- коричневый. | AccordTec | руб./шт | 4729
| ML-300K с уголком | Электромагнитный замок 300кг, влагозащищенный; DC 11,5 - 14,5В; 0,5А. Габаритные размеры: замок: 160х52х32 мм.; якорь: 100х50х12мм. IP67. -40°С …+40°С. Цвет: cерый. Монтажный уголок в комплекте. | AccordTec | руб./шт | 3124
| ML-300K с уголком (серебряный металлик) | Электромагнитный замок 300кг, влагозащищенный; DC 11,5 - 14,5В; 0,5А. Габаритные размеры: замок: 160х52х32 мм.; якорь: 100х50х12мм. IP67. -40°С …+40°С. Цвет: серебряный металлик. Монтажный уголок в комплекте. | AccordTec | руб./шт | 3124
| ML-300KB с уголком (коричневый) | Электромагнитный замок 300кг, влагозащищенный; DC 11,5 - 14,5В; 0,5А. Габаритные размеры: замок: 160х52х32 мм.; якорь: 100х50х12мм. IP67. -40°С …+40°С. Цвет: коричневый. Монтажный уголок в комплекте. | AccordTec | руб./шт | 3124
| ML-300П с планкой (черный) | Электромагнитный влагозащищенный замок IP67, 11,5...14,5В DC, 500 мА, усилие 300 кг, 135х55х35 мм; 2000 г; планка в комплекте. Механический компенсатор эффекта остаточной намагниченности на якоре замка. Цвет черный. Корпус замка выполнен из высокотехнологичного композита, который сохраняет свои качества при низких и высоких температурах. -40°C…+40°C. | AccordTec | руб./шт | 2652
| ML-300П с уголком (черный) | Электромагнитный влагозащищенный замок IP67, 11,5...14,5В DC, 500 мА, усилие 300 кг, 135х56х35 мм; 2000 г; уголок в комплекте. Механический компенсатор эффекта остаточной намагниченности на якоре замка. Цвет черный. Корпус замка выполнен из высокотехнологичного композита, который сохраняет свои качества при низких и высоких температурах. -40°C…+40°C. | AccordTec | руб./шт | 2948
| ML-350AL с герконом | Электромагнитный замок, 12V/24V DC, не более 0,5 A, усилие 350 кг, габаритные размеры 253x50x28 мм. Масса брутто 2190 г., офисный дизайн, планка в комплекте, световая индикация, Датчик Холла положения замка (выход реле НО, НЗ), датчик положения двери (геркон). Механический компенсатор эффекта остаточной намагниченности на якоре замка. Темп.диапазон -40°С…+40°С | AccordTec | руб./шт | 4050
| ML-350ALN с герконом | Электромагнитный замок, 12V/24V DC, не более 0,5 A, усилие 350 кг, габаритные размеры 250x50x29 мм. Масса брутто 2190 г., офисный дизайн, световая индикация, датчик состояния замка (выход реле НО, НЗ), датчик положения двери (геркон). Механический компенсатор эффекта остаточной намагниченности на якоре замка. Темп.диапазон -40°С…+40°С. Комплектация: БЕЗ ПЛАНКИ, БЕЗ УГОЛКА | AccordTec | руб./шт | 3862
| ML-350AWS | Сила удержания 350 кг, уличное исполнение, влагозащита, датчик Холла, 12/24 В; 0,5/0,24 А, -40…+50°С, 228х47х29мм, масса 2,5 кг, цвет серый. В комплекте: крепёжная планка, якорь, комплект крепежа. | AccordTec | руб./шт | 5613
| ML-350AWSN | Замок электромагнитный влагозащищенный БЕЗ КРЕПЁЖНОЙ ПЛАНКИ, усилие удержания 350 кг, датчик положения двери; U-пит DC 12/24В; I-потр 440/220 мА; IP67; t-раб -40...+50°С; габ.размеры: 220х46х27 мм; вес: 2370г; цвет: серебристый. | AccordTec | руб./шт | 5426
| ML-395 | Сила удержания 500 кг, Компенсатор остаточной намагниченности на якоре. 11,5...14,5 В, 0,65 A, 267x70x42 мм, 5500 г. Цвет серый. | AccordTec | руб./шт | 5344
| ML-395 (б/э) | Сила удержания 500 кг, 12 В/0,5 А, 267х70х42мм, масса 5,5 кг. Цвет серый. | AccordTec | руб./шт | 4797
| ML-395 Double с уголком | Замок электромагнитный сдвоенный, усилие удержания: 2х500кг. Влагозащита IP67, Механический компенсатор эффекта остаточной намагниченности на якоре замка. 12В DC; 1,2А. -40...+40°C, 545х70х42мм, 7,4 кг. Цвет серый. Монтажный уголок в комплекте. | AccordTec | руб./шт | 10647
| ML-395 Double с планкой | Замок электромагнитный сдвоенный, усилие удержания: 2х500кг. Влагозащита IP67, Механический компенсатор эффекта остаточной намагниченности на якоре замка. 12В DC; 1,2А. -40...+40°C, 545х70х42мм, 7,4 кг. Цвет серый. Монтажная планка в комплекте. | AccordTec | руб./шт | 10647
| ML-395-2 с датчиком Холла | Сила удержания 500 кг, с датчиком Холла, 12 В, 0,65 A, IP67, -40...+50 °С, 267x70x45 мм, 5500 г., механический компенсатор эффекта остаточной намагниченности на якоре замка, уголок в комплекте, цвет серый. | AccordTec | руб./шт | 5321
| ML-395KB-2 б/э с датчиком Холла | Сила удержания 500 кг, с датчиком Холла, 12 В, 0,65 A, IP67, -40...+50 °С, 267x70x45 мм, 5500 г., механический компенсатор эффекта остаточной намагниченности на якоре замка, уголок в комплекте, цвет коричневый. | AccordTec | руб./шт | 5321
| ML-395KB | Сила удержания 500 кг, 12 В, 0,65 A, 267x70x45 мм, 5500 г. Встроенная плата временной задержки замка (1-15 сек), тип кнопки НО, световая и звуковая индикация, схема перемагничивания, механический компенсатор эффекта остаточной намагниченности на якоре замка. Уголок в комплекте. Цвет коричневый. | AccordTec | руб./шт | 5344
| ML-395KB без электроники | Сила удержания 500 кг, 12 В, 0,65 A, 267x70x45 мм, 5500 г. Механический компенсатор эффекта остаточной намагниченности на якоре замка. Уголок в комплекте. Цвет коричневый. | AccordTec | руб./шт | 4797
| ML-400K с уголком (серый) | Электромагнитный влагозащищенный замок; удержание 400 кг; IP67; 11,5...14,5 В; 500 мА; датчик Холла; материал корпуса металл; механический компенсатор устранения эффекта остаточной намагниченности на якоре замка; -40...+40°C; масса 3280 г; 220х52х32 мм; цвет: серый; уголок в комплекте | AccordTec | руб./шт | 4068
| ML-400K-2 с уголком (серый) | Электромагнитный влагозащищенный замок; удержание 400 кг; IP67; 11,5...14,5 В; 500 мА; датчик Холла; материал корпуса металл; механический компенсатор устранения эффекта остаточной намагниченности на якоре замка; -40...+40°C; масса 3280 г; 220х52х32 мм; цвет: серый; уголок в комплекте | AccordTec | руб./шт | 4686
| ML-400KB с уголком (коричневый) | Электромагнитный влагозащищенный замок; удержание 400 кг; IP67; 11,5...14,5 В; 500 мА; датчик Холла; материал корпуса металл; механический компенсатор устранения эффекта остаточной намагниченности на якоре замка; -40...+40°C; масса 3280 г; 220х52х32 мм; цвет: коричневый; уголок в комплекте | AccordTec | руб./шт | 4068
| ML-400KB-2 с уголком (коричневый) | Электромагнитный влагозащищенный замок; удержание 400 кг; IP67; 11,5...14,5 В; 500 мА; датчик Холла; материал корпуса металл; механический компенсатор устранения эффекта остаточной намагниченности на якоре замка; -40...+40°C; масса 3280 г; 220х52х32 мм; цвет: коричневый; уголок в комплекте | AccordTec | руб./шт | 4686
| ML-500A | Сила удержания 500 кг, 12/24 В, 420 мА, -20…+50 °С, 266х67х39 мм, 4,5 кг, планка в комплекте. | AccordTec | руб./шт | 5881
| ML-500AL с герконом | Электромагнитный замок, 12V/24V DC, не более 0,5 A, усилие 500 кг, габаритные размеры 266×67×39 мм. офисный дизайн, световая индикация, датчик состояния замка (выход реле НО, НЗ), датчик положения двери (геркон). Масса брутто 4570 г., офисный дизайн, планка в комплекте.Механический компенсатор эффекта остаточной намагниченности на якоре замка. Темп.диапазон -40°С…+40°С | AccordTec | руб./шт | 6058
| ML-500AN | Замок электромагнитный БЕЗ КРЕПЁЖНОЙ ПЛАНКИ, усилие удержания 500 кг, световая индикация. U-пит: DC 12/24В; I-потр: 500/250 мА. t-раб: -40...+40°С. Габ.размеры: 266х67х39 мм. Вес: 4570г. Цвет корпуса: серебристый. | AccordTec | руб./шт | 5694
| ML-600K без электроники | Электромагнитный влагозащищенный замок; удержание 600 кг; IP67; 11,5...14,5 В; 650 мА; материал корпуса металл; механический компенсатор устранения эффекта остаточной намагниченности на якоре замка; -40...+40°C; масса 5500 г; 270х75х44 мм; цвет: серебряный металлик; уголок в комплекте | AccordTec | руб./шт | 5630
| Комплект СКУД №1 офис лайт | Универсальный комплект СКУД. В комплекте: электромагнитный замок ML-180A, уголок крепления LM-180A, контроллер со считывателем AT-PR702EM GR, кнопка выхода AT-H805A, 10 карт EM-Marine, блок питания ATEC-БП12-3. | AccordTec | руб./шт | 5933
| Комплект СКУД №2 офис лайт | Универсальный комплект СКУД. В комплекте: электромагнитный замок ML-295A, универсальный уголок LM-295A/350A, контроллер со считывателем AT-PR702EM GR, кнопка выхода AT-H805A, 10 карт EM-Marine, блок питания ATEC-БП12-3. | AccordTec | руб./шт | 6458
| Комплект СКУД №3 офис лайт | Универсальный комплект СКУД. В комплекте: замок ML-180A, уголок LM-180A, кодонаборная панель AT-CP200EM-W со встроенным считывателем EM-Marine, кнопка выхода AT-H805A, 10 карт EM-Marine, блок питания ATEC-БП12-3. | AccordTec | руб./шт | 9055
| Комплект СКУД №4 офис лайт | Универсальный комплект СКУД. В комплекте: замок ML-295A, уголок LM-295A/350A, кодонаборная панель AT-CP200EM-W, кнопка выхода AT-H805A, 10 карт EM-Marine, блок питания ATEC-БП12-3. | AccordTec | руб./шт | 9448
| Комплект СКУД №5 офис стандарт | Универсальный комплект СКУД. В комплекте: замок ML-180A, уголок LM-180A, контроллер AT-PR702EM GR, кнопка выхода AT-H805A, 10 карт EM-Marine, ББП-20 исп.1, доводчик ATEC-D132E-Sl(до 65 кг). | AccordTec | руб./шт | 8308
| Комплект СКУД №6 офис стандарт | Универсальный комплект СКУД. В комплекте: замок ML-295A, уголок LM-295A/350A, контроллер AT-PR702EM GR, кнопка выхода AT-H805A, 10 карт EM-Marine, ББП-20 исп.1, доводчик ATEC-D132E-Sl(до 65 кг). | AccordTec | руб./шт | 8702
| Комплект СКУД №7 дом лайт | Универсальный комплект СКУД. В комплекте: электромеханический замок AT-EL101WN, автономный контроллер AT-K1000 U Box, уличный считыватель AT-PR600EM GR, защитный козырёк AT-H600M, 10 брелоков EM-Marine, кнопка выхода AT-HSB1 LED Gray, влагозащищённый БП AT-12/30W. | AccordTec | руб./шт | 8662
| Комплект СКУД №8 дом лайт | Универсальный комплект СКУД. В комплекте: электромагнитный замок ML-300KB с уголком и планкой LM-307KB, автономный контроллер AT-K1000 U Box, уличный считыватель AT-PR600EM GR, защитный козырёк AT-H600M, 10 брелоков EM-Marine, кнопка выхода AT-HSB1 LED Gray, влагозащищённый БП AT-12/30W. | AccordTec | руб./шт | 9985
7.4.1.2 | Аксессуары для замков «AccordTec»
| LM-180A | LM-180A L-образный уголок для ML-180A | AccordTec | руб./шт | 602
| LM-180A-2 | Монтажная пластина для крепления якоря замка на стеклянную дверь толщиной 6-15 мм. Для замков ML-180A, ML-180A-2, ML-180AS. Габ.размеры: 130х46х28 мм. | AccordTec | руб./шт | 523
| LM-180AS | LM-180AS L-образный уголок для ML-180AS | AccordTec | руб./шт | 664
| LM-180K | Уголок для крепления замка серии: ML-100K/-180K. Габаритные размеры:180х31х31мм, масса 325 г.Цвет: серый. | AccordTec | руб./шт | 640
| LM-180K (белый) | Уголок для крепления замка серии: ML-100K/-180K. Габаритные размеры:180х31х31мм, масса 325 г.Цвет: белый. | AccordTec | руб./шт | 640
| LM-187A | Планка для крепления замка. К замкам серии: ML-180A. Цвета: серый | AccordTec | руб./шт | 117
| LM-187AS | Планка для крепления замка. К замкам серии: ML-180AS. Цвета: серый | AccordTec | руб./шт | 117
| LM-187K | Планка для крепления замка. К замкам серии: ML- 100K/-150К/-180K, Габаритные размеры: 180х24 мм. Цвет: серый. | AccordTec | руб./шт | 322
| LM-187KB | Планка для крепления замка, к замкам серии ML-100K/-180K, 180х24 мм. Цвет коричневый. | AccordTec | руб./шт | 322
| LM-194K | LM-194K L-образный уголок для ML-194 и ML-194K | AccordTec | руб./шт | 959
| LM-197K | Планка для крепления замка серии ML-194/194K. Цвет: коричневый. | AccordTec | руб./шт | 640
| LM-200K BLACK | Уголок для крепления замка ML-200K PREMIUM. Разнополочный, двухсторонний, с возможностью регулировки расстояния при монтаже. 30х40х3 мм. Цвет: черный; материал: металл. | AccordTec | руб./шт | 640
| LM-200K GREY | Уголок для крепления замка ML-200K PREMIUM. Разнополочный, двухсторонний, с возможностью регулировки расстояния при монтаже. 30х40х3 мм. Цвет: серый; материал: металл. | AccordTec | руб./шт | 640
| LM-207K BLACK | Планка для крепления замка ML-200K PREMIUM. 155х36х3 мм. Цвет: черный. | AccordTec | руб./шт | 322
| LM-207K GREY | Планка для крепления замка ML-200K PREMIUM. 155х36х3 мм. Цвет: серый. | AccordTec | руб./шт | 322
| LM-295-350-2 | Z-образное крепление для электромагнитных замков ML-295A, ML-295AL, ML-350AL | AccordTec | руб./шт | 1536
| LM-295KB | Уголок для ML-295KB, 220х40х40 мм, цвет коричневый. | AccordTec | руб./шт | 959
| LM-295К | Уголок к замку ML-295K. Габаритные размеры: 220х40х40 мм. Масса 480 г. Цвет серый. | AccordTec | руб./шт | 959
| LM-297A | Планка для крепления замка. К замкам серии: ML-295A. Цвета: серый | AccordTec | руб./шт | 174
| LM-297AL | Планка для крепления замка. К замкам серии: ML-295AL. Цвета: серый | AccordTec | руб./шт | 174
| LM-297K | Планка к замку ML-295K. Габаритные размеры: 227х40 мм. Масса 520 г. Цвет: серый. | AccordTec | руб./шт | 640
| LM-297K (белый) | Планка к замку ML-295K. Габаритные размеры: 227х40 мм. Масса 520 г. Цвет белый | AccordTec | руб./шт | 640
| LM-297KB планка | Планка для крепления замка ML-295K, 227х40 мм, цвет коричневый. | AccordTec | руб./шт | 640
| LM-350AWS | LM-350AWS L-образный уголок для ML-350AWS | AccordTec | руб./шт | 1187
| LM-357AL | Планка для крепления замка. К замкам серии: ML-350AL. Цвета: серый | AccordTec | руб./шт | 174
| LM-357AWS | Планка для крепления замка. К замкам серии: ML-350AWS. Цвета: серый | AccordTec | руб./шт | 174
| LM-395 | LM-395 L-образный уголок для ML-395 | AccordTec | руб./шт | 959
| LM-397 | Планка для крепления замка серии ML-395. Габаритные размеры: 271х40х6 мм. Масса брутто 630 г. Цвет: серый. | AccordTec | руб./шт | 640
| LM-500A | L-уголок для замка ML-500A, ML-500AN, 261х37х76 мм, 430 г. | AccordTec | руб./шт | 1305
| LM-507A | Планка для крепления замка ML-500AN. | AccordTec | руб./шт | 174
| LM-KD-100K/180K BR | Декоративный кожух LM-KD-100K/180K BR предназначен для использования с уголками серии LM-180K для установки на замки ML-100K/ML-180K; 187х37х37 мм; цвет: коричневый | AccordTec | руб./шт | 1147
| LM-KD-100K/180K GR | Декоративный кожух LM-KD-100K/180K GR предназначен для использования с уголками серии LM-180K для установки на замки ML-100K/ML-180K; 187х37х37 мм; цвет: серый | AccordTec | руб./шт | 1147
| LM-KD-100K/180K SL | Декоративный кожух LM-KD-100K/180K SL предназначен для использования с уголками серии LM-180K для установки на замки ML-100K/ML-180K; 187х37х37 мм; цвет: серебро | AccordTec | руб./шт | 1147
| LM-KD-295K/350N BR | Декоративный кожух LM-KD-295K/350N BR предназначен для использования с уголками серии LM-295K для установки на замки ML-295K/ML-350N; 227х44.5х44 мм; цвет: коричневый | AccordTec | руб./шт | 1300
| LM-KD-295K/350N GR | Декоративный кожух LM-KD-295K/350N GR предназначен для использования с уголками серии LM-295K для установки на замки ML-295K/ML-350N; 227х44.5х44 мм; цвет: серый | AccordTec | руб./шт | 1300
| LM-KD-295K/350N SL | Декоративный кожух LM-KD-295K/350N SL предназначен для использования с уголками серии LM-295K для установки на замки ML-295K/ML-350N; 227х44.5х44 мм; цвет: серебро | AccordTec | руб./шт | 1300
| LM-KP-194K/395 BR | Защитный кожух LM-KP-194K/395 BR предназначен для использования с замками ML-194K/ML-395; 277х126х65 мм; 0,578 кг; цвет: коричневый | AccordTec | руб./шт | 1730
| LM-KP-194K/395 SL | Защитный кожух LM-KP-194K/395 SL предназначен для использования с замками ML-194K/ML-395; 277х126х65 мм; 0,578 кг; цвет: серебро | AccordTec | руб./шт | 1730
| LMP-180K/200K Black | Монтажная пластина для крепления якоря электромагнитного замка серии ML-180K/ML-200K Premium без сверления сквозного отверстия в двери. Габ.размеры: 114х34х4мм. Цвет: черный. | AccordTec | руб./шт | 536
| LMP-180K/200K Dark Grey | Монтажная пластина для крепления якоря электромагнитного замка серии ML-180K/ML-200K Premium без сверления сквозного отверстия в двери. Габ.размеры: 114х34х4мм. Цвет: тёмно-серый. | AccordTec | руб./шт | 536
| LMP-180K/200K Grey | Монтажная пластина для крепления якоря электромагнитного замка серии ML-180K/ML-200K Premium без сверления сквозного отверстия в двери. Габ.размеры: 114х34х4мм. Цвет: серый. | AccordTec | руб./шт | 536
| LMP-295 | Планка для крепления якоря (для замка ML-295A, ML-295AL ).Подходит для установки якоря без сверления сквозного отверстия на двери, 185х45х14 мм, масса 130 г. | AccordTec | руб./шт | 935
| LMP-295K/194K Brown | Монтажная пластина для крепления якоря электромагнитного замка серии ML-194K/ML-295K без сверления сквозного отверстия в двери. Габ.размеры: 158х46х4мм. Цвет: коричневый. | AccordTec | руб./шт | 856
| LMP-295K/194K Grey | Монтажная пластина для крепления якоря электромагнитного замка серии ML-194K/ML-295K без сверления сквозного отверстия в двери. Габ.размеры: 158х46х4мм. Цвет: серый. | AccordTec | руб./шт | 856
| LM-180KB (коричневый) | Уголок для крепления замков ML-100KB и ML-180KB. Цвет коричневый | AccordTec | руб./шт | 640
| LM-Z-KD-295A/350A | Кронштейн Z типа выполнен из алюминия и предназначен для крепления якоря электромагнитных замков на двери, открывающиеся внутрь. Совместимость с замком замки ML-295A/ML-350A. | AccordTec | руб./шт | 2667
| LM-Z-KD-500A | Кронштейн Z типа выполнен из алюминия и предназначен для крепления якоря электромагнитных замков на двери, открывающиеся внутрь. Совместимость с замком ML-500A. | AccordTec | руб./шт | 2889
| LM-G-295A | U образный кронштейн для крепления якоря на стеклянную дверь. Совместимо с замком ML-295A. | AccordTec | руб./шт | 859
| LM-G-350A | U образный кронштейн для крепления якоря на стеклянную дверь. Совместимо с замком ML-350A. | AccordTec | руб./шт | 1467
| LM-G-500A | U образный кронштейн для крепления якоря на стеклянную дверь. Совместимо с замком ML-500A. | AccordTec | руб./шт | 1496
| LM-KD-300K SL | Декоративный кожух предназначен для использования с уголками серии LM-300K для установки на замок ML-300K. Цвет кожуха - серебряный металлик. 172х45х45 мм. | AccordTec | руб./шт | 1200
| LM-KD-300K GR | Декоративный кожух предназначен для использования с уголками серии LM-300K для установки на замок ML-300K. Цвет кожуха - серый. 172х45х45 мм. | AccordTec | руб./шт | 1200
| LM-KD-300K BR | Декоративный кожух предназначен для использования с уголками серии LM-300K для установки на замок ML-300K. Цвет кожуха - коричневый. 172х45х45 мм. | AccordTec | руб./шт | 1200
| LM-KD-200 Premium BL | Декоративный кожух предназначен для использования с уголками серии LM-200K для установки на замки ML-200K Premium Black. Цвет кожуха - черный. 155х47х37 мм. | AccordTec | руб./шт | 1348
| LM-KD-200 Premium GR | Декоративный кожух предназначен для использования с уголками серии LM-200K для установки на замки ML-200K Premium Grey. Цвет кожуха - серый. 155х47х37 мм. | AccordTec | руб./шт | 1348
| LM-187K (серебр. металлик) | Планка для крепления замка. К замкам серии: ML-100K/180K. Масса 320 г. Габаритные размеры: 180х24 мм. Цвет: серебряный металлик. | AccordTec | руб./шт | 322
| LM-297K (серебр. металлик) | Планка к замку ML-295K. Габаритные размеры: 227х40 мм. Масса 520 г. Цвет: серебряный металлик. | AccordTec | руб./шт | 640
| LM-197K (серебр. металлик) | Планка для крепления замка серии ML-395. Габаритные размеры: 272х40 мм. Масса 640 г. | AccordTec | руб./шт | 640
| LM-397KB | Планка для крепления замка серии ML-395. Габаритные размеры: 271х40х6 мм. Масса брутто 630 г. Цвет: коричневый. | AccordTec | руб./шт | 640
| LM-307K | Планка к замку ML-300K. Габаритные размеры: 164х30х6. Цвет: серый. | AccordTec | руб./шт | 507
| LM-307KB | Планка к замку ML-300K. Габаритные размеры: 164х30х6. Цвет: коричневый. | AccordTec | руб./шт | 507
| LM-307П (черный) | Планка к замку ML-300П. Габаритные размеры:132х31. Цвет: черный. | AccordTec | руб./шт | 507
| LM-180K (серебр. металлик) | Уголок для крепления замка серии: ML-100K/-180K. Габаритные размеры:180х31х31мм, масса 325 г.Цвет: серебряный металлик. | AccordTec | руб./шт | 640
| LM-295K (серебр. металлик) | Уголок к замку ML-295K. Габаритные размеры: 220х40х40 мм. Масса 480 г. Цвет: серебряный металлик. | AccordTec | руб./шт | 959
| LM-194K (серебр. металлик) | Уголок для крепления замка серии ML-395. Габаритные размеры 271х51х51 мм, масса 750 г. Цвет: серебряный металлик. | AccordTec | руб./шт | 959
| LM-395KB | Уголок для крепления замка серии ML-395. Габаритные размеры 270х50х50 мм. Масса 740 г. Цвет Коричневый | AccordTec | руб./шт | 959
| LM-300K | Уголок для замка ML-300K. Габаритные размеры: 164х40х4 мм, масса 335г. Цвет: серый. | AccordTec | руб./шт | 640
| LM-300KB | Уголок для ML-300KB. Габаритные размеры: 164х40х4 мм, масса 335г. Цвет: коричневый. | AccordTec | руб./шт | 640
| LM-300П (черный) | Уголок для замка ML-300П. Габаритные размеры:138х40х50 мм. Цвет: черный. | AccordTec | руб./шт | 640
| LMP-180K/200K White | Монтажная пластина предназначена для крепления якоря электромагнитных замков без сквозного сверления двери. Монтажные пластины предназначены для использования с электромагнитными замками серии ML-180K/ML-200K Premium, 114х34х4 мм. Цвет белый. | AccordTec | руб./шт | 536
| LMP-180K/200K Brown | Монтажная пластина предназначена для крепления якоря электромагнитных замков без сквозного сверления двери. Монтажные пластины предназначены для использования с электромагнитными замками серии ML-180K/ML-200K Premium, 114х34х4 мм. Цвет коричневый. | AccordTec | руб./шт | 536
| LMP-295K/194K Silver | Монтажная пластина предназначена для крепления якоря электромагнитных замков без сквозного сверления двери. Монтажные пластины предназначены для использования с электромагнитными замками серии ML-194K/ML-295K, 158х46х4 мм. Цвет серебряный. | AccordTec | руб./шт | 856
| LMP-295K/194K White | Монтажная пластина предназначена для крепления якоря электромагнитных замков без сквозного сверления двери. Монтажные пластины предназначены для использования с электромагнитными замками серии ML-194K/ML-295K, 158х46х4 мм. Цвет белый. | AccordTec | руб./шт | 856
| LM-350AWS-M-50х50-S 9006 | Уголок для ML-350AWS с возможностью плавной регулировки положения замка. цвет - серебряный металлик. | AccordTec | руб./шт | 1187
| LM-180K-M-35х45-S 7032 | Уголок для замка ML-100K и ML-180K с возможностью плавной регулировки положения замка. Цвет - серый, 180х35х45 мм. | AccordTec | руб./шт | 1111
| LM-L-KD-295A/350A-M | Уголок с декоративным кожухом для крепления замков серий ML-295A**/350A** с плавной регулировкой положения замка относительно уголка (за счёт наличия технологического паза). Цвет серебро, материал алюминий. В комплекте саморезы и Т-образные гайки. Габаритные размеры: 253х50х33 мм. | AccordTec | руб./шт | 1304
| LM-295A/350A-M | Уголок для крепления замков серий ML-295A**/ML-350A** с плавной регулировкой положения замка относительно уголка (за счёт наличия технологического паза). Цвет серебро, материал алюминий. В комплекте саморезы и Т-образные гайки. Габаритные размеры: 250х47х31 мм. | AccordTec | руб./шт | 652
NEW | Винт M8х80 (DIN965) | Винт M8х80 (DIN965) Винт с потайной головкой и внутренним шестигранником, оцинкованный металл, удлиненный, для крепления якоря замка. | AccordTec | руб./шт | 49
7.4.2 | Замки электромагнитные «ОЛЕВС»
| LEDok | Модуль управления светодиодами управляет цветом свечения светодиодов согласно работе электромагнитного замка. Модуль может управлять светодиодами замков Олевс М2, кнопок выхода ЦИКЛОП, PUSHka, EXITka, контактора ЦИКЛОП ТМ а также может работать в паре с любым электромагнитным замком. 12В, 170 мА, 40х20х10 мм. | Олевс | руб./шт | 350
| М1-150 с планкой (белый) | 150кг удержания, 12 В/0,33 А, 116х40х26 мм, монтажная планка в комплекте, цвет белый | Олевс | руб./шт | 2900
| М1-150 с планкой (медный антик) | 150кг удержания, 12 В/0,33 А, 116х40х26 мм, монтажная планка в комплекте, цвет медный антик | Олевс | руб./шт | 2900
| М1-150 с планкой (серебряный антик) | 150кг удержания, 12 В/0,33 А, 116х40х26 мм, монтажная планка в комплекте, цвет серебряный антик | Олевс | руб./шт | 2900
| М1-150 с уголком (белый) | 150кг удержания, 12 В/0,33 А, 116х40х26 мм, монтажный уголок в комплекте, цвет белый | Олевс | руб./шт | 2900
| М1-150 с уголком (коричневый) | 150кг удержания, 12 В/0,33 А, 116х40х26 мм, монтажный уголок в комплекте, цвет коричневый | Олевс | руб./шт | 2900
| М1-150 с уголком (серебряный антик) | 150кг удержания, 12 В/0,33 А, 116х40х26 мм, монтажный уголок в комплекте, цвет серебряный антик | Олевс | руб./шт | 2900
| М1-150 с уголком (серый) | 150кг удержания, 12 В/0,33 А, 116х40х26 мм, монтажный уголок в комплекте, цвет серый | Олевс | руб./шт | 2900
| М1-150 с уголком (черный) | 150кг удержания, 12 В/0,33 А, 116х40х26 мм, монтажный уголок в комплекте, цвет черный | Олевс | руб./шт | 2900
| М1-200 с планкой (белый) | 200 кг удержания, 12 В/0,4 А, 135х40х26 мм, монтажная планка в комплекте, цвет белый. Уголок приобретается отдельно! | Олевс | руб./шт | 3200
| М1-200 с планкой (серый) | 200 кг удержания, 12 В/0,4 А, 135х40х26 мм, монтажная планка в комплекте, цвет серый. Уголок приобретается отдельно! | Олевс | руб./шт | 3200
| М1-200 с планкой (медный антик) | 200 кг удержания, 12 В/0,4 А, 135х40х26 мм, монтажная планка в комплекте, цвет медный антик. Уголок приобретается отдельно! | Олевс | руб./шт | 3200
| М1-200 с планкой (серебряный антик) | 200 кг удержания, 12 В/0,4 А, 135х40х26 мм, монтажная планка в комплекте, цвет серебряный антик. Уголок приобретается отдельно! | Олевс | руб./шт | 3200
| М1-200 с планкой (черный) | 200 кг удержания, 12 В/0,4 А, 135х40х26 мм, монтажная планка в комплекте, цвет черный. Уголок приобретается отдельно! | Олевс | руб./шт | 3200
| М1-200 с уголком (белый) | 200 кг удержания, 12 В/0,4 А, 135х40х26 мм, монтажный уголок в комплекте, цвет белый. | Олевс | руб./шт | 3200
| М1-200 с уголком (коричневый) | 200 кг удержания, 12 В/0,4 А, 135х40х26 мм, монтажный уголок в комплекте, цвет коричневый. | Олевс | руб./шт | 3200
| М1-200 с уголком (серый) | 200 кг удержания, 12 В/0,4 А, 135х40х26 мм, монтажный уголок в комплекте, цвет серый. | Олевс | руб./шт | 3200
| М1-200 с уголком (черный) | 200 кг удержания, 12 В/0,4 А, 135х40х26 мм, монтажный уголок в комплекте, цвет черный. | Олевс | руб./шт | 3200
| М1-300 с уголком (белый) | 300кг удержания, 12 В/0,33 А, 140х55х35 мм, уголок в комплекте, цвет белый | Олевс | руб./шт | 3500
| М1-300 с уголком (серый) | 300кг удержания, 12 В/0,33 А, 140х55х35мм, уголок в комплекте, цвет серый | Олевс | руб./шт | 3500
| М1-300 с уголком (медный антик) | 300кг удержания, 12 В/0,33 А, 140х55х35 мм, уголок в комплекте, цвет медный антик | Олевс | руб./шт | 3500
| М1-300 с уголком (серебряный антик) | 300кг удержания, 12 В/0,33 А, 140х55х35 мм, уголок в комплекте, цвет серебряный антик | Олевс | руб./шт | 3500
| М1-300 с уголком (черный) | 300кг удержания, 12 В/0,33 А, 140х55х35 мм, уголок в комплекте, цвет черный | Олевс | руб./шт | 3500
| М1-400 с уголком (серый) | 400кг удержания, 12 В/0,4 А, 170х55х35мм, уголок в комплекте, цвет серый | Олевс | руб./шт | 3800
| М1-400 с уголком (белый) | 400кг удержания, 12 В/0,4 А, 170х55х35 мм, уголок в комплекте, цвет белый | Олевс | руб./шт | 3800
| М1-400 с уголком (коричневый) | 400кг удержания, 12 В/0,4 А, 170х55х35 мм, уголок в комплекте, цвет коричневый | Олевс | руб./шт | 3800
| М1-400 с уголком (серебряный антик) | 400кг удержания, 12 В/0,4 А, 170х55х35 мм, уголок в комплекте, цвет серебряный антик | Олевс | руб./шт | 3800
| М1-500 с уголком (серебряный антик) | 500кг удержания, 12 В/0,5 А, 164х68х41 мм, уголок в комплекте, цвет серебряный антик | Олевс | руб./шт | 4600
| М2-300 (серый) | 300кг удержания, 12 В/0,33 А, 160х55х35мм, уголок в комплекте, цвет серый, отсек для контроллера Z-5R | Олевс | руб./шт | 3800
| М2-300 (коричневый) | 300кг удержания, 12 В/0,33 А, 160х55х35 мм, уголок в комплекте, цвет коричневый, отсек для контроллера Z-5R | Олевс | руб./шт | 3800
| М2-300 (серебряный антик) | 300кг удержания, 12 В/0,33 А, 160х55х35 мм, уголок в комплекте, цвет серебряный антик, отсек для контроллера Z-5R | Олевс | руб./шт | 3800
| М2-300 (черный) | 300кг удержания, 12 В/0,33 А, 160х55х35 мм, уголок в комплекте, цвет черный, отсек для контроллера Z-5R | Олевс | руб./шт | 3800
| М2-400 (серый) | 400кг удержания, 12 В/0,4 А, 190х55х35мм, уголок в комплекте, цвет серый, отсек для контроллера Z-5R | Олевс | руб./шт | 4100
| М2-400 (медный антик) | 400кг удержания, 12 В/0,4 А, 190х55х35 мм, уголок в комплекте, цвет медный антик, отсек для контроллера Z-5R | Олевс | руб./шт | 4100
| М2-400 (серебряный антик) | 400кг удержания, 12 В/0,4 А, 190х55х35 мм, уголок в комплекте, цвет серебряный антик, отсек для контроллера Z-5R | Олевс | руб./шт | 4100
| М2-400 (черный) | 400кг удержания, 12 В/0,4 А, 190х55х35 мм, уголок в комплекте, цвет черный, отсек для контроллера Z-5R | Олевс | руб./шт | 4100
| М2-500 (серый) | 500кг удержания, 12 В/0,5 А, 184х68х41 мм, уголок в комплекте, цвет серый, отсек для контроллера Z-5R | Олевс | руб./шт | 4900
| М2-500 (белый) | 500кг удержания, 12 В/0,5 А, 184х68х41 мм, уголок в комплекте, цвет белый, отсек для контроллера Z-5R | Олевс | руб./шт | 4900
| М2-500 (коричневый) | 500кг удержания, 12 В/0,5 А, 184х68х41 мм, уголок в комплекте, цвет коричневый, отсек для контроллера Z-5R | Олевс | руб./шт | 4900
| М2-500 (черный) | 500кг удержания, 12 В/0,5 А, 184х68х41 мм, уголок в комплекте, цвет черный, отсек для контроллера Z-5R | Олевс | руб./шт | 4900
| Уголок М1-150 (белый) | Монтажный уголок для крепления электромагнитного замка М1-150 (белый) | Олевс | руб./шт | 430
| Уголок М1-150 (коричневый) | Монтажный уголок для крепления электромагнитного замка М1-150 (коричневый) | Олевс | руб./шт | 430
| Уголок М1-150 (медный антик) | Монтажный уголок для крепления электромагнитного замка М1-150 (медный антик) | Олевс | руб./шт | 430
| Уголок М1-150 (серебряный антик) | Монтажный уголок для крепления электромагнитного замка М1-150 (серебряный антик) | Олевс | руб./шт | 430
| Уголок М1-150 (серый) | Монтажный уголок для крепления электромагнитного замка М1-150 (серый) | Олевс | руб./шт | 430
| Уголок М1-150 (черный) | Монтажный уголок для крепления электромагнитного замка М1-150 (черный) | Олевс | руб./шт | 430
| Уголок М1-200 (белый) | Монтажный уголок для крепления электромагнитного замка М1-200 (белый) | Олевс | руб./шт | 440
| Уголок М1-200 (коричневый) | Монтажный уголок для крепления электромагнитного замка М1-200 (коричневый) | Олевс | руб./шт | 440
| Уголок М1-200 (медный антик) | Монтажный уголок для крепления электромагнитного замка М1-200 (медный антик) | Олевс | руб./шт | 440
| Уголок М1-200 (серебряный антик) | Монтажный уголок для крепления электромагнитного замка М1-200 (серебряный антик) | Олевс | руб./шт | 440
| Уголок М1-200 (серый) | Монтажный уголок для крепления электромагнитного замка М1-200 (серый) | Олевс | руб./шт | 440
| Уголок М1-200 (черный) | Монтажный уголок для крепления электромагнитного замка М1-200 (черный) | Олевс | руб./шт | 440
| Уголок М1-300 (белый) | Монтажный уголок для крепления электромагнитного замка М1-300 (белый) | Олевс | руб./шт | 500
| Уголок М1-300 (коричневый) | Монтажный уголок для крепления электромагнитного замка М1-300 (коричневый) | Олевс | руб./шт | 500
| Уголок М1-300 (медный антик) | Монтажный уголок для крепления электромагнитного замка М1-300 (медный антик) | Олевс | руб./шт | 500
| Уголок М1-300 (серебряный антик) | Монтажный уголок для крепления электромагнитного замка М1-300 (серебряный антик) | Олевс | руб./шт | 500
| Уголок М1-300 (серый) | Монтажный уголок для крепления электромагнитного замка М1-300 (серый) | Олевс | руб./шт | 500
| Уголок М1-300 (черный) | Монтажный уголок для крепления электромагнитного замка М1-300 (черный) | Олевс | руб./шт | 500
| Уголок М1-400 (белый) | Монтажный уголок для крепления электромагнитного замка М1-400 (белый) | Олевс | руб./шт | 530
| Уголок М1-400 (коричневый) | Монтажный уголок для крепления электромагнитного замка М1-400 (коричневый) | Олевс | руб./шт | 530
| Уголок М1-400 (медный антик) | Монтажный уголок для крепления электромагнитного замка М1-400 (медный антик) | Олевс | руб./шт | 530
| Уголок М1-400 (серебряный антик) | Монтажный уголок для крепления электромагнитного замка М1-400 (серебряный антик) | Олевс | руб./шт | 530
| Уголок М1-400 (серый) | Монтажный уголок для крепления электромагнитного замка М1-400 (серый) | Олевс | руб./шт | 530
| Уголок М1-400 (черный) | Монтажный уголок для крепления электромагнитного замка М1-400 (черный) | Олевс | руб./шт | 530
7.4.3 | Замки электромагнитные «Proel»
| ML-35 (серый) | 350 кг удержания, 12 В/0,6 А, 248х60х32мм, масса 2,7 кг. Цвет серый | PROEL | руб./шт | 3802.5
| ML-35 (медь) | 350 кг удержания, 12 В/0,6 А, 248х60х32 мм, масса 2,7 кг. Цвет медь | PROEL | руб./шт | 3802.5
7.4.4 | Замки электромагнитные «Цифрал»
| ML ЦИФРАЛ 250" ЦФРЛ.677100.002-02 (серебристый шелк) | Замок электромагнитный 250кг; DC 12В; 0,6А. -40...+50°С. Габ.размеры: 198х60х32мм. Цвет: серебристый шелк. Уголок в комплекте. | Цифрал | руб./шт | 3111
| ML ЦИФРАЛ 400 | Замок электромагнитный 400кг; DC 12В; 0,6А. -40...+50°С. Габ.размеры: 235х75х47мм. Цвет: серебристый шелк. Уголок в комплекте. | Цифрал | руб./шт | 3603
| ML ЦИФРАЛ ЦФРЛ.677100.001 (серебристый шелк) | Замок электромагнитный 450кг; DC 12В; 0,6А. -40...+50°С. Габ.размеры: 275х75х47мм. Цвет: серебристый шелк. Уголок в комплекте. | Цифрал | руб./шт | 4365
| ML ЦИФРАЛ/Б ЦФРЛ.677100.001-08 | Сила удержания 450 кг; 12 В/0,6А; уголок в комплекте; без отсека для платы управления; 235х75х47 мм | Цифрал | руб./шт | 4324
| ML ЦИФРАЛ/К ЦФРЛ.677100.001-04 | Сила удержания 450 кг; 12 В/0,6А; уголок в комплекте; кнопка аварийной разблокировки замка; 275х75х47 мм | Цифрал | руб./шт | 4502
| ML ЦИФРАЛ-100/Б | Сила удержания 100 кг; ~12 В, 0,6 А; без платы управления | Цифрал | руб./шт | 2675
| ML Цифрал-150/Б | Сила удержания 150 кг.; DC 12 В/0,6А; без платы управления, уголок в комплекте, 202х40х22. | Цифрал | руб./шт | 2816
| ML ЦИФРАЛ-350" ЦФРЛ.677100.002 (коричневый) | Сила удержания 350 кг; 12 В/0,6А; уголок в комплекте; 248х60х32 мм | Цифрал | руб./шт | 3220
| ML ЦИФРАЛ-350" ЦФРЛ.677100.002-11 (серебристый шелк) | Замок электромагнитный 350кг; DC 12В; 0,6А. -40...+50°С. Габ.размеры: 248х60х32мм. Цвет: серебристый шелк. Уголок в комплекте. | Цифрал | руб./шт | 3220
| ML Цифрал-350/Б ЦФРЛ.677100.002-01 | Сила удержания 350 кг; 12 В/0,6А; уголок в комплекте; без отсека для платы управления; 198х60х32 мм | Цифрал | руб./шт | 2974
| ML ЦИФРАЛ-250 ЦФРЛ.677100.002-02 | Сила удержания 250 кг; 12 В/0,6А; уголок в комплекте; 198х60х32 мм | Цифрал | руб./шт | 3111
| Цифрал ML ЦФРЛ.677100.001 (коричневый) | Сила удержания 450 кг, 12 В, 0,6 А, 275х75х47 мм, -40...+50°C, в комплекте с монтажным уголком, цвет-коричневый. | Цифрал | руб./шт | 4365
7.4.5 | Замки электромагнитные «Модус-Н»
7.4.5.1 | Замки электромагнитные «Модус-Н»
| VIZIT-ML240-40-50-4 | Замок электромагнитный; 12В DC; 500 мА, сила удержания 240кг; встроенный модуль перемагничивания, монтажный комплект, уголок 40х50мм., толщина уголка 4мм. | VIZIT | руб./шт | 3090
| VIZIT-ML245AL | Замок электромагнитный предназначен для запирания дверей изготовленных из алюминиевого профиля. Напряжение питания 9-15В DC, сила удержания 240кг, встроенный модуль перемагничивания, монтажный комплект, кожух замка. | VIZIT | руб./шт | 4220
| VIZIT-ML245PL | Усилие удержания 240кг, 9-15VDC, встроенный модуль перемагничивания, монтажный комплект, кожух замка, -40…+45°C, 186х45х30 мм. | VIZIT | руб./шт | 4480
| VIZIT-ML300М-40-50-4 | Электромагнитный замок 300кг; DC 12В; 0,5А; встроенный модуль перемагничивания; в комплекте монтажный уголок 40х50мм, толщина уголка 4мм, 188х55х35мм. | VIZIT | руб./шт | 3300
| VIZIT-ML305-40-50-4 | Замок электромагнитный; 12В DC; 600 мА; сила удержания 300кг; встроенный модуль перемагничивания; корпус блока выполнен из ударопрочного поликарбоната стойкого к атмосферным воздействиям; монтажный комплект; уголок 40х50мм., толщина уголка 4мм. | VIZIT | руб./шт | 3060
| VIZIT-ML370-40-50-4 | Замок электромагнитный; 9-15В DC; 600 мА; сила удержания 370 кг; встроенный модуль перемагничивания; монтажный комплект; уголок 40х50 мм., толщина уголка 4мм. | VIZIT | руб./шт | 3120
| VIZIT-ML400М-40-50-4 | Замок электромагнитный; 12В DC; 600 мА; сила удержания 400 кг; встроенный модуль перемагничивания, монтажный комплект, уголок 40х50мм., толщина уголка 4мм. | VIZIT | руб./шт | 4290
| VIZIT-ML150-221LG | Замок электромагнитный с силой удержания 150 кг. для дверей, с монтажной глубиной 44-74 мм. напряжение питания 9-15VDC, потребляемая мощность не более 7,2 Вт, встроенный модуль размагничивания, монтажный комплект, кожух замка. Корпус из стали. Цвет серый. -40...+45°C, магнит 116х44х28 мм, пластина 75х45х11 мм, кожух замка 128х112х50 мм. | VIZIT | руб./шт | 3270
| VIZIT-ML150-331LG | Замок электромагнитный, сила удержания 150Кг, для пластиковых дверей, изготовленных из профиля классов А и В. Напряжение питания 9-15VDC, потребляемая мощность не более 7,2 Вт, встроенный модуль размагничивания, монтажный комплект, кожух замка. Корпус из стали. Цвет серый. -40...+45°C, магнит 116х44х28 мм, пластина 75х45х11 мм, кожух замка 128х112х50 мм. | VIZIT | руб./шт | 3540
| VIZIT-ML400-111SG | Замок электромагнитный для стальных дверей со стальной рамой, сила удержания 400кг, 9-15VDC, 0,6А, 7,2 Вт, встроенный модуль перемагничивания, монтажный комплект, уголок 40х50х4мм. Корпус из стали. -40…+45°C. Цвет корпуса (SG)- каменно-серый, магнит: 160х48х35 мм, пластина: 165х55х13,2 мм. | VIZIT | руб./шт | 4090
| VIZIT-ML300-111SG | Замок электромагнитный для стальных дверей со стальной рамой, сила удержания 300кг, 9-15VDC, 0,6А, 7,2 Вт, встроенный модуль перемагничивания, монтажный комплект, уголок 40х50х4мм. Корпус из стали. -40…+45°C. Цвет корпуса (SG)- каменно-серый, магнит: 120х48х35 мм, пластина: 125х45х11,2 мм. | VIZIT | руб./шт | 2960
| VIZIT-ML250-111CB | Замок электромагнитный для стальных дверей со стальной рамой, сила удержания 250кг, 9-15VDC, 0,6А, 7,2 Вт, встроенный модуль перемагничивания, монтажный комплект, уголок 40х50х4мм. Корпус из стали. -40…+45°C. Цвет корпуса (CB)- коричневый шоколад, магнит: 120х38х26 мм, пластина: 125х45х11,2 мм. | VIZIT | руб./шт | 2900
| VIZIT-ML250-111LG | Замок электромагнитный для стальных дверей со стальной рамой, сила удержания 250кг, 9-15VDC, 0,6А, 7,2 Вт, встроенный модуль перемагничивания, монтажный комплект, уголок 40х50х4мм. Корпус из стали. -40…+45°C. Цвет корпуса (LG)- светло-серый, магнит: 120х38х26 мм, пластина: 125х45х11,2 мм. | VIZIT | руб./шт | 2900
| VIZIT-ML250-111CA | Замок электромагнитный для стальных дверей со стальной рамой, сила удержания 250кг, 9-15VDC, 0,6А, 7,2 Вт, встроенный модуль перемагничивания, монтажный комплект, уголок 40х50х4мм. Корпус из стали. -40…+45°C. Цвет корпуса (CA)- медный антик, магнит: 120х38х26 мм, пластина: 125х45х11,2 мм. | VIZIT | руб./шт | 2900
| VIZIT-ML300-111CB | Замок электромагнитный для стальных дверей со стальной рамой, сила удержания 300кг, 9-15VDC, 0,6А, 7,2 Вт, встроенный модуль перемагничивания, монтажный комплект, уголок 40х50х4мм. Корпус из стали. -40…+45°C. Цвет корпуса (CB)- коричневый шоколад, магнит: 120х48х35 мм, пластина: 125х45х11,2 мм. | VIZIT | руб./шт | 2960
| VIZIT-ML300-111CA | Замок электромагнитный для стальных дверей со стальной рамой, сила удержания 300кг, 9-15VDC, 0,6А, 7,2 Вт, встроенный модуль перемагничивания, монтажный комплект, уголок 40х50х4мм. Корпус из стали. -40…+45°C. Цвет корпуса (CA)- медный антик, магнит: 120х48х35 мм, пластина: 125х45х11,2 мм. | VIZIT | руб./шт | 2960
| VIZIT-ML400-111CB | Замок электромагнитный для стальных дверей со стальной рамой, сила удержания 400кг, 9-15VDC, 0,6А, 7,2 Вт, встроенный модуль перемагничивания, монтажный комплект, уголок 40х50х4мм. Корпус из стали. -40…+45°C. Цвет корпуса (CB)- коричневый шоколад, магнит: 160х48х35 мм, пластина: 165х55х13,2 мм. | VIZIT | руб./шт | 4090
| VIZIT-ML400-111CA | Замок электромагнитный для стальных дверей со стальной рамой, сила удержания 400кг, 9-15VDC, 0,6А, 7,2 Вт, встроенный модуль перемагничивания, монтажный комплект, уголок 40х50х4мм. Корпус из стали. -40…+45°C. Цвет корпуса (CA)- медный антик, магнит: 160х48х35 мм, пластина: 165х55х13,2 мм. | VIZIT | руб./шт | 4090
| ML-180 (VIZIT) | Замок электромагнитный. Усилие удержания - 180 кг; 11...13 В DC; 4,1 Вт. Встроенный модуль перемагничивания. В комплекте планка и уголок. Габаритные размеры (ШхВхГ): электромагнит - 170х34х20,5 мм, якорь - 130х33х11 мм, планка 170х5х20,5 мм, уголок - 200х24х39,5 мм. Корпус из алюминия. | VIZIT | руб./шт | 2530
7.4.6 | Замки электромагнитные «BEL»
7.4.6.1 | Замки электромагнитные «BEL»
| BEL-100S | Сила удержания 55 кг, DC 12В/ 24В - 100 /50 мА защита от ударов и брызг, размеры: магнит - 41x95x37 мм, корпус - 76x41x21 мм | EBELCO | руб./шт | 3772
| BEL-300S | Сила удержания 150 кг, 12В, 300 мА, 0…+55°С, вес 0.6 кг, размеры 35х170х21 мм | EBELCO | руб./шт | 3914
| BEL-600S | Сила удержания 300 кг, 12В/24В, 480 мА/240 мА, 0…+55°С, вес 1.1 кг, размеры 42х250х25 мм | EBELCO | руб./шт | 4386
| BEL-1200S | Сила удержания 600 кг, 12В/24В, 420мА/210мА, 0…+55°С , вес 2.5 кг, размеры 67х266х39 мм | EBELCO | руб./шт | 9500
| BEL-800SSG | Сила удержания 360 кг, антивандальный герметичный из нержавеющей стали, встроенный датчик Холла, напряжение на выбор DC 12 В/ 24 В, 420 мА/210 мА, полная влагонепроницаемость | EBELCO | руб./шт | 13412
| BEL-600D | Сила удержания 600кг, сдвоенный для распашных дверей и гаражей, 12В/24В, 480мА/240мА, вес 2.2 кг, 0…+55°С, размеры сдвоенного замка 42x500x25 мм | EBELCO | руб./шт | 8941
| BEL-600MOR | Врезной, сила удержания 300 кг, для раздвижных дверей, 12В/24В, 0…+55°С, встроенный геркон, 228х38х27 мм | EBELCO | руб./шт | 5308
| DH-1224 | Держатель двери для настенной установки, сила удержания 70 кг DC 12В/DC 24В, 100мА/50мА. | EBELCO | руб./шт | 4750
| DH-1224L110 | Держатель двери для напольной установки, сила удержания 50 кг, DC 12В/24В, 80мА/40мА, кронштейн с магнитом 140х110 мм. Корпус: алюминиевый сплав. | EBELCO | руб./шт | 5589
7.4.6.2 | Аксессуары для замков «BEL»
| LS-300 | Уголок для крепления замка BEL-300S, открывание "от себя" | EBELCO | руб./шт | 789
| LS-600 | Уголок для крепления замка BEL-600S, открывание "от себя" | EBELCO | руб./шт | 944
| LS-600D (в комплекте 2 шт) | Уголок для крепления замка BEL-600D, открывание "от себя". | EBELCO | руб./компл | 1888
| LS-1200 | Уголок для крепления замка BEL-1200S, открывание "от себя" | EBELCO | руб./шт | 1341
| LS-SS800 | Уголок из нержавеющей стали для крепления замка BEL-800SSG, открывание "от себя" | EBELCO | руб./шт | 1782
| ZL-300 | Уголок и переходник для установки замка BEL-300S на двери открывающиеся "на себя" | EBELCO | руб./шт | 1397
| ZL-600 | Уголок и переходник для установки замка BEL-600S на двери открывающиеся "на себя" | EBELCO | руб./шт | 1677
| ZL-1200 | Уголок и переходник для установки замка BEL-1200S на двери открывающиеся "на себя" | EBELCO | руб./шт | 3073
| U1-300 | Крепление для установки замка BEL-300S на стеклянные двери | EBELCO | руб./шт | 946
| U1-600 | Крепление для установки замка BEL-600S на стеклянные двери | EBELCO | руб./шт | 1117
| U1-1200 | Крепление для установки замка BEL-1200S на стеклянные двери | EBELCO | руб./шт | 1442
| DSU-300 | Крепление для установки замка BEL-300S на стеклянную дверь и стеклянную дверную раму | EBELCO | руб./шт | 4471
| DSU-600 | Крепление для установки замка BEL-600S на стеклянную дверь и стеклянную дверную раму | EBELCO | руб./шт | 4750
7.4.7 | Замки электромагнитные «ALer»
7.4.7.1 | Аксессуары для замков «ALer»
| Комплект смещения якоря 200PR (белый) | Комплект смещения якоря для замков Al-200Premium позволяет осуществить регулируемую установку якоря замка на расстоянии от 8 до 34 мм от полотна двери. | ЭКСКОН | руб./шт | 3460
| MK AL-150PR (серый) | Комплект монтажа для крепления замка AL-150 на L-образном уголке с декоративным кожухом и планкой М150, цвет серый | ЭКСКОН | руб./шт | 4160
| MK AL-200PR (коричневый) | Комплект монтажа для крепления замка AL-200 на L-образном уголке с декоративным кожухом и планкой М200, цвет коричневый | ЭКСКОН | руб./шт | 4480
| MK AL-300PR (белый) | Комплект монтажа для крепления замка AL-300 на L-образном уголке с декоративным кожухом и планкой М300, цвет белый | ЭКСКОН | руб./шт | 5190
| Планка М200 | Планка (прокладка) для замка AL-200 | ЭКСКОН | руб./шт | 810
| Планка М400 | Планка (прокладка) для замка AL-400 | ЭКСКОН | руб./шт | 810
NEW | MK 150-300-К | Комплект крепежа: гайка-2 шт., болт М5х20-2 шт., шайба 5-2 шт. | ALeko | руб./шт | 1310
7.4.8 | Замки электромагнитные «Smartec»
7.4.8.1 | Замки электромагнитные «Smartec»
| ST-CL210M | Сдвиговый, врезной, сила удержания 1200 кг, только ГОРИЗОНТАЛЬНЫЙ монтаж, мониторинг, внутреннее исполнение, 12 В, 800 мА при активации, 400 мА при удержании, 182х30х25 мм | Smartec | руб./шт | 8415
| ST-DH603U | Электромагнитный фиксатор дверей, 12 VDC/180мА или 24VDC/70мА, сила удержания 50 кг, размеры: 88х88х27 мм | Smartec | руб./шт | 4050
| ST-DH605U | Электромагнитный фиксатор дверей универсальной установки; 12 VDC/100мА или 24VDC/50мА; сила удержания 70 кг; размеры: 120х95х120 мм. | Smartec | руб./шт | 4000
| ST-DH615U | Электромагнитный фиксатор дверей, Сила удержания 60 кг, нержавеющая сталь, 12 VDC / 180мА или 24VDC / 100мА, -10...+55 °С, 86х70х42 мм. | Smartec | руб./шт | 4600
| ST-EL050S | Сила удержания 50 кг, внутреннее исполнение, 12 VDC/100мА, размеры: 80х33х20 мм. L-уголок в комплекте. | Smartec | руб./шт | 1670
| ST-EL140DL-SL | Электромагнитный замок 140-150 кг; датчик положения двери (геркон); индикация питания; DC 12В; 250мА; IP50; -10...+55°C; 190х36х23 мм. | Smartec | руб./шт | 2400
| ST-EL143DLW-SS | Электромагнитный замок 140-150 кг; датчик положения двери (геркон); индикация питания; IP68; корпус: нержавеющая сталь. | Smartec | руб./шт | 4000
| ST-EL180ML | Сила удержания 180кг, мониторинг, СИД, внутреннее исполнение, 12 VDC/400 мА или 24VDC/200 мА, -10…+55 °С, 210х35х21мм. | Smartec | руб./шт | 2482
| ST-EL180MLD | Сила удержания 2х180 кг, мониторинг, СИД, внутреннее исполнение, 12 В DC /2х400 мА или 24 ВDC/2х200 мА, -10…+55 °С, 415х35х21 мм | Smartec | руб./шт | 4961
| ST-EL181S | Врезной, сила удержания 180 кг, внутреннее исполнение, 12 VDC/300 мА, -10…+55 °С, 184х22х30. | Smartec | руб./шт | 2580
| ST-EL250ML | Сила удержания 250 кг, мониторинг, двухцветная световая индикация, внутреннее исполнение, 12 VDC/500 мА или 24VDC/250 мА, -10…+55 °С, 250х42х25. | Smartec | руб./шт | 2977
| ST-EL250MLD | Сдвоенный, сила удержания 2х250 кг, мониторинг, СИД, внутреннее исполнение, 12 VDC / 1 А или 24VDC / 500 мА. | Smartec | руб./шт | 5953
| ST-EL260DL-SL | Электромагнитный замок 260-280 кг; индикация питания; датчик положения двери (геркон). | Smartec | руб./шт | 3100
| ST-EL260L-SL | Электромагнитный замок 260-280 кг; индикация питания, 12 / 24 В DC, 0,5 / 0,25 А, IP50. Материал корпуса: Анодированный алюминий, -10...+55 °С, 250х44х27 мм | Smartec | руб./шт | 2500
| ST-EL263DLW-SS | Электромагнитный замок 260-280 кг; датчик положения двери (геркон); индикация питания; IP68; корпус: нержавеющая сталь. | Smartec | руб./шт | 5300
| ST-EL320DL-SL | Электромагнитный замок 320-340 кг; индикация питания; датчик положения двери (геркон). | Smartec | руб./шт | 3700
| ST-EL320L-SL | Электромагнитный замок 320-340 кг; индикация питания. | Smartec | руб./шт | 3100
| ST-EL323DLW-SS | Электромагнитный замок 320-340 кг; датчик положения двери (геркон); индикация питания; IP68; корпус: нержавеющая сталь. | Smartec | руб./шт | 5900
| ST-EL324DL-SL | Электромагнитный замок с местом под автономный контроллер. Сила удержания 320-340 кг, датчик положения двери (НЗ), световая индикация (красный), внутреннее исполнение, 12В DC/500 мА или 24В DC/250 мА, -10…+55°C, 311х49х29 мм. | Smartec | руб./шт | 4800
| ST-EL350ML | Сила удержания 350 кг, датчик Холла (NO/NC), двухцветная светодиодная индикация, внутреннее исполнение, 12 VDC/500мА или 24VDC/250мА, -10…+55 °С, 250х57х32 мм | Smartec | руб./шт | 4149
| ST-EL350MLD | Сила удержания 2х350 кг, мониторинг, СИД, внутреннее исполнение, 12 В DC /2х500 мА или 24 ВDC/2х250 мА, -10…+55 °С, 500х57х32 мм | Smartec | руб./шт | 8298
| ST-EL500ML | Сила удержания 500 кг, мониторинг, СИД, внутреннее исполнение, 12 VDC/500 мА или 24VDC/250 мА, -10…+55 °С, размеры: 266х73х40 мм | Smartec | руб./шт | 5458
| ST-EL500MLD | Электромагнитный замок сдвоенный; сила удержания 2х500 кг; датчик Холла (NO/NC/COM); индикация. Питание DC 12В (1А) или 24В (0,5А). | Smartec | руб./шт | 10914
| ST-EL500MW | Сила удержания 500 кг, IP65, датчик Холла, уличное исполнение, корпус - нержавеющая сталь, 12 VDC (500 мА) или 24VDC (250 мА), -40…+60 °С, размеры: 222х62х40. | Smartec | руб./шт | 7938
| ST-EL520DL-SL | Электромагнитный замок 520-540 кг; индикация питания; датчик положения двери (геркон), НЗ, ОБЩ; 3 Вт, 30 В DC, IP50, 12 / 24 В DC, 0,5/0,25 А, -10...+55°С, 265х67(+6)х41 мм. | Smartec | руб./шт | 6500
| ST-EL520L-SL | Электромагнитный замок 520-540 кг; индикация питания, IP50, 12 / 24 В DC, 0,5/0,25 А, -10...+55°С, 265х67(+6)х41 мм. | Smartec | руб./шт | 5800
| ST-EL523DLW-SS | Электромагнитный замок 520-540 кг; датчик положения двери (геркон); индикация питания; IP68; корпус: нержавеющая сталь, НЗ, ОБЩ; 3 Вт, 30 В DC, 12 / 24 В DC, 0,5/0,25 А, -40...+60°С, 260х65(+6)х39 мм. | Smartec | руб./шт | 8800
| ST-EL140L-SL | Электромагнитный замок 140-150 кг; индикация питания; DC 12/24 В; 400/200 мА; Для преодоления остаточной намагниченности в устройстве используется специальное цинковое покрытие якоря замка совместно с пружинным механизмом. Материал: Анодированный алюминий; -10...+55°C; 190х36х23 мм. | Smartec | руб./шт | 1990
NEW | ST-EL805MD | Сдвиговый узкий электромагнитный замок, сила удержания 800 кг, мониторинг двери, мониторинг положения якоря, внутреннее исполнение, 12/24 В (DC), замок: 214х18.5х22 мм; якорь: 214х18х25 мм | Smartec | руб./шт | 10190
7.4.8.2 | Аксессуары для замков «Smartec»
| ST-BR050U | U-адаптер для крепления на стеклянной двери 8 - 15 мм якоря замка 50 кг | Smartec | руб./шт | 950
| ST-BR350U | U адаптер якоря для стеклянных дверей 10-20 мм для замка ST-EL350ML | Smartec | руб./шт | 1714
| ST-BR500IS | Адаптер для монтажа якоря для замка ST-EL500ML. Для выноса крепления якоря замка на 17 мм. | Smartec | руб./шт | 1705
| ST-BR500U | U-адаптер для крепления на стеклянной двери 8 - 15 мм якоря замка 500 кг | Smartec | руб./шт | 1850
| ST-BR500Z | Z-образное крепление с возможностью регулировки для замка ST-EL500ML | Smartec | руб./шт | 1650
| ST-DH600B | Кронштейн регулируемый для фиксаторов электромагнитных | Smartec | руб./шт | 1900
| ST-DH600UB | U-образный якорь для фиксаторов электромагнитных | Smartec | руб./шт | 1600
| ST-DH603L | Кронштейн для напольного крепления электромагнитного фиксатора дверей ST-DH603U при совместном использовании с боксом ST-EX130AD. | Smartec | руб./шт | 660
| ST-EL260BL-SL | L-образное крепление с возможностью регулировки для замков серии ST-EL260ххх | Smartec | руб./шт | 560
| ST-EL260BZ-SL | Z-образное крепление с возможностью регулировки для замков серии ST-EL260ххх | Smartec | руб./шт | 790
| ST-EL263BL-SL | L-образное крепление с возможностью регулировки для замков серии ST-EL263ххх | Smartec | руб./шт | 590
| ST-EL263BLZ-SL | LZ-образное крепление с возможностью регулировки для замков серии ST-EL263ххх | Smartec | руб./шт | 1390
| ST-EL320BL-SL | L-образное крепление с возможностью регулировки для замков серии ST-EL320ххх | Smartec | руб./шт | 790
| ST-EL320BZ-SL | Z-образное крепление с возможностью регулировки для замков серии ST-EL320ххх | Smartec | руб./шт | 990
| ST-EL323BL-SL | L-образное крепление с возможностью регулировки для замков серии ST-EL323ххх | Smartec | руб./шт | 790
| ST-EL323BLZ-SL | LZ-образное крепление с возможностью регулировки для замков серии ST-EL323ххх. Выполнен из алюминия и предназначен для крепления электромагнитных замков на двери, открывающиеся внутрь. | Smartec | руб./шт | 1790
| ST-EL520BL-SL | L-образное крепление с возможностью регулировки для замков серии ST-EL520ххх | Smartec | руб./шт | 1050
| ST-EL520BZ-SL | Z-образное крепление с возможностью регулировки для замков серии ST-EL520ххх | Smartec | руб./шт | 1650
| ST-EL523BL-SL | L-образное крепление с возможностью регулировки для замков серии ST-EL523ххх | Smartec | руб./шт | 1100
| ST-EL523BLZ-SL | LZ-образное крепление с возможностью регулировки для замков серии ST-EL523ххх | Smartec | руб./шт | 2790
| ST-EL250BL | L-образное крепление для замка ST-EL250ML и ST-EL250MLD, Материал - алюминий. | Smartec | руб./шт | 690
| ST-EL250BIS | Адаптер для монтажа якоря для замка ST-EL250ML, материал - алюминий. | Smartec | руб./шт | 1100
| ST-EL350BL | L-образное крепление для замка ST-EL350ML, материал - алюминий. | Smartec | руб./шт | 950
| ST-EL250BLC | L-образное крепление с крышкой для замка ST-EL250ML, материал - алюминий. | Smartec | руб./шт | 1590
| ST-EL350BLC | LC-образное крепление с крышкой для замка ST-EL350ML, материал - алюминий. | Smartec | руб./шт | 1850
| ST-EL500BL | L-образное крепление с возможностью регулировки для замка с усилием 500 кг | Smartec | руб./шт | 992.3
| ST-EL500BLC | LC-образное крепление с крышкой, с возможностью регулировки для замка с усилием 500 кг | Smartec | руб./шт | 1800
| ST-EL180BL | L-образное крепление с возможностью регулировки для замка ST-EL180ML | Smartec | руб./шт | 595
| ST-EL350BIS | Адаптер для монтажа якоря для замка ST-EL350ML | Smartec | руб./шт | 1320
| ST-EL350BZ | Z-образное крепление с возможностью регулировки для замка ST-EL350ML | Smartec | руб./шт | 1090
NEW | ST-EL180BIS | Адаптер для монтажа якоря для замков ST-EL180ML или ST-EL180MLD | Smartec | руб./шт | 957
NEW | ST-EL320BLCA-SL | LC-образное крепление с возможностью регулировки с шагом 1,6 мм для замков серии ST-EL320ххх | Smartec | руб./шт | 2600
NEW | ST-EL260BLCA-SL | LC-образное крепление с возможностью регулировки с шагом 1,6 мм для замков серии ST-EL260ххх | Smartec | руб./шт | 2400
NEW | ST-EL180BU | U-адаптер для крепления на стеклянной двери 8 - 15 мм якоря замка ST-EL180ML или ST-EL180MLD | Smartec | руб./шт | 690
7.4.9 | Замки электромагнитные «Soca»
7.4.9.1 | Замки электромагнитные «Soca»
| BL-200 | Накладной электромагнитный замок в ручке двери. Сила удержания 300 кг, 12/24 В, 450/235 мA, индикатор работы, датчик Холла, ручка 300х92х58 мм, магнит 274х46х30 мм | Soca | руб./шт | 6720
| DH-60 | Сила удержания 65 кг, универсальный монтаж (на дверь или стену), кнопка разблокировки замка, режим энергосбережения, 12 В (113 мА)/24 В (71 мА), -20...70°C, габариты при монтаже на стену: электромагнит D60х103 мм, ответная часть D60х30 мм, габариты при монтаже на пол: электромагнит 79х82 мм, ответная часть D60х30 мм. | Soca | руб./шт | 3000
| DH-60R | Электромагнитный удерживающий замок, сила удержания 65 кг, монтаж на дверь или стену, регулируемый якорь, кнопка отключения питания, режим энергосбережения, датчик состояния, 12/24 В, 96/49 мА, -20...+70 °С, габариты при монтаже на стену: удерживатель D 60х103 мм, ответная часть D 60х30 мм; при монтаже на пол: удерживатель 79х82 мм, ответная часть D 60х30 мм. | Soca | руб./шт | 3120
| DH-65 | Электромагнитный удерживающий замок, сила удержания 65 кг, кнопка отключения питания, датчик состояния, режим энергосбережения, 12/24 В, 96/49 мА, -20...+70 °С, габариты: удерживатель 76х61х44,7 мм, ответная часть 65х65х57 мм | Soca | руб./шт | 3360
| DH-65R | Электромагнитный удерживающий замок, сила удержания 65 кг, регулируемый якорь, кнопка отключения питания, датчик состояния, режим энергосбережения, 12/24 В, 96/49 мА, -20...+70 °С. Габариты: удерживатель 76х61х44,7 мм, ответная часть 65х65х57 мм | Soca | руб./шт | 3480
| DH-66 | Врезной электромагнитный удерживающий замок, регулируемый якорь, сила удержания 65 кг, датчик состояния держателя, режим энергосбережения, 12/24 В, 96/49 мА, -20...+70 °С. Габариты: удерживатель 115х70х40,5 мм, ответная часть 65х65х57 мм | Soca | руб./шт | 2448
| GL-200 | Электромагнитный замок в уличном исполнении. Сила удержания 300кг. | Soca | руб./шт | 4800
| GL-220 | 600 кг сила удержания, 12/24 В, 460/220 мА, 220,5х63,5х43 мм, датчик Холла, нержавеющая сталь, уличного исполнения. | Soca | руб./шт | 7320
| SL-150C | Электромагнитный замок. Сила удержания 80 кг. Миниатюрные размеры: 60x38x25 мм. Уголок в комплекте. | Soca | руб./шт | 1800
| SL-180R | Накладной электромагнитный замок для распашных дверей. Сила удержания 150кг. Датчик Холла. | Soca | руб./шт | 3024
| SL-180R BROWN | Электромагнитный замок. Сила удержания 150 кг. Встроенный датчик Холла НО/НЗ контакты. 12/24 В, 360/180 мA, 164,5x40,2x22,5 мм, коричневый | Soca | руб./шт | 3024
| SL-180R WHITE | Электромагнитный замок. Сила удержания 150 кг. Встроенный датчик Холла НО/НЗ контакты. 12/24 В, 360/180 мA, 164,5x40,2x22,5 мм, белый | Soca | руб./шт | 3024
| SL-180 | Накладной электромагнитный замок для распашных дверей. Сила удержания 150кг. | Soca | руб./шт | 2964
| SL-200 | Усилие на отрыв 300 кг, 12/24 В, 500/235 мA, 250x43x27 мм | Soca | руб./шт | 4320
| SL-200A SILVER | Накладной электромагнитный замок.Сила удержания 300кг. Датчик Холла и положения двери. | Soca | руб./шт | 4560
| SL-200A BROWN | Усилие на отрыв 300 кг, встроенный датчик положения двери (геркон), встроенный датчик состояния замка (НО/НЗ), индикация, 12/24 В, 500/250 мА, 250x43x27 мм, коричневый | Soca | руб./шт | 5160
| SL-200A WHITE | Накладной электромагнитный замок.Сила удержания 300кг. Датчик Холла и положения двери. | Soca | руб./шт | 5160
| SL-200D | Двойной электромагнитный замок для раздвижных дверей. Усилие на отрыв 300 кг на каждую дверь, автоматическое размагничивание., индикатор состояния, датчик положения двери, 12/24 В, 500/250 мA, 500x43x27 мм | Soca | руб./шт | 7560
| SL-200M | Врезной электромагнитный замок. Усилие на отрыв 250 кг, 12/24 В, 400/235 мА, 226х38х27 мм | Soca | руб./шт | 3432
| SL-200S | Накладной электромагнитный замок для распашных дверей. Сила удержания 300кг. | Soca | руб./шт | 3840
| SL-200T | Усилие на отрыв 300 кг, индикатор состояния, датчик положения замка, плата задержки 0/3/5/9 сек., кнопка разблокировки замка, 12/24 В, 500/235 мA, 250x43x27 мм, серебро | Soca | руб./шт | 3480
| SL-220 | Накладной электромагнитный замок для распашных дверей. Сила удержания 600 кг, индикатор работы замка, датчик положения замка Н.О./Н.З,, датчик Холла, 12/24 В, 500/250 мА, 267х67х41 мм | Soca | руб./шт | 6120
| SL-220A | Сила удержания 600 кг, встроенный датчик положения двери (геркон) и встроенный датчик положения замка Н.О/Н.З., индикатор работы замка, 12/24 В, 500/250 мА, 267х67х41 мм | Soca | руб./шт | 8160
| SL-220D | Двойной электромагнитный замок для распашных дверей открывающихся внутрь или наружу. Усилие на отрыв 600 кг на каждую дверь, автоматическое размагничивание, индикатор состояния замка, датчик положения двери, 12/24 В, 500/250 мA, 534x67x41 мм | Soca | руб./шт | 9240
| SL-220S | Накладной электромагнитный замок для распашных дверей. Сила удержания 600кг. | Soca | руб./шт | 6000
| SL-500 | Электромагнитный замок, усилие на сдвиг 1200кг. Встроенная плата задержки от 0,5 сек до 25 сек. Датчик положения двери. Индикация открытия/закрытия | Soca | руб./шт | 7440
7.4.9.2 | Аксессуары для замков «Soca»
| BR-180L SILVER | Монтажный уголок для крепления электромагнитного замка SOCA SL-180 | Soca | руб./шт | 612
| BR-180L WHITE | L-уголок для крепления электромагнитного замка SOCA SL-180, белый | Soca | руб./шт | 660
| BR-180L BROWN | L-уголок для крепления электромагнитного замка SOCA SL-180, коричневый | Soca | руб./шт | 660
| BR-180ZL | Комплект уголков для крепления замка SL-180 | Soca | руб./шт | 1080
| BR-200L SILVER | Монтажный уголок для крепления электромагнитного замка SOCA SL-200 | Soca | руб./шт | 660
| UB-200 | Монтажный кронштейн для крепления ответной пластины электромагнитного замка SL-200 на стекло, с помощью кронштейна SOCA EB-200. | Soca | руб./шт | 912
| UB-220 | U-кронштейн для крепления EB-220 на стекло. Толщина стекла от 9 до 13 мм | Soca | руб./шт | 840
| EB-220 | Кронштейн для крепления ответной пластины (якоря) замка SL-220 на стекло с помощью UB-220 | Soca | руб./шт | 528
| EB-200A | Монтажный кронштейн для крепления якоря электромагнитного замка SOCA SL-200A без сверления сквозного отверстия. Для крепления якоря на стекло применяется совместно с кронштейном SOCA UB-200. | Soca | руб./шт | 600
| EB-200 | Монтажный кронштейн для крепления якоря электромагнитного замка SOCA SL-200 без сверления сквозного отверстия. Для крепления якоря на стекло применяется совместно с кронштейном SOCA UB-200. | Soca | руб./шт | 600
| BR-200L WHITE | Монтажный уголок для крепления электромагнитного замка SOCA SL-200 | Soca | руб./шт | 696
| BR-200L BROWN | L-уголок для крепления электромагнитного замка SOCA SL-200, коричневый | Soca | руб./шт | 696
| BR-200GL | Монтажный уголок для крепления ответной части (якоря) электромагнитного замка SOCA GL-200 | Soca | руб./шт | 900
| BR-200GZ | Z-кронштейн для крепления ответной части замка (якоря) GL-200 | Soca | руб./шт | 1680
| BR-220GL | L-образный уголок для крепления якоря замка SOCA GL-220 | Soca | руб./шт | 1068
| BR-220GZ | Z-кронштейн для крепления ответной части замка (якоря) GL-220 | Soca | руб./шт | 1800
| BR-220L | Монтажный уголок для крепления электромагнитного замка SOCA SL-220 | Soca | руб./шт | 1080
| BR-500 | Комплект для накладного монтажа электромагнитного замка SOCA SL-500 | Soca | руб./шт | 1440
| UB-500 | Монтажный кронштейн для крепления SOCA SL-500 на стекло,с помощью комплекта монтажных боксов SOCA BR-500. Толщина стекла для монтажа кронштейна 9-13 мм | Soca | руб./шт | 1620
7.4.10 | Замки электромагнитные «Falcon Eye»
7.4.10.1 | Замки электромагнитные «Falcon Eye»
| FE-L180 | Сила удержания 180 кг, внутреннее исполнение, 12В/320 мА, -40…+50°С, размеры:170х40х21 мм | Falcon EYE | руб./шт | 1862
| FE-L280 | Сила удержания 280 кг, внутреннее исполнение, индикатор состояния двери, контроль состояния двери (выход НО и НЗ), 12В/320мА, 24В/160мА, 250x53x34 мм | Falcon EYE | руб./шт | 2497
| FE-L280W | Сила удержания 280 к, датчик состояния двери, уличное влагозащищенное исполнение, 220x47x30 мм | Falcon EYE | руб./шт | 5129
| FE-L350 | Сила удержания 350кг, встроенный блок управления от кнопки "выход" с индикацией состояния замка (красный - включён; зелёный - отключён), регулировка времени отключения 0...10сек. Питание: DC 12/24B; 0,45/0,24А. -40...+50°С. Габаритные размеры замка: 250x56x32мм. | Falcon EYE | руб./шт | 3596
| FE-L500 | Сила удержания 500 кг, внутреннее исполнение, задержка на закрытие 3,6,9 и 0 сек., индикатор состояния двери, контроль состояния двери (выход НО и НЗ), 12В/500мА, 24В/250мА, 265x73x39 мм | Falcon EYE | руб./шт | 5323
| FE-L500W | Сила удержания 500 кг, датчик состояния двери, уличное влагозащищенное исполнение, 222х62х43 мм | Falcon EYE | руб./шт | 6463
7.4.10.2 | Аксессуары для замков «Falcon Eye»
| L180 | L-образный уголок для крепления замка FE-L180 | Falcon EYE | руб./шт | 623
| L280 | L-образный уголок для крепления замка FE-L280 | Falcon EYE | руб./шт | 617
| L350 | L-образный уголок для крепления замка FE-L350 | Falcon EYE | руб./шт | 805
7.4.11 | Замки электромагнитные «Optimus»
7.4.11.1 | Замки электромагнитные «Optimus»
| EMG-180-S | Замок электромагнитный, накладной. Сила удержания 180кг, 12В, 540мА, диод для защиты от самоиндукции (в комплекте), -40...+55°С. Цвет – серебро, 170х38х22 мм, 1,3кг. | Optimus | руб./шт | 1707
| EMG-200-WS | Влагозащищенный электромагнитный замок, накладной. Сила удержания 200кг, IP67, 12В, 380мА, диод для защиты от самоиндукции (в комплекте), -40...+55°С. Цвет – серебро, 170х38х22 мм, 1,3кг. | Optimus | руб./шт | 2256
| EMG-280-S | Замок электромагнитный, накладной. Сила удержания 280кг, 12В, 380мА, световая индикация, встроенная защита от самоиндукции, арретир, -40...+55°С. Цвет – серебро, 250х48х27 мм, 1,9кг. | Optimus | руб./шт | 2819.04
| EMG-300-WS | Электромагнитный замок; 300кг; U-пит. 12В; I-потр. 480мА; индикация; -40°С...+55°С. Габ.размеры: замок 250х48х27 мм; якорь 180х38х11 мм. | Optimus | руб./шт | 3059.04
| EMG-500-S | Замок электромагнитный, накладной. Сила удержания 500кг, 12В, 570мА, световая индикация, встроенная защита от самоиндукции, арретир, -40...+55°С. Цвет – серебро, 266х73х42 мм, 4,5кг. | Optimus | руб./шт | 6475
7.4.11.2 | Аксессуары для замков «Optimus»
| EMG-180-S/200-WS для стеклянной двери | Монтажная пластина U-образная для крепления якоря замка EMG-180-S/200-WS на стеклянную дверь толщиной 8-15 мм. Габ.размеры: кронштейн 130х38х28 мм; паз: 130х34х17 мм. | Optimus | руб./шт | 624
| EMG-180-S/200-WS уголок | Монтажный уголок для замка Optimus EMG-180-S/200-WS, 170х39х24мм. | Optimus | руб./шт | 462
| EMG-280-S/300-WS уголок | Монтажный уголок для замка Optimus EMG-280-S/300-WS, 251х47х30мм. | Optimus | руб./шт | 530.04
| EMG-500-S уголок | Монтажный L-образный уголок для замка EMG-500-S. Габ.размеры: 266х76,5х38,5 мм; толщина сторон: 6,5мм. | Optimus | руб./шт | 1222
7.4.12 | Замки электромагнитные «dormakaba»
7.4.12.1 | Замки электромагнитные «dormakaba»
| EM8500-D AM - 12 | Замок электромагнитный сдвиговый для распашных и маятниковых дверей. Сила удержания до 1 000 кг, 12В. Дверной зазор до 3 мм. Размер магнита: 182х30х25 мм, якоря: 182х30х23,6 мм | dormakaba | EUR/шт | 170.68
| EM8500-D AM - 24 | Замок электромагнитный сдвиговый для распашных и маятниковых дверей. Сила удержания до 1 000 кг, 24В. Дверной зазор до 3 мм. Размер магнита: 182х30х25 мм, якоря: 182х30х23,6 мм | dormakaba | EUR/шт | 170.68
| EMC 400 AH | Замок электромагнитный, накладной, сила удержания 180 кг. Мониторинг положения замка, 12/24В. Размер магнита: 168х40,9х22,3 мм, якоря: 145х33х13,3 мм. | dormakaba | EUR/шт | 36.62
| EMC 600 ALH | Замок электромагнитный, накладной, сила удержания 300 кг. Мониторинг положения замка, LED индикация, 12/24В. Размер магнита: 250х48х27 мм, якоря: 180х38х13 мм. | dormakaba | EUR/шт | 41.87
| EMC 400 AM | Замок электромагнитный, врезной, сила удержания 180 кг. Мониторинг положения замка, 12В. Размер магнита: 141х35,9х22,3 мм, якоря: 145х33х13,3 мм. | dormakaba | EUR/шт | 42.98
| EMC 600 AM | Замок электромагнитный, врезной, сила удержания 300 кг. Мониторинг положения замка, 12/24В. Размер магнита: 189,2х39х23,5 мм, якоря: 180х38х13,3 мм. | dormakaba | EUR/шт | 47.95
| EMC 600-2 ALH | Замок электромагнитный сдвоенный с удерживающей силой 2х270 кг каждый, накладной. IP20, 12/24 В DC, 430/290 мА, -20…+55°C, 500х50х27 мм. | dormakaba | EUR/шт | 86.79
| EMC 1200 ALH | Замок электромагнитный с удерживающей силой 545 кг, накладной. IP20, 12/24 В DC, 380/190 мА, -20…+55°C, 265х72,5х41 мм. | dormakaba | EUR/шт | 106.99
| EM500G MAW | Электромагнитный держатель двери, накладной. Для установки на стену, 12/24 V DC, 140/70 мА, -10...+55°C, 80х80х40 мм, 0,85 кг. | dormakaba | EUR/шт | 37.18
| EM500A MAW | Электромагнитный держатель двери, накладной. Для установки на стену. Встроенная кнопка выключения. Сигнал состояния двери. 12/24 V DC, 140/70 мА, -10...+55°C, 86х86х40 мм, 1 кг. | dormakaba | EUR/шт | 53.52
| EM500HW MAW | Электромагнитный держатель двери, накладной. Для установки на пол. Встроенная кнопка выключения. Сигнал состояния двери. 12/24 V DC, 140/70 мА, -10...+55°C, 110х93х80 мм, 1,1 кг. | dormakaba | EUR/шт | 96.67
| EM 500 HB MAW | Электромагнитный держатель двери, накладной. Для установки на пол. Встроенная кнопка выключения. Сигнал состояния двери. 12/24 V DC, 140/70 мА, -10...+55°C, 120х80х80 мм, 1,05 кг. | dormakaba | EUR/шт | 83.27
7.4.12.2 | Аксессуары для замков «dormakaba»
| L+Z bracket set for EMC 400 AH | L+Z кронштейн для EMC 400 AH. | dormakaba | EUR/шт | 12.53
| L+Z кронштейн для EMC 1200 ALH | L+Z кронштейн для EMC 1200 ALH | dormakaba | EUR/шт | 44.87
| L+Z кронштейн для EMC 600 ALH | L+Z кронштейн для EMC 600 ALH | dormakaba | EUR/шт | 14.62
| L-кронштейн для EMC 1200 ALH | L-кронштейн для EMC 1200 ALH | dormakaba | EUR/шт | 19.29
| L-кронштейн для EMC 400 AH | L-кронштейн для EMC 400 AH | dormakaba | EUR/шт | 6.62
| L-кронштейн для EMC 600 ALH и EMC 600-2 ALH | L-кронштейн для EMC 600 ALH и EMC 600-2 ALH | dormakaba | EUR/шт | 8.7
| Монтажная пластина для напольного крепления для EM500A | Монтажная пластина для напольного крепления для электромагнитного фиксатора EM500A | dormakaba | EUR/шт | 17.85
| Монтажная пластина для цельностеклянных дверей для EM500A | Монтажная пластина для цельностеклянных дверей для электромагнитного фиксатора EM500A | dormakaba | EUR/шт | 25.28
| Удерживающая пластина для EMC 600 ALH | Адаптер для монтажа якоря для замка EMC 600 ALH, 200х55х15. | dormakaba | EUR/шт | 13.69
7.4.13 | Замки электромагнитные «SPRUT»
7.4.13.1 | Замки электромагнитные «SPRUT»
| SPRUT Lock-501MA (8823) | Электромагнитный замок, усилие удержания 420 кг, 12 В, 0,4 А, -35...+50 °С, 250х62х35,8 мм, 2,9 кг, с планкой. | Бастион | руб./шт | 5500
7.4.13.2 | Аксессуары для замков «SPRUT»
| SPRUT Bracket-501L (8824) | L-образное крепление для электромагнитного замка Lock-501MA | Бастион | руб./шт | 1500
| SPRUT Bracket-351ZL (8822) | ZL-образное крепление для электромагнитного замка Lock-351MA | Бастион | руб./шт | 1900
| SPRUT Bracket-351U (8821) | U-образное крепление для электромагнитного замка Lock-351MA | Бастион | руб./шт | 1210
| SPRUT Bracket-351L (8820) | L-образное крепление для электромагнитного замка Lock-351MA | Бастион | руб./шт | 1420
| SPRUT Bracket-296ZL (8818) | ZL-образное крепление для электромагнитного замка Lock-296MA | Бастион | руб./шт | 1420
| SPRUT Bracket-296U (8817) | U-образное крепление для электромагнитного замка Lock-296MA | Бастион | руб./шт | 980
| SPRUT Bracket-296L (8816) | L-образное крепление для электромагнитного замка Lock-296MA | Бастион | руб./шт | 980
| SPRUT Bracket-181ZL (8814) | ZL-образное крепление для электромагнитного замка Lock-181MA | Бастион | руб./шт | 1270
| SPRUT Bracket-181U (8813) | U-образное крепление для электромагнитного замка Lock-181MA | Бастион | руб./шт | 590
| SKAT AC 181L Bracket (8450) | L-образное крепление для электромагнитного замка SKAT Lock-181. 170x40x25 мм | Бастион | руб./шт | 800
| SKAT AC 296L Bracket (8453) | L-образное крепление для электромагнитного замка SKAT Lock-296, 250х28х48 мм | Бастион | руб./шт | 980
| SKAT AC 501ZL Bracket (8460) | ZL-образное крепление для электромагнитного замка SKAT AC 501. Габаритные размеры: 265x70x45, 185х60х70, 185х60х70 мм. | Бастион | руб./шт | 1930
7.4.14 | Замки электромагнитные «Alarmico»
7.4.14.1 | Замки электромагнитные «Alarmico»
| ALEM-60 | Миниатюрный электромагнитный замок c силой удержания до 60 кг; DC 12 В; 260мА, 80×39×24,5 мм; габариты ответной пластины 80×33×20 мм | Alarmico | руб./шт | 1619
| ALEM-180 | Сила удержания 180 кг; DC 12 В; 360мА, -40° до +50°С, 170×39×21 мм. | Alarmico | руб./шт | 2284
| ALEM-280 | Сила удержания 280 кг; DC 12 В; 380мА, -40° до +50°С, 250×47×26 мм. | Alarmico | руб./шт | 2968
| ALEM-280D | Сдвоенный электромагнитный замок c силой удержания 2х280 кг, для двустворчатых дверей; DC 12 В; 380мА, -40° до +50°С, 500×47×26 мм. | Alarmico | руб./шт | 5242
| ALEM-280F | Сила удержания 280 кг, датчик Холла; DC 12 В, 380мА, -40° до +50°С, 250×47×26 мм. | Alarmico | руб./шт | 3014
| ALEM-280M | Сила удержания 280 кг, врезное исполнение; DC 12 В; 380мА, -40° до +50°С, 250×38×28 мм. | Alarmico | руб./шт | 2968
| ALEM-280W | Сила удержания 280 кг; пылевлагозащита IP 67; гермоввод; DC 12/24 В; 500/250мА, -40° до +50°С, 220×47×26 мм. | Alarmico | руб./шт | 7014
| ALEM-500 | Сила удержания 500 кг; DC 12 В; 430мА, -40° до +50°С, 266×73×42 мм. | Alarmico | руб./шт | 6736
| ALDH-601 | Дверной держатель с силой удержания 60кг, поворотный, универсальной установки, 12В, 60 мА, 85х65х100мм. | Alarmico | руб./шт | 3862
7.4.14.2 | Аксессуары для замков «Alarmico»
| ALLS-180 | Уголок для установки замка ALEM-180 на двери, открывающиеся "от себя"; 171×42×26 мм | Alarmico | руб./шт | 585
| ALLS-280 | Уголок для установки замка ALEM-280 на двери, открывающиеся "от себя"; 250×55×31 мм | Alarmico | руб./шт | 809
| ALLS-280W | Уголок для установки замка ALEM-280W на двери, открывающиеся "от себя"; 220×55×30 мм | Alarmico | руб./шт | 809
| ALLS-500 | Уголок для установки замка ALEM-500 на двери, открывающиеся "от себя"; 266×76,5×38,5 мм | Alarmico | руб./шт | 1754
| ALU-180 | Уголок для установки замка ALEM-180 на стеклянные двери; 180×41×21 мм | Alarmico | руб./шт | 604
| ALU-280 | Уголок для установки замка ALEM-280 на стеклянные двери; 156×41×21 мм | Alarmico | руб./шт | 809
| ALZL-180 | Уголок для установки замка ALEM-180 на двери, открывающиеся "на себя"; L-образная часть 170×39×24 и Z-образная часть 130×43×40 мм | Alarmico | руб./шт | 1205
| ALZL-280 | Уголок для установки замка ALEM-280 на двери, открывающиеся "на себя"; L-образная часть 250×47×30 и Z-образная часть 180×46×46 мм | Alarmico | руб./шт | 2023
| ALZL-500 | Уголок для установки замка ALEM-500 на двери, открывающиеся "на себя"; L-образная часть 266×74×46 и Z-образная часть 185×64×64 мм | Alarmico | руб./шт | 3507
7.4.15 | Замки электромагнитные «SLINEX»
| EML-180 | Электромагнитный замок, усилие удержания на отрыв - 180 кг. U-пит. 12В, I-потр. ≥450 мА; IP54, t-раб -40...+60°С, габ.размер 167х38х25 мм. Вес - 1кг. В комплекте два крепежных элемента: прямая планка и L-образное крепление. | SLINEX | руб./шт | 1600
| EML-280 | Электромагнитный замок, усилие удержания на отрыв - 280 кг. U-пит. 12В, I-потр. ≥450 мА; IP54, t-раб -40...+60°С, габ.размер 250х48х27 мм. Вес - 1,9 кг. В комплекте два крепежных элемента: прямая планка и L-образное крепление. | SLINEX | руб./шт | 2080
| EML-350 | Электромагнитный замок, усилие удержания на отрыв - 350 кг. U-пит. 12В, I-потр. ≥450 мА; IP54, t-раб -40...+60°С, габ.размер 240х56,5х29 мм. Вес - 2,1 кг. В комплекте два крепежных элемента: прямая планка и L-образное крепление. | SLINEX | руб./шт | 2500
| EML-500 | Электромагнитный замок EML-500, усилие удержания - 500кг, светодиодный индикатор, 12В, 480 мА, -40...+60°С, IP54, 265х74х42мм, 4,02кг. В комплекте два крепежных элемента: прямая планка и L-образное крепление. | SLINEX | руб./шт | 4650
| EML-60 | Сила удержания 60 кг, 12В, 160 мА, -40°С до +60°С, IP54, материал - Анодированный алюминий, 80х35,6х24мм. Вес - 0,53кг. В комплекте L-образное крепление. | SLINEX | руб./шт | 940
7.4.16 | Замки электромагнитные «Hikvision»
7.4.16.1 | Замки электромагнитные «Hikvision»
| DS-K4H450D | Сила удержания 450 кг; для двойных дверей; DC 12/24 В; 480×49×25.5 мм; сталь | Hikvision | руб./шт | 22407.03
| DS-K4H450S | Электромагнитный замок Нагрузка 500кг; для одной двери; DC12В/DC24В; 185×60×13мм; сталь. | Hikvision | руб./шт | 8024.54
| DS-K4H250D | Сила удержания 2х300 кг; для двойных дверей; индикация; мониторинг состояния; DC 12/24 В; 2х500/250 мА; -10…+55 °C; 480×49×25.5мм; сталь | Hikvision | руб./шт | 11234.36
| DS-K4H250S | Сила удержания 300 кг; индикация; мониторинг состояния; DC 12/24 В; 500/250 мА; -10…+55 °C; 240×49×25.5 мм; сталь | Hikvision | руб./шт | 4058.78
| DS-K4H258D | Сила удержания 2х280 кг; для двойных дверей; DC 12 В; 2х340 мА; -10…+55 °C; 500×45×25 мм; сталь | Hikvision | руб./шт | 3569.18
7.4.16.2 | Аксессуары для замков «Hikvision»
| DS-K4H250-U | U-адаптер для крепления на стеклянной двери якоря замка DS-K4H250, 180×40×28 мм; сталь | Hikvision | руб./шт | 1023.26
| DS-K4H258-LZ | Комплект L и Z монтажных уголков для электромагнитных замков DS-K4H258, размер L-образного кронштейна 238×30×47 мм; Z-образного кронштейна 185×44×100 мм; сталь | Hikvision | руб./шт | 2345.18
| DS-K4H450-LZ | Комплект L и Z монтажных уголков для электромагнитных замков DS-K4Hxxx, размер L-образного кронштейна 250×47×28.5 мм; Z-образного кронштейна 180×50×50 мм; сталь | Hikvision | руб./шт | 3079.58
7.4.17 | Замки электромагнитные «ALeko»
7.4.17.1 | Замки электромагнитные «ALeko»
| ALM-150P-12V (белый) | Электромагнитный замок с герконом; 150кг. DC 12В; 0,35А. -20...+40 °C. IP54. Габариты: замок 151x33x19,5 мм, якорь 117х32,5х14,5 мм. Цвет: белый. | ALeko | руб./шт | 8110
| ALM-150P-12V (коричневый) | Электромагнитный замок с герконом; 150кг. DC 12В; 0,35А. -20...+40 °C. IP54. Габариты: замок 151x33x19,5 мм, якорь 117х32,5х14,5 мм. Цвет: коричневый. | ALeko | руб./шт | 8110
| ALM-150P-12V (серый) | Электромагнитный замок с герконом; 150кг. DC 12В; 0,35А. -20...+40 °C. IP54. Габариты: замок 151x33x19,5 мм, якорь 117х32,5х14,5 мм. Цвет: серый. | ALeko | руб./шт | 8110
| ALM-150P-12V (черный) | Электромагнитный замок с герконом; 150кг; 12В DC; 0,35А; -20...+40°C; IP54; габариты: замок 151х33х19,5 мм, якорь 117х32,5х14,5 мм; цвет: черный. | ALeko | руб./шт | 8110
| ALM-150P-24V (белый) | Электромагнитный замок с герконом; 150кг. DC 24В; 0,17А. -20...+40 °C. IP54. Габариты: замок 151x33x19,5 мм, якорь 117х32,5х14,5 мм. Цвет: белый. | ALeko | руб./шт | 8110
| ALM-150P-24V (коричневый) | Электромагнитный замок с герконом; 150кг. DC 24В; 0,17А. -20...+40 °C. IP54. Габариты: замок 151x33x19,5 мм, якорь 117х32,5х14,5 мм. Цвет: коричневый. | ALeko | руб./шт | 8110
| ALM-150P-24V (серый) | Электромагнитный замок с герконом; 150кг. DC 24В; 0,17А. -20...+40 °C. IP54. Габариты: замок 151x33x19,5 мм, якорь 117х32,5х14,5 мм. Цвет: серый. | ALeko | руб./шт | 8110
| ALM-150P-24V (черный) | Электромагнитный замок с герконом; 150кг; 24В DC; 0,17А; -20...+40°C; IP54; габариты: замок 151х33х19,5 мм, якорь 117х32,5х14,5 мм; цвет: черный. | ALeko | руб./шт | 8110
| ALM-180FB-12V (серый) | Влагозащищённый электромагнитный замок. 180кг. DC 12В; 0,29А. -50˚С...+50˚С. IP65. Размеры: корпус 155х33х20мм, якорь 124х32,5х14,5мм. Цвет: серый. | ALeko | руб./шт | 7930
| ALM-180FB-24V (серый) | Влагозащищённый электромагнитный замок. 180кг; DC 24В; 0,145А. -50˚С...+50˚С. IP65. Размеры: корпус 155х33х20мм, якорь 124х32,5х14,5мм. Цвет: серый. | ALeko | руб./шт | 7930
| ALM-200FB-12V (серый) | Влагозащищённый электромагнитный замок с герконом, для объектов с повышенной влажностью. 200кг. DC 12В; 0,35А. -40˚С...+40˚С. IP54. Размеры: замок 230x30x19,5мм; якорь 197х32,5х14,5мм. Уголок и планка в комплекте. Цвет: серый. | ALeko | руб./шт | 13360
| ALM-200P-12V (белый) | Электромагнитный замок с герконом; 200кг. DC 12В; 0,4А. -20...+40 °C. IP54. Габариты: замок 231x30x19,5 мм, якорь 197х32,5х14,5 мм. Цвет: белый. | ALeko | руб./шт | 9030
| ALM-200P-12V (коричневый) | Электромагнитный замок с герконом; 200кг. DC 12В; 0,4А. -20...+40 °C. IP54. Габариты: замок 231x30x19,5 мм, якорь 197х32,5х14,5 мм. Цвет: коричневый. | ALeko | руб./шт | 9030
| ALM-200P-12V (серый) | Электромагнитный замок с герконом; 200кг. DC 12В; 0,4А. -20...+40 °C. IP54. Габариты: замок 231x30x19,5 мм, якорь 197х32,5х14,5 мм. Цвет: серый. | ALeko | руб./шт | 9030
| ALM-200P-12V (черный) | Электромагнитный замок с герконом; 200кг; 12В DC; 0,4А; -20...+40°C; IP54; габариты: замок 231х30х19,5 мм, якорь 197х32,5х14,5 мм; цвет: черный. | ALeko | руб./шт | 9030
| ALM-200P-24V (белый) | Электромагнитный замок с герконом; 200кг. DC 24В; 0,2А. -20...+40 °C. IP54. Габариты: замок 231x30x19,5 мм, якорь 197х32,5х14,5 мм. Цвет: белый. | ALeko | руб./шт | 9030
| ALM-200P-24V (коричневый) | Электромагнитный замок с герконом; 200кг. DC 24В; 0,2А. -20...+40 °C. IP54. Габариты: замок 231x30x19,5 мм, якорь 197х32,5х14,5 мм. Цвет: коричневый. | ALeko | руб./шт | 9030
| ALM-200P-24V (серый) | Электромагнитный замок с герконом; 200кг. DC 24В; 0,2А. -20...+40 °C. IP54. Габариты: замок 231x30x19,5 мм, якорь 197х32,5х14,5 мм. Цвет: серый. | ALeko | руб./шт | 9030
| ALM-200P-24V (черный) | Электромагнитный замок с герконом; 200кг; 24В DC; 0,2А; -20...+40°C; IP54; габариты: замок 231х30х19,5 мм, якорь 197х32,5х14,5 мм; цвет: черный. | ALeko | руб./шт | 9030
| ALM-250FT-12V (белый) | Влагозащищённый электромагнитный замок. 250кг. DC 12В; 0,35А. -40...+40 °C. IP65. Габариты: 235х103х39 мм. Цвет: белый. | ALeko | руб./шт | 11930
| ALM-250FT-12V (коричневый) | Влагозащищённый электромагнитный замок. 250кг. DC 12В; 0,35А. -40...+40 °C. IP65. Габариты: 235х103х39 мм. Цвет: коричневый. | ALeko | руб./шт | 11930
| ALM-250FT-12V (серый) | Влагозащищённый электромагнитный замок. 250кг. DC 12В; 0,35А. -40...+40 °C. IP65. Габариты: 235х103х39 мм. Цвет: серый. | ALeko | руб./шт | 11930
| ALM-250FT-12V (черный) | Влагозащищённый электромагнитный замок. 250кг. DC 12В; 0,35А. -40...+40°C. IP65. Габариты: 235х103х39 мм. Цвет: черный. | ALeko | руб./шт | 11930
| ALM-250FT-24V (белый) | Влагозащищённый электромагнитный замок. 250кг. DC 24В; 0,18А. -40...+40 °C. IP65. Габариты: 235х103х39 мм. Цвет: белый. | ALeko | руб./шт | 11930
| ALM-250FT-24V (коричневый) | Влагозащищённый электромагнитный замок. 250кг. DC 24В; 0,18А. -40...+40 °C. IP65. Габариты: 235х103х39 мм. Цвет: коричневый. | ALeko | руб./шт | 11930
| ALM-250FT-24V (серый) | Влагозащищённый электромагнитный замок. 250кг. DC 24В; 0,18А. -40...+40 °C. IP65. Габариты: 235х103х39 мм. Цвет: серый. | ALeko | руб./шт | 11930
| ALM-250FT-24V (черный) | Влагозащищённый электромагнитный замок. 250кг. DC 24В; 0,18А. -40...+40°C. IP65. Габариты: 235х103х39 мм. Цвет: черный. | ALeko | руб./шт | 11930
| ALM-300FP-12V (серый) | Пожаробезопасный электромагнитный замок с датчиком Холла. Сила удержания 250-300кг, 12В/0,42А; -40˚С...+85˚С, IP65, корпус 231х38х25,5 мм, якорь 162х42х14,5 мм. Цвет: серый. | ALeko | руб./шт | 14520
| ALM-300FP-24V (серый) | Пожаробезопасный электромагнитный замок с датчиком Холла. Сила удержания 250-300кг, 24В/0,21А, -40˚С...+85˚С, IP65, корпус 231х38х25,5 мм, якорь 162х42х14,5 мм. Цвет: серый. | ALeko | руб./шт | 14520
| ALM-300FR-12V (серый) | Пожаробезопасный влагозащищенный электромагнитный замок; 250-300кг; DC 12В/0,42А. -50...+50˚С. IP65. Размеры: корпус 231х38х25,5мм; якорь 162х42х14,5 мм. Цвет: серый. | ALeko | руб./шт | 12450
| ALM-300FR-24V (серый) | Пожаробезопасный влагозащищенный электромагнитный замок; 250-300кг; DC 24В/0,21А. -50...+50˚С. IP65. Размеры: корпус 231х38х25,5мм; якорь 162х42х14,5 мм. Цвет: серый. | ALeko | руб./шт | 12450
| ALM-300P-12V (белый) | Электромагнитный замок с герконом; 300кг. DC 12В; 0,42А. -20...+40 °C. IP54. Габариты: замок 231x38x25,5 мм, якорь 193х42,5х14,5 мм. Цвет: белый. | ALeko | руб./шт | 10980
| ALM-300P-12V (коричневый) | Электромагнитный замок с герконом; 300кг. DC 12В; 0,42А. -20...+40 °C. IP54. Габариты: замок 231x38x25,5 мм, якорь 193х42,5х14,5 мм. Цвет: коричневый. | ALeko | руб./шт | 10980
| ALM-300P-12V (серый) | Электромагнитный замок с герконом; 300кг. DC 12В; 0,42А. -20...+40 °C. IP54. Габариты: замок 231x38x25,5 мм, якорь 193х42,5х14,5 мм. Цвет: серый. | ALeko | руб./шт | 10980
| ALM-300P-12V (черный) | Электромагнитный замок с герконом; 300кг; 12В DC; 0,42А; -20...+40°C; IP54; габариты: замок 231х38х25,5 мм, якорь 193х42,5х14,5 мм; цвет: черный.. | ALeko | руб./шт | 10980
| ALM-300P-24V (белый) | Электромагнитный замок с герконом; 300кг. DC 24В; 0,21А. -20...+40 °C. IP54. Габариты: замок 231x38x25,5 мм, якорь 193х42,5х14,5 мм. Цвет: белый. | ALeko | руб./шт | 10980
| ALM-300P-24V (коричневый) | Электромагнитный замок с герконом; 300кг. DC 24В; 0,21А. -20...+40 °C. IP54. Габариты: замок 231x38x25,5 мм, якорь 193х42,5х14,5 мм. Цвет: коричневый. | ALeko | руб./шт | 10980
| ALM-300P-24V (серый) | Электромагнитный замок с герконом; 300кг. DC 24В; 0,21А. -20...+40 °C. IP54. Габариты: замок 231x38x25,5 мм, якорь 193х42,5х14,5 мм. Цвет: серый. | ALeko | руб./шт | 10980
| ALM-300P-24V (черный) | Электромагнитный замок с герконом; 300кг; 24В DC; 0,21 А; -20...+40°C; IP54; габариты: замок 231х38х25,5 мм, якорь 193х42,5х14,5 мм; цвет: черный. | ALeko | руб./шт | 10980
| ALM-350FB-12/24V (серый) | Влагозащищённый электромагнитный замок. Сила удержания 350кг. DC 12В/24В; 0,58А/0,29А. -60...+50˚С. IP67. Размеры: корпус 215x42,5x27мм; якорь 162х42х14,5 мм. Антикоррозийное покрытие. Цвет: серый. | ALeko | руб./шт | 10480
| ALM-350FB-12/24V (серый) кабель 10м | Влагозащищённый электромагнитный замок. Сила удержания 350кг. 12/24В DC; 0,58А/0,29А, -60...+50˚С. IP67. Размеры: корпус 215х42,5х27мм; якорь 162х42х14,5 мм. Антикоррозийное покрытие. Цвет: серый. | ALeko | руб./шт | 14310
| ALM-350FB-12/24V (серый) кабель 2м | Влагозащищённый электромагнитный замок. Сила удержания 350кг. 12/24В DC; 0,58А/0,29А, -60...+50˚С. IP67. Размеры: корпус 215х42,5х27мм; якорь 162х42х14,5 мм. Антикоррозийное покрытие. Цвет: серый. | ALeko | руб./шт | 12650
| ALM-350FB-12/24V (серый) кабель 5м | Влагозащищённый электромагнитный замок. Сила удержания 350кг. 12/24В DC; 0,58А/0,29А, -60...+50˚С. IP67. Размеры: корпус 215х42,5х27мм; якорь 162х42х14,5 мм. Антикоррозийное покрытие. Цвет: серый. | ALeko | руб./шт | 13190
| ALM-350FB-G-12/24V (серый) | Влагозащищённый электромагнитный замок с датчиком состояния двери (герконом). 350кг; 12В/24В; 0,58А/0,29А. IP67. -50˚С...+50˚С. Габаритные размеры: замок 239х48,5х43мм; якорь 203,5х42х14,5мм. Антикоррозийное покрытие. Цвет: серый. | ALeko | руб./шт | 15360
| ALM-350FT-12/24V (коричневый) | Влагозащищённый электромагнитный замок; 350кг; DC 12В/24В; 0,58А/0,29А. -60...+50˚С. IP67. Размер корпуса замка: 225х42,5х27мм. Антикоррозийное покрытие, цвет: коричневый. | ALeko | руб./шт | 12590
| ALM-350FT-12/24V (серый) | Влагозащищённый электромагнитный замок; 350кг; DC 12В/24В; 0,58А/0,29А. -60...+50˚С. IP67. Размер корпуса замка: 225х42,5х27мм. Антикоррозийное покрытие, цвет: серый. | ALeko | руб./шт | 12590
| ALM-350FT-12/24V (черный) | Влагозащищённый электромагнитный замок; 350кг; DC 12В/24В; 0,58А/0,29А. -60...+50˚С. IP67. Размер корпуса замка: 225х42,5х27мм. Антикоррозийное покрытие, цвет: чёрный. | ALeko | руб./шт | 12590
| ALM-400FP-12V (серый) | Пожаробезопасный электромагнитный замок с датчиком Холла. Сила удержания 380-400кг, 12В/0,55А; -40˚С...+85˚С, IP65, корпус 225×42×26,5 мм, якорь 162х42х14,5 мм. Цвет: серый. | ALeko | руб./шт | 17730
| ALM-400FP-24V (серый) | Пожаробезопасный электромагнитный замок с датчиком Холла. Сила удержания 380-400кг, 24В/0,25А, -40˚С...+85˚С, IP65, корпус 225×42×26,5 мм, якорь 162х42х14,5 мм. Цвет: серый. | ALeko | руб./шт | 17730
| ALM-400FR-24V (серый) | Пожаробезопасный влагозащищенный электромагнитный замок; 380-400кг; DC 24В/0,25А. -50...+50˚С. IP65. Размеры: корпус 225х42х26,5мм; якорь 162х42х14,5 мм. Цвет: серый. | ALeko | руб./шт | 14330
| ALM-400P-12V (белый) | Электромагнитный замок с герконом; 400кг. DC 12В; 0,7А. -20...+40 °C. IP54. Габариты: замок 225x42x25,5 мм, якорь 193х42,5х14,5 мм. Цвет: белый. | ALeko | руб./шт | 13190
| ALM-400P-12V (коричневый) | Электромагнитный замок с герконом; 400кг. DC 12В; 0,7А. -20...+40 °C. IP54. Габариты: замок 225x42x25,5 мм, якорь 193х42,5х14,5 мм. Цвет: коричневый. | ALeko | руб./шт | 13190
| ALM-400P-12V (серый) | Электромагнитный замок с герконом; 400кг. DC 12В; 0,7А. -20...+40 °C. IP54. Габариты: замок 225x42x25,5 мм, якорь 193х42,5х14,5 мм. Цвет: серый. | ALeko | руб./шт | 13190
| ALM-400P-12V (черный) | Электромагнитный замок с герконом; 400кг; 12В DC; 0,7А; -20...+40°C; IP54; габариты: замок 225х42х25,5 мм, якорь 193х42,5х14,5 мм; цвет: черный. | ALeko | руб./шт | 13190
| ALM-400P-24V (белый) | Электромагнитный замок с герконом; 400кг. DC 24В; 0,35А. -20...+40 °C. IP54. Габариты: замок 225x42x25,5 мм, якорь 193х42,5х14,5 мм. Цвет: белый. | ALeko | руб./шт | 13190
| ALM-400P-24V (коричневый) | Электромагнитный замок с герконом; 400кг. DC 24В; 0,35А. -20...+40 °C. IP54. Габариты: замок 225x42x25,5 мм, якорь 193х42,5х14,5 мм. Цвет: коричневый. | ALeko | руб./шт | 13190
| ALM-400P-24V (серый) | Электромагнитный замок с герконом; 400кг. DC 24В; 0,35А. -20...+40 °C. IP54. Габариты: замок 225x42x25,5 мм, якорь 193х42,5х14,5 мм. Цвет: серый. | ALeko | руб./шт | 13190
| ALM-400P-24V (черный) | Электромагнитный замок с герконом; 400кг; 24В DC; 0,35А; -20...+40°C; IP54; габариты: замок 225х42х25,5 мм, якорь 193х42,5х14,5 мм; цвет: черный. | ALeko | руб./шт | 13190
| ALM-400S | Сдвиговый электромагнитный врезной замок. Подходит для горизонтальной и вертикальной установки. IP54, встроенный датчик контроля положения двери (геркон), питание от 10,8 до 27,6В DC, -40...+40°С. Габариты: корпусной части 201,5х25x25 мм, якорной части: 201,5х25x25 мм. | ALeko | руб./шт | 32030
| ALM-700S | Сдвиговый электромагнитный замок для скрытой установки с герконом, универсальный (горизонтальное или вертикальное расположение). Сила удержания 700кг. DC 12В/24В; 0,2А/0,1А (в режиме "удержание") и 0,8А (в режиме "подброс"). -40...+ 40°C. IP 54. Размеры: корпус 203х30х25 мм, якорь 203х30х25 мм. Возможен монтаж замка в накладном варианте при помощи монтажного комплекта МК 700S-M1 или МК 700S-M2. | ALeko | руб./шт | 30020
| ALM-350FTL-12/24V (коричневый) | Влагозащищённый врезной электромагнитный замок с ручкой. Сила удержания 350кг, 12В/24В, 0,58А/0,29А, -60˚С...+50˚С, IP67. Антикоррозийное покрытие. Цвет: коричневый. Корпус 225х42,5х27мм, якорь 265х73х63мм. | ALeko | руб./шт | 14310
| ALM-350FTL-12/24V (серый) | Влагозащищённый врезной электромагнитный замок с ручкой. Сила удержания 350кг, 12В/24В, 0,58А/0,29А, -60˚С...+50˚С, IP67. Антикоррозийное покрытие. Цвет: серый. Корпус 225х42,5х27мм, якорь 265х73х63мм. | ALeko | руб./шт | 14310
| ALM-350FTL-12/24V (черный) | Влагозащищённый врезной электромагнитный замок с ручкой. Сила удержания 350кг, 12В/24В, 0,58А/0,29А, -60˚С...+50˚С, IP67. Антикоррозийное покрытие. Цвет: чёрный. Корпус 225х42,5х27мм, якорь 265х73х63мм. | ALeko | руб./шт | 14310
| AL-150 Premium (белый) | Сила удержания 150 кг, 12 В/0,28 А, датчик Холла, геркон, индикация, -20...+40 °C, корпус 150x33x19,5 мм, якорь 117х32,5х14,5 мм, цвет белый | ALeko | руб./шт | 11230
| AL-150 Premium (серый) | Сила удержания 150 кг, 12 В/0,28 А, датчик Холла, геркон, индикация, -20...+40 °C, корпус 150x33x19,5 мм, якорь 117х32,5х14,5 мм, цвет серый | ALeko | руб./шт | 11230
| AL-150 Premium (коричневый) | Сила удержания 150 кг, 12 В/0,28 А, датчик Холла, геркон, индикация, -20...+40 °C, корпус 150x33x19,5 мм, якорь 117х32,5х14,5 мм, цвет коричневый | ALeko | руб./шт | 11230
| AL-150-24V Premium (белый) | Сила удержания 150 кг, 24 В/0,15 А, датчик Холла, геркон, индикация, -20...+40 °C, корпус 150x33x19,5 мм, якорь 117х32,5х14,5 мм, цвет белый | ALeko | руб./шт | 11230
| AL-150-24V Premium (коричневый) | Сила удержания 150 кг, 24 В/0,15 А, датчик Холла, геркон, индикация, -20...+40°C, корпус 150х33х19,5 мм, якорь 117х32,5х14,5 мм, цвет коричневый | ALeko | руб./шт | 11230
| AL-150-24V Premium (серый) | Сила удержания 150 кг, 24 В/0,15 А, датчик Холла, геркон, индикация, -20...+40 °C, корпус 150x33x19,5 мм, якорь 117х32,5х14,5 мм, цвет серый | ALeko | руб./шт | 11230
| AL-200 Premium (белый) | Сила удержания 200 кг, 12 В/0,35 А, датчик Холла, геркон, индикация, -20...+40 °C, корпус 230x30x19,5 мм, якорь 197х32,5х14,5 мм, цвет белый | ALeko | руб./шт | 12260
| AL-200 Premium (серый) | Сила удержания 200 кг, 12 В/0,35 А, датчик Холла, геркон, индикация, -20...+40 °C, корпус 230x30x19,5 мм, якорь 197х32,5х14,5 мм, цвет серый | ALeko | руб./шт | 12260
| AL-200 Premium (коричневый) | Сила удержания 200 кг, 12 В/0,35 А, датчик Холла, геркон, индикация, -20...+40 °C, корпус 230x30x19,5 мм, якорь 197х32,5х14,5 мм, цвет коричневый | ALeko | руб./шт | 12260
| AL-200-24V Premium (белый) | Сила удержания 200 кг, 24 В/0,15 А, датчик Холла, геркон, индикация, -20...+40 °C, корпус 230x30x19,5 мм, якорь 197х32,5х14,5 мм, цвет белый | ALeko | руб./шт | 12260
| AL-200-24V Premium (коричневый) | Сила удержания 200 кг, 24 В/0,15 А, датчик Холла, геркон, индикация, -20...+40 °C, корпус 230x30x19,5 мм, якорь 197х32,5х14,5 мм, цвет коричневый | ALeko | руб./шт | 12260
| AL-200-24V Premium (серый) | Сила удержания 200 кг, 24 В/0,15 А, датчик Холла, геркон, индикация, -20...+40 °C, корпус 230x30x19,5 мм, якорь 197х32,5х14,5 мм, цвет серый | ALeko | руб./шт | 12260
| AL-300 12V Premium (белый) | Сила удержания 300 кг, 12 В/0,39 А, датчик Холла, геркон, индикация, -20...+40 °C, корпус 230x38x25,5 мм, якорь 193х42х14,5 мм, цвет белый (RAL 9016) | ALeko | руб./шт | 14590
| AL-300 12V Premium (серый) | Сила удержания 300 кг, 12 В/0,39 А, датчик Холла, геркон, индикация, -20...+40 °C, корпус 230x38x25,5 мм, якорь 193х42х14,5 мм, цвет серый (RAL 9006) | ALeko | руб./шт | 14590
| AL-300 12V Premium (коричневый) | Сила удержания 300 кг, 12 В/0,39 А, датчик Холла, геркон, индикация, -20...+40 °C, корпус 230x38x25,5 мм, якорь 193х42х14,5 мм, цвет коричневый (RAL 8017) | ALeko | руб./шт | 14590
| AL-300-24V Premium (белый) | Сила удержания 300 кг, 24 В/0,2 А, датчик Холла, геркон, индикация, -20...+40 °C, корпус 230x38x25,5 мм, якорь 193х42х14,5 мм, цвет белый (RAL 9016) | ALeko | руб./шт | 14590
| AL-300-24V Premium (коричневый) | Сила удержания 300 кг, 24 В/0,2 А, датчик Холла, геркон, индикация, -20...+40 °C, корпус 230x38x25,5 мм, якорь 193х42х14,5 мм, цвет коричневый (RAL 8017) | ALeko | руб./шт | 14590
| AL-300-24V Premium (серый) | Сила удержания 300 кг, 24 В/0,2 А, датчик Холла, геркон, индикация, -20...+40 °C, корпус 230x38x25,5 мм, якорь 193х42х14,5 мм, цвет серый (RAL 9006) | ALeko | руб./шт | 14590
| AL-400 Premium (белый) | Сила удержания 400 кг, 12 В/0,5 А, датчик Холла, геркон, индикация, -20...+40 °C, корпус 225x42x26,5 мм, якорь 193х42х14,5 мм, цвет белый | ALeko | руб./шт | 16880
| AL-400 Premium (серый) | Сила удержания 400 кг, 12 В/0,5 А, датчик Холла, геркон, индикация, -20...+40 °C, корпус 225x42x26,5 мм, якорь 193х42х14,5 мм, цвет серый | ALeko | руб./шт | 16880
| AL-400 Premium (коричневый) | Сила удержания 400 кг, 12 В/0,5 А, датчик Холла, геркон, индикация, -20...+40 °C, корпус 225x42x26,5 мм, якорь 193х42х14,5 мм, цвет коричневый | ALeko | руб./шт | 16880
| AL-400-24V Premium (белый) | Сила удержания 400 кг, 24 В/0,22 А, датчик Холла, геркон, индикация, -20...+40 °C, корпус 225x42x26,5 мм, якорь 193х42х14,5 мм, цвет белый | ALeko | руб./шт | 16880
| AL-400-24V Premium (серый) | Сила удержания 400 кг, 24 В/0,22 А, датчик Холла, геркон, индикация, -20...+40 °C, корпус 225x42x26,5 мм, якорь 193х42х14,5 мм, цвет серый | ALeko | руб./шт | 16880
| AL-20FU | Миниатюрный электромагнитный замок с U-образным магнитопроводом и шириной рабочей поверхности 12 мм, 20 кг удержания, 12 В/0,23 А, 65x32x13 мм | ALeko | руб./шт | 3330
| AL-20FU-24В | 20 кг удержания, 24 В/0,1 А, 65х32х13 мм | ALeko | руб./шт | 3330
| AL-250SM | Сдвиговый сверхузкий врезной электромагнитный замок. Подходит для горизонтальной и вертикальной установки. IP54, встроенный датчик Холла, питание от 10,8 до 27,6В DC, -40...+40°С. Габариты: корпусной части 180х18,5х22 мм, якорной части: 170х18х18,5 мм. | ALeko | руб./шт | 34190
| AL-250UZ (серый) | 250 кг удержания, 12 В/0,1 А, серого цвета, 120х41х12 мм | ALeko | руб./шт | 13750
| AL-250UZ (белый) | 250 кг удержания, 12 В/0,1 А, белого цвета, 120х41х12 мм | ALeko | руб./шт | 13750
| AL-250UZ (коричневый) | 250 кг удержания, 12 В/0,1 А, коричневого цвета, 120х41х12 мм | ALeko | руб./шт | 13750
| AL-40FU (белый) | 40 кг удержания, 12 В/0,23 А, белого цвета, 134х42х16,5 мм | ALeko | руб./шт | 5330
| AL-40FU (серый) | 40 кг удержания, 12 В/0,23 А, серого цвета, 134х42х16,5 мм | ALeko | руб./шт | 5330
| AL-50FC-24V | 50 кг удержания, 24 В/0,065 А, пожарный (удерживающий) замок, IP65, круглый корпус D=50мм, l=30мм. Монтажный L-уголок для крепления замка AL-50FC к полу поставляется по отдельному заказу. | ALeko | руб./шт | 6490
| AL-50FC-12V | 50 кг удержания, 12 В/0,25 А, пожарный (удерживающий) замок, IP65, круглый корпус D=50мм, l=30мм. Монтажный L-уголок для крепления замка AL-50FC к полу поставляется по отдельному заказу. | ALeko | руб./шт | 6490
| AL-70FC | Для применения в качестве запирающего устройства стрелы шлагбаума. Универсальная конструкция позволяет установить замок как на стрелу, так и на опору. 70 кг удержания, 24 В, 0,85 А, IP54, -40...+50 °С, размеры замка Ø54x53 мм, размеры якоря Ø58x31 мм | ALeko | руб./шт | 8250
| AL-75FB | Малогабаритный, влагозащищенный, сила удержания 75 кг, 12 В/0,15 А, IP65, t-раб.-40...+40 °C, корпус 70х42.5х17 мм, якорь 45х42х6 мм | ALeko | руб./шт | 2760
| AL-80FU (белый) | 80 кг удержания, 12 В/0,24 А, белого цвета, 223,5х42х16,5 мм | ALeko | руб./шт | 7590
| AL-80FU (серый) | 80 кг удержания, 12 В/0,24 А, серого цвета, 223,5х42х16,5 мм | ALeko | руб./шт | 7590
NEW | AL-250SM 1м | Сдвиговый (узкий) электромагнитный замок для скрытой установки с датчиком состояния двери (герконом) и датчиком состояния замка (Холлом). Универсальный: горизонтальное или вертикальное расположение. Сила удержания 250кг, 12В/24В, 0,2А/0,16А, -40...+ 40°C, IP 54, корпус 180х18,5х22мм, якорь 170х18х18,5 мм. С присоединенным кабелем длиной 1м. Возможен монтаж замка в накладном варианте при помощи монтажного комплекта МК AL-250S. | ALeko | руб./шт | 39480
NEW | AL-250SM 5м | Сдвиговый (узкий) электромагнитный замок для скрытой установки с датчиком состояния двери (герконом) и датчиком состояния замка (Холлом). Универсальный: горизонтальное или вертикальное расположение. Сила удержания 250кг, 12В/24В, 0,2А/0,16А, -40...+ 40°C, IP 54, корпус 180х18,5х22мм, якорь 170х18х18,5 мм. С присоединенным кабелем длиной 5м. Возможен монтаж замка в накладном варианте при помощи монтажного комплекта МК AL-250S. | ALeko | руб./шт | 39750
NEW | AL-80FU-24V (серый) | Узкий электромагнитный замок Сила удержания 80 кг, 24В/0,13А, -20˚С...+40˚С, корпус 219,5х42х16,5 мм, якоря 170х20х10 мм. Цвет: серый. | ALeko | руб./шт | 7590
NEW | AL-250UZ-D-12V (серый) | Малогабаритный электромагнитный замок Сила удержания 250 кг, 12В/0,11А, -20˚С...+40˚С, корпус 130х42,5х13 мм, зацеп 57х15х16 мм. Цвет: серый. | ALeko | руб./шт | 12890
NEW | AL-250UZ-D-12V (белый) | Малогабаритный электромагнитный замок Сила удержания 250 кг, 12В/0,11А, -20˚С...+40˚С, корпус 130х42,5х13 мм, зацеп 57х15х16 мм. Цвет: белый. | ALeko | руб./шт | 12890
NEW | AL-250UZ-D-12V (коричневый) | Малогабаритный электромагнитный замок Сила удержания 250 кг, 12В/0,11А, -20˚С...+40˚С, корпус 130х42,5х13 мм, зацеп 57х15х16 мм. Цвет: коричневый. | ALeko | руб./шт | 12890
NEW | AL-80FU-24V (белый) | Узкий электромагнитный замок Сила удержания 80 кг, 24В/0,13А, -20˚С...+40˚С, корпус 219,5х42х16,5 мм, якоря 170х20х10 мм. Цвет: белый. | ALeko | руб./шт | 7590
NEW | ALM-350FTK-12/24V (коричневый) | Влагозащищённый электромагнитный замок. Сила удержания 350кг. DC 12В/24В; 0,58А/0,29А. -60...+50˚С. IP67. Размеры: корпус 232х65,2х100мм; якорь 210х47х20,5 мм. Антикоррозийное покрытие. Цвет: коричневый. | ALeko | руб./шт | 14310
NEW | ALM-350FTK-12/24V (серый) | Влагозащищённый электромагнитный замок. Сила удержания 350кг. DC 12В/24В; 0,58А/0,29А. -60...+50˚С. IP67. Размеры: корпус 232х65,2х100мм; якорь 210х47х20,5 мм. Антикоррозийное покрытие. Цвет: серый. | ALeko | руб./шт | 14310
NEW | ALM-350FTK-12/24V (темно-серый) | Влагозащищённый электромагнитный замок. Сила удержания 350кг. DC 12В/24В; 0,58А/0,29А. -60...+50˚С. IP67. Размеры: корпус 232х65,2х100мм; якорь 210х47х20,5 мм. Антикоррозийное покрытие. Цвет: темно-серый. | ALeko | руб./шт | 14310
NEW | ALM-350FTK-12/24V (черный) | Влагозащищённый электромагнитный замок. Сила удержания 350кг. DC 12В/24В; 0,58А/0,29А. -60...+50˚С. IP67. Размеры: корпус 232х65,2х100мм; якорь 210х47х20,5 мм. Антикоррозийное покрытие. Цвет: черный. | ALeko | руб./шт | 14310
7.4.17.2 | Аксессуары для замков «ALeko»
| MK 150 (белый) | Монтажный комплект для замка ALM-150P на L-образном уголке с декоративным кожухом и планкой. Цвет: белый. | ALeko | руб./шт | 3730
| MK 150 (коричневый) | Монтажный комплект для замка ALM-150P на L-образном уголке с декоративным кожухом и планкой. Цвет: коричневый. | ALeko | руб./шт | 3730
| MK 150 (серый) | Монтажный комплект для замка ALM-150P на L-образном уголке с декоративным кожухом и планкой. Цвет: серый. | ALeko | руб./шт | 3730
| MK 150-200-KU | Комплект крепежа для крепления корпуса замка ALM-150P/ALM-200P к уголку. | ALeko | руб./шт | 1250
| MK 150-400-FS | Комплект крепления якоря для накладных замков. | ALeko | руб./шт | 1310
| MK 150-GL (серый) | Монтажный комплект для крепления замка и якоря ALM-150P на стеклянную дверь. Цвет: серый. | ALeko | руб./шт | 5850
| MK 150-GLU (серый) | Монтажный комплект для крепления якоря замка ALM-150P на стеклянную дверь. Цвет: серый. | ALeko | руб./шт | 2680
| MK 150-IN (белый) | Монтажный комплект для крепления замка ALM-150P на дверях, открывающихся внутрь. Цвет: белый. | ALeko | руб./шт | 4750
| MK 150-IN (коричневый) | Монтажный комплект для крепления замка ALM-150P на дверях, открывающихся внутрь. Цвет: коричневый. | ALeko | руб./шт | 4750
| MK 150-IN (серый) | Монтажный комплект для крепления замка ALM-150P на дверях, открывающихся внутрь. Цвет: серый. | ALeko | руб./шт | 4750
| MK 150-IN (черный) | Монтажный комплект для крепления замка ALM-150P на дверях, открывающихся внутрь. Цвет: черный. | ALeko | руб./шт | 4750
| MK 150-PD (белый) | Монтажный комплект для установки якоря замка ALM-150P на дверное полотно без сквозного сверления. Цвет: белый. | ALeko | руб./шт | 2120
| MK 150-PD (коричневый) | Монтажный комплект для установки якоря замка ALM-150P на дверное полотно без сквозного сверления. Цвет: коричневый. | ALeko | руб./шт | 2120
| MK 150-PD (серый) | Монтажный комплект для установки якоря замка ALM-150P на дверное полотно без сквозного сверления. Цвет: серый. | ALeko | руб./шт | 2120
| MK 150-PD (черный) | Монтажный комплект для установки якоря замка ALM-150P на дверное полотно без сквозного сверления. Цвет: черный. | ALeko | руб./шт | 2120
| MK 150-PS (белый) | Комплект смещения MK 150-PS предназначен для регулируемой установки якоря замка ALM-150P на расстоянии от 8 до 34 мм от полотна двери. Цвет: белый. | ALeko | руб./шт | 3320
| MK 150-PS (коричневый) | Комплект смещения MK 150-PS предназначен для регулируемой установки якоря замка ALM-150P на расстоянии от 8 до 34 мм от полотна двери. Цвет: коричневый. | ALeko | руб./шт | 3320
| MK 150-PS (серый) | Комплект смещения MK 150-PS предназначен для регулируемой установки якоря замка ALM-150P на расстоянии от 8 до 34 мм от полотна двери. Цвет: серый. | ALeko | руб./шт | 3320
| MK 150-PS (черный) | Комплект смещения MK 150-PS предназначен для регулируемой установки якоря замка ALM-150P на расстоянии 8…34 мм от полотна двери. Цвет: черный. | ALeko | руб./шт | 3320
| MK 180FB (серый) | Монтажный уголок с декоративной крышкой для замка ALM-180FB. Габаритные размеры: 163х40х33,5мм. Цвет: серый. | ALeko | руб./шт | 3730
| MK 180FB-IN (серый) | Монтажный комплект для крепления замка ALM-180FB на дверях, открывающихся внутрь. Габаритные размеры: 163х90х54,5мм. Цвет серый. | ALeko | руб./шт | 4630
| MK 180FB-PS (серый) | Комплект смещения MK 180FB-PS предназначен для регулируемой установки якоря замка ALM-180FB на расстоянии от 8 до 34 мм от полотна двери. Цвет серый. | ALeko | руб./шт | 3320
| MK 180-PD (белый) | Монтажный комплект для установки якоря на дверь с помощью переходной пластины, с возможностью регулировки. Для замков: ALM-180FB, ALM-200P, ALM-200FB. Цвет белый. | ALeko | руб./шт | 2120
| MK 180-PD (коричневый) | Монтажный комплект для установки якоря на дверь с помощью переходной пластины, с возможностью регулировки. Для замков: ALM-180FB, ALM-200P, ALM-200FB. Цвет коричневый. | ALeko | руб./шт | 2120
| MK 180-PD (черный) | Монтажный комплект для установки якоря на дверь с помощью переходной пластины, с возможностью регулировки. Для замков: ALM-180FB, ALM-200P, ALM-200FB. Цвет: черный. | ALeko | руб./шт | 2120
| MK 200 (белый) | Монтажный комплект для замка ALM-200P на L-образном уголке с декоративным кожухом и планкой. Цвет: белый. | ALeko | руб./шт | 4050
| MK 200 (коричневый) | Монтажный комплект для замка ALM-200P на L-образном уголке с декоративным кожухом и планкой. Цвет: коричневый. | ALeko | руб./шт | 4050
| MK 200 (серый) | Монтажный комплект для замка ALM-200P на L-образном уголке с декоративным кожухом и планкой. Цвет: серый. | ALeko | руб./шт | 4050
| MK 200 (черный) | Монтажный комплект для замка ALM-200P на L-образном уголке с декоративным кожухом и планкой. Цвет: черный. | ALeko | руб./шт | 4050
| MK 200FB-MR (серый) | Монтажный уголок с декоративной крышкой для замка ALM200FB. Подключение кабеля питания в металлорукаве типа МРПИ-15. Габаритные размеры: 240х40х40мм. Цвет: серый. | ALeko | руб./шт | 4630
| MK 200-IN (белый) | Монтажный комплект для крепления замка ALM-200P на дверях, открывающихся внутрь. Цвет: белый. | ALeko | руб./шт | 5480
| MK 200-IN (коричневый) | Монтажный комплект для крепления замка ALM-200P на дверях, открывающихся внутрь. Цвет: коричневый. | ALeko | руб./шт | 5480
| MK 200-IN (серый) | Монтажный комплект для крепления замка ALM-200P на дверях, открывающихся внутрь. Цвет: серый. | ALeko | руб./шт | 5480
| MK 200-IN (черный) | Монтажный комплект для крепления замка ALM-200P на дверях, открывающихся внутрь. Цвет: черный. | ALeko | руб./шт | 5480
| MK 200-PS (белый) | Комплект смещения MK 200-PS предназначен для регулируемой установки якоря замков ALM-200P/ALM-200FB на расстоянии от 8 до 34 мм от полотна двери. Цвет: белый. | ALeko | руб./шт | 3320
| MK 200-PS (коричневый) | Комплект смещения MK 200-PS предназначен для регулируемой установки якоря замков ALM-200P/ALM-200FB на расстоянии от 8 до 34 мм от полотна двери. Цвет: коричневый. | ALeko | руб./шт | 3320
| MK 200-PS (серый) | Комплект смещения MK 200-PS предназначен для регулируемой установки якоря замков ALM-200P/ALM-200FB на расстоянии от 8 до 34 мм от полотна двери. Цвет: серый. | ALeko | руб./шт | 3320
| MK 200-PS (черный) | Комплект смещения MK 200-PS предназначен для регулируемой установки якоря замков ALM-200P/ALM-200FB на расстоянии 8…34 мм от полотна двери. Цвет: черный. | ALeko | руб./шт | 3320
| MK 300 (белый) | Монтажный комплект для замка ALM-300P на L-образном уголке с декоративным кожухом и планкой. Цвет: белый. | ALeko | руб./шт | 4210
| MK 300 (коричневый) | Монтажный комплект для замка ALM-300P на L-образном уголке с декоративным кожухом и планкой. Цвет: коричневый. | ALeko | руб./шт | 4210
| MK 300 (серый) | Монтажный комплект для замка ALM-300P на L-образном уголке с декоративным кожухом и планкой. Цвет: серый. | ALeko | руб./шт | 4210
| MK 300 (черный) | Монтажный комплект для замка ALM-300P на L-образном уголке с декоративным кожухом и планкой. Цвет: черный. | ALeko | руб./шт | 4210
| MK 300-400 IN (черный) | Монтажный комплект для крепления замка ALM-300P/ALM-400P на дверях, открывающихся внутрь. Цвет: черный. | ALeko | руб./шт | 6190
| MK 300-400 IN (белый) | Монтажный комплект для крепления замка ALM-300P/ALM-400P на дверях, открывающихся внутрь. Цвет: белый. | ALeko | руб./шт | 6190
| MK 300-400 IN (коричневый) | Монтажный комплект для крепления замка ALM-300P/ALM-400P на дверях, открывающихся внутрь. Цвет: коричневый. | ALeko | руб./шт | 6190
| MK 300-400 IN (серый) | Монтажный комплект для крепления замка ALM-300P/ALM-400P на дверях, открывающихся внутрь. Цвет: серый. | ALeko | руб./шт | 6190
| MK 300-400-PS (белый) | Комплект смещения MK 300-400-PS предназначен для регулируемой установки якоря замков ALM-300P/ALM-400P на расстоянии от 8 до 34 мм от полотна двери. Цвет: белый. | ALeko | руб./шт | 3320
| MK 300-400-PS (коричневый) | Комплект смещения MK 300-400-PS предназначен для регулируемой установки якоря замков ALM-300P/ALM-400P на расстоянии от 8 до 34 мм от полотна двери. Цвет: коричневый. | ALeko | руб./шт | 3320
| MK 300-400-PS (серый) | Комплект смещения MK 300-400-PS предназначен для регулируемой установки якоря замков ALM-300P/ALM-400P на расстоянии от 8 до 34 мм от полотна двери. Цвет: серый. | ALeko | руб./шт | 3320
| MK 300-400-PS (черный) | Комплект смещения MK 300-400-PS предназначен для регулируемой установки якоря замков ALM-300P/ALM-400P на расстоянии 8…34 мм от полотна двери. Цвет: черный. | ALeko | руб./шт | 3320
| MK 300-KU | Комплект крепежа для крепления корпуса замка ALM-300P к уголку. | ALeko | руб./шт | 1250
| MK 350FB-GP (серый) | Монтажный уголок с антивандальной декоративной крышкой для крепления замка ALM-350FB. Ввод под металлорукав типа МРПИ-10. Цвет серый. | ALeko | руб./шт | 14310
| MK 350FB-PS (серый) | Комплект смещения MK 350FB-PS предназначен для регулируемой установки якоря замков ALM-350FB/ALM-300FR/ALM-400FR на расстоянии от 8 до 34 мм от полотна двери. Цвет: серый. | ALeko | руб./шт | 3320
| MK 350-PD (белый) | Монтажный комплект для установки якоря на дверь с помощью переходной пластины, с возможностью регулировки. Для замков: ALM-350FB, ALM-300, ALM-400. Цвет белый. | ALeko | руб./шт | 2310
| MK 350-PD (коричневый) | Монтажный комплект для установки якоря на дверь с помощью переходной пластины, с возможностью регулировки. Для замков: ALM-350FB, ALM-300, ALM-400. Цвет коричневый. | ALeko | руб./шт | 2310
| MK 350-PD (черный) | Монтажный комплект для установки якоря на дверь с помощью переходной пластины, с возможностью регулировки. Для замков: ALM-350FB, ALM-300, ALM-400. Цвет: черный. | ALeko | руб./шт | 2310
| MK 400 (белый) | Монтажный комплект для замка ALM-400P на L-образном уголке с декоративным кожухом и планкой. Цвет: белый. | ALeko | руб./шт | 4210
| MK 400 (коричневый) | Монтажный комплект для замка ALM-400P на L-образном уголке с декоративным кожухом и планкой. Цвет: коричневый. | ALeko | руб./шт | 4210
| MK 400 (серый) | Монтажный комплект для замка ALM-400P на L-образном уголке с декоративным кожухом и планкой. Цвет: серый. | ALeko | руб./шт | 4210
| MK 400 (черный) | Монтажный комплект для замка ALM-400P на L-образном уголке с декоративным кожухом и планкой. Цвет: черный. | ALeko | руб./шт | 4210
| MK 400-KU | Комплект крепежа для крепления корпуса замка ALM-400P к уголку. | ALeko | руб./шт | 1250
| MK 400S (белый) | Монтажный комплект для крепления замка ALM-400S в накладном варианте установки. Цвет: белый. | ALeko | руб./шт | 7110
| MK 400S (коричневый) | Монтажный комплект для крепления замка ALM-400S в накладном варианте установки. Цвет: коричневый. | ALeko | руб./шт | 7110
| MK 400S (серый) | Монтажный комплект для крепления замка ALM-400S в накладном варианте установки. Цвет: серый. | ALeko | руб./шт | 7110
| MK 400S (черный) | Монтажный комплект для крепления замка ALM-400S в накладном варианте установки. Цвет: черный. | ALeko | руб./шт | 7110
| MK 400S-GL (нерж.) | Монтажный комплект для крепления якорной части замка ALM-400S на полотно стеклянной двери. Цвет кожуха: полированная нержавеющая сталь; цвет кронштейна: серый. Для монтажа обеих частей замка (якорной и корпусной) необходимо два монтажных комплекта MK 400S-GL. | ALeko | руб./шт | 5890
| MK 400S-MP | Монтажный комплект для крепления замка ALM-400S в металлическую дверь. | ALeko | руб./шт | 1610
| MK 400S-PS (белый) | Монтажный комплект для крепления замка ALM-400S в накладном варианте установки, с возможностью регулировки положения якоря замка в пределах от 0 до 23 мм от кронштейна корпуса замка. Цвет: белый. | ALeko | руб./шт | 8160
| MK 400S-PS (коричневый) | Монтажный комплект для крепления замка ALM-400S в накладном варианте установки, с возможностью регулировки положения якоря замка в пределах от 0 до 23 мм от кронштейна корпуса замка. Цвет: коричневый. | ALeko | руб./шт | 8160
| MK 400S-PS (серый) | Монтажный комплект для крепления замка ALM-400S в накладном варианте установки, с возможностью регулировки положения якоря замка в пределах от 0 до 23 мм от кронштейна корпуса замка. Цвет: серый. | ALeko | руб./шт | 8160
| MK 400S-PS (черный) | Монтажный комплект для замка ALM-400S в накладном варианте, с возможностью регулировки положения якоря. Цвет: чёрный. | ALeko | руб./шт | 8160
| MK 700S (черный) | Монтажный комплект для крепления замка ALM-700S в накладном варианте установки, с возможностью регулировки положения якоря замка в пределах 0…23 мм от кронштейна корпуса замка. Цвет: черный. | ALeko | руб./шт | 8350
| MK 700S-PS (черный) | Монтажный комплект для установки замка ALM-700S в накладном варианте, с возможностью регулировки положения якоря относительно кронштейна корпуса замка 0…23 мм. Цвет: черный. | ALeko | руб./шт | 8630
| MK FM-M22-GP (серый) | Монтажный уголок с антивандальной декоративной крышкой для крепления замка ALM-FM-M22. Ввод под металлорукав типа МРПИ-10. Цвет серый. | ALeko | руб./шт | 17020
| MK 180-PD (серый) | Монтажный комплект для установки якоря на дверь с помощью переходной пластины, с возможностью регулировки. Для замков: ALM-180FB, ALM-200P, ALM-200FB. Цвет серый. | ALeko | руб./шт | 2120
| MK 350FB (серый) | Монтажный комплект для замка ALM-350FB на L-образном уголке с декоративным кожухом. Цвет серый. | ALeko | руб./шт | 3810
| MK 350FB-IN (серый) | Монтажный комплект для замка ALM-350FB на L-образном уголке с декоративным кожухом. Позволяет установить замок со стороны открывания двери (внутрь). Цвет серый. | ALeko | руб./шт | 6390
| MK 350FB-MR (серый) | Монтажный комплект для замка ALM-350FB на L-образном уголке с декоративным кожухом, для подключения кабеля питания в металлорукаве типа МРПИ-8 или МРПИ-10. Цвет серый. | ALeko | руб./шт | 4460
| MK 350-PD (серый) | Монтажный комплект для установки якоря на дверь с помощью переходной пластины, с возможностью регулировки. Для замков: ALM-350FB, ALM-300, ALM-400. Цвет серый. | ALeko | руб./шт | 2310
| MK 700S (белый) | Монтажный комплект для установки замка ALM-700S в накладном варианте. Цвет: белый. | ALeko | руб./шт | 8350
| MK 700S (коричневый) | Монтажный комплект для установки замка ALM-700S в накладном варианте. Цвет: коричневый. | ALeko | руб./шт | 8350
| MK 700S-PS (белый) | Монтажный комплект для установки замка ALM-700S в накладном варианте, с возможностью регулировки положения якоря относительно кронштейна корпуса замка от 0 до 23 мм. Цвет: белый. | ALeko | руб./шт | 8630
| MK 700S-PS (коричневый) | Монтажный комплект для установки замка ALM-700S в накладном варианте, с возможностью регулировки положения якоря относительно кронштейна корпуса замка от 0 до 23 мм. Цвет: коричневый. | ALeko | руб./шт | 8630
| MK 700S-PS (серый) | Монтажный комплект для установки замка ALM-700S в накладном варианте, с возможностью регулировки положения якоря относительно кронштейна корпуса замка от 0 до 23 мм. Цвет: серый. | ALeko | руб./шт | 8630
| Планка 150P (белая) | Планка толщиной 3 мм для замка ALM-150P. Используется как прослойка для отдаления корпуса замка от места крепления. Цвет: белый. | ALeko | руб./шт | 750
| Планка 150P (коричневая) | Планка толщиной 3 мм для замка ALM-150P. Используется как прослойка для отдаления корпуса замка от места крепления. Цвет: коричневый. | ALeko | руб./шт | 750
| Планка 150P (серый) | Планка толщиной 3мм для замка ALM-150P. Используется как прослойка для отдаления корпуса замка от места крепления. Цвет: серый. | ALeko | руб./шт | 750
| Планка 150P (черная) | Планка толщиной 3 мм для замка ALM-150P. Используется как прослойка для отдаления корпуса замка от места крепления. Цвет: черный. | ALeko | руб./шт | 750
| Планка 200P (белая) | Планка 200P толщиной 3 мм предназначена для обеспечения зазора между корпусом замка ALM-200P и дверной коробкой. Цвет: белый. | ALeko | руб./шт | 750
| Планка 200P (коричневая) | Планка 200P толщиной 3 мм предназначена для обеспечения зазора между корпусом замка ALM-200P и дверной коробкой. Цвет: коричневый. | ALeko | руб./шт | 750
| Планка 200P (серый) | Планка толщиной 3мм для замка ALM-200P. Используется как прослойка для отдаления корпуса замка от места крепления. Цвет: серый. | ALeko | руб./шт | 750
| Планка 200P (черная) | Планка 200P толщиной 3 мм предназначена для обеспечения зазора между корпусом замка ALM-200P и дверной коробкой. Цвет: черный. | ALeko | руб./шт | 750
| Планка 300P (белая) | Планка 300P толщиной 3 мм предназначена для обеспечения зазора между корпусом замка ALM-300P и дверной коробкой. Цвет: белый. | ALeko | руб./шт | 750
| Планка 300P (коричневая) | Планка 300P толщиной 3 мм предназначена для обеспечения зазора между корпусом замка ALM-300P и дверной коробкой. Цвет: коричневый. | ALeko | руб./шт | 750
| Планка 300P (серый) | Планка толщиной 3мм для замка ALM-300P. Используется как прослойка для отдаления корпуса замка от места крепления. Цвет: серый. | ALeko | руб./шт | 750
| Планка 300P (черная) | Планка 300P толщиной 3 мм предназначена для обеспечения зазора между корпусом замка ALM-300P и дверной коробкой. Цвет: черный. | ALeko | руб./шт | 750
| Планка 350FB (серый) | Планка толщиной 2 мм, применяется для изменения положения корпуса замка ALM-350FB относительно положения якоря и увеличению зазора между торцом якоря и монтажной пластиной или кронштейнами монтажных комплектов МК 350FB/МК 350FB-IN/МК 350FB-MR и уголком 350FB. Цвет серый. | ALeko | руб./шт | 950
| Планка 400FP (белая) | Планка толщиной 4 мм для замка ALM-400FP. Цвет белый. | ALeko | руб./шт | 1250
| Планка 400FP (коричневая) | Планка толщиной 4мм для замка ALM-400FP. Цвет коричневый. | ALeko | руб./шт | 1250
| Планка 400FP (серая) | Планка толщиной 4 мм для замка ALM-400FP. Цвет серый. | ALeko | руб./шт | 1250
| Планка 400P (белая) | Планка толщиной 3 мм для замков ALM-400P, ALM-400FR. Цвет: белый. | ALeko | руб./шт | 750
| Планка 400P (коричневая) | Планка толщиной 3 мм для замков ALM-400P, ALM-400FR. Цвет: коричневый. | ALeko | руб./шт | 750
| Планка 400P (серый) | Планка 400P толщиной 3 мм предназначена для обеспечения зазора между корпусом замка ALM-400P и дверной коробкой при необходимости. Цвет: серый. | ALeko | руб./шт | 750
| Планка 400P (черная) | Планка толщиной 3 мм для замков ALM-400P, ALM-400FR. Цвет: чёрный. | ALeko | руб./шт | 750
| Уголок 150P (белый) | Монтажный уголок для замков ALM-150P/ALM-180FB. Цвет: белый. | ALeko | руб./шт | 1250
| Уголок 150P (коричневый) | Монтажный уголок для замков ALM-150P/ALM-180FB. Цвет: коричневый. | ALeko | руб./шт | 1250
| Уголок 150P (серый) | Монтажный уголок для замков ALM-150P/ALM-180FB. Цвет: серый. | ALeko | руб./шт | 1250
| Уголок 150Р (черный) | Монтажный уголок для замков ALM-150P/ALM-180FB. Цвет: черный. | ALeko | руб./шт | 1250
| Уголок 200P (белый) | Монтажный уголок для замка ALM-200P. Цвет: белый. | ALeko | руб./шт | 1310
| Уголок 200P (коричневый) | Монтажный уголок для замка ALM-200P. Цвет: коричневый. | ALeko | руб./шт | 1310
| Уголок 200P (серый) | Монтажный уголок для замка ALM-200P. Цвет: серый. | ALeko | руб./шт | 1310
| Уголок 200Р (черный) | Монтажный уголок для замка ALM-200P. Цвет: черный. | ALeko | руб./шт | 1310
| Уголок 300-400P (белый) | Монтажный уголок для замков ALM-300P/ALM-400P. Цвет: белый. | ALeko | руб./шт | 1750
| Уголок 300-400P (коричневый) | Монтажный уголок для замков ALM-300P/ALM-400P. Цвет: коричневый. | ALeko | руб./шт | 1750
| Уголок 300-400P (серый) | Монтажный уголок для замков ALM-300P/ALM-400P. Цвет: серый. | ALeko | руб./шт | 1750
| Уголок 300-400Р (черный) | Монтажный уголок для замков ALM-300P/ALM-400P. Цвет: черный. | ALeko | руб./шт | 1750
| Уголок 350FB (серый) | Монтажный уголок для замка ALM-350FB. Габаритные размеры: 215х47х47мм. Цвет: серый. | ALeko | руб./шт | 1830
NEW | MK AL-ZL-Outside (черный) | Монтажный комплект MK AL-ZL-Slide предназначен для крепления замка AL-ZL-01 на уличных откатных калитках, воротах, дверях и т.д. Цвет: - Черный (RAL 9005). В комплект входит: кронштейн зацепа; кронштейн корпуса; кожух зацепа; кожух кронштейна; прокладки зацепа 3 мм (3 шт.); прокладки зацепа 1,5 мм (2 шт.); элементы крепежа. | ALeko | руб./шт | 9250
NEW | MK AL-ZL-Inside (черный) | Монтажный комплект MK AL-ZL-Inside предназначен для крепления замка AL-ZL-01 на уличных калитках, воротах, дверях и т.д. открывающихся вовнутрь. Цвет: - Черный (RAL 9005). В комплект входит: кронштейн зацепа; кожух кронштейна; прокладки зацепа 3 мм (3 шт.); элементы крепежа. | ALeko | руб./шт | 6980
NEW | MK AL-ZL-Slide (черный) | Монтажный комплект MK AL-ZL-Slide предназначен для крепления замка AL-ZL-01 на уличных откатных калитках, воротах, дверях и т.д. Цвет: - Черный (RAL 9005). В комплект входит: кронштейн зацепа; кронштейн корпуса; кожух зацепа; кожух кронштейна; прокладки зацепа 3 мм (3 шт.); прокладки зацепа 1,5 мм (2 шт.); элементы крепежа. | ALeko | руб./шт | 13090
| L-уголок AL-250UZ (белый) | Монтажный L-уголок для крепления электромагнитного замка AL-250UZ | ALeko | руб./шт | 2380
| L-уголок AL-50FC | Монтажный L-уголок для крепления AL-50FC к полу | ALeko | руб./шт | 2350
| L-уголок AL-250UZ (коричневый) | Монтажный L-уголок для крепления электромагнитного замка AL-250UZ | ALeko | руб./шт | 2380
| L-уголок AL-250UZ (серый) | Монтажный L-уголок для крепления электромагнитного замка AL-250UZ | ALeko | руб./шт | 2380
| MK AL-250 S Glass | Комплект монтажа для замка AL-250SH на стеклянную дверь, исполнение из нерж. стали «под хром». Для монтажа обеих частей замка (якорной и корпусной) необходимо два монтажных комплекта MK AL-250S-Glass. | ALeko | руб./шт | 6250
| MK AL-250UZ-Glass | Комплект монтажа для замка AL-250UZ на стеклянную дверь | ALeko | руб./шт | 3060
| MK AL-250UZ (серый) | Комплект монтажа для установки замка AL-250UZ на двери, открывающиеся вовнутрь | ALeko | руб./шт | 5310
| MK AL-250UZ (коричневый) | Комплект монтажа для установки замка AL-250UZ на двери, открывающиеся вовнутрь | ALeko | руб./шт | 5310
| MK AL-250UZ (белый) | Комплект монтажа для установки замка AL-250UZ на двери, открывающиеся вовнутрь | ALeko | руб./шт | 5310
| MK AL-250S (серый) | Комплект монтажа для установки замков AL-250SH, AL-250SV, AL-250SM в накладном варианте | ALeko | руб./шт | 6980
| MK AL-250S (белый) | Комплект монтажа для установки замков AL-250SH, AL-250SV, AL-250SM в накладном варианте | ALeko | руб./шт | 6980
| MK AL-250S (коричневый) | Комплект монтажа для установки замков AL-250SH, AL-250SV, AL-250SM в накладном варианте | ALeko | руб./шт | 6980
| Комплект смещения 250SM (20-25) | Комплект смещения для установки замка AL-250SM на профильные двери с зазором между плоскостями 20,8...26 мм. Цвет - серый (RAL 9006) | ALeko | руб./шт | 4820
| MK AL-250 SM-Shift (белый) | Монтажный комплект предназначен для крепления замка AL-250SM в накладном варианте установки. Комплект позволяет осуществить регулируемую установку кронштейна якоря замка на расстоянии от 0 до 23 мм от кронштейна корпуса замка. В комплекте: 2 кронштейна и 2 кожуха + элементы крепления. Цвет:белый. | ALeko | руб./шт | 7980
| MK AL-250 SM-Shift (коричневый) | Монтажный комплект предназначен для крепления замка AL-250SM в накладном варианте установки. Комплект позволяет осуществить регулируемую установку кронштейна якоря замка на расстоянии от 0 до 23 мм от кронштейна корпуса замка. В комплекте: 2 кронштейна и 2 кожуха + элементы крепления. Цвет: коричневый. | ALeko | руб./шт | 7980
| MK AL-250 SM-Shift (серый) | Монтажный комплект предназначен для крепления замка AL-250SM в накладном варианте установки. Комплект позволяет осуществить регулируемую установку кронштейна якоря замка на расстоянии от 0 до 23 мм от кронштейна корпуса замка. В комплекте: 2 кронштейна и 2 кожуха + элементы крепления. Цвет: серый | ALeko | руб./шт | 7980
NEW | ЗИП Планка декоративная AL-250SD | Планка декоративная AL-250SD для замка AL-250SM | ALeko | руб./шт | 1160
NEW | ЗИП Комплект крепления якоря AL-150-70 | Комплект крепления якоря. В комплекте: кольцо уплотнительное, втулка проходная, втулка грибок, пружина коническая, винт М6х35, винт М6х45, шайба 6, штифт 5х20. Подходит для якоря замков: AL-150Premium, AL-200PRemium, AL-300PRemium, AL-400PRemium, AL-180FB, AL-350FB. | ALeko | руб./шт | 1550
NEW | ЗИП Зацеп AL-ZM-01 | Зацеп для замка AL-ZM-01. Комплектация: зацеп 1 шт, компенсатор 3 шт, саморез 3,9х13 DIN 7981C 2 шт, саморез 3,9х25 DIN 7981C 3 шт. | ALeko | руб./шт | 690
NEW | ЗИП Зацеп №2 AL-250UZ | Зацеп для замка AL-250UZ. Комплект: зацеп №2 - 1 шт, саморез 4,2х25 - 2 шт | ALeko | руб./шт | 2680
NEW | ЗИП Якорь AL-300-400 PRemium | Пластина якоря в сборе для замков AL-300PRemium и AL-400PRemium со штифтом | ALeko | руб./шт | 4590
NEW | ЗИП Комплект крепления AL-250S | Комплект крепления AL-250S предназначен для крепления замков AL-250SM, AL-250SH и AL-250SV в металлическую дверь. Комплект: пластина переходная - 4 шт, прокладка 0,5 мм - 4 шт, -прокладка 1 мм - 8 шт, планка декоративная - 2 шт, винт М4х10 - 6 шт, винт М5х10 - 8 шт, руководство по эксплуатации, упаковочная коробка | ALeko | руб./шт | 3530
NEW | ЗИП Комплект крепежа AL-400K | Комплект крепежа предназначен для крепления корпуса замка AL-400PRemium к уголку. В комплекте: 2 винта, 2 втулки. | ALeko | руб./шт | 1550
NEW | ЗИП Вставка AL-250S | Вставка для замка AL-250 SM(удерживающий выступ). Комплектация: вкладыш 250S - 1 шт, винт М3-8 (потайной)- 1 шт. | ALeko | руб./шт | 1180
NEW | ЗИП Зацеп №1 AL-250UZ | Зацеп для замка AL-250UZ. Комплект: зацеп №1 - 1 шт, саморез 4,2х25 - 2 шт | ALeko | руб./шт | 2680
NEW | ЗИП Зацеп №4 AL-250UZ | Зацеп для замка AL-250UZ. Комплект: зацеп №4 - 1 шт, саморез 3,5х25 - 2 шт | ALeko | руб./шт | 2680
NEW | ЗИП Якорь AL-150 PRemium | Пластина якоря в сборе для замка AL-150PRemium со штифтом. | ALeko | руб./шт | 3210
NEW | ЗИП Якорь AL-200 PRemium | Пластина якоря в сборе для замка AL-200PRemium со штифтом | ALeko | руб./шт | 3710
NEW | ЗИП Якорная часть AL-250SM | Якорная часть для замка AL-250SM Aler. В комплекте: якорь 250SM - 1 шт, вкладыш-этикетка - 1 шт, пластина переходная - 2 шт, винт М5х10 - 4 шт, винт М4х10 - 2 шт. | ALeko | руб./шт | 14260
NEW | ЗИП Якорь AL-50FC | Якорная часть для замка AL-50FC Aler. Комплект: якорь AL-50FC - 1 шт, винт - 2 шт, вкладыш-этикетка, упаковочная коробка. | ALeko | руб./шт | 3180
NEW | ЗИП Якорь AL-80FU | Якорная часть AL-80FU Aler Комплектация: - якорь AL-80FU.002-ЗИП - 1 шт. - вкладыш-этикетка - 1 шт. - упаковочная коробка | ALeko | руб./шт | 2730
NEW | EM-324U | Универсальная, двухсторонняя запорная планка для замков ALM-560/561EM | ALeko | руб./шт | 2090
NEW | Якорная часть ALM-400S ЗИП | Якорная часть ALM-400S ЗИП. Комплектация: якорная часть 400S - 1 шт., пластина переходная - 2 шт., винт саморез 5х30 мм - 2 шт., винт М5х10 - 8 шт. | ALeko | руб./шт | 15980
NEW | Якорная часть ALM-700S ЗИП | Якорная часть для замка ALM-700S ЗИП | ALeko | руб./шт | 16550
NEW | Якорь ALM-180FB ЗИП | Якорь ALM-180FB ЗИП. Комплектация: якорь, штифт 5х20 мм. | ALeko | руб./шт | 1550
NEW | Якорь ALM-350FB ЗИП | Якорь ALM-350FB ЗИП. Комплектация: якорь, штифт 5х20 мм. | ALeko | руб./шт | 1880
7.4.18 | Замки электромагнитные «SPACE TECHNOLOGY»
7.4.18.1 | Замки электромагнитные «SPACE TECHNOLOGY»
| ST-ML60-1 | Замок электромагнитный; 60кг; DC 12...14В; 120мА; –40...+50°C. Габ.размеры: 79х32х18мм. Монтажная планка в комплекте! | Space Technology | руб./шт | 660
| ST-ML100-2 (версия 2) | Замок электромагнитный сдвиговый ST-ML100-2 (версия 2); 12/24В; 1600 мА; сила удержания 1200кг; расстояние между замком и прижимной пластиной в пределах 4 мм; горизонтальная и вертикальная установка; мониторинг НЗ/НО; задержка 0/3/6/9; -40...+55°C; 30х257х33 мм | Space Technology | руб./шт | 3588
NEW | ST-ML180-2 | Сила удержания 180кг, 12 В DC/400 мА, -40...+55°C, 168х34х21 мм. Планка в комплекте. | Space Technology | руб./шт | 2350
NEW | ST-ML280-2 | Сила удержания 280кг, 12В DC/500 мА или 24В DC/250 мА, -40…+55°C, 250х25х39 мм. Планка в комплекте. | Space Technology | руб./шт | 3000
NEW | ST-ML350-3 | Сила удержания 350кг, 12В DC/520 мА или 24В DC/250 мА, -40…+55°C, 261х22х49 мм. Планка в комплекте. | Space Technology | руб./шт | 3800
NEW | ST-ML500-3 | Сила удержания 500кг, 12В DC/520 мА или 24В DC/250 мА, -40…+55°C, 265х40х66 мм. Планка в комплекте. | Space Technology | руб./шт | 7700
7.4.18.2 | Аксессуары для замков «SPACE TECHNOLOGY»
| ST-1200 | Блок управления замком, напряжение входное: 5,0...12,0 В, напряжение на выходе: 12,0 В, ток на входе: 0,2 А, ток на выходе: 3,0 А, ток в дежурном режиме: 0,0 А, 0°...+40°C, 50х17х17 мм | Space Technology | руб./шт | 361
| ST-LA350-2 | L-образное крепление для электромагнитного замка ST-ML350-2. Материал: алюминий. | Space Technology | руб./шт | 966
NEW | ST-LA180-2 | L-образное крепление для электромагнитного замка ST-ML180-2. Материал креплений - алюминий. | Space Technology | руб./шт | 580
NEW | ST-LA280-2 | L-образное крепление для электромагнитного замка ST-ML280-2. Материал креплений - алюминий. | Space Technology | руб./шт | 700
NEW | ST-LA350-3 | L-образное крепление для электромагнитного замка ST-ML350-3. Материал креплений - алюминий. | Space Technology | руб./шт | 965
NEW | ST-LA500-3 | L-образное крепление для электромагнитного замка ST-ML500-3. Материал креплений - алюминий. | Space Technology | руб./шт | 1550
7.4.19 | Замки электромагнитные «R-Lock»
7.4.19.1 | Замки электромагнитные «R-Lock»
| RL-EM180-00G (серый) | Электромагнитный замок, накладной, сила удержания 180кг, DC12/24B, 460/230 мА, -40...+50°C цвет серый, 207х39х23 мм. | R-Lock | руб./шт | 6222
| RL-EM180-00W (белый) | Электромагнитный замок, накладной, сила удержания 180кг, DC12/24B, 460/230 мА, -40...+50°C цвет белый, 207х39х23 мм. | R-Lock | руб./шт | 6222
| RL-EM180-0SG (серый) | Электромагнитный замок, накладной, сила удержания 180кг, датчик состояния замка (Холла)/датчик положения двери (Геркон), DC12/24B, 460/230 мА, -40...+50°C цвет серый, 207х39х23 мм. | R-Lock | руб./шт | 7017.6
| RL-EM180-0SW | Электромагнитный замок, накладной, сила удержания 180кг, датчик состояния замка (Холла)/датчик положения двери (Геркон), DC12/24B, 460/230 мА, -40...+50°C цвет белый, 207х39х23 мм. | R-Lock | руб./шт | 7017.6
| RL-EM280-L0G (серый) | Электромагнитный замок, накладной, сила удержания 280кг, LED индикация, DC12/24B, 460/230 мА, -40...+50°C цвет серый, 250х50х28 мм. | R-Lock | руб./шт | 5253
| RL-EM280-L0W | Электромагнитный замок, накладной, сила удержания 280кг, LED индикация, DC12/24B, 460/230 мА, -40...+50°C цвет белый, 250х50х28 мм. | R-Lock | руб./шт | 5253
| RL-EM280-LSG (серый) | Электромагнитный замок, накладной, сила удержания 280кг, LED индикация, датчик состояния замка (Холла)/датчик положения двери (Геркон), DC12/24B, 460/230 мА, -40...+50°C цвет серый, 250х50х28 мм. | R-Lock | руб./шт | 7782.6
| RL-EM280-LSW | Электромагнитный замок, накладной, сила удержания 280кг, LED индикация, датчик состояния замка (Холла)/датчик положения двери (Геркон), DC12/24B, 460/230 мА, -40...+50°C цвет белый, 250х50х28 мм. | R-Lock | руб./шт | 7782.6
| RL-EM350-L0G (серый) | Электромагнитный замок, накладной, сила удержания 350кг, LED индикация, DC12/24B, 460/230 мА, -40...+50°C цвет серый, 250х56х32 мм. | R-Lock | руб./шт | 8874
| RL-EM350-L0W | Электромагнитный замок, накладной, сила удержания 350кг, LED индикация, DC12/24B, 460/230 мА, -40...+50°C цвет белый, 250х56х32 мм. | R-Lock | руб./шт | 8874
| RL-EM350-LSG (серый) | Электромагнитный замок, накладной, сила удержания 350кг, LED индикация, датчик состояния замка (Холла)/датчик положения двери (Геркон), DC12/24B, 460/230 мА, -40...+50°C цвет серый, 250х56х32 мм. | R-Lock | руб./шт | 9486
| RL-EM350-LSW | Электромагнитный замок, накладной, сила удержания 350кг, LED индикация, датчик состояния замка (Холла)/датчик положения двери (Геркон), DC12/24B, 460/230 мА, -40...+50°C цвет белый, 250х56х32 мм. | R-Lock | руб./шт | 9486
| RL-EM500-L0G (серый) | Электромагнитный замок, накладной, сила удержания 500кг, LED индикация, DC12/24B, 460/230 мА, -40...+50°C цвет серый, 266х67х40 мм. | R-Lock | руб./шт | 9975.6
| RL-EM500-L0W | Электромагнитный замок, накладной, сила удержания 500кг, LED индикация, DC12/24B, 460/230 мА, -40...+50°C цвет белый, 266х67х40 мм. | R-Lock | руб./шт | 9975.6
| RL-EM500-LSG (серый) | Электромагнитный замок, накладной, сила удержания 500кг, LED индикация, датчик состояния замка (Холла)/датчик положения двери (Геркон), DC12/24B, 460/230 мА, -40...+50°C цвет серый, 266х67х40 мм. | R-Lock | руб./шт | 11148.6
| RL-EM500-LSW | Электромагнитный замок, накладной, сила удержания 500кг, LED индикация, датчик состояния замка (Холла)/датчик положения двери (Геркон), DC12/24B, 460/230 мА, -40...+50°C цвет белый, 266х67х40 мм. | R-Lock | руб./шт | 11148.6
| RL-EM180-L0S (серебристый) | Электромагнитный замок, накладной, сила удержания 180кг, LED индикация, DC12/24B, 460/230 мА, -40...+50°C цвет серебристый, 207х39х23 мм. | R-Lock | руб./шт | 2417.4
| RL-EM180-LSS (серебристый) | Электромагнитный замок, накладной, сила удержания 180кг, LED индикация, датчик состояния замка (Холла)/датчик положения двери (Геркон), DC12/24B, 460/230 мА, -40...+50°C цвет серебристый, 207х39х23 мм. | R-Lock | руб./шт | 2662.2
| RL-EM280-L0S (серебристый) | Электромагнитный замок, накладной, сила удержания 280кг, LED индикация, DC12/24B, 460/230 мА, -40...+50°C цвет серебристый, 250х50х28 мм. | R-Lock | руб./шт | 2774.4
| RL-EM280-LSS (серебристый) | Электромагнитный замок, накладной, сила удержания 280кг, LED индикация, датчик состояния замка (Холла)/датчик положения двери (Геркон), DC12/24B, 460/230 мА, -40...+50°C цвет серебристый, 250х50х28 мм. | R-Lock | руб./шт | 3417
| RL-EM350-L0S (серебристый) | Электромагнитный замок, накладной, сила удержания 350кг, LED индикация, DC12/24B, 460/230 мА, -40...+50°C цвет серебристый, 250х56х32 мм. | R-Lock | руб./шт | 4151.4
| RL-EM350-LSS (серебристый) | Электромагнитный замок, накладной, сила удержания 350кг, LED индикация, датчик состояния замка (Холла)/датчик положения двери (Геркон), DC12/24B, 460/230 мА, -40...+50°C цвет серебристый, 250х56х32 мм. | R-Lock | руб./шт | 4386
| RL-EM500-L0S (серебристый) | Электромагнитный замок, накладной, сила удержания 500кг, LED индикация, DC12/24B, 460/230 мА, -40...+50°C цвет серебристый, 266х67х40 мм. | R-Lock | руб./шт | 6526.98
| RL-EM500-LSS (серебристый) | Электромагнитный замок, накладной, сила удержания 500кг, LED индикация, датчик состояния замка (Холла)/датчик положения двери (Геркон), DC12/24B, 460/230 мА, -40...+50°C цвет серебристый, 266х67х40 мм. | R-Lock | руб./шт | 6832.98
| RL-EML280-L0S (серебристый) | Электромагнитный замок, L-образное крепление в комплекте, накладной, сила удержания 280кг, LED индикация, DC12/24B, 460/230 мА, -40...+50°C цвет серебристый, 250х50х28 мм. | R-Lock | руб./шт | 3651.6
| RL-EML350-L0S (серебристый) | Электромагнитный замок, L-образное крепление в комплекте, накладной, сила удержания 350кг, LED индикация, DC12/24B, 460/230 мА, -40...+50°C цвет серебристый, 250х56х32 мм. | R-Lock | руб./шт | 4794
| RL-EML500-L0S (серебристый) | Электромагнитный замок, L-образное крепление в комплекте, накладной, сила удержания 500кг, LED индикация, DC12/24B, 460/230 мА, -40...+50°C цвет серебристый, 266х67х40 мм. | R-Lock | руб./шт | 7344
7.4.19.2 | Аксессуары для замков «R-Lock»
| RL-BR180-LG (серый) | L образный уголок для замка с силой удержания на 180кг, цвет серый, 207х39х5 мм. | R-Lock | руб./шт | 1122
| RL-BR180-ZG (серый) | Z образный уголок для замка с силой удержания на 180кг, цвет серый, 130х38х4 мм. | R-Lock | руб./шт | 2754
| RL-BR180-UG (серый) | U-адаптер для крепления на стеклянную дверь 8 - 15 мм якоря замка RL-EM180, цвет серый, 130х46х28 мм. | R-Lock | руб./шт | 1978.8
| RL-BR180-LW | L образный уголок для замка с силой удержания на 180кг, цвет белый, 207х39 мм. | R-Lock | руб./шт | 1101.6
| RL-BR180-ZW | Z образный уголок для замка с силой удержания на 180кг, цвет белый, 130х38х4 мм. | R-Lock | руб./шт | 2754
| RL-BR180-UW | U-адаптер для крепления на стеклянную дверь 8 - 15 мм якоря замка RL-EM180, цвет белый, 130х46х28 мм. | R-Lock | руб./шт | 1978.8
| RL-BR280-LG (серый) | L образный уголок для замка с силой удержания на 280кг, цвет серый, 250х47х5 мм. | R-Lock | руб./шт | 1530
| RL-BR280-ZG (серый) | Z образный уголок для замка с силой удержания на 280кг, цвет серый, 180х50х4 мм. | R-Lock | руб./шт | 2346
| RL-BR280-UG (серый) | U-адаптер для крепления на стеклянную дверь 8 - 15 мм якоря замка RL-EM280, цвет серый, 180,5х46х28 мм. | R-Lock | руб./шт | 1836
| RL-BR280-LW | L образный уголок для замка с силой удержания на 280кг, цвет белый, 250х47х5 мм. | R-Lock | руб./шт | 1530
| RL-BR280-ZW | Z образный уголок для замка с силой удержания на 280кг, цвет белый, 180х50х4 мм. | R-Lock | руб./шт | 2346
| RL-BR280-UW | U-адаптер для крепления на стеклянную дверь 8 - 15 мм якоря замка RL-EM280, цвет белый, 180,5х46х28 мм. | R-Lock | руб./шт | 1836
| RL-BR350-LG (серый) | L образный уголок для замка с силой удержания на 350кг, цвет серый, 250х62 мм. | R-Lock | руб./шт | 1632
| RL-BR350-ZG (серый) | Z образный уголок для замка с силой удержания на 350кг, цвет серый, 180х50 мм. | R-Lock | руб./шт | 2550
| RL-BR350-UG (серый) | U-адаптер для крепления на стеклянную дверь 8 - 15 мм якоря замка RL-EM350, цвет серый, 158х58х38 мм. | R-Lock | руб./шт | 2040
| RL-BR350-LW | L образный уголок для замка с силой удержания на 350кг, цвет белый, 250х62 мм. | R-Lock | руб./шт | 1632
| RL-BR350-ZW | Z образный уголок для замка с силой удержания на 350кг, цвет белый, 180х50 мм. | R-Lock | руб./шт | 2550
| RL-BR350-UW | U-адаптер для крепления на стеклянную дверь 8 - 15 мм якоря замка RL-EM350, цвет белый, 158х58х38 мм. | R-Lock | руб./шт | 2040
| RL-BR500-LG (серый) | L образный уголок для замка с силой удержания на 500кг, цвет серый, толщина 6,5 мм, 266х76,5х38 мм. | R-Lock | руб./шт | 2244
| RL-BR500-ZG (серый) | Z образный уголок для замка с силой удержания на 500кг, цвет серый, толщина 6 мм, 185х60х60 мм. | R-Lock | руб./шт | 3111
| RL-BR500-LW | L образный уголок для замка с силой удержания на 500кг, цвет белый, толщина 6,5 мм, 266х76,5х38 мм. | R-Lock | руб./шт | 2244
| RL-BR500-ZW | Z образный уголок для замка с силой удержания на 500кг, цвет белый, толщина 6 мм, 185х60х60 мм. | R-Lock | руб./шт | 3774
| RL-BR180-LS (серебристый) | L образный уголок для замка с силой удержания на 180кг, цвет серебристый, 207х39 мм. | R-Lock | руб./шт | 622.2
| RL-BR180-ZS (серебристый) | Z образный уголок для замка с силой удержания на 180кг, цвет серебристый, 130х38х4 мм. | R-Lock | руб./шт | 918
| RL-BR180-US (серебристый) | U-адаптер для крепления на стеклянную дверь 8 - 15 мм якоря замка RL-EM180, цвет серебристый, 130х46х28 мм. | R-Lock | руб./шт | 714
| RL-BR280-LS (серебристый) | L образный уголок для замка с силой удержания на 280кг, цвет серебристый, 250х47х5 мм. | R-Lock | руб./шт | 918
| RL-BR280-ZS (серебристый) | Z образный уголок для замка с силой удержания на 280кг, цвет серебристый, 180х50х4 мм. | R-Lock | руб./шт | 1581
| RL-BR280-US (серебристый) | U-адаптер для крепления на стеклянную дверь 8 - 15 мм якоря замка RL-EM280, цвет серебристый, 180,5х46х28 мм. | R-Lock | руб./шт | 1009.8
| RL-BR350-LS (серебристый) | L образный уголок для замка с силой удержания на 350кг, цвет серебристый, 250х62 мм. | R-Lock | руб./шт | 1122
| RL-BR350-ZS (серебристый) | Z образный уголок для замка с силой удержания на 350кг, цвет серебристый, 180х50 мм. | R-Lock | руб./шт | 1530
| RL-BR350-US (серебристый) | U-адаптер для крепления на стеклянную дверь 8 - 15 мм якоря замка RL-EM350, цвет серебристый, 158х58х38 мм. | R-Lock | руб./шт | 1530
| RL-BR500-LS (серебристый) | L образный уголок для замка с силой удержания на 500кг, цвет серебристый, толщина 6,5 мм, 266х76,5х38 мм. | R-Lock | руб./шт | 1336.2
| RL-BR500-ZS (серебристый) | Z образный уголок для замка с силой удержания на 500кг, цвет серебристый, толщина 6 мм, 185х60х60 мм. | R-Lock | руб./шт | 1938
7.4.20 | Замки электромагнитные «DAHUA»
| DHI-ASF500A | Электромагнитный замок; сила удержания 500 кг; 12/24В DC; 600/300 мА; 265х71х40 мм; -30°C...+60°C | Dahua | руб./шт | 12090
| DHI-ASF500L | L-уголок для замка ASF500A или ASF500B | Dahua | руб./шт | 1790
| DHI-ASF500B | Электромагнитный замок для двойной двери; сила удержания 2х500 кг; 12/24В DC; 1200 мА; -30°C…+60°C; 530х71х40 мм | Dahua | руб./шт | 23090
| DHI-ASF180A-V1 | Электромагнитный замок; сила удержания 180 кг; 12В DC, 370 мА; -20°C…+55°C; 180х40х21.5 мм | Dahua | руб./шт | 2890
| DHI-ASF180B-V1 | Электромагнитный замок для двойной двери; сила удержания 2х180 кг; 12В DC, 2х340 мА; -20°C…+55°C; 360х40х21.5 мм. | Dahua | руб./шт | 6690
| DHI-ASF280A-V1 | Электромагнитный замок; сила удержания 280кг; 12В DC, 510 мА; -20°C…+55°C; 250х48.6х26 мм | Dahua | руб./шт | 3590
| DHI-ASF280B-V1 | Электромагнитный замок для двойной двери; сила удержания 2х280кг; 12В DC, 2х510 мА; -20°C…+55°C; 500х48.6х26 мм | Dahua | руб./шт | 7490
| DHI-ASF500ZL | ZL-образное крепление для якоря замка ASF500A или ASF500B, для двери открывающаяся "на себя" | Dahua | руб./шт | 2890
| DHI-ASF180L-V1 | L-уголок для замка ASF180A-V1 или ASF180B-V1 | Dahua | руб./шт | 690
| DHI-ASF180U-V1 | U адаптер для крепления якоря замка на стеклянной двери 8 - 15 мм для замков ASF180A-V1 или ASF180B-V1. | Dahua | руб./шт | 690
| DHI-ASF180ZL-V1 | ZL-образное крепление для якоря замка ASF180A-V1 или ASF180B-V1; для двери открывающаяся "на себя" | Dahua | руб./шт | 1090
| DHI-ASF280L-V1 | L-уголок для замка ASF280A-V1 или ASF280B-V1. | Dahua | руб./шт | 690
| DHI-ASF280U-V1 | U адаптер для крепления якоря замка на стеклянной двери 8 - 15 мм для замков ASF280A-V1 или ASF280B-V1. | Dahua | руб./шт | 690
| DHI-ASF280ZL-V1 | ZL-образное крепление для якоря замка ASF280A-V1 или ASF280B-V1; для двери открывающаяся "на себя" | Dahua | руб./шт | 1290
7.4.21 | Замки электромагнитные «Магнито-Контакт»
| FM-26 "Аякс" (противопожарный) 180 12В | Сила удержания 180 кг, с герконовым датчиком положения, 12 В, 270 мА, IP66, термопредохранитель, вывод - огнестойкий кабель в металлорукаве 2м (другая длина по заказу). Комплект поставки: корпус замка, планка, угольник, монтажная пластина, якорь, пластина крепления якоря, комплект крепления якоря, -60...+60 ˚С, 200х60х41 мм, 5 кг. | Магнито-Контакт | руб./шт | 11849.86
| FM-26 "Аякс" (противопожарный) 180 24В | Сила удержания 180 кг, с герконовым датчиком положения, 24 В, 190 мА, IP66, термопредохранитель, вывод - огнестойкий кабель в металлорукаве 2м (другая длина по заказу). Комплект поставки: корпус замка, планка, угольник, монтажная пластина, якорь, пластина крепления якоря, комплект крепления якоря, -60...+60 ˚С, 200х60х41 мм, 5 кг. | Магнито-Контакт | руб./шт | 11849.86
| FM-26 "Аякс" (противопожарный) 250 12В | Сила удержания 250 кг, с герконовым датчиком положения, 12 В, 350 мА, IP66, термопредохранитель, вывод - огнестойкий кабель в металлорукаве 2м (другая длина по заказу), комплект поставки: корпус замка, планка, угольник, монтажная пластина, якорь, пластина крепления якоря, комплект крепления якоря, -60...+60 ˚С, 200х60х41 мм, 5 кг. | Магнито-Контакт | руб./шт | 13450.5
| FM-26 "Аякс" (противопожарный) 250 24В | Сила удержания 250 кг, с герконовым датчиком положения, 24 В, 220 мА, IP66, термопредохранитель, вывод - огнестойкий кабель в металлорукаве 2м (другая длина по заказу), комплект поставки: корпус замка, планка, угольник, монтажная пластина, якорь, пластина крепления якоря, комплект крепления якоря, -60...+60 ˚С, 200х60х41 мм, 5 кг. | Магнито-Контакт | руб./шт | 13450.5
| FM-26 "Аякс" (противопожарный) 350 12В | Сила удержания 350 кг, с герконовым датчиком положения, 12 В, 480 мА, IP66, термопредохранитель, вывод - огнестойкий кабель в металлорукаве 2м (другая длина по заказу), комплект поставки: корпус замка, планка, угольник, монтажная пластина, якорь, пластина крепления якоря, комплект крепления якоря, -60...+60 ˚С, 200х60х41 мм, 5 кг. | Магнито-Контакт | руб./шт | 15052.36
| FM-26 "Аякс" (противопожарный) 350 24В | Сила удержания 350 кг, с герконовым датчиком положения, 24 В, 290 мА, IP66, термопредохранитель, вывод - огнестойкий кабель в металлорукаве 2м (другая длина по заказу), комплект поставки: корпус замка, планка, угольник, монтажная пластина, якорь, пластина крепления якоря, комплект крепления якоря, -60...+60 ˚С, 200х60х41 мм, 5 кг. | Магнито-Контакт | руб./шт | 15052.36
| FM-26 "Аякс" (влагозащищенный) 180 12В | Сила удержания 180 кг, 12 В, 270 мА, IP67, вывод - специальный кабель с двойной плотной изоляцией в металлорукаве 2м (другая длина по заказу). Комплект поставки: корпус замка, планка, угольник, монтажная пластина, якорь, пластина крепления якоря, комплект крепления якоря, -60...+60 ˚С, 200х60х41 мм, 5 кг. | Магнито-Контакт | руб./шт | 11849.86
| FM-26 "Аякс" (влагозащищенный) 180 24В | Сила удержания 180 кг, 24 В, 190 мА, IP67, вывод - специальный кабель с двойной плотной изоляцией в металлорукаве 2м (другая длина по заказу). Комплект поставки: корпус замка, планка, угольник, монтажная пластина, якорь, пластина крепления якоря, комплект крепления якоря, -60...+60 ˚С, 200х60х41 мм, 5 кг. | Магнито-Контакт | руб./шт | 11849.86
| FM-26 "Аякс" (влагозащищенный) 250 12В | Сила удержания 250 кг, 12 В, 350 мА, IP67, вывод - специальный кабель с двойной плотной изоляцией в металлорукаве 2м (другая длина по заказу), комплект поставки: корпус замка, планка, угольник, монтажная пластина, якорь, пластина крепления якоря, комплект крепления якоря, -60...+60 ˚С, 200х60х41 мм, 5 кг. | Магнито-Контакт | руб./шт | 13450.5
| FM-26 "Аякс" (влагозащищенный) 250 24В | Сила удержания 250 кг, 24 В, 220 мА, в, IP67, вывод - специальный кабель с двойной плотной изоляцией в металлорукаве 2м (другая длина по заказу), комплект поставки: корпус замка, планка, угольник, монтажная пластина, якорь, пластина крепления якоря, комплект крепления якоря, -60...+60 ˚С, 200х60х41 мм, 5 кг. | Магнито-Контакт | руб./шт | 13450.5
| FM-26 "Аякс" (влагозащищенный) 350 12В | Сила удержания 350 кг, 12 В, 480 мА, IP67, вывод - специальный кабель с двойной плотной изоляцией в металлорукаве 2м (другая длина по заказу), комплект поставки: корпус замка, планка, угольник, монтажная пластина, якорь, пластина крепления якоря, комплект крепления якоря, -60...+60 ˚С, 200х60х41 мм, 5 кг. | Магнито-Контакт | руб./шт | 15052.36
| FM-26 "Аякс" (влагозащищенный) 350 24В | Сила удержания 350 кг, 24 В, 290 мА, IP67, вывод - специальный кабель с двойной плотной изоляцией в металлорукаве 2м (другая длина по заказу), комплект поставки: корпус замка, планка, угольник, монтажная пластина, якорь, пластина крепления якоря, комплект крепления якоря, -60...+60 ˚С, 200х60х41 мм, 5 кг. | Магнито-Контакт | руб./шт | 15052.36
| FM-26 "Аякс" (Эстет) 180 12В, защитный кожух белый | Сила удержания 180 кг, с герконовым датчиком положения, 12 В, 270 мА, IP66, вывод - огнестойкий кабель в металлорукаве 2м (другая длина по заказу). Комплект поставки: корпус замка, планка, угольник, монтажная пластина, якорь, пластина крепления якоря, комплект крепления якоря, -60...+60 ˚С, 200х60х41 мм, 5 кг. Защитный кожух, цвет - белый. | Магнито-Контакт | руб./шт | 13988.52
| FM-26 "Аякс" (Эстет) 180 24В, защитный кожух белый | Сила удержания 180 кг, с герконовым датчиком положения, 24 В, 190 мА, IP66, вывод - огнестойкий кабель в металлорукаве 2м (другая длина по заказу). Комплект поставки: корпус замка, планка, угольник, монтажная пластина, якорь, пластина крепления якоря, комплект крепления якоря, -60...+60 ˚С, 200х60х41 мм, 5 кг. Защитный кожух, цвет - белый. | Магнито-Контакт | руб./шт | 13988.52
| FM-26 "Аякс" (Эстет) 250 12В, защитный кожух белый | Сила удержания 250 кг, с герконовым датчиком положения, 12 В, 350 мА, IP66, вывод - огнестойкий кабель в металлорукаве 2м (другая длина по заказу), комплект поставки: корпус замка, планка, угольник, монтажная пластина, якорь, пластина крепления якоря, комплект крепления якоря, -60...+60 ˚С, 200х60х41 мм, 5 кг. Защитный кожух, цвет - белый. | Магнито-Контакт | руб./шт | 15590.38
| FM-26 "Аякс" (Эстет) 250 24В, защитный кожух белый | Сила удержания 250 кг, с герконовым датчиком положения, 24 В, 220 мА, в, IP66, вывод - огнестойкий кабель в металлорукаве 2м (другая длина по заказу), комплект поставки: корпус замка, планка, угольник, монтажная пластина, якорь, пластина крепления якоря, комплект крепления якоря, -60...+60 ˚С, 200х60х41 мм, 5 кг. Защитный кожух, цвет - белый. | Магнито-Контакт | руб./шт | 15590.38
| FM-26 "Аякс" (Эстет) 350 12В, защитный кожух белый | Сила удержания 350 кг, с герконовым датчиком положения, 12 В, 480 мА, IP66, вывод - огнестойкий кабель в металлорукаве 2м (другая длина по заказу), комплект поставки: корпус замка, планка, угольник, монтажная пластина, якорь, пластина крепления якоря, комплект крепления якоря, -60...+60 ˚С, 200х60х41 мм, 5 кг. Защитный кожух, цвет - белый. | Магнито-Контакт | руб./шт | 17191.02
| FM-26 "Аякс" (Эстет) 350 24В, защитный кожух белый | Сила удержания 350 кг, с герконовым датчиком положения, 24 В, 290 мА, IP66, вывод - огнестойкий кабель в металлорукаве 2м (другая длина по заказу), комплект поставки: корпус замка, планка, угольник, монтажная пластина, якорь, пластина крепления якоря, комплект крепления якоря, -60...+60 ˚С, 200х60х41 мм, 5 кг. Защитный кожух, цвет - белый. | Магнито-Контакт | руб./шт | 17191.02
| FM-26 "Аякс" (двойной) 2х180 12В | Для больших и двустворчатых дверей. Увеличенная площадь отрыва, 2 якоря. Сила удержания 180 кг, 12 В, 540 мА, IP66, вывод - специальный кабель с двойной плотной изоляцией в металлорукаве 2м (другая длина по заказу). Комплект поставки: корпус замка, планка, угольник, монтажная пластина, 2 якоря, пластины крепления якоря, комплект крепления якоря, -60...+60 ˚С, 440х60х41 мм, 10 кг. | Магнито-Контакт | руб./шт | 18369.54
| FM-26 "Аякс" (двойной) 2х180 24В | Для больших и двустворчатых дверей. Увеличенная площадь отрыва, 2 якоря. Сила удержания 180 кг, 24 В, 380 мА, IP66, вывод - специальный кабель с двойной плотной изоляцией в металлорукаве 2м (другая длина по заказу). Комплект поставки: корпус замка, планка, угольник, монтажная пластина, 2 якоря, пластины крепления якоря, комплект крепления якоря, -60...+60 ˚С, 440х60х41 мм, 10 кг. | Магнито-Контакт | руб./шт | 18369.54
| FM-26 "Аякс" (двойной) 2х250 12В | Для больших и двустворчатых дверей. Увеличенная площадь отрыва, 2 якоря. Сила удержания 250 кг, 24 В, 700 мА, IP66, вывод - специальный кабель с двойной плотной изоляцией в металлорукаве 2м (другая длина по заказу), комплект поставки: корпус замка, планка, угольник, монтажная пластина, 2 якоря, пластины крепления якоря, комплект крепления якоря, -60...+60 ˚С, 440х60х41 мм, 10 кг. | Магнито-Контакт | руб./шт | 20496
| FM-26 "Аякс" (двойной) 2х250 24В | Для больших и двустворчатых дверей. Увеличенная площадь отрыва, 2 якоря. Сила удержания 250 кг, 24 В, 440 мА, IP66, вывод - специальный кабель с двойной плотной изоляцией в металлорукаве 2м (другая длина по заказу), комплект поставки: корпус замка, планка, угольник, монтажная пластина, 2 якоря, пластины крепления якоря, комплект крепления якоря, -60...+60 ˚С, 440х60х41 мм, 10 кг. | Магнито-Контакт | руб./шт | 20496
| FM-26 "Аякс" (двойной) 2х350 12В | Для больших и двустворчатых дверей. Увеличенная площадь отрыва, 2 якоря. Сила удержания 350 кг, 12 В, 960 мА, IP66, вывод - специальный кабель с двойной плотной изоляцией в металлорукаве 2м (другая длина по заказу), комплект поставки: корпус замка, планка, угольник, монтажная пластина, 2 якоря, пластины крепления якоря, комплект крепления якоря, -60...+60 ˚С, 440х60х41 мм, 10 кг. | Магнито-Контакт | руб./шт | 22635.88
| FM-26 "Аякс" (двойной) 2х350 24В | Для больших и двустворчатых дверей. Увеличенная площадь отрыва, 2 якоря. Сила удержания 350 кг, 24 В, 580 мА, IP66, вывод - специальный кабель с двойной плотной изоляцией в металлорукаве 2м (другая длина по заказу), комплект поставки: корпус замка, планка, угольник, монтажная пластина, 2 якоря, пластины крепления якоря, комплект крепления якоря, -60...+60 ˚С, 440х60х41 мм, 10 кг. | Магнито-Контакт | руб./шт | 22635.88
7.4.22 | Замки электромагнитные «J-LOCK»
| JL-500R | Электромагнитный замок, сила удержания 500 кг. Индикатор работы замка, датчик положения замка Н.О./Н.З. Питание: DC 12/24В, 460/230мА Цвет: серебро. -40..+50°C, 266х42х67мм. | J-LOCK | руб./шт | 5928
| L-280 (С) | LС - образный уголок для крепления замка JL-280 | J-LOCK | руб./шт | 1200
| ZL-280 (С) | ZL-образное крепление с крышкой с возможностью регулировки для замка JL-280 и крепления якоря замка на дверь, открывающуюся внутрь. | J-LOCK | руб./шт | 1800
| L-180 | Уголок для крепления замка L-180 | J-LOCK | руб./шт | 396
| L-280 | L-образный уголок для крепления замка L-280 | J-LOCK | руб./шт | 420
| L-500 | Уголок для крепления замка L-500 | J-LOCK | руб./шт | 1080
7.4.23 | Замки электромагнитные «SKAT AC»
| SKAT AC 181MA Lock (8440) | Накладной электромагнитный замок, усилие удержания: 180 кг, 12 В DC, 340 mA, IP54, -35…+50°C, замок 171х40х21 мм, пластина якоря 158х43х11 мм. | Бастион | руб./шт | 2030
| SKAT AC 181MAS-L Lock (8441) | Накладной электромагнитный замок с датчиком Холла, усилие удержания: 180 кг, индикатор состояния, 12/24 В DC, 330/170 mA, IP54, -35…+50°C, замок 200х41,6х22,5 мм, пластина якоря 130х33х11 мм. | Бастион | руб./шт | 2630
| SKAT AC 351MA Lock (8445) | Накладной электромагнитный замок с индикатором состояния, усилие удержания: 350 кг, 12/24 В DC, 540/270 mA, IP54, -35…+50°C, замок 250х58х29 мм, пластина якоря 158х44х11 мм. | Бастион | руб./шт | 3630
| SKAT AC 351MAS-L Lock (8446) | Накладной электромагнитный замок с датчиком Холла, усилие удержания: 350 кг, индикатор состояния, 12/24 В DC, 540/270 mA, IP54, -35…+50°C, замок 250х56,5х29,5 мм, пластина якоря 160х43х11 мм. | Бастион | руб./шт | 4040
| SKAT AC 296MA Lock (8442) | Электромагнитный замок. Сила удержания 280 кг. Индикатор состояния. 12/24 В DC; 480/240 мА; IP54; -35…+50°C; Габаритные размеры замка 250х49х27,5 мм, якоря 180х38х11 мм. 1,9 кг. | Бастион | руб./шт | 2500
| SKAT AC 296MASW-L Lock (8444) | Электромагнитный замок. Сила удержания 280 кг. Индикатор состояния, датчик Холла. 12/24 В DC; 480/240 мА; IP67; -35…+50°C. Габаритные размеры замка 250х49х27,5 мм, пластины 180х38х11 мм. 1,9 кг. Уголок в комплекте. | Бастион | руб./шт | 3860
| SKAT AC 351MASW-L Lock (8447) | Электромагнитный замок. Сила удержания 350 кг. Индикатор состояния, датчик Холла. 12/24 В DC; 540/270 мА; IP67; -35…+50°C. Габаритные размеры замка 250х56,5х29,5 мм, пластины 160х43х11 мм. 2,1 кг. Уголок в комплекте. | Бастион | руб./шт | 4880
| SKAT AC 501MAS-L Lock (8448) | Электромагнитный замок. Сила удержания 500 кг. Индикатор состояния, датчик Холла. 12/24 В DC; 600/300 мА; IP54; -35…+50°C. Габаритные размеры замка 265х74,5х40,5 мм, пластины 184х61х16 мм. 4,6 кг. Уголок в комплекте. | Бастион | руб./шт | 5500
7.4.24 | Замки электромагнитные «Титанум Red»
| ТМ-EML(F)-180 | Электромагнитный замок, усилие удержания на отрыв - 180 кг. 9-14 В; 0,42 А; -10°C...+55°C; 168х40х20 мм; 0,95 кг. В комплекте два крепежных элемента: прямая планка и L-образное крепление. | Титанум Red | руб./шт | 1796
| ТМ-EML(F)-280L | Электромагнитный замок, усилие удержания на отрыв - 280 кг. 9-14 В; 0,48 А; -10°C...+55°C; 250х47х25 мм; 1,65 кг. В комплекте два крепежных элемента: прямая планка и L-образное крепление. | Титанум Red | руб./шт | 2110
| ТМ-EML(F)-350L | Электромагнитный замок, усилие удержания на отрыв - 350 кг. 9-14 В; 0,48 А; -10°C...+55°C; 250х55х26 мм; 2,3 кг. В комплекте два крепежных элемента: прямая планка и L-образное крепление. | Титанум Red | руб./шт | 3046
7.4.25 | Замки электромагнитные «ELTIS»
| ELTIS EML300-02 (бронза антик металлик) (52949) | Электромагнитный замок. Коммутационный отсек с клеммной колодкой. Механический толкатель для снятия эффекта «залипания» дверной пластины замка. Замок предназначен для помещений. 12 В, 0,58 А, 7 Вт. Сила удержания 300 кг. -40...+40°C; 266х30х52 мм; 2,8 кг. Цвет бронза антик. | ELTIS | руб./шт | 4252
| ELTIS EML300-02S (сенсор авт.открытия/бронза антик металлик) (52951) | Электромагнитный замок с сенсором для автоматического отпирания двери. Замок предназначен для помещений. 12 В; 0,58 А; 7 Вт. Сила удержания 300 кг. -40...+40°C; 266х30х52 мм; 2,8 кг. Цвет бронза антик. Уголок в комплекте. | ELTIS | руб./шт | 5621
| ELTIS EML300-02 (серебр.металлик) (52841) | Электромагнитный замок. Коммутационный отсек с клеммной колодкой. Механический толкатель для снятия эффекта «залипания» дверной пластины замка. Замок предназначен для помещений. 12 В, 0,58 А, 7 Вт. Сила удержания 300 кг. -40...+40°C; 266х30х52 мм; 2,8 кг. Цвет серебристый металлик. | ELTIS | руб./шт | 4252
7.4.26 | Замки электромагнитные «Tantos»
| TS-ML300-WP | Уличный влагозащищенный электромагнитный замок, с силой удержания на отрыв до 300 кг, 12/24В, 350/160мА, встроенный датчик состояния двери, корпус - нержавеющая сталь, –40... +50°С, габариты: замка 220х46х30 мм, ответной планки 158х42х11 мм. | Tantos | руб./шт | 8740
| TS-LM300-WP | Монтажный L-образный уголок для замка TS-ML300-WP | Tantos | руб./шт | 1740
7.4.27 | Замки электромагнитные «TEMID»
| CM-280BL | Монтажный L-уголок для замка CM-280H | TEMID | руб./шт | 920
| CM-180H | Электромагнитный замок. Сила удержания 140 кг ±10 кг. Накладной монтаж. Корпус -анодированный алюминий. Двухцветная световая индикация. Мониторинг: NO NC COM. Универсальное питание 12 или 24 В. Потребление 280/140 мА. Размеры: 185х41.5х23 мм | TEMID | руб./шт | 3910
| CM-180BL | Монтажный L-уголок для замка CM-180H | TEMID | руб./шт | 850
| CM-280H | Электромагнитный замок. Сила удержания 250 кг ±10 кг. Накладной монтаж. Корпус -анодированный алюминий. Двухцветная световая индикация. Мониторинг: NO NC COM. Универсальное питание 12 или 24 В. Потребление: 480/240 мА. Размеры: 250х48,5х27 мм | TEMID | руб./шт | 5300
| CM-350H | Электромагнитный замок. Сила удержания 320кг ±10 кг. Накладной монтаж. Корпус -анодированный алюминий. Двухцветная световая индикация. Мониторинг: NO NC COM. Универсальное питание 12 или 24 В. Потребление: 480/240 мА. Размеры: 250х56х29 мм | TEMID | руб./шт | 6040
| CM-350BL | Монтажный L-уголок для замка CM-350H | TEMID | руб./шт | 920
| CM-500H | Электромагнитный замок. Сила удержания 410 кг ±10 кг. Накладной монтаж. Корпус -анодированный алюминий. Двухцветная световая индикация. Мониторинг: NO NC COM. Универсальное питание 12 или 24 В. Потребление: 480/240 мА. Размеры: 265х73х40.5 мм | TEMID | руб./шт | 10970
| CM-500BL | Монтажный L-уголок для замка CM-500H | TEMID | руб./шт | 2470
7.5 | Замки электромагнитные с контроллерами
7.5.1 | Замки электромагнитные «AccordTec»
| AT-MGN | Плата размагничивания для устранения возникающей в процессе работы остаточной намагниченности у электромагнитных замков, до 15 В, не более 1 А, 30х15х15 мм | AccordTec | руб./шт | 326
| ML-194.03K | С контроллером Touch Memory, до 500 ключей, сила удержания 500 кг, установка времени открывания, снятие остаточной намагниченности, световая и звуковая индикация, энергонезависимая память, 12 В/0,7 А, комплектация - без мастер-ключа (программируется пользователем), без контактора считывателя, уголок в комплекте. | AccordTec | руб./шт | 5939
| ML-395.03 | С контроллером Touch Memory, до 500 ключей, 500 кг удерж., установка времени открывания, снятие остаточной намагниченности, световая и звуковая индикация, 12 В/0,7 А, без считывателя | AccordTec | руб./шт | 6622
7.6 | Защелки электромеханические
7.6.1 | Защелки электромеханические «O&C»
| 31.1.00.B (31B10) | Электрозащелка, стандартная, симметричная, НЗ, разблокировка, 8-12 В AC/DC, 0,5-1,0 А, 29х21х69 мм, без планки | O&C | руб./шт | 4175
| 34.1.00.W (3D4W10) | Электрозащелка, стандартная, симметричная, нормально открытая, 12/24 В AC/DC, 0,3 А, 29х21х69 мм, без планки | O&C | руб./шт | 7395
| 4L0.4.00.M (4L0M40) | Электрозащелка, нормально закрытая, усиленная, несимметричная, 12 В DC, 0,2 А, 29,5х20,2х106,4 мм, без планки | O&C | руб./шт | 6716
| 4L4.4.00.M (4L4M40) | Электрозащелка, нормально открытая, усиленная, несимметричная, 12 В DC, 0,2 А, 29,5х20,2х106,4 мм, без планки | O&C | руб./шт | 9660
| 4L6.4.00.M (4L6M40) | Электрозащелка, нормально-закрытая, усиленная, несимметричная, сенсор двери, 12 В DC, 0,2А, 29,5х20,2,106.4 мм, без планки | O&C | руб./шт | 10799
| 50.1.00.B (50B10) | Электрозащелка, нормально закрытая, миниатюрная, стандартная, симметричная, 8-12 В AC/DC, 0,5-1,0 А, 28,1х16х65,6 мм, без планки | O&C | руб./шт | 4543
| 51.1.00.B (51B10) | Электрозащелка, миниатюрная, стандартная, симметричная, разблокировка, 8-12 В AC/DC, 0,5-1,0 А, 28,1х16х65,6 мм, без планки | O&C | руб./шт | 4784
| 54.1.00.E (54E10) | Электрозащелка, НО, миниатюрная, стандартная, симметричная, нормально открытая, 12 В AC, 0,25А, 28,1х16х65,6 мм, без планки | O&C | руб./шт | 8660
| F 01 Grey (S01Z) | Планка, плоская, короткая, универсальная для серии 2, 3, 4, 5 | O&C | руб./шт | 449
| F 02 Grey (S02Z) | Планка, плоская, короткая для серии 30, 31, 32, 33, 34. | O&C | руб./шт | 414
| F 03 Grey (L03Z) | Планка, плоская, длинная, универсальная для серии 20, 21, 22, 23. | O&C | руб./шт | 621
| F 05-07 Grey (L05Z) | Планка, плоская, длинная для серии 30, 31, 32, 33, 34. | O&C | руб./шт | 794
| F 08 (A08) | Планка, угловая, длинная, правая для серии 2, 3, 4, 5, 25х250х32 мм. | O&C | руб./шт | 1472
| F 09 (A09) | Планка, угловая, длинная, левая для серии 2, 3, 4, 5, 32х250х25 мм. | O&C | руб./шт | 1472
| F 10 (A10) | Планка, угловая, длинная, правая, для серии 2, 3, 4, 5, 25х250х32 мм. | O&C | руб./шт | 1472
| F 11 (A11) | Планка, угловая, длинная, левая, для серии 2, 3, 4, 5, 32х250х25 мм. | O&C | руб./шт | 1472
| F 12 (A12) | Планка, угловая, длинная, правая с закруглением для серии 2, 3, 4, 5, 25х250х32 мм. | O&C | руб./шт | 1472
| F 13 (A13) | Планка, угловая, длинная, левая с закруглением для серии 2, 3, 4, 5, 32х250х25 мм. | O&C | руб./шт | 1472
| F 14 (A14) | Планка, угловая, длинная, правая с закруглением для серии 2, 3, 4, 5, 25х250х32 мм. | O&C | руб./шт | 1472
| F 15 (A15) | Планка, угловая, длинная, левая с закруглением для серии 2, 3, 4, 5, 32х250х25 мм. | O&C | руб./шт | 1472
| F 16 Brown (A16B) | Планка, угловая, короткая, универсальная для серии 2, 3, 4, 5 коричневая, 25х172х32 мм. | O&C | руб./шт | 1472
| F 16 Grey (A16Z) | Планка, угловая, короткая, универсальная для серии 2, 3, 4, 5 серая, 25х172х32 мм. | O&C | руб./шт | 1472
| F 17 (A17) | Планка, угловая, короткая, универсальная, с закруглением для серии 2, 3, 4, 5, 25х172х32 мм. | O&C | руб./шт | 1472
| F 30 Inox (L30X) | Планка, плоская, длинная, универсальная, нержавеющая сталь для серии 5, 22х250х3 мм. | O&C | руб./шт | 1196
| F 45 Brown (A45) | Планка, угловая, длинная, правая, с закруглением для серии 2, 4, 5, 25х250х32 мм. | O&C | руб./шт | 1472
| F 47 Brown (A47) | Планка, угловая, длинная, левая для серии 2, 4, 5, 32х250х25 мм. | O&C | руб./шт | 1472
| F 48 Brown (A48) | Планка, угловая, длинная, левая, с закруглением для серии 2, 4, 5, 32х250х25 мм. | O&C | руб./шт | 1472
| F 61 Inox (S01X) | Планка, плоская, короткая, универсальная, нержавеющая сталь для серии 40, 44, 46, 47, 48, 49. | O&C | руб./шт | 874
| F 62 Inox (S02X) | Планка, плоская, короткая, универсальная, нержавеющая сталь для серии 3, 5, 25х110х3 мм. | O&C | руб./шт | 713
| F 63 Inox (L03X) | Планка, плоская, длинная, универсальная, нержавеющая сталь для серии 2, 3, 4, 5, 25х250х3 мм. | O&C | руб./шт | 1196
| F 76 (S76X) | Планка плоская, короткая, нерж. сталь для серии 7R и 7L, 25х160х3 мм. | O&C | руб./шт | 3416
| 34.1.00.F (34F10) | Электрозащелка, стандартная, симметричная, нормально-открытая (НО), регулировка язычка, 24В DC, 0,3А, -15…+40°C, 29х21х69 мм, без планки. | O&C | руб./шт | 7533
| 31.1.00.F (31F10) | Электрозащелка, стандартная, нормально-закрытая (НЗ), симметричная, механическая разблокировка, регулировка язычка, 24В DC, 0,12А, -15…+40°C, 29х21х69 мм, без планки. | O&C | руб./шт | 5486
| 31.1.00.E (31E10) | Электрозащелка, стандартная, нормально-закрытая (НЗ), симметричная, механическая разблокировка, регулировка язычка, 12В AC, 0,25А, -15…+40°C, 29х21х69 мм, без планки. | O&C | руб./шт | 5394
| 33.1.00.B (33B10) | Электрозащелка, стандартная, симметричная, нормально-закрытая (НЗ) с фиксацией открывания и механической разблокировкой, открывание импульсом, сенсор, регулировка язычка, 8-12В AC/DC, 0,5-1,0 А, -15…+40°C, 29х21х69 мм, без планки. | O&C | руб./шт | 4623
| 30.1.00.B (30B10) | Электрозащелка, стандартная, нормально-закрытая (НЗ), симметричная, регулировка язычка, 8-12В AC/DC, 0,5-1,0 А, -15…+40°C, 29х21х69 мм, без планки. | O&C | руб./шт | 3922
| 31B00 | Электрозащелка, стандартная, нормально-закрытая (НЗ), симметричная, механическая разблокировка, 12В AC/DC (AC-1.0 А, DC-1.5 А), -15…+40°C, 71х28х27 мм, без планки. | O&C | руб./шт | 2933
| 30B00 | Электрозащелка, стандартная, нормально-закрытая (НЗ), симметричная, 6-14В AC/DC (AC-1.0 А, DC-1.5 А), 250 мА, -15…+40°C, 71х28х27 мм, без планки. | O&C | руб./шт | 2760
| 30.1.00.E (30E10) | Электрозащелка, стандартная, симметричная, нормально-закрытая (НЗ), регулировка язычка, 12В AC, 250 мА, -15…+40°C, 29х21х69 мм, без планки. | O&C | руб./шт | 5187
| 30.1.00.F (30F10) | Электрозащелка, стандартная, симметричная, нормально-закрытая (НЗ), регулировка язычка, 24В DC, 0,12А, -15…+40°C, 29х21х69 мм, без планки. | O&C | руб./шт | 5256
| 32.1.00.B (32B10) | Электрозащелка, стандартная, симметричная, нормально-закрытая (НЗ) с фиксацией открывания, открывание импульсом, сенсор, регулировка язычка, 8-12В AC/DC, 0,5-1,0 А, -15…+40°C, 29х21х69 мм, без планки. | O&C | руб./шт | 4382
| 34.1.00.E (34E10) | Электрозащелка, стандартная, симметричная, нормально-открытая (НО), регулировка язычка, 12В DC, 0,25А, -15…+40°C, 29х21х69 мм, без планки. | O&C | руб./шт | 7406
| 54.1.00.F (54F10) | Электрозащелка, миниатюрная, стандартная, симметричная, нормально-открытая (НО), регулировка язычка, 24В DC, 0,11А, -15…+40°C, 28,1х16х65,6 мм, без планки. | O&C | руб./шт | 9074
7.6.2 | Защелки электромеханические «Smartec»
| ST-SL001SP | Запорная планка короткая, нержавеющая сталь, 130х24х3 мм. Для защелок ST-SL150NC, ST-SL250NC, ST-SL160NC, ST-SL260NC, ST-SL150NO | Smartec | руб./шт | 815
| ST-SL010DL | Ответная часть к электромеханической защелке, малогабаритная | Smartec | руб./шт | 1980
| ST-SL011SP | Запорная планка короткая, 130х24х3 мм. Для защелок ST-SL150NC, ST-SL250NC, ST-SL160NC, ST-SL260NC, ST-SL150NO, цвет серый. | Smartec | руб./шт | 639
| ST-SL101SP | Запорная планка короткая для защелок ST-SL151NC, ST-SL151NO, нержавеющая сталь. | Smartec | руб./шт | 639
| ST-SL102SP | Запорная планка длинная для защелок Smartec, нержавеющая сталь. Смотрите таблицу совместимости. | Smartec | руб./шт | 793
| ST-SL111SP | Запорная планка короткая для защелок, цвет серый. | Smartec | руб./шт | 403
| ST-SL111SP-L | Запорная планка длинная угловая для защелок, цвет серый, левая. | Smartec | руб./шт | 925
| ST-SL112SP | Запорная планка длинная для защелок, цвет серый. | Smartec | руб./шт | 639
| ST-SL112SP-R | Запорная планка длинная угловая для защелок, цвет серый, правая. | Smartec | руб./шт | 925
| ST-SL120DL | Ответная часть к электромеханической защелке (кроме ST-SL130NO) | Smartec | руб./шт | 3500
| ST-SL130DL | Ответная часть к электромеханической защелке с управлением от цилиндра | Smartec | руб./шт | 2255
| ST-SL130NC | Электромеханическая защелка, нормально закрытая, стандартная, сила удержания 800 кг , 12 В, 450 мА, -10...+55 °C, 150х39х31 мм, короткая планка | Smartec | руб./шт | 2200
| ST-SL130NO | ЭМЗ стандартная с направляющей, НО, короткая планка, 12 VDC/200мА | Smartec | руб./шт | 2200
| ST-SL133MNO | ЭМЗ для стеклянных дверей, НО, короткая планка, мониторинг, 12 V DC/200 мА | Smartec | руб./шт | 8140
| ST-SL133NO | ЭМЗ для стеклянных дверей, стекло от 12-14 мм, НО, 12 В DC, 200 мА, -10...+55 °С, 160х25х31 мм | Smartec | руб./шт | 6640
| ST-SL151NC | Электромеханическая защелка, нормально закрытая, стандартная, симметричная, регулируемый язычок, нагрузка удержания 3000 H, разблокировка под нагрузкой до 90 Н, 12 В, 290 мА, -15...+60 °C, 90х21х29 мм, без планки | Smartec | руб./шт | 2035
| ST-SL151NO | Электромеханическая защелка, нормально открытая, стандартная, симметричная, регулируемый язычок, нагрузка удержания 3000 H, разблокировка под нагрузкой до 90 Н, 12 В, 290 мА, -15...+60 °C, 90х21х29 мм, без планки | Smartec | руб./шт | 2629
| ST-SL201SP | Запорная планка короткая для защелок, нержавеющая сталь, 110х25х3 мм. | Smartec | руб./шт | 650
| ST-SL202SP | Запорная планка длинная для защелок, нержавеющая сталь. | Smartec | руб./шт | 793
| ST-SL301SP | Запорная планка короткая узкая для защелок, нержавеющая сталь. | Smartec | руб./шт | 650
| ST-SL302SP | Запорная планка длинная узкая для защелок, нержавеющая сталь. | Smartec | руб./шт | 892
| ST-SL351MNC | Электромеханическая защелка симметричная, HЗ, без планки, мониторинг, регулируемый язычок, 12 В, 300 мА, -15...+40 °C | Smartec | руб./шт | 4455
| ST-SL351MNO | Электромеханическая защелка симметричная, HО, без планки, мониторинг, регулируемый язычок, 12 В, 220 мА, -15...+40 °C, 78х21х29 мм. | Smartec | руб./шт | 5100
| ST-SL351NC | Электромеханическая защёлка, нормально закрытая, симметричная, регулируемый язычок, без планки. U-пит.: AC/DC 12В; I-потр.: 300мА; -15 °C....+40 °C. | Smartec | руб./шт | 2090
| ST-SL351NO | Электромеханическая защелка симметричная, нормально-открытая, без планки, регулируемый язычок, 12 В DC, 220 мА, -15...+40 °C, 67х21х29 мм | Smartec | руб./шт | 2750
| ST-SL451NC | ЭМЗ симметричная, узкая, радиальный язычок, HЗ, без планки, регулируемый язычок, 12V AC/DC - 340мА, -15 °C to +40 °C | Smartec | руб./шт | 2730
| ST-SL451NO | ЭМЗ симметричная, узкая, радиальный язычок, HО, без планки, регулируемый язычок, 12 V DC 290мА, -15 °C to +40 °C | Smartec | руб./шт | 3850
| ST-SL480NC | Электромеханическая защелка, симметричная, узкая, HЗ, радиальный язычок, арретирование, регулируемый язычок, нагрузка удержания 2200 Н, работа с противонагрузкой до 78 Н, без планки, 12 В AC/DC-580 мА, 24В AC/DC-1160 мА, -15...+40 °C, 67х17х29 мм | Smartec | руб./шт | 3025
| ST-SL501SP | Запорная планка короткая для защелок ST-SL551NC и ST-SL551NO, нержавеющая сталь. | Smartec | руб./шт | 1090
| ST-SL502SP | Запорная планка длинная для защелок ST-SL551NC и ST-SL551NO, нержавеющая сталь. | Smartec | руб./шт | 1354
| ST-SL551NC | Электромеханическая защелка, симметричная, узкая, нормально-закрытая, без планки, регулируемый язычок, 300 мА (12 В DC)/250 мА (12 В AC)/600 мА (24 В DC) / 500 мА (24 В AC), -15...+40 °C | Smartec | руб./шт | 3080
| ST-SL551NO | Электромеханическая защелка, симметричная, узкая, нормально-открытая, без планки, регулируемый язычок, 12 В DC, 300 мА, -15...+40 °C | Smartec | руб./шт | 4300
| ST-SL601SP | Запорная планка короткая для защелок ST-SL651NC-L и ST-SL651NO-L, нержавеющая сталь. | Smartec | руб./шт | 667
| ST-SL651NO-L | Электромеханическая защелка влагозащищенная, нормально-открытая, без планки, класс защиты IP65, регулируемый язычок, 12 В DC, 230 мА, -25...+40 °C | Smartec | руб./шт | 11660
| ST-SL121DL | Ответная часть к электромеханической защелке, 24х110х42 мм, врезная часть 39х50х17 мм. | Smartec | руб./шт | 4345
| ST-SL361NC | ЭМЗ симметричная ST-SL361NC, НЗ, без планки, регулируемый язычок, механическая и длительная электрическая разблокировка, 12В AC/DC; 300 мА, 4000 Н;-15...+60°C; 67х21х29 мм | Smartec | руб./шт | 2230
NEW | ST-SL381NC | Защелка электромеханическая симметричная, НЗ, без планки, регулируемый язычок, арретирование, механическая и длительная электрическая разблокировка, 12V DC - 300мА, -15...+60°C, 67х21х29 мм. | Smartec | руб./шт | 2700
7.6.3 | Защелки электромеханические «ALARMICO»
| ALS-130-НО | Нормально открытая электромеханическая защелка, DC 12В, 200 мА, планка в комплекте, сталь, размеры 150х39,5х28 мм | Alarmico | руб./шт | 1730
| ALS-131-НО | Нормально-открытая электромеханическая защелка; DC 12В, 200 мА; планка в комплекте; сталь; размеры 160×25×28 мм | Alarmico | руб./шт | 1801
| ALS-131-НЗ | Нормально-закрытая электромеханическая защелка; DC 12В, 450 мА; планка в комплекте; сталь; 160×25×28 мм | Alarmico | руб./шт | 1801
| ALS-132-НО | Нормально-открытая электромеханическая защелка, размеры 90х28х21 мм, DC 12В, 200 мА. Планка в комплекте (сталь) размеры 250×25 мм. | Alarmico | руб./шт | 2236
| ALS-132-НЗ | Нормально-закрытая электромеханическая защелка; DC 12В, 450 мА; планка в комплекте; сталь; размеры 250×25×28 мм | Alarmico | руб./шт | 2236
| ALS-134S-НЗ | Нормально-закрытая электромеханическая защелка с рычажком механической разблокировки; DC 12В, 700 мА; короткая планка в комплекте; сталь; размеры 110×25×31,5 мм | Alarmico | руб./шт | 1924
| ALS-134L-НЗ | Нормально-закрытая электромеханическая защелка с рычажком механической разблокировки; DC 12В, 700 мА; длинная планка в комплекте; сталь; размеры 250×25×31 мм | Alarmico | руб./шт | 2280
7.6.4 | Защелки электромеханические «Soca»
| SL-300 | Электрозащелка нормально-закрытая, сила удержания до 500 кг, встроенная диодная защита, 12 В, 360 мА, 160х25х31 мм | Soca | руб./шт | 2400
| SL-350B | Универсальная, два режима работы: нормально открытая или нормально закрытая, сила удержания до 500 кг, датчик положения двери и датчик положения замка, встроенная диодная защита, минимальная толщина двери 37 мм, 12 В, 180 мА, 135х35х34 мм, -30...+50°C | Soca | руб./шт | 3240
| SL-350A | Универсальная, два режима работы: нормально открытая или нормально закрытая, сила удержания до 500 кг, датчик положения двери встроенная диодная защита, минимальная толщина двери 37 мм, 12 В, 180 мА, -30...+50 °C, 135х35х34 мм | Soca | руб./шт | 2640
7.6.5 | Защелки электромеханические «Dorcas»
| G Панель | G Панель. Длинная лицевая панель с вырезом под основной ригель замка, для монтажа электромеханической защелки к дверной раме, 25х250х3 мм, цвет - серый | Dorcas | руб./шт | 390
| 13037 (Pi1) | Ответная часть к электромеханической защелке DORCAS. Регулировка выхода язычка с 10 мм до 15 мм, 110х24х40 мм | Dorcas | руб./шт | 9500
| 13038 (Pi2) | Ответная часть к электромеханической защелке, 55х15.5х27 мм | Dorcas | руб./шт | 2503.25
| 30 N 512 12V DC НО | Электромеханическая защелка Dorcas 30(N) Серии, нормально-открытая, асимметричная, предел прочности 300 кг, без планки, 12В DC, -15...+40°C, 90.80х20х28 мм | Dorcas | руб./шт | 7923
| 30 N 8-12V AC/DC НЗ | Электромеханическая защелка Dorcas 30(N) Серии, нормально-закрытая, асимметричная, предел прочности 300 кг, без планки, 8-12В AC, -15...+40°C, 90.80х20х28 мм | Dorcas | руб./шт | 5282
| 45 N 412 12V DC НЗ | Электромеханическая защелка Dorcas 45 Серии, нормально-закрытая, симметричная, усиленная катушка питания, без планки, предел прочности 330 кг, 12В DC, -15...+40°C, 75,5х21х28 мм | Dorcas | руб./шт | 5586
| 45 N 6-12V AC НЗ | Электромеханическая защелка Dorcas 45 Серии, симметричная, нормально-закрытая, без планки, предел прочности 330 кг, 12В DC, -15...+40°C, 75,5х21х28 мм | Dorcas | руб./шт | 2954.5
| 45 NDF 412 12V DC НЗ | Электромеханическая защелка Dorcas 45 Серии, симметричная, нормально-закрытая, регулировка язычка, механическая разблокировка, усиленная катушка питания, без планки, предел прочности 330 кг, 12В DC, -15...+40°C, 75,5х21х28 мм, Ставится на двери небольшой массы до 60 кг. | Dorcas | руб./шт | 5486.25
| 45 NDF 8-12V AC НЗ | Электромеханическая защелка Dorcas 45 Серии, нормально-закрытая, симметричная, регулировка язычка, механическая разблокировка, предел прочности 330 кг, без планки, 8-12В AC/DC, -15...+40°C, 75,5х21х28 мм | Dorcas | руб./шт | 5932.75
| 45 NF 412 12V DC НЗ | Электромеханическая защелка Dorcas 45 Серии, нормально-закрытая, симметричная, регулировка язычка, усиленная катушка питания, без планки, предел прочности 330 кг, 12В DC, -15...+40°C, 75,5х21х28 мм | Dorcas | руб./шт | 5310.5
| 45 NF 500 12-24V DC НО | Электромеханическая защелка Dorcas 45 Серии, нормально-открытая, симметричная, регулировка язычка, предел прочности 330 кг, без планки, 12-24В DC, -15...+40°C, 75,5х21х28 мм | Dorcas | руб./шт | 7823.25
| 45 NF 512 12V DC НО | Электромеханическая защелка Dorcas 45 Серии, нормально-открытая, симметричная, регулировка язычка, предел прочности 330 кг, без планки, 12В DC, -15...+40°C, 75,5х21х28 мм | Dorcas | руб./шт | 7462.25
| 45 NF 8-12V AC/DC НЗ | Электромеханическая защелка Dorcas 45 Серии, нормально-закрытая, симметричная, без планки, предел прочности 330 кг, 8-12В AC/DC, -15...+40°C, 75,5х21х28 мм | Dorcas | руб./шт | 4650.25
| 87 CII N 412/X 12V AC/DC НЗ | Электромеханическая защелка Dorcas 87 Серии, ЭМЗ для стеклянных дверей, нормально-закрытая, асимметричная, усиленная катушка питания, предел прочности 260 кг, 12В DC, -15...+40°C, 105х20х28 мм | Dorcas | руб./шт | 19954.75
| 87 N 512 12V DC НО | Электромеханическая защелка Dorcas 87 Серии, нормально-открытая, асимметричная, предел прочности 260 кг, 12В DC, -15...+40°C, 105х20х31 мм | Dorcas | руб./шт | 22040
| 99-1 NDF TOP 10-24V AC/DC НЗ | Электромеханическая защелка Dorcas 99 TOP Серии, нормально-закрытая, симметричная, регулировка язычка, механическая разблокировка, усиленная катушка питания, предел прочности 330 кг, без планки, 10-24В AC/DC, -15...+40°C, 66х20.1х25.5 мм | Dorcas | руб./шт | 8687.75
| 99-1 NF TOP 10-24V AC/DC НЗ | Электромеханическая защелка Dorcas 99 TOP Серии, нормально-закрытая, симметричная, регулировка язычка, усиленная катушка питания, предел прочности 330 кг, без планки, 10-24В AC/DC, -15...+40°C, 66х20.1х25.5 мм | Dorcas | руб./шт | 7889.75
| 99-2 NDF 10-24V AC/DC НЗ | Электромеханическая защелка Dorcas 99 Серии, нормально-закрытая, симметричная, регулировка язычка, механическая разблокировка, усиленная катушка питания, предел прочности 330 кг, без планки, 10-24В AC/DC, -15...+40°C, 66х16х25.5 мм | Dorcas | руб./шт | 6773.5
| 99-2 NF 512 12V DC НО | Электромеханическая защелка Dorcas 99 Серии, нормально-открытая, симметричная, регулировка язычка, предел прочности 330 кг, без планки, 12В DC, -15...+40°C, 66х18,8х25.5 мм | Dorcas | руб./шт | 12497.25
| BX нерж. | Планка для электромеханической защёлки короткая. Габ.размеры: 25х110х3 мм | Dorcas | руб./шт | 788.5
| F 53 серая | Планка для электромеханической защёлки короткая, габ.размеры: 25х30х160х3 мм | Dorcas | руб./шт | 1049.75
| F103 DIN left, охра | Планка для электромеханической защёлки угловая длинная левая, закругленные углы панели, габ.размеры: 25х30х250х3 мм | Dorcas | руб./шт | 1325.25
| F104 DIN Right, охра | Планка для электромеханической защёлки угловая длинная правая, закругленные углы панели, габ.размеры: 25х30х250х3 мм | Dorcas | руб./шт | 1325.25
| FX 53 нерж. | Планка для электромеханической защёлки угловая короткая, габ.размеры: 25х30х160х3 мм | Dorcas | руб./шт | 1577
| FX101 DIN Left, нерж. | Планка для электромеханической защёлки угловая длинная левая, габ.размеры: 25х30х250х3 мм | Dorcas | руб./шт | 1786
| FX102 DIN Right, нерж. | Планка для электромеханической защёлки угловая длинная правая, габ.размеры: 25х30х250х3 мм | Dorcas | руб./шт | 1771.75
| GX нерж. | Планка для электромеханической защёлки длинная, вырез под нижний ригель 74х12 мм, габ.размеры: 25х250х3 мм | Dorcas | руб./шт | 1106.75
| LX нерж. | Планка для электромеханической защёлки длинная, вырез под нижний ригель 91х13 мм, габ.размеры: 25х250х3 мм | Dorcas | руб./шт | 1106.75
| LX22 нерж. | Планка для электромеханической защёлки длинная, вырез под нижний ригель 91х13 мм, габ.размеры: 22х250х3 мм | Dorcas | руб./шт | 1106.75
| PX нерж. | Планка для электромеханической защёлки короткая. Габ.размеры: 25х130х3 мм | Dorcas | руб./шт | 788.5
| YLX нерж. 25х250х3 | Планка для электромеханической защёлки угловая длинная, подходит для Dorcas 99TOP серии, габаритные размеры: 25х250х3 мм | Dorcas | руб./шт | 2284.75
| YPX нерж. 25(22)x130х3 | Планка для электромеханической защёлки короткая, подходит для 99TOP серии, габ.размеры: 25х130х3 мм | Dorcas | руб./шт | 1942.75
NEW | 99-1NF TOP DOBLE 10-24V AC/DC НЗ (S-9901T5E1------) | Электромеханическая защелка, тип: Нормально-закрытый, регулировка язычка, предел прочности: 330 кг, 10-24V ac/dc, -15...+40°C, 20,1х66х25,5 мм. | Dorcas | руб./шт | 7889.75
NEW | 99-1 NF 512 TOP DOBLE 12V DC. НО (S-9913T5DE------) | Электромеханическая защелка Dorcas 99 TOP Серии, нормально-открытая, симметричная, регулировка язычка, предел прочности 330 кг, без планки, 12В DC, -15...+40°C, 66х20.1х25.5 мм | Dorcas | руб./шт | 14074.25
NEW | 99-1 NDF TOP DOBLE 10-24V AC/DC НЗ (S-9902T5E1------) | Влагозащищенная электромеханическая защелка, тип: Нормально-закрытый, IP68. Механическая разблокировка, регулировка язычка, возможность длительной подачи питания, 10-24V ac/dc, -15...+40°C, 20,1х66х25,5 мм. | Dorcas | руб./шт | 8687.75
7.6.6 | Защелки электромеханические «Optimus»
| EML-01-M (NC) | Электромеханическая защелка, нормально закрытая (НЗ), , сила удержания 400кг, 12В DC, 1A, переставляемый язычок (до 5мм), переставляемая запорная планка, материал: сталь с покрытием. Накладка в комплекте, 270 гр, от -40...+50 °С, защелка: 75х21х31мм, накладка: 250x25x3мм. | Optimus | руб./шт | 2136
| EML-01-M (NO) | Электромеханическая защелка, нормально открытая (НО), , сила удержания 400кг, 12В DC, 250mA, переставляемый язычок (до 5мм), переставляемая запорная планка, материал: сталь с покрытием. Накладка в комплекте, 270 гр, от -40...+50 °С, защелка: 75х21х31мм, накладка: 250x25x3мм. | Optimus | руб./шт | 2136
7.6.7 | Защелки электромеханические «AccordTec»
| AT-ES01 | Электромеханическая защелка, нормально закрытая, стандартная, симметричная, регулируемый язычок, рычаг разблокировки, 12В DC, 0,7 А, - 10… + 25 °С, 75х20х33 мм. БЕЗ планки | AccordTec | руб./шт | 1729
| AT-ES02 NO | Электромеханическая защелка, тип "НО"; питание: 12В; 250мА. Габ.размеры: 75x20,5x34мм. -20...+50°С. | AccordTec | руб./шт | 2061
| AT-FL | Планка длинная для AT-ES01, 250мм | AccordTec | руб./шт | 526
| AT-FS | Планка короткая для AT-ES01, 110мм | AccordTec | руб./шт | 373
| AT-FS02 | Планка для электромеханической защёлки AT-ES02 NO. Габ.размеры: 149x28x3мм. | AccordTec | руб./шт | 295
7.6.8 | Защелки электромеханические «dormakaba»
| Basic E | Электрозащелка с регулируемым язычком для дверей с притвором и без,симметричная. 6-12В AC/DC, НЗ. С функцией механической разблокировки | dormakaba | EUR/шт | 61.77
| Basic A | Электрозащелка с регулируемым язычком для дверей с притвором и без,симметричная. 6-12В AC/DC, НЗ. С функцией удержания | dormakaba | EUR/шт | 60.33
| Basic AE | Электрозащелка с регулируемым язычком для дверей с притвором и без,симметричная. 6-12В AC/DC, НЗ. С функцией механической разблокировки и удержания. | dormakaba | EUR/шт | 66.08
| Basic RR | Электрозащелка с регулируемым язычком для дверей с притвором и без,симметричная. 6-12В AC/DC, НЗ. С функцией контроля. | dormakaba | EUR/шт | 166.6
| Basic E-RR | Электрозащелка с регулируемым язычком для дверей с притвором и без,симметричная. 6-12В AC/DC, НЗ. С функцией механической разблокировки и контроля. | dormakaba | EUR/шт | 175.22
| Basic A-RR | Электрозащелка с регулируемым язычком для дверей с притвором и без,симметричная. 6-12В AC/DC, НЗ. С функцией удержания и контроля. | dormakaba | EUR/шт | 186.71
| Basic AE-RR | Электрозащелка с регулируемым язычком для дверей с притвором и без,симметричная. 6-12В AC/DC, НЗ. С функцией удержания, отпирания и контроля. | dormakaba | EUR/шт | 214
| Basic-S | Электрозащелка Basic-Safe с регулируемым язычком для дверей с притвором и без,симметричная.12В DC, НО. | dormakaba | EUR/шт | 132.14
| Basic-S RR | Электрозащелка Basic-Safe с регулируемым язычком для дверей с притвором и без,симметричная. 12В DC, НО. С функцией контроля. | dormakaba | EUR/шт | 251.33
| Basic-R | Электрозащелка Basic-Radius с регулируемым язычком для дверей с притвором и без,симметричная. 6-12В AC/DC, НЗ. | dormakaba | EUR/шт | 58.89
| Basic-R E | Электрозащелка Basic-Radius с регулируемым язычком для дверей с притвором и без,симметричная. 6-12В AC/DC, НЗ. С функцией механической разблокировки. | dormakaba | EUR/шт | 66.08
| Basic-R AE | Электрозащелка Basic-Radius с регулируемым язычком для дверей с притвором и без,симметричная. 6-12В AC/DC, НЗ. С функцией механической разблокировки и удержания. | dormakaba | EUR/шт | 71.82
| Basic-R RR | Электрозащелка Basic-Radius с регулируемым язычком для дверей с притвором и без,симметричная. 6-12В AC/DC, НЗ. С функцией контроля. | dormakaba | EUR/шт | 173.78
| Basic-R-S | Электрозащелка Basic-Radius с регулируемым язычком для дверей с притвором и без,симметричная.12В DC, НО. | dormakaba | EUR/шт | 133.58
| Basic-R-S RR | Электрозащелка Basic-Radius с регулируемым язычком для дверей с притвором и без,симметричная. 6-12В DC, НО. С функцией контроля. | dormakaba | EUR/шт | 248.47
| Basic-XS | Электрозащелка компактного дизайна с регулируемым радиусным язычком, для дверей с притвором и без. Симметричная. 10-24 V AC/DC, НЗ. | dormakaba | EUR/шт | 54.58
| Basic-XS RR 10-24 V | Электрозащелка компактного дизайна с регулируемым радиусным язычком, для дверей с притвором и без. Симметричная. 10-24 V AC/DC, НЗ. Функция контроля ригеля. | dormakaba | EUR/шт | 156.55
| Basic-XS RR 12 VDC НО | Электрозащелка компактного дизайна с регулируемым радиусным язычком, с направляющей ригеля , для дверей с притвором и без. Симметричная. 12 VDC, НО. Функция контроля ригеля. | dormakaba | EUR/шт | 241.28
| Basic-XS Easy Adapt 10-24 V | Электрозащелка компактного дизайна с регулируемым радиусным язычком, с направляющей ригеля , для дверей с притвором и без. Симметричная. 10-24 V AC/DC, НЗ. | dormakaba | EUR/шт | 71.82
| Basic-XS RR Easy Adapt 10-24 V | Электрозащелка компактного дизайна с регулируемым радиусным язычком, с направляющей ригеля , для дверей с притвором и без. Симметричная. 10-24 V AC/DC, НЗ. Функция контроля ригеля. | dormakaba | EUR/шт | 170.91
| Basic-XS RR 12 VDC | Электрозащелка компактного дизайна с регулируемым радиусным язычком, с направляющей ригеля , для дверей с притвором и без. Симметричная. 12 VDC, НЗ. Функция контроля ригеля. | dormakaba | EUR/шт | 185.27
| Basic-XS Easy Adapt 12 VDC | Электрозащелка компактного дизайна с регулируемым радиусным язычком, с направляющей ригеля , для дверей с притвором и без. Симметричная. 12 VDC, НО. | dormakaba | EUR/шт | 127.83
| Basic-XS RR Easy Adapt 12 VDC | Электрозащелка компактного дизайна с регулируемым радиусным язычком, с направляющей ригеля , для дверей с притвором и без. Симметричная. 12 VDC, НО. Функция контроля ригеля. | dormakaba | EUR/шт | 241.28
| Basic 448 Lucky 12 - 24 V DC | Электрозащелка с регулируемым язычком для дверей с притвором и без,симметричная, НЗ. Функция открывания под нагрузкой. | dormakaba | EUR/шт | 129.27
| Basic 448 RR Lucky 12 - 24 V DC | Электрозащелка с регулируемым язычком для дверей с притвором и без,симметричная, НЗ. Функция открывания под нагрузкой, функция контроля ригеля. | dormakaba | EUR/шт | 238.41
| Basic 448 RR Easy Adapt Lucky 12 - 24 V AC/DC | Электрозащелка с регулируемым язычком для дверей с притвором и без,симметричная, 12 - 24 V AC/DC НЗ. Функция открывания под нагрузкой, функция контроля ригеля. | dormakaba | EUR/шт | 288.66
| Fire 447 RR | Электрозащелка для использования на противопожарных и дымозащитных дверях с регулируемым язычком для лево и правосторонних дверей с притвором и без. 6-12В AC/DC. С функцией мониторинга, НЗ. | dormakaba | EUR/шт | 423.67
| Fire 448 RR | Электрозащелка для использования на противопожарных и дымозащитных дверях с регулируемым язычком для лево и правосторонних дверей с притвором и без. С функцией мониторинга, НЗ, 12-24 В DC, нагрузочный фактор 100%. | dormakaba | EUR/шт | 462.44
| Fire 448 Lucky Strike 12–24 V DC | Электрозащелка для использования на противопожарных и дымозащитных дверях с регулируемым язычком для лево и правосторонних дверей с притвором и без. Функция открывания под нагрузкой. НЗ, 12-24 В DC, нагрузочный фактор 100%. | dormakaba | EUR/шт | 373.41
| Fire 448 Lucky Strike 12–24 V DC RR Easy Adapt | Электрозащелка для использования на противопожарных и дымозащитных дверях с регулируемым язычком для лево и правосторонних дверей с притвором и без. С функцией мониторинга и открывания под нагрузкой. Защитная накладка с направляющими-ограничителями язычка. НЗ, 12-24 В DC, нагрузочный фактор 100%. | dormakaba | EUR/шт | 554.37
| Smoke RS | Электрозащелка для использования на противопожарных и дымозащитных дверях с регулируемым язычком для лево и правосторонних дверей с притвором и без. НЗ, 6-12В AC/DC. | dormakaba | EUR/шт | 119.21
| Smoke RS-RR | Электрозащелка для использования на противопожарных и дымозащитных дверях с регулируемым язычком для лево и правосторонних дверей с притвором и без. НЗ, 6-12В AC/DC. С функцией мониторинга. | dormakaba | EUR/шт | 244.16
| FLH24 | Планка плоская, нерж. сталь, для дерев. дверей, отв. под язык, для серий Smoke, Basic-S , Basic, Fire 447. | dormakaba | EUR/шт | 24.41
| FLH24-94 | Планка плоская, нерж. сталь, для дерев. дверей, отв. под язык и ригель-задвиж., для серий Smoke, Basic-S , Basic, Fire 447. | dormakaba | EUR/шт | 24.41
| FLM24 | Планка плоская, нерж. сталь, для метал. дверей, отв. под язык, для серий Smoke, Basic-S , Basic, Fire 447. | dormakaba | EUR/шт | 28.84
| FLM24-94 | Планка плоская, нерж. сталь, для метал. дверей, отв. под язык и ригель-задвиж., для серий Smoke, Basic-S , Basic, Fire 447. | dormakaba | EUR/шт | 24.41
| FL22 | Планка плоская, нерж. сталь, отв. под язык и ригель-задвиж., для серии Basic-S . | dormakaba | EUR/шт | 24.41
| FKM24 | Планка плоская, нерж. сталь, для метал. дверей, отв. под язык, для серий Smoke, Basic-S , Basic, Fire 447. 24 x 135 x 3 мм | dormakaba | EUR/шт | 22.98
| FLM24-RK | Планка плоская, нержавеющая сталь, подгот. для установ. конт. контр. вых. ригеля RK, для метал. дверей, отв. под язык и ригель, для серий Smoke, Basic-S , Basic, Fire. | dormakaba | EUR/шт | 24.41
| Easy Adapt | Защитная накладка с с направляющей ригеля, для электрозащелок серий Basic, Basic-Safe, Smoke и Fire 447/448. | dormakaba | EUR/шт | 56.02
7.6.9 | Защелки электромеханические «Promix»
| Promix-AD.BR.12 | Длинная лицевая планка для электромеханической защёлки Promix-SM601; материал: нержавейка, 25х250х2 мм. | Промикс | руб./шт | 333
| Promix-AD.KM.02 | Ответная часть для электромеханической защёлки, врезная часть 41х19х24 мм. | Промикс | руб./шт | 1577
| Promix-AD.KM.03 | Ответная часть для электромеханической защёлки, наличием ролика на язычке способствует более мягкой и тихой работе защёлки, врезная часть 19х23,5х38,5 мм, размеры планки 24х55х3 мм. | Промикс | руб./шт | 1868
| Promix-SM601.01 | Электромеханическая защёлка с силой удержания: 400 кг, нормально открытая; в комплект поставки входит короткая лицевая планка, напряжение питания 24В, потребляемый ток 0,07 А, 25(36)х85х43,3 мм. | Промикс | руб./шт | 2572
7.6.10 | Защелки электромеханические «DAHUA»
| ASF705 | Электромеханическая защёлка; сила удержания 500 кг; 12В DC; 320 мА; NC; -30...+60℃. | Dahua | руб./шт | 7190
NEW | ASF702 | Электромеханический замок; НЗ; сила удержания 500 кг; 12В DC, 320 мА; -30°C...60°C, 124х32х43 мм; 0,4 кг | Dahua | руб./шт | 5190
7.7 | Замки механические
7.7.1 | Замки механические «dormakaba»
7.7.1.1 | Замки механические «dormakaba»
| SVI 4077 для пас. ств. 65 мм. фланц.отв | Механический замок с функцией мониторинга SVI 4077 для пассивной створки, бексэт 65 мм, ответная планка с фланцем. | dormakaba | EUR/шт | 856.11
| SVP5277/5278 EPC 72/65 DIN L/R 24 | Врезной механический замок SVP5277/5278 EPC 72/65 DIN L/R 24 с функцией мониторинга, для дверей без притвора, межосевое расстояние 72 мм, бэксет 65 мм DIN L/R | dormakaba | EUR/шт | 300.03
7.7.1.2 | Аксессуар
| Комплект монтажный для SVI 24 мм | Комплект для пассивной створки SVI замка 24 мм. Установка на двери без притвора или двери с узким профилем с изогнутой или плоской ответной планкой. Ответная планка для верхней рамы 24 мм. | dormakaba | EUR/шт | 226.29
8 | Турникеты
8.1 | Турникеты «Ростов-Дон»
8.1.1 | Электронные проходные «Ростов-Дон»
| Ростов-Дон АТ83М1 IP АР (Fly A3 EH) (без штанг) | Автоматизированная проходная "АП Ростов-Дон АТ83М1" IP (Fly A3 EH) реализована на базе серийного приводного турникета «Ростов-Дон АТ83М1» с автоматическими реверсивными штангами антипаника, в стойке которого установлен контроллер СКУД SIGUR Next-E и два считывателя стандарта EM-Marine/Hid. 12±2 B DC; 1,5 А; контроллер СКУД SIGUR Next-E(7 000 ключей, 40 000 событий, 500 графиков доступа, интерфейс связи Ethernet); +1°C...+50°C; 45 кг. Планки приобретаются отдельно. | РостЕвроСтрой | руб./шт | 226997.27
| Ростов-Дон АТ83М1 АР | Приводной турникет Ростов-Дон АТ83М1 АР. Основной особенностью является наличие автоматических реверсивных штанг антипаника. Они могут автоматически складываться; габаритные размеры турникета: без штанг 195х412х995 мм, со штангами 745х780х995 мм; ширина прохода 745 мм; 100-240В AC; 60 Вт; +1°C...+50°; 45 кг; корпус сталь. | РостЕвроСтрой | руб./шт | 152946.14
| Ростов-Дон Т283М1 IP (Fly A3 EH) (без штанг) | Турникет-трипод (электронная проходная); имеет встроенный сетевой контроллер SIGUR Next-E(7000 ключей, 40000 событий, 500 зон, интерфейс связи Ethernet)и считыватели FLY A3 EH; пропускная способность: в режиме однократного прохода 60-100 чел./мин; -12±2B DC; 3А. Планки и программное обеспечение приобретаются отдельно. - Базовое программное обеспечение (1 точка доступа, до 100 сотрудников, Без УРВ) | РостЕвроСтрой | руб./шт | 273099.23
| Ростов-Дон Т283М1 IP (Matrix II MF) (без штанг) | Автоматизированная проходная «АП Ростов-Дон Т283М1 IP»(Matrix II MF) реализована на базе турникета «Ростов-Дон Т283М1», в стойке которого установлено два контроллера СКУД SIGUR Next-E и четыре считывателя стандарта Mifare. 12±2 B DC; 3 А; контроллер СКУД NEXT-E(7 000 ключей, 40 000 событий, 500 графиков доступа; интерфейс связи Ethernet); +1°C...+50°C; 70 кг. Планки приобретаются отдельно. - Базовое программное обеспечение (1 точка доступа, до 100 сотрудников, Без УРВ) | РостЕвроСтрой | руб./шт | 279074.4
| Ростов-Дон Т283М1 IP уличный (Fly A3 EH) (без штанг) | Турникет-трипод (электронная проходная), ширина перекрываемого прохода 2х745 мм; имеет встроенный сетевой контроллер SIGUR Next-E(7 000 ключей, 40 000 событий, 500 зон, интерфейс связи Ethernet) и считыватели FLY A3 EH(EM-Marine/Hid); пропускная способность в режиме однократного прохода 60-80 чел./мин.; -30°C...+50°C (уличное исполнение); -12±2B DC, 3А. Планки приобретаются отдельно. - Базовое программное обеспечение (1 точка доступа, до 100 сотрудников, Без УРВ) | РостЕвроСтрой | руб./шт | 286821.32
| Ростов-Дон Т283М1 IP уличный вариант (Matrix II MF) (без штанг) | Автоматизированная проходная «АП Ростов-Дон Т283М1 IP» уличный вариант(Matrix II MF) реализована на базе турникета «Ростов-Дон Т283М1», в стойке которого установлено два контроллера СКУД SIGUR Next-E и четыре считывателя стандарта Mifare. Автоматизированная проходная предназначена для эксплуатации как внутри помещений, так и на улице под навесом. Автоматизированная проходная уличного исполнения крашеная покрывается цинкосодержащим защитным слоем с последующей покраской. 12±2 B DC; 3 А; контроллер СКУД NEXT-E(7 000 ключей, 40 000 событий, 500 графиков доступа; интерфейс связи Ethernet); IP40; -30°C...+50°C; 70 кг. Планки приобретаются отдельно. - Базовое программное обеспечение (1 точка доступа, до 100 сотрудников, Без УРВ) | РостЕвроСтрой | руб./шт | 292796.51
| Ростов-Дон Т83М1 IP (Fly A3 EH) (без штанг) | Турникет-трипод (электронная проходная), встроенный сетевой контроллер Sigur Next-E(7 000 ключей; 40 000 событий; 500 зон; интерфейс связи Ethernet) и считыватели EM-Marine/Hid; +1,,,+40 °C; 12В DC; 1,5А; планки приобретаются отдельно. Бесплатное ПО на 1 точку прохода. | РостЕвроСтрой | руб./шт | 147406.27
| Ростов-Дон Т83М1 IP (Matrix II MF) (без штанг) | Автоматизированная проходная «АП Ростов-Дон Т83М1 IP»(Matrix II MF) реализована на базе серийного турникета «Ростов-Дон Т83М1», в стойке которого установлен контроллер СКУД SIGUR Next-E и два считывателя стандарта Mifare. 12±2 B DC; 1,5 А; контроллер СКУД SIGUR Next-E(7 000 ключей, 40 000 событий, 500 графиков доступа, интерфейс связи Ethernet); +1°C...+50°C; 45 кг. Планки приобретаются отдельно. | РостЕвроСтрой | руб./шт | 150393.85
| Ростов-Дон Т83М1 IP уличный (Fly A3 EH) (без штанг) | Турникет-трипод (электронная проходная) уличного исполнения, встроенный сетевой контроллер Sigur Next-E (7 000 ключей; 40 000 событий; 500 зон; интерфейс связи Ethernet); считыватели FLY A3 EH; +1,,,+40°C; 12В DC; 1,5А. Планки приобретаются отдельно. Бесплатное ПО на 1 точку прохода. | РостЕвроСтрой | руб./шт | 152992.77
| Ростов-Дон Т83М1 IP уличный вариант (Matrix II MF) (без штанг) | Автоматизированная проходная «АП Ростов-Дон Т83М1 IP» уличный вариант(Matrix II MF) реализована на базе турникета «Ростов-Дон Т83М1», в стойке которого установлено контроллер СКУД SIGUR Next-E и два считывателя стандарта Mifare. Автоматизированная проходная предназначена для эксплуатации как внутри помещений, так и на улице под навесом. Проходная уличного исполнения крашеная покрывается цинкосодержащим защитным слоем с последующей покраской. 12±2 B DC; 1,5 А; IP40; контроллер СКУД SIGUR Next-E(7 000 ключей, 40 000 событий, 500 графиков доступа, интерфейс связи Ethernet); +1°C...+50°C; 45 кг. Планки приобретаются отдельно. | РостЕвроСтрой | руб./шт | 155980.37
| Ростов-Дон Т9М1 IP (Fly A3 EH) (без штанг) | Электромеханический турникет (трипод), со встроенным контроллером СКУД SIGUR Next-E и двумя считывателями карт EM-Marine/Hid. Память 7000 ключей/40 000 событий, подключение по сети Ethernet, ширина перекрываемого прохода без планок 245 мм, 12 В/1,5 А, световая индикация, пульт управления. Без преграждающих планок. Габаритные размеры без планок 220×412×995 мм. Бесплатное ПО на 1 точку прохода. Бесплатное ПО не имеет УРВ! | РостЕвроСтрой | руб./шт | 143224.35
| Ростов-Дон Т9М1 IP (Matrix II MF) (без штанг) | Автоматизированная проходная «АП Ростов-Дон Т9М1 IP» (Matrix II MF) реализована на базе серийного турникета «Ростов-Дон Т9М1-02», в стойке которого установлен контроллер СКУД SIGUR Next-E и два считывателя стандарта Mifare. 12±2 B DC; 1,5 А; поддержка идентификаторов Mifare; контроллер СКУД SIGUR Next-E(7 000 ключей, 40 000 событий, 500 графиков доступа, интерфейс связи Ethernet); +1°C...+50°C; 40 кг. Планки приобретаются отдельно. | РостЕвроСтрой | руб./шт | 145307.31
| Ростов-Дон Т9М1 IP (гибка MATRIX-II EH) (без штанг) | Автоматизированная проходная «АП Ростов-Дон Т9М1 IP» (MATRIX-II EH) реализована на базе серийного турникета «Ростов-Дон Т9М1-02», в стойке которого установлен контроллер СКУД SIGUR Next-E и два считывателя стандарта EM-Marine/Hid. 12±2 B DC; 1,5 А; емкость автономной памяти контроллер СКУД STORK NC-6 IP 5000 (5 000 ключей, 16 000 событий, 255 графиков доступа, интерфейс связи Ethernet, RS-485); +1°C до +50°C; 40 кг. Планки приобретаются отдельно. | РостЕвроСтрой | руб./шт | 143224.35
| Ростов-Дон Т9М1 IP (гибка PROX-13) (без штанг) | Автоматизированная проходная «АП Ростов-Дон Т9М1 IP» (PROX-13) реализована на базе серийного турникета «Ростов-Дон Т9М1-02», в стойке которого установлен контроллер СКУД SIGUR Next-E и два считывателя стандарта Mifare. 12±2 B DC; 1,5 А; контроллер СКУД SIGUR Next-E(7 000 ключей, 40 000 событий, 500 графиков доступа, интерфейс связи Ethernet); +1°C...+50°C; 45 кг. Планки приобретаются отдельно. | РостЕвроСтрой | руб./шт | 152502.37
| Ростов-Дон Т9М1 IP НЕРЖ (Fly A3 EH) (без штанг) | Электромеханический турникет (трипод), со встроенным контроллеромСКУД SIGUR Next-E и двумя считывателями карт EM-Marine/Hid. Память 7000 ключей/40 000 событий, подключение по сети Ethernet, ширина перекрываемого прохода 245 мм, 12 В/1,5 А, световая индикация, пульт управления. Без преграждающих планок. Бесплатное ПО на 1 точку прохода. Бесплатное ПО не имеет УРВ! | РостЕвроСтрой | руб./шт | 200815.67
| Ростов-Дон Т9М1 IP НЕРЖ (Matrix II MF) (без штанг) | Автоматизированная проходная «АП Ростов-Дон Т9М1 IP» НЕРЖ (Matrix II MF) реализована на базе серийного турникета «Ростов-Дон Т9М1-02», в стойке которого установлен контроллер СКУД SIGUR Next-E и два считывателя стандарта Mifare. Предназначена для эксплуатации как внутри помещений, так и на улице под навесом. 12±2 B DC; 1,5 А; контроллер СКУД SIGUR Next-E(7 000 ключей, 40 000 событий, 500 графиков доступа, интерфейс связи Ethernet); -30°C...+50°C; 40 кг. Корпус автоматизированной проходной изготовлен из нержавеющей стали. Планки приобретаются отдельно. | РостЕвроСтрой | руб./шт | 203088.84
| Ростов-Дон Т9М1 IP уличный (Fly A3 EH) (без штанг) | Электромеханический турникет (трипод), со встроенным контроллером СКУД SIGUR Next-E и двумя считывателями карт EM-Marine/Hid. Память 7000 ключей/40 000 событий, подключение по сети Ethernet, ширина перекрываемого прохода 245 мм, 12 В/1,5 А, световая индикация, пульт управления. Без преграждающих планок. Бесплатное ПО на 1 точку прохода. Бесплатное ПО не имеет УРВ! | РостЕвроСтрой | руб./шт | 149503.73
| Ростов-Дон Т9М1 IP уличный вариант (Matrix II MF) (без штанг) | Автоматизированная проходная «АП Ростов-Дон Т9М1 IP» уличный вариант (Matrix II MF) реализована на базе серийного турникета «Ростов-Дон Т9М1-02», в стойке которого установлен контроллер СКУД SIGUR Next-E и два считывателя стандарта Mifare. Предназначена для эксплуатации как внутри помещений, так и на улице под навесом. Автоматизированная проходная уличного исполнения крашеная, покрывается цинкосодержащим защитным слоем с последующей покраской. 12±2 B DC; 1,5 А; IP40; контроллер СКУД SIGUR Next-E(7 000 ключей, 40 000 событий, 500 графиков доступа, интерфейс связи Ethernet); -30°C...+50°C; 40 кг. Планки приобретаются отдельно. | РостЕвроСтрой | руб./шт | 151586.68
| Ростов-Дон Т9М1 STEP2 (Fly A3 EH) (без штанг) | Электромеханический турникет (трипод), со встроенным контроллером СКУД ЭРА 2000 и двумя считывателями карт стандарта EM-Marine/Hid. Память 2000 ключей/60 000 событий, подключение по сети Ethernet, ширина перекрываемого прохода 245 мм, 12 В/1,5 А, световая индикация, пульт управления. 220х412х995 мм. Без преграждающих планок. | РостЕвроСтрой | руб./шт | 110961.56
| Ростов-Дон Т9М1 STEP2 (Matrix II MF) (без штанг) | Автоматизированная проходная «АП Ростов-Дон Т9М1 STEP2» (Matrix II MF) реализована на базе серийного турникета «Ростов-Дон Т9М1-02», в стойке которого установлен контроллер СКУД ЭРА 2000 и два считывателя стандарта Mifare. 12±2 B DC; 1,5 А; ширина перекрываемого прохода без планок 245 мм; контроллер СКУД ЭРА 2000 (2 000 ключей, 60 000 событий, 500 графиков доступа, интерфейс связи Ethernet); габаритные размеры без планок 220×412×995 мм; +1°C...+50°C; 45 кг. Без преграждающих планок. | РостЕвроСтрой | руб./шт | 112785.89
| Ростов-Дон Т9М1 STEP2 (гибка MATRIX-II EH) (без штанг) | Автоматизированная проходная «АП Ростов-Дон Т9М1 STEP2» (Matrix II EH) реализована на базе серийного турникета «Ростов-Дон Т9М1-02», в стойке которого установлен контроллер СКУД ЭРА 2000 и два считывателя стандарта EM-Marine/Hid. 12±2 B DC; 1,5 А; IP40; ширина перекрываемого прохода без штанг 245 мм; контроллер СКУД ЭРА 2000 (2 000 ключей, 60 000 событий, 500 графиков доступа, интерфейс связи Ethernet); габаритные размеры без планок 220×412×995 мм; +1°C...+50°C; 45 кг. Без преграждающих планок. | РостЕвроСтрой | руб./шт | 110961.56
| Ростов-Дон Т9М1 STEP2 НЕРЖ (Fly A3 EH) (без штанг) | Электромеханический турникет (трипод), со встроенным контроллером СКУД ЭРА 2000 и двумя считывателями карт стандарта EM-Marine/Hid. Память 2000 ключей/60 000 событий, подключение по сети Ethernet, ширина перекрываемого прохода 245 мм, 12 В/1,5 А, световая индикация, пульт управления. 220×412×995 мм. Без преграждающих планок. | РостЕвроСтрой | руб./шт | 157549.41
| Ростов-Дон Т9М1 STEP2 НЕРЖ (Matrix II MF) (без штанг) | Автоматизированная проходная «АП Ростов-Дон Т9М1 STEP2» НЕРЖ (Matrix II MF) реализована на базе серийного турникета «Ростов-Дон Т9М1-02», в стойке которого установлен контроллер СКУД ЭРА 2000 и два считывателя стандарта Mifare. Предназначена для эксплуатации как внутри помещений, так и на улице под навесом. 12±2 B DC; 1,5 А; контроллер СКУД ЭРА 2000 (2 000 ключей, 60 000 событий, 500 графиков доступа, интерфейс связи Ethernet); -30°C...+50°C; 45 кг. Планки приобретаются отдельно. | РостЕвроСтрой | руб./шт | 159373.74
| Ростов-Дон Т9М1 STEP2 уличный (Fly A3 EH) (без штанг) | Электромеханический турникет (трипод), со встроенным контроллером СКУД Эра-2000 и двумя считывателями карт стандарта EM-Marine/Hid. Память 2000 ключей/60 000 событий, подключение по сети Ethernet, ширина перекрываемого прохода 245 мм, 12 В/1,5 А, световая индикация, пульт управления. 220х412х995 мм. Без преграждающих планок. | РостЕвроСтрой | руб./шт | 115983.14
| Ростов-Дон Т9М1 STEP2 уличный вариант (Matrix II MF) (без штанг) | Автоматизированная проходная «АП Ростов-Дон Т9М1 STEP2» уличный вариант (Matrix II MF) реализована на базе серийного турникета «Ростов-Дон Т9М1-02», в стойке которого установлен контроллер СКУД ЭРА 2000 и два считывателя стандарта Mifare. Предназначена для эксплуатации как внутри помещений, так и на улице под навесом. Автоматизированная проходная уличного исполнения крашеная покрывается цинкосодержащим защитным слоем с последующей покраской. 12±2 B DC; 1,5 А; IP40; контроллер СКУД ЭРА 2000 (2 000 ключей, 60 000 событий, 500 графиков доступа, интерфейс связи Ethernet); -30°C...+50°C; 45 кг. Планки приобретаются отдельно. | РостЕвроСтрой | руб./шт | 117807.47
| Ростов-Дон Т9М1 STORK (гибка Fly A3 EH) (без штанг) | Автоматизированная проходная «АП Ростов-Дон Т9М1 STORK» (Fly A3 EH) реализована на базе серийного турникета «Ростов-Дон Т9М1-02», в стойке которого установлен контроллер СКУД STORK NC-6 IP 5000 и два считывателя стандарта EM-Marine/Hid. 12±2 B DC; 1,5 А; емкость автономной памяти контроллер СКУД STORK NC-6 IP 5000 (5 000 ключей, 16 000 событий, 255 графиков доступа, интерфейс связи Ethernet, RS-485); +1°C до +50°C; 40 кг. Планки приобретаются отдельно. Бесплатное программное обеспечение (ПО), предназначено для обслуживания неограниченного кол-ва автоматизированных проходных и обладает полным функционалом. | РостЕвроСтрой | руб./шт | 115382.31
8.1.2 | Турникеты триподы «Ростов-Дон»
| Ростов-Дон Т283М1 (УТ) (без штанг) | Двусторонний электромеханический турникет (трипод), ширина прохода 1470 мм, 12 В/3 А, световая индикация, пульт управления, широкая стойка, закругленный корпус. Без преграждающих планок. | РостЕвроСтрой | руб./шт | 140380.86
| Ростов-Дон Т283М1 (УТ) уличный (без штанг) | Двусторонний электромеханический турникет (трипод), ширина зоны прохода 2х550 мм, 12 В, 3 А, 1470х780х990 мм, световая индикация, пульт управления, широкая стойка, закругленный корпус. Без преграждающих планок. Уличный вариант. | РостЕвроСтрой | руб./шт | 151447.07
| Ростов-Дон Т83М1 (УТ) (без штанг) | Электромеханический турникет (трипод), ширина прохода 550 мм, 12 В/1,5 А, световая индикация, пульт управления, широкая стойка, закругленный корпус. Без преграждающих планок. | РостЕвроСтрой | руб./шт | 78945.79
| Ростов-Дон Т83М1 (УТ) уличный (без штанг) | Электромеханический турникет (трипод), ширина прохода 550 мм, 12 В/1,5 А, световая индикация, пульт управления, широкая стойка, закругленный корпус. Без преграждающих планок, уличный вариант. | РостЕвроСтрой | руб./шт | 83451.05
| Ростов-Дон Т8М1 (без штанг) | Электромеханический турникет (трипод), ширина прохода 745 мм, 12 В/1,5 А,Без преграждающих планок. | РостЕвроСтрой | руб./шт | 67543.71
| Ростов-Дон Т8М1 уличный (без штанг) | Электромеханический турникет (трипод), уличное исполнение, ширина прохода 745 мм, 12 В/1,5 А,Без преграждающих планок. | РостЕвроСтрой | руб./шт | 71577.08
| Ростов-Дон Т9М1-02 (без штанг) | Электромеханический турникет (трипод), ширина прохода 550 мм, 12 В/1,5 А, световая индикация, пульт управления. Без преграждающих планок. | РостЕвроСтрой | руб./шт | 74468.36
| Ростов-Дон Т9М1-02 НЕРЖ (без штанг) | Электромеханический турникет (трипод), ширина прохода 745 мм, 12 В/1,5 А, световая индикация, пульт управления. Без преграждающих планок. | РостЕвроСтрой | руб./шт | 121051.74
| Ростов-Дон Т9М1-02 уличный (без штанг) | Электромеханический турникет (трипод), ширина прохода 550 мм, 12 В/1,5 А, световая индикация, пульт управления. Без преграждающих планок. | РостЕвроСтрой | руб./шт | 79490.09
| Ростов-Дон Т9М1-02 Ш (без штанг) | Турникет Ростов-Дон Т9М1-02 Ш (без штанг); 12±2 B DC; 1,5 А; ширина прохода 745 мм; +1°C...+50°C; габаритные размеры: без штанг 220х412х895 мм, со штангами 745х780х895 мм; 38 кг. | РостЕвроСтрой | руб./шт | 75993.36
8.1.3 | Комплектующие для турникетов «Ростов-Дон»
| Ростов-Дон Подиум ПО К32Д/АК (нерж.) | Мобильные комплексы представляют собой преграждающие устройства (турникеты, калитки, ограждения и др.), установленные на специальных основаниях (подиумах). Преграждающее устройство крепится к подиуму болтами, для чего в подиуме имеются готовые резьбовые отверстия. Благодаря тому, что сам подиум имеет большой вес, дополнительное крепление мобильного комплекса к полу или земле не требуется. +1°C...+50°C; 650х810 мм; 30 кг; материал: нержавеющая сталь. | РостЕвроСтрой | руб./шт | 64269.48
| Ростов-Дон Подиум ПО К32Д/АК (алюмин.) | Мобильные комплексы представляют собой преграждающие устройства (турникеты, калитки, ограждения и др.), установленные на специальных основаниях (подиумах). Преграждающее устройство крепится к подиуму болтами, для чего в подиуме имеются готовые резьбовые отверстия. Благодаря тому, что сам подиум имеет большой вес, дополнительное крепление мобильного комплекса к полу или земле не требуется. +1°C...+50°C; 650х810 мм; 30 кг; материал: алюминиевый сплав. | РостЕвроСтрой | руб./шт | 48078.22
| Ростов-Дон Подиум ПО Т73/83 (алюмин.) | Мобильные комплексы представляют собой преграждающие устройства (турникеты, калитки, ограждения и др.), установленные на специальных основаниях (подиумах). Преграждающее устройство крепится к подиуму болтами, для чего в подиуме имеются готовые резьбовые отверстия. Благодаря тому, что сам подиум имеет большой вес, дополнительное крепление мобильного комплекса к полу или земле не требуется. +1°C...+50°C; 650×810 мм; 30 кг; материал: массивная стальная плита, покрытая рифленым листом из алюминиевого сплава. | РостЕвроСтрой | руб./шт | 48078.22
| Ростов-Дон Подиум ПО Т73/83 (нерж.) | Мобильные комплексы представляют собой преграждающие устройства (турникеты, калитки, ограждения и др.), установленные на специальных основаниях (подиумах). Преграждающее устройство крепится к подиуму болтами, для чего в подиуме имеются готовые резьбовые отверстия. Благодаря тому, что сам подиум имеет большой вес, дополнительное крепление мобильного комплекса к полу или земле не требуется. +1°C...+50°C; 650×810 мм; 30 кг; материал: массивная стальная плита, покрытая рифленым листом из нержавеющего металла. | РостЕвроСтрой | руб./шт | 64269.48
| Ростов-Дон Подиум ПО Т9М (алюмин.) | Мобильные комплексы представляют собой преграждающие устройства (турникеты, калитки, ограждения и др.), установленные на специальных основаниях (подиумах). Преграждающее устройство крепится к подиуму болтами, для чего в подиуме имеются готовые резьбовые отверстия. Благодаря тому, что сам подиум имеет большой вес, дополнительное крепление мобильного комплекса к полу или земле не требуется. +1°C...+50°C; 650×810 мм; 30 кг; материал: массивная стальная плита, покрытая рифленым листом из алюминиевого сплава. | РостЕвроСтрой | руб./шт | 48078.22
| Ростов-Дон Подиум ПО Т9М (нерж.) | Мобильные комплексы представляют собой преграждающие устройства (турникеты, калитки, ограждения и др.), установленные на специальных основаниях (подиумах). Преграждающее устройство крепится к подиуму болтами, для чего в подиуме имеются готовые резьбовые отверстия. Благодаря тому, что сам подиум имеет большой вес, дополнительное крепление мобильного комплекса к полу или земле не требуется. +1°C...+50°C; 650×810 мм; 30 кг; материал: массивная стальная плита, покрытая рифленым листом из нержавеющего металла. | РостЕвроСтрой | руб./шт | 64269.48
| Ростов-Дон Подиум Т83М (Краш.) | Мобильные комплексы представляют собой преграждающие устройства (турникеты, калитки, ограждения и др.), установленные на специальных основаниях (подиумах). Преграждающее устройство крепится к подиуму болтами, для чего в подиуме имеются готовые резьбовые отверстия. Благодаря тому, что сам подиум имеет большой вес, дополнительное крепление мобильного комплекса к полу или земле не требуется. -30°C...+50°C; 580×805 мм; 30 кг; материал: массивная стальная плита, окрашенная порошковым методом, стандартный цвет - «серебряный антик». | РостЕвроСтрой | руб./шт | 11710.15
| Ростов-Дон Подиум Т83М (уличный) | Мобильные комплексы представляют собой преграждающие устройства (турникеты, калитки, ограждения и др.), установленные на специальных основаниях (подиумах). Преграждающее устройство крепится к подиуму болтами, для чего в подиуме имеются готовые резьбовые отверстия. Благодаря тому, что сам подиум имеет большой вес, дополнительное крепление мобильного комплекса к полу или земле не требуется. -30°C...+50°C; 580×805 мм; 30 кг; материал: массивная стальная плита, окрашенная порошковым методом, стандартный цвет - «серебряный антик». | РостЕвроСтрой | руб./шт | 17565.19
| Ростов-Дон Подиум Т9М (Краш.) | Мобильные комплексы представляют собой преграждающие устройства (турникеты, калитки, ограждения и др.), установленные на специальных основаниях (подиумах). Преграждающее устройство крепится к подиуму болтами, для чего в подиуме имеются готовые резьбовые отверстия. Благодаря тому, что сам подиум имеет большой вес, дополнительное крепление мобильного комплекса к полу или земле не требуется. -30°C...+50°C; 580×805 мм; 30 кг; материал: массивная стальная плита, окрашенная порошковым методом, стандартный цвет - «серебряный антик». | РостЕвроСтрой | руб./шт | 11710.15
| Ростов-Дон Подиум Т9М (уличный) | Мобильные комплексы представляют собой преграждающие устройства (турникеты, калитки, ограждения и др.), установленные на специальных основаниях (подиумах). Преграждающее устройство крепится к подиуму болтами, для чего в подиуме имеются готовые резьбовые отверстия. Благодаря тому, что сам подиум имеет большой вес, дополнительное крепление мобильного комплекса к полу или земле не требуется. -30°C...+50°C; 580×805 мм; 30 кг; материал: массивная стальная плита, окрашенная порошковым методом, стандартный цвет - «серебряный антик». | РостЕвроСтрой | руб./шт | 17565.19
8.1.4 | Преграждающие планки для турникетов «Ростов-Дон»
| Ростов-Дон штанга "стандарт" | Планка стандартная для турникета-трипода | РостЕвроСтрой | руб./шт | 3252.62
| Ростов-Дон штанга диамагнитная диэлектрическая | Планка стандартная для турникета-трипода | РостЕвроСтрой | руб./шт | 5492.01
| Ростов-Дон штанга "антипаника" | Планка "антипаника" для турникета-трипода | РостЕвроСтрой | руб./шт | 3977.3
| Ростов-Дон штанга "антипаника" 700мм | Штанга "антипаника" для турникета-трипода; нержавеющая сталь; Ø 32 мм; длина 700 мм. ВНИМАНИЕ, не подходит к турникетам серии "Ростов-Дон ТТ10М1/ТТ10М1КП". | РостЕвроСтрой | руб./шт | 5253.99
| Ростов-Дон штанга "стандарт" 700мм | Штанга для турникета-трипода; нержавеющая сталь; Ø 32 мм; длина 700 мм. ВНИМАНИЕ, не подходит к турникетам серии "Ростов-Дон ТТ10М1/ТТ10М1КП". | РостЕвроСтрой | руб./шт | 3977.3
8.1.5 | Турникеты триподы тумбовые «Ростов-Дон»
| Ростов-Дон АТТ10М НЕРЖ-АР (искусственный камень) | Приводной турникет тумбовый "Ростов-Дон АТТ10М" НЕРЖ-АР (искусственный камень) с автоматическими реверсивными штангами антипаника предназначен для эксплуатации внутри помещений. Корпус из нержавеющей стали, крышка турникета из искусственного камня. 220 В AC; 60 Вт; +1°C...+50°C; автоматическая антипаника; автоматическое поднятие планок в исходное положение; ширина прохода со штангами 785 мм; пропускная способность в режиме однократного прохода 30-40 чел./мин; габаритные размеры турникета со штангами 785х1240х1025 мм; 60 кг. | РостЕвроСтрой | руб./шт | 372271.79
| Ростов-Дон АТТ10М НЕРЖ-АР (нержавеющая сталь) | Приводной турникет тумбовый "Ростов-Дон АТТ10М" НЕРЖ-АР (нержавеющая сталь) с автоматическими реверсивными штангами антипаника предназначен для эксплуатации внутри помещений. Корпус из нержавеющей стали. 220 В AC; 60 Вт; +1°C...+50°C; автоматическая антипаника; автоматическое поднятие планок в исходное положение; ширина прохода со штангами 785 мм; пропускная способность в режиме однократного прохода 15-30 чел./мин; габаритные размеры турникета со штангами 785х1240х1025 мм; 100 кг. | РостЕвроСтрой | руб./шт | 366836.69
| Ростов-Дон АТТ10М/КП1лв НЕРЖ-АР (искусственный камень) | Приводной турникет тумбовый "Ростов-Дон АТТ10М/КП1лв" НЕРЖ-АР (искусственный камень) с автоматическими реверсивными штангами антипаника предназначен для эксплуатации внутри помещений со встроенным картоприемником. Корпус из нержавеющей стали, крышка турникета из искусственного камня. 220 В AC; 80 Вт; +1°C...+50°C; встроенный картоприемник (емкость до 450 карт, стандарт карт Em-Marine/HID, интерфейс связи Wiegand-26); автоматическая антипаника; автоматическое поднятие планок в исходное положение; ширина прохода со штангами 785 мм; пропускная способность в режиме однократного прохода 30-40 чел./мин; габаритные размеры турникета со штангами 785х1240х1025 мм; 70 кг. В турникетах «лв» картоприемник расположен в левой стойке турникета, а в турникетах «пр» - в правой, если смотреть со стороны прохода (со стороны штанг). | РостЕвроСтрой | руб./шт | 516456.76
| Ростов-Дон АТТ10М/КП1лв НЕРЖ-АР (нержавеющая сталь) | Приводной турникет тумбовый "Ростов-Дон АТТ10М/КП1лв" НЕРЖ-АР (нержавеющая сталь) с автоматическими реверсивными штангами антипаника предназначен для эксплуатации внутри помещений со встроенным картоприемником. Корпус из нержавеющей стали. 220 В AC; 80 Вт; +1°C...+50°C; встроенный картоприемник (емкость до 450 карт, стандарт карт Em-Marine/HID, интерфейс связи Wiegand-26); автоматическая антипаника; автоматическое поднятие планок в исходное положение; ширина прохода со штангами 785 мм; пропускная способность в режиме однократного прохода 30-40 чел./мин; габаритные размеры турникета со штангами 785х1240х1025 мм; 70 кг. В турникетах «лв» картоприемник расположен в левой стойке турникета, а в турникетах «пр» - в правой, если смотреть со стороны прохода (со стороны штанг). | РостЕвроСтрой | руб./шт | 461259.83
| Ростов-Дон АТТ10М/КП1пр НЕРЖ-АР (искусственный камень) | Приводной турникет тумбовый "Ростов-Дон АТТ10М/КП1пр" НЕРЖ-АР (искусственный камень) с автоматическими реверсивными штангами антипаника предназначен для эксплуатации внутри помещений со встроенным картоприемником. Корпус из нержавеющей стали, крышка турникета из искусственного камня. 220 В AC; 80 Вт; +1°C...+50°C; встроенный картоприемник (емкость до 450 карт, cтандарт карт Em-Marine/HID, интерфейс связи Wiegand-26); автоматическая антипаника; автоматическое поднятие планок в исходное положение; ширина прохода со штангами 785 мм; пропускная способность в режиме однократного прохода 30-40 чел./мин; габаритные размеры турникета со штангами 785х1240х1025 мм; 70 кг. В турникетах «лв» картоприемник расположен в левой стойке турникета, а в турникетах «пр» - в правой, если смотреть со стороны прохода (со стороны штанг). Напряжение питания турникета220 В переменного тока Мощность, не более80 Вт Стыковка со СКУД Любые типы СКУД Пропускная способность в режиме однократного прохода30-40 чел./мин. Масса турникета, не более70 кг Габаритные размеры турникета (ширина×длина× высота) (отклонения размеров см. паспорт) без штанг со штангами 230х1240х1025 мм 785х1240х1025 мм Ширина перекрываемого прохода со штангами785 мм Ширина перекрываемого прохода с опущенной штангой "антипаники"245 мм Допустимые статические усилия на середине преграждающей штанги, не более100 кгс Рабочий температурный диапазон+1°C…+50°C Климатическое исполнениеУХЛ 4.2 Средняя наработка на отказ2 000 000 проходов Гарантийный срок эксплуатации24 месяца Срок эксплуатации, не менее8 лет Картоприемник Емкость контейнера для приёма карт до 450 карт Типы карт доступаPROXIMITY Стандарт картEm-Marine/HID Интерфейс связи встроенного в картоприемник считывателя с контроллером СКУДWiegand-26 (и др. по спецзаказу) Световая индикация заполнения приемного контейнера картоприемника и формирование сигналов заполнения для системы СКУД Есть | РостЕвроСтрой | руб./шт | 516456.76
| Ростов-Дон АТТ10М/КП1пр НЕРЖ-АР (нержавеющая сталь) | Приводной турникет тумбовый "Ростов-Дон АТТ10М/КП1пр" НЕРЖ-АР (нержавеющая сталь) с автоматическими реверсивными штангами антипаника предназначен для эксплуатации внутри помещений со встроенным картоприемником. Корпус из нержавеющей стали. 220 В AC; 80 Вт; +1°C...+50°C; встроенный картоприемник (емкость до 450 карт, стандарт карт Em-Marine/HID, интерфейс связи Wiegand-26); автоматическая антипаника; автоматическое поднятие планок в исходное положение; ширина прохода со штангами 785 мм; пропускная способность в режиме однократного прохода 30-40 чел./мин; габаритные размеры турникета со штангами 785х1240х1025 мм; 70 кг. В турникетах «лв» картоприемник расположен в левой стойке турникета, а в турникетах «пр» - в правой, если смотреть со стороны прохода (со стороны штанг). | РостЕвроСтрой | руб./шт | 461259.83
| Ростов-Дон П2П-0-0Г | П2П-0-0Г Пульт совместим с новыми платами управления, под плату турникета ВМ v3.; v2. (сетевой разъем на пульте). Характерной чертой является подключение кабеля к пульту через разъем RJ45. | РостЕвроСтрой | руб./шт | 8687
| Ростов-Дон ТТ10М1/КП1лв-Н НЕРЖ (без штанг) | Электромеханический тумбовый турникет-трипод со встроенным картоприемником, левый, корпус из нержавеющей стали, пропускная способность 30-50 чел/мин., ширина прохода 785 мм, +1...+50 °С, 785х1230х1020 мм. ПДУ и источник питания (встроен в стойку турникета) в комплекте. | РостЕвроСтрой | руб./шт | 325511.59
| Ростов-Дон ТТ10М1/КП1лв-Н (искусственный камень) (без штанг) | Тумбовый турникет Ростов-Дон ТТ10М1/КП1лв-Н (искусственный камень) (без штанг) предназначен для эксплуатации внутри помещений. Корпус из нержавеющей стали, крышка турникета из искусственного камня. 220 В AC; 40 Вт; +1°C...+50°C; ширина прохода со штангами 785 мм; пропускная способность в режиме однократного прохода 30-40 чел./мин; габаритные размеры турникета со штангами 785х1240х1025 мм; 70 кг. В турникетах «лв» картоприемник расположен в левой стойке турникета, а в турникетах «пр» - в правой, если смотреть со стороны прохода (со стороны штанг). | РостЕвроСтрой | руб./шт | 331611.59
| Ростов-Дон ТТ10М1/КП1пр-Н НЕРЖ (без штанг) | Электромеханический тумбовый турникет-трипод со встроенным картоприемником, правый, корпус из нержавеющей стали, пропускная способность 30-50 чел/мин., ширина прохода 785 мм, +1...+50 °С, 785х1230х1020 мм. ПДУ и источник питания (встроен в стойку турникета) в комплекте. | РостЕвроСтрой | руб./шт | 325511.59
| Ростов-Дон ТТ10М1/КП1пр-Н (искусственный камень) (без штанг) | Тумбовый турникет Ростов-Дон ТТ10М1/КП1пр-Н (искусственный камень) (без штанг) предназначен для эксплуатации внутри помещений. Корпус из нержавеющей стали, крышка турникета из искусственного камня. 220 В AC; 40 Вт; +1°C...+50°C; ширина прохода со штангами 785 мм; пропускная способность в режиме однократного прохода 30-40 чел./мин; габаритные размеры турникета со штангами 785х1240х1025 мм; 70 кг. В турникетах «лв» картоприемник расположен в левой стойке турникета, а в турникетах «пр» - в правой, если смотреть со стороны прохода (со стороны штанг). | РостЕвроСтрой | руб./шт | 331611.59
| Ростов-Дон ТТ10М1-Н НЕРЖ (без штанг) | Турникет тумбовый, электромеханический, корпус из нержавеющей стали, пропускная способность 30-50 чел/мин., ширина прохода 785 мм, +1...+50°C, 785х1230х1020 мм. ПДУ и источник питания (встроен в стойку турникета) в комплекте. | РостЕвроСтрой | руб./шт | 221021.24
| Ростов-Дон ТТ10М1-Н (искусственный камень) (без штанг) | Тумбовый турникет «Ростов-Дон ТТ10М1»(искусственный камень) предназначен для эксплуатации внутри помещений. Корпус из нержавеющей стали, крышка турникета из искусственного камня. 220 В AC; 25 Вт; +1°C...+50°C; ширина прохода со штангами 785 мм; пропускная способность в режиме однократного прохода 30-40 чел./мин; габаритные размеры турникета со штангами 785х1240х1025 мм; 60 кг. | РостЕвроСтрой | руб./шт | 227121.24
| Ростов-Дон ТТ10М1-У-П | Электромеханический тумбовый турникет-трипод с автоматическими планками «антипаника-реверс», корпус из нержавеющей стали, пропускная способность 30-50 чел/мин., ширина прохода 785 мм, -30...+50 °С, 785х1230х1020 мм. ПДУ, планки антипаника и источник питания (встроен в стойку турникета) в комплекте. | РостЕвроСтрой | руб./шт | 435449.85
8.1.6 | Турникеты роторные «Ростов-Дон»
| Ростов-Дон ОЛ-Р | Комплект ограждения для роторного турникета со скругленной планкой "Люкс", состоит из четырех окрашенных стальных стоек диаметром 48-50 мм с унифицированными крепежными узлами (муфтами), двух опорных стоек диаметром 25 мм и двух гнутых горизонтальных хромированных перемычек диаметром 32мм. Внизу больших стоек расположены кожухи, под которыми находятся фланцы с тремя отверстиями диаметром 11мм для крепления ограждений к полу, в малых стойках имеются фланцы Joker. | РостЕвроСтрой | руб./шт | 67945.33
| Ростов-Дон ОЛ-Р ХРОМ люкс | Комплект ограждений для полуростовых роторных турникетов. Ограждение люкс для полуростовых роторных турникетов ОЛ-Р люкс состоит из четырех стальных стоек с унифицированными крепежными узлами (муфтами) и четырех горизонтальных хромированных перемычек. Внизу стоек расположены кожухи, под которыми находятся фланцы с тремя отверстиями диаметром 11 мм для крепления ограждений к полу. +1°C...+50°C; УХЛ 4.2; 1495х1396х1080 мм; 34 кг. | РостЕвроСтрой | руб./шт | 73454.41
| Ростов-Дон ОП-Р | Комплект ограждения для роторного турникета с прямой планкой "Стандарт", состоит из четырех окрашенных стальных стоек с унифицированными крепежными узлами (муфтами) и трех горизонтальных хромированных перемычек диаметром 25мм. Внизу стоек расположены кожухи, под которыми находятся фланцы с тремя отверстиями диаметром 11мм для крепления ограждения к полу. | РостЕвроСтрой | руб./шт | 18956.18
| Ростов-Дон ОП-Р ХРОМ прямое | Комплект ограждений для полуростовых роторных турникетов. Ограждение прямое для полуростовых роторных турникетов ОП-Р ХРОМ состоит из четырех стальных стоек с унифицированными крепежными узлами (муфтами) и четырех горизонтальных хромированных перемычек. Внизу стоек расположены кожухи, под которыми находятся фланцы с тремя отверстиями диаметром 11 мм для крепления ограждений к полу. +1°C...+50°C; УХЛ 4.2; 1204х1396х1080 мм; 34 кг. | РостЕвроСтрой | руб./шт | 24288.96
| Ростов-Дон ОУ-Р | Комплект ограждения для роторного турникета с угловой планкой "Угловое" состоит из пяти окрашенных стальных стоек с унифицированными крепежными узлами (муфтами) и четырех горизонтальных хромированных перемычек диаметром 25мм. Внизу стоек расположены кожухи, под которыми находятся фланцы с тремя отверстиями диаметром 11мм для крепления ограждения к полу. | РостЕвроСтрой | руб./шт | 27121.82
| Ростов-Дон ОУ-Р ХРОМ угловое | Комплект ограждений для полуростовых роторных турникетов. Ограждение угловое для полуростовых роторных турникетов ОУ-Р ХРОМ состоит из пяти стальных стоек с унифицированными крепежными узлами (муфтами) и четырех горизонтальных хромированных перемычек. Внизу стоек расположены кожухи, под которыми находятся фланцы с тремя отверстиями диаметром 11 мм для крепления ограждений к полу. +1°C...+50°C; УХЛ 4.2; 1204×1396×1080 мм; 34 кг. | РостЕвроСтрой | руб./шт | 34188.12
| Ростов-Дон ПР1Л/3М2 | Полноростовой роторный 3-х лопастной турникет облегченной серии. Ширина прохода - 640 мм. Новый элегантный дизайн, гидромеханический доводчик; механический замок для блокировки турникета при отсутствии питания. Материал-сталь, окрашенная порошковым методом, цвет - «белый антик». Напряжение питания турникета 12±2 B DC, 44,5 Вт, 200 кг, 1570х1245х2250 мм, +1°C... +50°C. | РостЕвроСтрой | руб./шт | 609718.35
| Ростов-Дон ПР1Л/3М2 У | Полноростовой роторный 3-х лопастной турникет облегченной серии, предназначенной для улицы под навесом. Материал-сталь, окрашенная порошковым методом, покрывается цинкосодержащим защитным слоем, цвет – «белый антик». Новый элегантный дизайн, гидромеханический доводчик; механический замок для блокировки турникета при отсутствии питания, напряжение питания турникета 12±2 B DC, подогрева 24 B DC, 42 Вт, 200 кг, 1570×1245×2250 мм, -40 °C ... +50 °C. | РостЕвроСтрой | руб./шт | 699763.34
| Ростов-Дон ПР1Л/4М2 | Полноростовой роторный 4-х лопастной турникет облегченной серии, предназначенной для помещений. Материал-сталь, окрашенная порошковым методом, цвет – «белый антик». Новый элегантный дизайн, гидромеханический доводчик; механический замок для блокировки турникета при отсутствии питания, напряжение питания турникета 12±2 B DC, 42 Вт, 215 кг, 1570×1320×2250 мм, +1 °C ... +50 °C. | РостЕвроСтрой | руб./шт | 668451.55
| Ростов-Дон ПР1Л/4М2 У | Полноростовой роторный 4-х лопастной турникет облегченной серии, предназначенной для улицы под навесом. Материал-сталь, окрашенная порошковым методом, покрывается цинкосодержащим защитным слоем, цвет – «белый антик». Новый элегантный дизайн, гидромеханический доводчик; механический замок для блокировки турникета при отсутствии питания, напряжение питания турникета 12±2 B DC, подогрева 24 B DC, 42 Вт, 215 кг, 1570×1320×2250 мм, -40 °C ... +50 °C. | РостЕвроСтрой | руб./шт | 758496.7
| Ростов-Дон ПР1ЛС/3М2 | Полноростовой роторный 3-х лопастной турникет облегченной серии. Материал-сталь, окрашенная порошковым методом, цвет – «белый антик». Новый элегантный дизайн, ограждение с заполнением из закаленного стекла, гидромеханический доводчик; механический замок для блокировки турникета при отсутствии питания, напряжение питания турникета 12±2 B DC, 42 Вт, 200 кг, 1570×1245×2250 мм, +1 °C ... +50 °C. | РостЕвроСтрой | руб./шт | 609718.35
| Ростов-Дон ПР1ЛС/4М2 | Полноростовой роторный 4-х лопастной турникет облегченной серии. Материал-сталь, окрашенная порошковым методом, цвет – «белый антик». Новый элегантный дизайн, ограждение с заполнением из закаленного стекла, гидромеханический доводчик; механический замок для блокировки турникета при отсутствии питания, напряжение питания турникета 12±2 B DC, 42 Вт, 200 кг, 1570×1320×2250 мм, +1 °C ... +50 °C. | РостЕвроСтрой | руб./шт | 668451.55
| Ростов-Дон ПР2/4М-У-П | Турникет электромеханический полноростовой двухпроходный 4-х лопастной 90°, уличный вариант, ширина прохода 2х500 мм, 12 В, 7 А, обогрев 24 В, 5 А, -40...+50° С, 1990×1390×2245 мм, корпус: нержавеющая сталь, световая индикация. В комплекте: турникет, крыша, пульт управления, система обогрева с блоком питания 24 В. | РостЕвроСтрой | руб./шт | 1661266.75
| Ростов-Дон Р3 ОП/Р3 ХРОМ | Комплект ограждений для полуростовых роторных турникетов. Ограждение для полуростовых роторных турникетов РЗ ОП/РЗ ХРОМ состоит из стальной стойки с унифицированными крепежными узлами (муфтами) и двух дуг по обе стороны. Внизу стойки расположен кожух, под которым находится фланец с тремя отверстиями диаметром 11 мм для крепления ограждений к полу. +1°C...+50°C; 250×1000×1000 мм; 34 кг. | РостЕвроСтрой | руб./шт | 8983.47
| Ростов-Дон Р31М лв ХРОМ | Механический четырехлопастной односторонний, левый (вращение против часовой стрелке при виде сверху) ширина прохода 1240 мм | РостЕвроСтрой | руб./шт | 41711.24
| Ростов-Дон Р31М пр ХРОМ | Механический четырехлопастной односторонний, правый (вращение по часовой стрелке при виде сверху) ширина прохода 1240 мм | РостЕвроСтрой | руб./шт | 41711.24
| Ростов-Дон Р32М ХРОМ | Механический четырехлопастной двухсторонний, ширина прохода 1240 мм | РостЕвроСтрой | руб./шт | 40186.24
| Ростов-Дон Р160 | Роторный турникет «Ростов-Дон Р160». 12±2 B; 1,5 А; IP40; +1°C...+50°C; УХЛ 4.2; 38 кг, габаритные размеры турникета с ограждением 1464х1392х1014 мм | РостЕвроСтрой | руб./шт | 303198.54
| Ростов-Дон Р2М1/3-П | Роторный турникет крашенный. 12±2 B; 2,5 А; +1°C...+50°C; УХЛ 4.2; 1107х950 мм; 40,5 кг. Ограждение приобретается отдельно. | РостЕвроСтрой | руб./шт | 187168.35
| Ростов-Дон Р2М1/3-П ХРОМ | Роторный турникет хромированный. Ширина прохода 620 мм. 12±2 B; 2,5 А; +1°C...+50°C; УХЛ 4.2; 1107х950 мм; 40,5 кг. | РостЕвроСтрой | руб./шт | 255488.35
| Ростов-Дон ПР1С/3М2 | Полноростовой роторный 3-х лопастной турникет с ограждением из стекла. Пропускная способность в режиме однократного прохода 30 чел./мин. Ширина прохода 530 мм. 12±2 B DC; 44,5 Вт; +1°C...+50°C; УХЛ 4.2; 1570х1600х2250 мм; 266 кг. | РостЕвроСтрой | руб./шт | 710384.48
| Ростов-Дон ПР2/3М2 | Полноростовой роторный двух проходной 3-х лопастной турникет с ограждением из нержавеющих труб. Ширина прохода 560 мм. Пропускная способность на два прохода при свободном проходе 80 чел./мин. УХЛ 4.2. 12±2 B DC; 89 Вт; +1°C...+50°C; 2270х1600х2250 мм; 365 кг | РостЕвроСтрой | руб./шт | 1141129.31
| Ростов-Дон ПР2С/3М2 | Полноростовой роторный двух проходной 3-х лопастной турникет с ограждением из стекла. Ширина прохода 560 мм. Пропускная способность на два прохода при свободном проходе 80 чел./мин. УХЛ 4.2. 12±2 B DC; 89 Вт; +1°C...+50°C; 2270х1600х2250 мм; 365 кг | РостЕвроСтрой | руб./шт | 1141129.31
| Ростов-Дон ПР2С/4М2 | Полноростовой роторный двух проходной 4-х лопастной турникет с ограждением из стекла. Ширина прохода 500 мм. Пропускная способность на два прохода при свободном проходе 80 чел./мин. УХЛ 4.2. 12±2 B DC; 89 Вт; +1°C...+50°C; 2270х1600х2250 мм; 400 кг | РостЕвроСтрой | руб./шт | 1254092.79
| Ростов-Дон ПР2Ш/4М2-У | Турникет-шлюз полноростовой роторный двух проходной 4-х лопастной с ограждением из труб уличный(под навесом). Ширина прохода 445 мм. Пропускная способность на два прохода при однократном проходе в режиме турникета 60 чел./мин, в режиме шлюз 30 чел./мин. УХЛ 4.2. 12±2 B DC; 89 Вт; напряжение питания системы подогрева 24 B; -40°C...+50°C; 2270х1600х2250 мм; 441 кг | РостЕвроСтрой | руб./шт | 1392719.1
| Ростов-Дон ПР2Ш/4М2 | Турникет-шлюз полноростовой роторный двух проходной 4-х лопастной с ограждением из труб. Ширина прохода 445 мм. Пропускная способность на два прохода при однократном проходе в режиме турникета 60 чел./мин, в режиме шлюз 30 чел./мин. УХЛ 4.2. 12±2 B DC; 89 Вт; напряжение питания системы подогрева 24 B DC; +1°C...+50°C; 2270х1600х2250 мм; 441 кг | РостЕвроСтрой | руб./шт | 1300944.72
| Ростов-Дон ПР1/3М2 | Полноростовой роторный 3-х лопастной турникет «Ростов-Дон ПР1/3М2» с ограждением из нержавеющих труб. Пропускная способность в режиме однократного прохода 30 чел./мин. Ширина прохода 530 мм. 12±2 B DC; 44,5 Вт; +1°C...+50°C; УХЛ 4.2; 1570х1600х2250 мм; 266 кг. | РостЕвроСтрой | руб./шт | 710384.48
| Ростов-Дон ПР1/4М2 | Полноростовой роторный 4-х лопастной турникет «Ростов-Дон ПР1/4М2» с ограждением из нержавеющих труб. Пропускная способность в режиме однократного прохода 30 чел./мин. Ширина прохода 500 мм. 12±2 B DC; 44,5 Вт; +1°C...+50°C; УХЛ 4.2; 1570х1600х2250 мм; 280 кг. | РостЕвроСтрой | руб./шт | 769117.32
| Ростов-Дон ПР1С/4М2 | Полноростовой роторный 4-х лопастной турникет «Ростов-Дон ПР1С/4М2» с ограждением из стекла. Пропускная способность в режиме однократного прохода 30 чел./мин. Ширина прохода 500 мм. 12±2 B DC; 44,5 Вт; +1°C...+50°C; УХЛ 4.2; 1570х1600х2250 мм; 280 кг. | РостЕвроСтрой | руб./шт | 769117.32
| Ростов-Дон ПР1Ш/3М2 | Турникет-шлюз полноростовой роторный 3-х лопастной «Ростов-Дон ПР1Ш/3М2» окрашенной порошковой краской. Пропускная способность в режиме однократного прохода в режиме шлюза 15 чел./мин(в режиме турникета 30 чел./мин.). Ширина прохода 490 мм, высота прохода 2050 мм. 12±2 B DC; 60 Вт; IP40; +1°C...+50°C; УХЛ 4.2; 1570х1600х2250 мм; 280 кг. | РостЕвроСтрой | руб./шт | 686620.27
8.2 | Турникеты «PERCo»
8.2.1 | Турникеты триподы «PERCo»
| PERCo-T-5 | Стойка турникета электромеханическая, с блоком управления, без преграждающих планок, цвет — светло-серый (RAL 7035). Питание: DC 12В; не более 8,5Вт. Ширина прохода (500мм или 600мм) выбирается планками. | PERCo | руб./шт | 42629
| PERCo-TTR-04.1G | Стойка турникета электромеханическая, с блоком управления, без преграждающих планок, вариант исполнения вариант исполнения Муар тёмно-серый с эффектом слюды, IP41, 12 В, 0,71 А, +1...+50°C, высота 1050 мм, ширина 810 мм, 855×810×1050 мм. | PERCo | руб./шт | 123981
| PERCo-TTR-04.1R | Стойка турникета электромеханическая, c блоком управления, без преграждающих планок, вариант исполнения "Муар светло-бежевый с эффектом слюды", IP41, 12 В, 0,71 А, +1...+50°C, высота 1050 мм, ширина 810 мм, 855×810×1050 мм. | PERCo | руб./шт | 123981
| PERCo-TTR-04CW | Стойка турникета электромеханическая для эксплуатации на открытом воздухе под навесом покрытие муар «светло-бежевый», высота 1050 мм, ширина 810 мм с блоком управления и комплектом стандартных преграждающих планок | PERCo | руб./шт | 163108
| PERCo-TTR-07G (07.1G) | Стойка турникета электромеханическая, с блоком управления, с автоматическими преграждающими планками Антипаника, Ширина прохода 530 мм. +1...+40 °С, 806×745×1047 мм, 38 кг, цвет темно-серый муар | PERCo | руб./шт | 165900
NEW | PERCo-TTR-07А | Стойка турникета электромеханическая, с блоком управления, с автоматическими преграждающими планками Антипаника; Ширина зоны прохода - 700мм. 12 В DC, IP41, +1...+50°C, 1020х950х1055 мм, 38 кг, цвет темно-серый муар. | PERCo | руб./шт | 165900
| PERCo-TTR-08A | Стойка турникета электромеханическая с автоматическими планками "Антипаника" для эксплуатации на открытом воздухе, нержавеющая сталь, -20...+55 °C, 777×798×1084 мм | PERCo | руб./шт | 253618
| PERCo-TTR-10AB | Турникет-трипод моторизованный всепогодный с автоматическими планками «Антипаника», 24B, DC, 5.5 А, 150Вт, IP54, ширина зоны прохода 500 мм, -40... +55°C, нержавеющая сталь, 1055×806×762 мм | PERCo | руб./шт | 335509
| PERCo-TTR-10AK | Моторизованный турникет-трипод, всепогодный, настенный, с автоматическими планками «Антипаника», 24 В DC, 5,5 А, ширина зоны прохода 500 мм, IP54, -40...+55 °C, 613×800×696 мм, нержавеющая сталь | PERCo | руб./шт | 271818
| PERCo-TTR-10AT | Моторизованный турникет-трипод, для установки на поручни в общественном транспорте, всепогодный, настенный, с автоматическими планками «Антипаника», 24 В DC, 5,5 А, ширина зоны прохода 500 мм, IP54, -40...+55 °C, 613×800×696 мм, нержавеющая сталь | PERCo | руб./шт | 282481
| PERCo-TTR-11A | Моторизованный турникет-трипод с автоматическими преграждающими планками "Антипаника", пульт управления. Ширина прохода 500 мм, 24В DC, 150 Вт, 5,5 А, -40... +55°C, 800х760х1055 мм. | PERCo | руб./шт | 379725
| PERCo-PFG IR M10х15 | Анкерный болт для крепления турникетов PERCo TTR-04, TTD-03 | PERCo | руб./шт | 191
8.2.2 | Турникеты триподы тумбовые «PERCo»
| PERCo-C-10P.1 | Крышка турникета для установки терминалов распознавания лиц Suprema. Данное изделие подходит только к турникету TTD-10A/12A. | PERCo | руб./шт | 18289
| PERCo-C-10P.2 | Крышка турникета для установки дополнительного оборудования. Данное изделие подходит только к турникету TTD-10A/12A. | PERCo | руб./шт | 19166
| PERCo-TB01.9A | Турникет тумбовый электромеханический с автоматическими планками Антипаника, со встроенными считывателями для карт формата EMM/HID/MIFARE/Смартфон с NFC. Интерфейс встроенных считывателей Wiegand 26/37/42. Пульт ДУ с кабелем длиной 6,6м в комплекте. Нержавеющая сталь. DC 12В; 6А; 72Вт, IP41, +1...+50°C., 750х1170х1030 мм | PERCo | руб./шт | 307894
| PERCo-TBC01.9A | Стойка турникета с автоматическими планками «Антипаника», со встроенными блоком управления, двумя считывателями, картоприемником и пультом управления. Ширина зоны прохода - 560 мм, мультиформатные считыватели формата EMM/HID/MIFARE имеют интерфейс связи с контроллером Wiegand. 12В DC, 6А, IP41, +1... +50°C, 750х1170х1030 мм, Корпус, планки - нержавеющая сталь. | PERCo | руб./шт | 393587
| PERCo-TTD-03.1G | Стойка турникета тумбового электромеханическая со встроенным блоком управления, без планок, без крышки, вариант исполнения "Люкс" для эксплуатации в закрытых помещениях | PERCo | руб./шт | 188014
| PERCo-TTD-03.1S | Стойка турникета тумбового электромеханическая со встроенным блоком управления, без планок, без крышки, вариант исполнения"Нержавеющая сталь" для эксплуатации в закрытых помещениях | PERCo | руб./шт | 243180
| PERCo-TTD-03.2G | Стойка турникета тумбового электромеханическая, с крышкой, без планок, вариант исполнения "Муар темно-серый" для эксплуатации в закрытых помещениях | PERCo | руб./шт | 217602
| PERCo-TTD-03.2S | Стойка турникета тумбового электромеханическая, без планок, с крышкой, вариант исполнения "Нержавеющая сталь" для эксплуатации в закрытых помещениях | PERCo | руб./шт | 275951
| PERCo-TTD-08A | Стойка турникета тумбового с автоматическими планками "Антипаника" для эксплуатации на открытом воздухе, нержавеющая сталь, -20...+55 °C, 1166×750×1016 мм | PERCo | руб./шт | 368835
| PERCo-TTD-10AB | Турникет с автоматическими преграждающими планками Антипаника для эксплуатации на открытом воздухе, нержавеющая сталь, -20...+55 °C, пульт управления, 1361х750×1024 мм. Внимание: Боковые крышки не входят в цену и комплект поставки и приобретаются отдельно! Необходимо приобрести 2 крышки! | PERCo | руб./шт | 418287
| PERCo-TTD-10AC | Турникет со встроенным картоприемником для эксплуатации внутри помещений, с автоматическими преграждающими планками Антипаника, нержавеющая сталь, пульт управления, 1361х750×1024 мм. Внимание: Боковая крышка со стороны картоприемника есть! Необходимо приобрести только 1 крышку! | PERCo | руб./шт | 472712
| PERCo-TTD-12AB | Моторизованный тумбовый турникет с автоматическими планками "Антипаника" и возможностью установки дополнительного оборудования. . IP55, 24 В DC, 5,5 А, 130 Вт, 1361×240×1024 мм. -30...+40°С. Рассчитан для эксплуатации на открытом воздухе. Внимание: Боковые крышки выбираются при заказе и приобретаются отдельно! | PERCo | руб./шт | 485587
| PERCo-TTD-12AC | Моторизованный тумбовый турникет со встроенным картоприемником и автоматическими планками "Антипаника". С возможностью установки дополнительного оборудования. IP41, 24 В DC, 5,5 А, 130 Вт, 1361×240×1024 мм. +1...+40°С. Рассчитан для эксплуатации внутри помещений. Внимание: 1 Боковая крышка выбирается при заказе и приобретается отдельно! | PERCo | руб./шт | 540159
8.2.3 | Электронные проходные «PERCo»
| PERCo-KT02.9 | Электронная проходная Perco KT02.9 Состав комплекта: - Турникет - Встроенный контроллер СКУД PERCo-CT13.1 - Два встроенных универсальных считывателя (EMM/HID/MIFARE и идентификаторов NFC) - Пульт дистанционного управления - Базовое программное обеспечение (До 100 сотрудников, Без УРВ) Стойка турникета: сталь, покрытая порошковой краской (тёмно-серый с эффектом слюды). 12 В DC, 0.8A, Ширина зоны прохода 500 мм, пропускная способность 30 чел./мин и 60 чел./мин, IP41, +1...+50°C, 640×683×1040 мм. БЕЗ преграждающих планок. | PERCo | руб./шт | 91180
| PERCo-KT02.9B | Электронная проходная Perco KT02.9 в комплекте с активированным стандартным пакетом ПО PERCo-WS с модулем ПО PERCo-WM-01 "УРВ" Состав комплекта: - Турникет - Встроенный контроллер СКУД PERCo-CT13.1 - Два встроенных сканера отпечатков пальцев и два универсальных считывателя (EMM/HID/MIFARE и идентификаторов NFC)) - Пульт дистанционного управления - Программное обеспечение PERCo-WS с модулем PERCo-WM-01 "УРВ" Стойка турникета: сталь, покрытая порошковой краской (тёмно-серый с эффектом слюды). 12 В DC, 0.8A, 50 000 пользователей, 150 000 событий, интерфейс связи Ethernet, Ширина зоны прохода 500 мм, пропускная способность 30 чел./мин и 60 чел./мин, IP41, +1...+50°C, 640×683×1040 мм. БЕЗ преграждающих планок. | PERCo | руб./шт | 246962
| PERCo-KT02.9Q | Электронная проходная Perco KT02.9 в комплекте с активированным стандартным пакетом ПО PERCo-WS с модулем ПО PERCo-WM-01 "УРВ" Состав комплекта: - Турникет - Встроенный контроллер СКУД PERCo-CT13.1 - Два встроенных сканера штрих-кодов и два универсальных считывателя (EMM/HID/MIFARE и идентификаторов NFC) - Пульт дистанционного управления - Программное обеспечение PERCo-WS с модулем PERCo-WM-01 "УРВ" Стойка турникета: сталь, покрытая порошковой краской (тёмно-серый с эффектом слюды). 12 В DC, 0.8A, 50 000 пользователей, 150 000 событий, интерфейс связи Ethernet, Ширина зоны прохода 500 мм, пропускная способность 30 чел./мин и 60 чел./мин, IP41, +1...+50°C, 640×683×1040 мм. БЕЗ преграждающих планок. | PERCo | руб./шт | 184123
| PERCo-KT05.9A | Электронная проходная с автоматическими преграждающими планками Антипаника, встроенные считыватели карт формата EMM/HID/MIFARE, смартфонами с NFC-модулем и банковскими картами с технологией PayPass. | PERCo | руб./шт | 323985
| PERCo-KTC01.9A | Электронная проходная со встроенным картоприемником, контроллером и автоматическими преграждающими планками Антипаника, встроенные считыватели карт формата EMM/HID/MIFARE, смартфонами с NFC-модулем и банковскими картами с технологией PayPass. | PERCo | руб./шт | 428741
| PERCo-MK-KT02.9 | Монтажный комплект для модернизации электронных проходных PERCo-KT02 и PERCo-KT02.3 и перехода на карты MIFARE. В комплекте: две крышки с универсальными встроенными считывателями. | PERCo | руб./шт | 29285
| PERCo-MK-KT02B | Монтажный комплект для модернизации электронных проходных PERCo-KT02, PERCo-KT02.3, PERCo-KT02.7 и PERCo-KT02.7M и перехода на биометрическую идентификацию по отпечатку пальца. В комплекте: Верхняя крышка со встроенными двумя сканерами отпечатков пальцев, контроллер электронной проходной. | PERCo | руб./шт | 125426
| PERCo-MK-KT02Q | Монтажный комплект для модернизации электронных проходных PERCo-KT02, PERCo-KT02.х с целью возможности использования штрих-кодов в качестве идентификаторов для прохода. Комплект поставки: крышка со сканерами штрихкодов и контроллер | PERCo | руб./шт | 69372
| PERCo-KT08.9A | Электронная проходная с автоматическими преграждающими планками Антипаника, с мультиформатными двумя считывателями для карт EMM, HID(125 кГц), MIFARE(SL1,2,3), NFC; контроллер до 50 000 пользователей, до 150 событий; ширина прохода 500 мм. Интерфейс связи Ethernet. 12В DC; 6 А; IP54; -20°C...+55°C; 777х798х1084 мм. Планки, пульт дистанционного управления, ПО(ограничение - не более 100 пользователей) в комплекте. | PERCo | руб./шт | 295046
8.2.4 | Преграждающие планки для турникетов «PERCo»
| PERCo-AA-01 | Преграждающие планки "антипаника" для турникета "PERCo" серии TTD-03 (Комплект 3 шт.) | PERCo | руб./компл | 24648
| PERCo-AS-01 | Стандартные преграждающие планки для тумбовых турникетов "PERCo" (Нержавеющая сталь, комплект 3 шт.) | PERCo | руб./компл | 12324
| PERCo-AA-04 | Преграждающие планки "антипаника" для турникета "PERCo" серии Т-04, 05 (Комплект 3 шт.) | PERCo | руб./компл | 24648
| PERCo-AS-05 | Стандартные преграждающие планки для турникета "PERCo" серии Т-5 (Крашенная сталь, цвет-черный, комплект 3шт.) | PERCo | руб./компл | 7272
| PERCo-AS-04 | Стандартные преграждающие планки для турникетов "PERCo" серии Т-5, TTR-04 (Нержавеющая сталь, комплект 3шт.) | PERCo | руб./компл | 12324
8.2.5 | Крышки для турникетов «PERCo» серии TTD-03.1
| PERCo-C-03G black | Крышка турникета из искусственного камня с двумя индикаторами, черный цвет | PERCo | руб./шт | 60879
| PERCo-C-03G blue | Крышка турникета из искусственного камня с двумя индикаторами, синий цвет | PERCo | руб./шт | 60879
8.2.6 | Крышки для турникетов «PERCo» серии TTD-10
| PERCo-C-10B | Боковая крышка турникета PERCo-TTD-10A | PERCo | руб./шт | 2781
| PERCo-C-10F | Боковая крышка турникета PERCo-TTD-10A для установки биометрического считывателя | PERCo | руб./шт | 6437
| PERCo-C-10R | Боковая крышка для турникета PERCo-TTD-10A с окном из радиопрозрачного материала для установки встроенного RFID-считывателя | PERCo | руб./шт | 5413
| PERCo-C-10Q.1 | Крышка со встроенным сканером штрихкода | PERCo | руб./шт | 30871
8.2.7 | Турникеты роторные «PERCo»
| PERCo-RTD-15.1R | Полноростовый роторный турникет с электроприводом. Для эксплуатации внутри помещений и на открытом воздухе. | PERCo | руб./шт | 1120843
| PERCo-RTD-15.2R | Полноростовый роторный турникет с механическим приводом. Для эксплуатации внутри помещений и на открытом воздухе. | PERCo | руб./шт | 964297
| PERCo-RTC-15R | Крыша турникета PERCo-RTD-15 | PERCo | руб./шт | 351132
| PERCo-RF01 0-01 | Рама монтажная для турникета роторного полноростового PERCo-RTD-15. | PERCo | руб./шт | 70081
| PERCo-RTD-16.1 | Роторный турникет электромеханический полноростовый; c электроприводом автоматического доворота створок; ротор стальной оцинкованный, окрашенный в белый цвет; 24 В; 105 Вт; ширина прохода 630 мм; 1595×1641×2303 мм; IP54; -40...+45 °С; ограждения формирователя прохода и пульт управления в комплекте | PERCo | руб./шт | 837743
| PERCo-RTD-16.1S | Роторный турникет электромеханический полноростовый; c электроприводом автоматического доворота створок; ротор из нержавеющей стали; 24 В; 105 Вт; ширина прохода 630 мм; 1595×1641×2303 мм; IP54; -40...+45 °С; ограждения формирователя прохода и пульт управления в комплекте | PERCo | руб./шт | 869051
| PERCo-RTD-16.2 | Роторный турникет электромеханический полноростовый; с механическим приводом доворота створок; ротор стальной оцинкованный, окрашенный в белый цвет; 24 В; 30 Вт; ширина прохода 630 мм; 1595×1641×2303 мм; IP54; -40...+45 °С; ограждения формирователя прохода и пульт управления в комплекте | PERCo | руб./шт | 740304
| PERCo-RTD-16.2S | Роторный турникет электромеханический полноростовый; с механическим приводом доворота створок; ротор из нержавеющей стали; 24 В; 30 Вт; ширина прохода 630 мм; 1595×1641×2303 мм; IP54; -40...+45 °С; ограждения формирователя прохода и пульт управления в комплекте | PERCo | руб./шт | 771466
| PERCo-RTD-20.1 | Сдвоенный полноростовый роторный турникет с электроприводами автоматического доворота створок. Для эксплуатации внутри помещений и на открытом воздухе. Исполнение: корпус - оцинкованная сталь, синий цвет; ротор, планки - оцинкованная сталь, светло-бежевый цвет. 24 В, 4,5 А (одной секции), IP54, -40...+55°C, 2480х1595х2303 мм, 370 кг | PERCo | руб./шт | 1394288
| PERCo-RTD-20.1S | Сдвоенный полноростовый турникет с электроприводами автоматического доворота створок.. Для эксплуатации внутри помещений и на открытом воздухе. Исполнение: корпус - оцинкованная сталь, синий цвет; ротор, планки - нержавеющая сталь.. 24 В, 4,5 А, IP54, -40...+55°C, 2480х1595х2303 мм, 370 кг | PERCo | руб./шт | 1522303
| PERCo-RTD-20.2 | Сдвоенный полноростовый турникет с механическим приводом доворота створок. Для эксплуатации внутри помещений и на открытом воздухе. Исполнение: корпус – оцинкованная сталь, синий цвет; ротор, планки – оцинкованная сталь, светло-бежевый цвет. 24 В, 1,2 А (одной секции), IP54, -40...+55 °С, 2480х1595х2303 мм, 375 кг | PERCo | руб./шт | 1257346
| PERCo-RTD-20.2S | Сдвоенный полноростовый турникет с с механическим приводом доворота створок. Для эксплуатации внутри помещений и на открытом воздухе. Исполнение: корпус – оцинкованная сталь, синий цвет; ротор, планки – нержавеющая сталь. 24 В, 1,2 А, IP54, -40...+55 °С, 2480х1595х2303 мм, 375 кг | PERCo | руб./шт | 1385509
| PERCo-RTC-16 | Крыша для полноростового роторного турникета PERCo-RTD-16.x | PERCo | руб./шт | 316959
| PERCo-RTC-20 | Крыша турникета PERCo-RTD-20 Исполнение: стойки и каркас крыши – оцинкованная сталь, синий цвет, заполнение крыши – поликарбонатный пластик. | PERCo | руб./шт | 406311
| PERCo-RF16 | Рама монтажная для турникета роторного полноростового PERCo-RTD-16.x | PERCo | руб./шт | 69787
| PERCo-RF20 | Рама монтажная для турникета роторного полноростового PERCo-RTD-20 Исполнение: сталь, покрытие порошковой краской. | PERCo | руб./шт | 118654
| PERCo-RF01 0-08 | Накладка верхняя для стыковки секции ограждения PERCo-MB-15 / калитки PERCo-WHD-15 со стеной | PERCo | руб./шт | 3219
| PERCo-RF01 0-05 | Накладка верхняя для стыковки секций ограждений PERCo-MB-15 / калитки PERCo-WHD-15 | PERCo | руб./шт | 3219
| PERCo-RF01 0-03 | Накладка верхняя для стыковки турникета PERCo-RTD-15 с калиткой PERCo-WHD-15 или секцией ограждения PERCo-MB-15 | PERCo | руб./шт | 3219
| PERCo-RF01 0-04 | Накладка верхняя угловая для стыковки секций ограждений PERCo-MB-15 под углом 90 град. | PERCo | руб./шт | 3219
| PERCo-RF01 0-06 | Накладка верхняя для стыковки дополнительной секции ограждения PERCo-MB-15D с секцией PERCo-MB-15 / калиткой PERCo-WHD-15 | PERCo | руб./шт | 3219
| PERCo-RF01 0-07 | Накладка нижняя для стыковки дополнительной секции ограждения PERCo-MB-15D с секцией PERCo-MB-15 / калиткой PERCo-WHD-15 или со стеной | PERCo | руб./шт | 3219
| PERCo-RF01 0-09 | Кронштейн для стыковки турникета PERCo-RTD-15 с крышей PERCo-RTC-15, калиткой PERCo-WHD-15 или секцией ограждения PERCo-MB-15 | PERCo | руб./шт | 3219
| PERCo-RF01 0-11 | Кронштейн для стыковки турникета PERCo-RTD-15 со стеной | PERCo | руб./шт | 3219
| PERCo-RTD-14.1 | Полноростовый роторный моторизованный турникет; c электроприводом автоматического доворота створок; корпус турникета и створка ротора из оцинкованной стали, покрытые порошковой краской, окрашены в светло-серый цвет(RAL 7035); 24В DC; 105Вт; 4.5 А; ширина прохода 540 мм; IP66; -40°C...+65°C; 1385х1641х2322 мм; ограждения формирователя прохода и пульт дистанционного управления(длина кабеля 6.6 м) в комплекте. | PERCo | руб./шт | 888427
| PERCo-RTD-14.1S | Полноростовый роторный моторизованный турникет; c электроприводом автоматического доворота створок; ротор из нержавеющей стали; 24В DC; 105Вт; 4.5 А; ширина прохода 540 мм; IP66; -40°C...+65°C; 1385х1641х2322 мм; ограждения формирователя прохода и пульт дистанционного управления(длина кабеля 6.6 м) в комплекте. | PERCo | руб./шт | 921629
| PERCo-RF14 | Рама монтажная для турникета роторного полноростового PERCo-RTD-14.х. Габаритные размеры 1647х1318х65 мм; 25 кг. | PERCo | руб./шт | 69787
8.2.8 | Турникеты электромоторные «PERCo»
| PERCo-ATG-300 | Комплект створок (2 шт.) шириной 300 мм для турникетов PERCo-ST(D)-01, габариты створки 300×600 мм. Для прохода шириной 650 мм. | PERCo | руб./шт | 32621
| PERCo-ATG-300H | Комплект створок (2 шт.) увеличенной высоты шириной 300 мм для турникетов PERCo-ST(D)-01, габариты створки 300×985 мм. Для прохода шириной 650 мм | PERCo | руб./шт | 58747
| PERCo-ATG-425 | Комплект створок (2 шт.) шириной 425 мм для турникетов PERCo-ST(D)-01, габариты створки 425×600 мм. Для прохода шириной 900 мм | PERCo | руб./шт | 49144
| PERCo-ATG-425H | Комплект створок (2 шт.) шириной 425 мм увеличенной высоты (1500 мм) для турникета «Скоростной проход» PERCo-ST-01 | PERCo | руб./компл | 70375
| PERCo-ATG-475 | Комплект створок (2 шт.) шириной 475 мм для турникетов PERCo-ST(D)-01, габариты створки 475×600 мм. Для прохода шириной 1000 мм | PERCo | руб./шт | 56487
| PERCo-ATG-575 | Комплект створок (2 шт.) шириной 575 мм для турникетов PERCo-ST(D)-01, габариты створки 575×600 мм. Для прохода шириной 1200 мм | PERCo | руб./шт | 81906
| PERCo-FP01C | Передняя панель со встроенным картоприемником для секции скоростного прохода PERCo-ST-01 | PERCo | руб./шт | 136556
| PERCo-FP-01P.1 | Передняя панель для установки терминалов распознавания лиц Suprema FaceLite и Suprema Face Station 2 на турникеты "Скоростной проход" серии PERCo-ST-01 | PERCo | руб./шт | 53548
| PERCo-FP-01P.2 | Передняя панель для установки терминалов распознавания лиц ZKTeco, Suprema Face Station F2 и BioSmart Quasar EMM, а также дополнительного оборудования на турникеты "Скоростной проход" серии PERCo-ST-01 | PERCo | руб./шт | 57353
| PERCo-FP11C | Передняя панель со встроенным картоприемником для секции скоростного прохода PERCo-ST-11 Исполнение: нержавеющая сталь | PERCo | руб./шт | 136556
| PERCo-FP-11P.1 | Передняя панель для установки терминалов распознавания лиц Suprema FaceLite и Suprema Face Station 2 на турникеты "Скоростной проход" серии PERCo-ST-11 | PERCo | руб./шт | 53872
| PERCo-FP-11P.2 | Передняя панель для установки терминалов распознавания лиц ZKTeco, Suprema Face Station F2 и BioSmart Quasar EMM, а также дополнительного оборудования на турникеты "Скоростной проход" серии PERCo-ST-11 | PERCo | руб./шт | 57747
| PERCo-SDC-01G | Крышка из закаленного стекла для двусторонней секции PERCo-STD-01 | PERCo | руб./шт | 56205
| PERCo-SDC-01GS | Крышка из закаленного стекла с центральной вставкой из нержавеющей стали для двусторонней секции PERCo-STD-01 | PERCo | руб./шт | 66231
| PERCo-SDC-01S | Крышка из нержавеющей стали для двусторонней секции PERCo-STD-01 | PERCo | руб./шт | 73997
| PERCo-SDC-11M | Крышка из искусственного камня для двусторонней секции PERCo-STD-11 | PERCo | руб./шт | 70467
| PERCo-SDC-11S | Крышка из нержавеющей стали для двусторонней секции PERCo-STD-11 | PERCo | руб./шт | 66654
| PERCo-SG1 | Комплект наклеек безопасности (2 шт.) “желтый круг” | PERCo | руб./шт | 525
| PERCo-SG2 | Комплект наклеек безопасности (2 шт.) “матовое кольцо” | PERCo | руб./шт | 525
| PERCo-ST-01 | Турникет с распашными створками, ширина прохода 650 или 900 мм, пропускная способность в режиме однократного прохода 60 чел/мин, нержавеющая сталь, 24 В, 6,5 А (на каждый элемент турникета), в комплекте: 2 стойки, пульт дистанционного управления. БЕЗ створок и крышек. | PERCo | руб./шт | 917199
| PERCo-ST-02.600 | Турникет с раздвижными створками; ширина прохода 600 мм; пропускная способность в режиме однократного прохода 60 чел/мин; корпус: нержавеющая сталь; питание: DC 24 В; 8,5 А (на каждую точку прохода!!!); IP41; +1...+50 °C; 1923×1363×1428 мм. Комплектность: 2 стойки; 2 раздвижных створки + 2 секла заполнения; 4 стеклянных крышки; 2 центральных вставки; пульт дистанционного управления (с кабелем 6,6м). | PERCo | руб./шт | 1342202
| PERCo-ST-02.600/900 | Турникет с раздвижными створками разной ширины, для организации проходной со смежными зонами прохода шириной 600 мм и 900 мм (используется совместно с PERCo-STD-02.900); пропускная способность в режиме однократного прохода 60 чел/мин; корпус: нержавеющая сталь; питание: 24 В; 8,5 А (на каждую точку прохода!!!); IP41; +1...+50°C. Комплектность: 1 двусторонняя секция со стеклянными крышками и центральной вставкой; 2 стеклянных раздвижных створки; пульт дистанционного управления. | PERCo | руб./шт | 1467148
| PERCo-ST-02.900 | Турникет с раздвижными створками, ширина прохода 900 мм, пропускная способность в режиме однократного прохода 60 чел/мин, нержавеющая сталь, 24 В; 8,5 А (на каждую точку прохода!!!); IP41; +1...+50 °C; 1923×1963×1428 мм. Комплектность: 2 стойки, 2 раздвижных створки, пульт дистанционного управления. | PERCo | руб./шт | 1450030
| PERCo-ST-11 | Турникет с распашными створками, ширина прохода 650, 900 или 1000 мм, пропускная способность в режиме однократного прохода 60 чел/мин, нержавеющая сталь, 24 В, 6,5 А (на каждый проход), в комплекте: 2 стойки, пульт дистанционного управления. Габариты для встраиваемого считывателя не должны превышать 155х68х28. БЕЗ створок и крышек. | PERCo | руб./шт | 805639
| PERCo-STC-01G | Комплект крышек (2 шт)из закаленного стекла для турникета «Скоростной проход» PERCo-ST-01 | PERCo | руб./шт | 74985
| PERCo-STC-01GS | Комплект крышек (2 шт)из закаленного стекла с центральной вставкой из нержавеющей стали для турникета «Скоростной проход» PERCo-ST-01 | PERCo | руб./шт | 88118
| PERCo-STC-01S | Комплект крышек (2 шт)из нержавеющей стали для турникета «Скоростной проход» PERCo-ST-01 | PERCo | руб./компл | 121163
| PERCo-STC-11M | Комплект крышек (2 шт) из искусственного камня для турникета «Скоростной проход» PERCo-ST-11 | PERCo | руб./шт | 93063
| PERCo-STC-11S | Комплект крышек (2 шт)из нержавеющей стали для турникета «Скоростной проход» PERCo-ST-11 | PERCo | руб./шт | 89390
| PERCo-STD-01 | Двусторонняя стойка турникета с распашными створками, ширина прохода 650 или 900 мм, пропускная способность в режиме однократного прохода 60 чел/мин, нержавеющая сталь, 24 В, 6,5 А, в комплекте: стойка, пульт дистанционного управления. БЕЗ створок и крышек. | PERCo | руб./шт | 700856
| PERCo-STD-02.600 | Двусторонняя секция турникета для организации зон прохода с шириной 600 мм; корпус: нержавеющая сталь; питание: DC 24 В; 8,5 А (на каждую точку прохода!!!) Используется совместно с PERCo-ST-02.600 Комплектность: двусторонняя секция 1шт.; раздвижные створки 2шт. + стекло заполнения 1шт.; стеклянные крышки 2шт.; центральная вставка 1шт.; пульт дистанционного управления (с кабелем 6,6м) 1шт. | PERCo | руб./шт | 990338
| PERCo-STD-02.900 | Двусторонняя секция турникета для организации зон прохода с шириной 900 мм. Используется совместно с PERCo-ST-02.900 или PERCo-STD-02.900 | PERCo | руб./шт | 1140156
| PERCo-STD-11 | Двусторонняя стойка турникета с распашными створками, ширина прохода 650, 900 или 1000 мм, пропускная способность в режиме однократного прохода 60 чел/мин, нержавеющая сталь, 24 В, 6,5 А, в комплекте: стойка, пульт дистанционного управления. Габариты для встраиваемого считывателя не должны превышать 155х68х28. БЕЗ створок и крышек. | PERCo | руб./шт | 602146
8.2.9 | Стойка для установки кронштейнов на турникеты-триподы
| PERCo-BH02 0-05 | Стойка для установки кронштейнов для терминалов распознавания лиц Suprema FaceLite и Suprema Face Station 2 на ограждения серии PERCo-BH02 | PERCo | руб./шт | 18821
| PERCo-BH02 0-06 | Стойка для установки кронштейнов для терминалов распознавания лиц ZKTeco, Suprema Face Station F2 и BioSmart Quasar EMM, а также дополнительного оборудования на ограждения серии PERCo-BH02 | PERCo | руб./шт | 20618
NEW | PERCo-BH04 | Стойка для установки дополнительного оборудования транспортной проходной, высота стойки - 2130 мм. Стальная труба квадратного сечения шириной 60 мм с толщиной стенки 2 мм с порошковым покрытием. 60х60х2130 мм. | PERCo | руб./шт | 30779
NEW | PERCo-BH04.1 | Стойка для установки дополнительного оборудования транспортной проходной, высота стойки - 1145 мм. Стальная труба квадратного сечения шириной 60 мм с толщиной стенки 2 мм с порошковым покрытием. 60х60х1145 мм. | PERCo | руб./шт | 22383
| PERCo-BS1 | Комплект кронштейнов (2 шт.) для установки контроллера Suprema BioEntry W2 (P2) на турникеты "Скоростной проход" серии PERCo-ST-01 | PERCo | руб./компл | 8972
| PERCo-BS10 | Кронштейн для установки терминала распознавания лиц Suprema Face Station 2 на турникете | PERCo | руб./шт | 12146
| PERCo-BS11 | Кронштейн для установки терминала распознавания лиц Suprema FaceLite на турникете | PERCo | руб./шт | 12146
| PERCo-BS12 | Кронштейн для установки алкотестера Алко-барьер на турникете | PERCo | руб./шт | 10628
| PERCo-BS13 | Кронштейн для установки алкотестера Динго на турникете | PERCo | руб./шт | 10628
| PERCo-BS14 | Кронштейн для установки другого оборудования | PERCo | руб./шт | 10213
| PERCo-BS16 | Кронштейн для установки терминала распознавания лиц Suprema Face Station F2 на турникете | PERCo | руб./шт | 13113
| PERCo-BS19 | Кронштейн для установки терминала распознавания лиц BioSmart Quasar EMM на турникете | PERCo | руб./шт | 15084
| PERCo-BS2 | Комплект кронштейнов (2 шт.) для установки контроллера Suprema BioEntry W2 (P2) на тумбовом турникете серии PERCo-TTD-03.1 | PERCo | руб./компл | 7039
| PERCo-BS21 | Кронштейн для установки терминала распознавания лиц Suprema Biostation 3 на турникете | PERCo | руб./шт | 14686
| PERCo-BS5 | Комплект кронштейнов (2 шт.) для установки контроллера Suprema BioEntry W2 (P2) на тумбовом турникете серии PERCo-TTD-03.1 | PERCo | руб./компл | 11180
| PERCo-BS8 | Кронштейн для установки терминала распознавания лиц ZKTeco ProFaceX на турникете | PERCo | руб./шт | 13113
| PERCo-BS9 | Кронштейн для установки терминала распознавания лиц ZKTeco SpeedFace V5L на турникете | PERCo | руб./шт | 13113
| PERCo-BSP1.2 | Стойка для установки кронштейнов для терминалов распознавания лиц Suprema FaceLite и Suprema Face Station 2 на турникеты | PERCo | руб./шт | 14036
| PERCo-BSP2.2 | Стойка для установки кронштейнов для терминалов распознавания лиц ZKTeco, Suprema Face Station F2 и BioSmart Quasar EMM, а также дополнительного оборудования на турникеты | PERCo | руб./шт | 17115
| PERCo-BSP3 | Стойка для установки кронштейнов для терминалов распознавания лиц Suprema FaceLite и Suprema Face Station 2, а также дополнительного оборудования на турникеты "Скоростной проход" серии PERCo-ST-02 и тумбовые турникеты серии PERCo-TTD-03.1 | PERCo | руб./шт | 17115
| PERCo-BSP4 | Стойка для установки кронштейнов для терминалов распознавания лиц ZKTeco, Suprema Face Station F2 и BioSmart Quasar EMM, а также дополнительного оборудования на турникеты "Скоростной проход" серии PERCo-ST-02 и тумбовые турникеты серии PERCo-TTD-03.1 | PERCo | руб./шт | 18749
| PERCo-C11P.1L | Стойка для установки кронштейнов на моторизованные турникеты-триподы серии PERCo-TTR-11A, левое исполнение | PERCo | руб./шт | 6764
| PERCo-C11P.1R | Стойка для установки кронштейнов на моторизованные турникеты-триподы серии PERCo-TTR-11A, правое исполнение | PERCo | руб./шт | 6764
| PERCo-C11P.2L | Стойка для установки кронштейнов на моторизованные турникеты-триподы серии PERCo-TTR-11A, левое исполнение | PERCo | руб./шт | 11456
| PERCo-C11P.2R | Стойка для установки кронштейнов на моторизованные турникеты-триподы серии PERCo-TTR-11A, правое исполнение | PERCo | руб./шт | 11456
8.3 | Турникеты «ОМА»
8.3.1 | Турникеты триподы «ОМА»
| OMA-26.461.0.B | Удлиненный корпус ТРИПОДа формирует зону прохода. Встроенные БЛОК управления и яркие LED индикаторы. Выносной БП, кабель питания, ОДИН комплект преграждающих планок, пульт СИСТЕМНЫЙ в комплекте. Упаковка: ДВА короба из гофрокартона. БЕЗ КАБЕЛЯ! | ОМА | руб./шт | 67600
| OMA-26.461.0.C | Удлиненный корпус ТРИПОДа формирует зону прохода. Встроенные БЛОК управления и яркие LED индикаторы. Выносной БП, ОДИН комплект преграждающих планок, пульт СИСТЕМНЫЙ в комплекте. Упаковка: ДВА короба из гофрокартона. БЕЗ КАБЕЛЯ! | ОМА | руб./шт | 105000
| OMA-26.461.1.B | Удлиненный корпус ТРИПОДа на ДВУХ отдельных стойках формирует зону прохода. ТРИ преграждающие ПЛАНКИ. Встроенные БЛОК управления и ДВА ярких LED индикатора прохода. Выносной блок питания, пульт СИСТЕМНЫЙ. Упаковка: ТРИ короба из гофрокартона. БЕЗ КАБЕЛЯ! | ОМА | руб./шт | 89700
| OMA-26.461.1.C | Удлиненный корпус ТРИПОДа на ДВУХ отдельных стойках формирует зону прохода. ТРИ преграждающие ПЛАНКИ. Встроенные БЛОК управления и ДВА ярких LED индикатора прохода. Выносной БП, планки и пульт в комплекте. БЕЗ КАБЕЛЯ! | ОМА | руб./шт | 127100
| OMA-26.461.2B | ДВА удлиненных корпуса ТРИПОДа на ДВУХ стойках формируют ДВЕ зоны прохода. ДВА встроенных БЛОКА управления и по ДВА встроенных ярких LED индикатора прохода. Выносные БП, ДВА комплекта преграждающих планок, ДВА пульта в комплекте. Упаковка: ПЯТЬ коробов из гофрокартона. БЕЗ КАБЕЛЯ! | ОМА | руб./шт | 154300
| OMA-26.461.2.C | ДВА удлиненных корпуса ТРИПОДа на ДВУХ стойках формируют ДВЕ зоны прохода. ДВА встроенных БЛОКА управления и по ДВА встроенных ярких LED индикатора прохода. Выносные БП, ДВА комплекта преграждающих планок, ДВА пульта СИСТЕМНЫХ в комплекте. Упаковка: ПЯТЬ коробов из гофрокартона. БЕЗ КАБЕЛЯ! | ОМА | руб./шт | 229100
| CSD 80 (H-A) | Электродвигатель CSD 80-HA (аналог CSD 65-AR). Применение: ТРИПОД скоростной/тумбовый и турникет ТРИПОД | ОМА | руб./шт | 9000
| OMA-26.7A6.A1 | Комплект стандартных преграждающих планок из нержавеющей стали (AISI 304) стандартной длины 540 мм. Для турникетов OMA-26.461 и OMA-26.76Х. | ОМА | руб./компл | 7200
| OMA-26.7A6.C3 (540мм) | Комплект преграждающих планок АнтиПаника, из нержавеющей трубы 38 мм (AISI 304), 540 мм с вертикальной осью, не реверсивные, для турникетов OMA-26.461 и OMA-26.76Х. | ОМА | руб./компл | 44600
| OMA-26.5 (65.АВ) | Скоростной турникет ТРИПОД СТАНДАРТ в корпусе из нержавеющей стали на сдвоенной стойке из окрашенной нержавеющей стали с фланцем, ДВА встроенных LED индикатора прохода. Планки, выносной БЛОК управления и пульт СИСТЕМНЫЙ в комплекте | ОМА | руб./шт | 147600
| OMA-26.4 (СВ.A5) | Пульт контроля и управления. ТРИ цветные кнопки, возможно подключение СКУД через колодку на плате. КАБЕЛЬ в комплект НЕ входит. | ОМА | руб./шт | 4300
| OMA-26.4 (MC.1T) | Контроллер (программа ТРИПОД). Применение во всех серийных турникетах(ТРИПОДы и РОТОРы), кроме МАТОМАШ и Гоблин. | ОМА | руб./шт | 12100
| OMA-26.5 (66.AD) | Скоростной ТРИПОД из нержавеющей стали на сдвоенной стойке с фланцем. ДВА встроенных LED индикатора прохода. Пульт системный, комплект планок стандартных, встроенный блок управления в комплекте. 15 В; 60 ВА; средняя/пиковая пропускная способность при однократном проходе 30/60 проходов/мин; ширина прохода 580 мм; IP30; 999х713х771 мм; 27 кг. Блок питания, кабель питания и кабель пульта в комплект НЕ ВХОДЯТ. | ОМА | руб./шт | 169200
| OMA-26.5 (66.AE) | Скоростной ТРИПОД из нержавеющей стали на сдвоенной стойке с фланцем. ДВА встроенных LED индикатора прохода. Пульт системный, планки АнтиПаника, встроенный блок управления в комплекте. 15 В; 60 ВА; средняя/пиковая пропускная способность при однократном проходе 30/60 проходов/мин; ширина прохода 580 мм; IP30; 999х713х771 мм; 27 кг. Блок питания, кабель питания и кабель пульта в комплект НЕ ВХОДЯТ. | ОМА | руб./шт | 219300
8.3.2 | Турникеты триподы тумбовые «ОМА»
| OMA-26.766.AA | Удлиненный прочный корпус ТРИПОДа в виде тумбы из нержавеющей стали AISI 304 формирует зону прохода. Реверсивный моторный привод. ДВА встроенных ярких LED индикатора прохода. Встроенный БЛОК управления. Пульт СИСТЕМНЫЙ. Упаковка: тумба в ящике из ДВП и ТРИ преграждающие планки СТАНДАРТ в коробе. БЕЗ КАБЕЛЯ! | ОМА | руб./шт | 192800
| OMA-26.766.AC | Удлиненный прочный корпус ТРИПОДа в виде тумбы из нержавеющей стали AISI 304 формирует зону прохода. Реверсивный моторный привод. ДВА встроенных ярких LED индикатора прохода. Встроенный БЛОК управления. Пульт СИСТЕМНЫЙ. Упаковка: тумба в ящике из ДВП и ТРИ преграждающие планки Антипаника в коробе. БЕЗ КАБЕЛЯ! | ОМА | руб./шт | 230200
| OMA-26.866.AA | Удлиненный прочный корпус ТРИПОДа в виде тумбы из нержавеющей стали AISI 304 формирует зону прохода. Встроенный картоприемник (БЕЗ считывателя). Реверсивный моторный привод. ДВА встроенных ярких LED индикатора прохода. Встроенный БЛОК управления. Пульт СИСТЕМНЫЙ. Упаковка: тумба в ящике из ДВП и ТРИ преграждающие планки СТАНДАРТ в коробе. БЕЗ КАБЕЛЯ! | ОМА | руб./шт | 234200
| OMA-26.866.AC | Удлиненный прочный корпус ТРИПОДа в виде тумбы из нержавеющей стали AISI 304 формирует зону прохода. Встроенный картоприемник (БЕЗ считывателя). Реверсивный моторный привод. ДВА встроенных ярких LED индикатора прохода. Встроенный БЛОК управления. Пульт СИСТЕМНЫЙ, Упаковка: тумба в ящике из ДВП и ТРИ преграждающие планки Антипаника в коробе. БЕЗ КАБЕЛЯ! | ОМА | руб./шт | 271600
| OMA-26.768.AA | Турникет-трипод, корпус из нержавеющей стали AISI 304, крышка из закаленного стекл, реверсивный моторный привод, LED индикатор прохода. Встроенный блок управления, ПДУ. Преграждающие планки СТАНДАРТ в комплекте. –5°С до +45°С 1102х688х882 (д/ш/в). IP30. 45кг. Без кабеля! | ОМА | руб./шт | 194200
| OMA-26.868.AC | Удлиненный прочный корпус ТРИПОДа в виде тумбы из нержавеющей стали AISI 304 с КРЫШКОЙ из закаленного стекла формирует зону прохода. Встроенный картоприемник (БЕЗ считывателя). Реверсивный моторный привод. ДВА встроенных ярких LED индикатора прохода. Встроенный БЛОК управления. Пульт СИСТЕМНЫЙ в комплекте. Упаковка: тумба в ящике из ДВП, ТРИ преграждающие планки Антипаника в коробе и крышка в коробе. БЕЗ КАБЕЛЯ! | ОМА | руб./шт | 288100
8.3.3 | Турникеты роторные «ОМА»
| OMA-16.587.AA | Толстая стойка поясного РОТОРного турникета из нержавеющей стали. Моторный бесконтактный привод. ТРИ створки из ЗАКАЛЕННОГО стекла (не установлены, упакованы отдельно). ДВА выносных индикатора направления прохода. Выносной БЛОК управления, пульт СИСТЕМНЫЙ и кабель управления в комплекте. Экранированный кабель питания в комплект не входит. Упаковка: ОДИН ящик из ДВП (стойка и блок) и ТРИ короба из гофрокартона (створки) | ОМА | руб./шт | 442500
| OMA-18.681 (CA) | Электромоторный двухскоростной полноростовый турникет, лопасти из нержавеющей стали, ограждение контура из окрашенной стали, бесконтактный привод, LED индикаторы. Ширина прохода 620 мм. Средняя/пиковая пропускная способность при однократном проходе 15/30 проходов/мин. Возможно использование для организации режима шлюз. В комплекте: ПДУ. Кабель управления и кабель питания в комплект НЕ ВХОДЯТ. 220 В ±10%, 50 Гц. 150/200 ВА. IP20. | ОМА | руб./шт | 739900
| OMA-16.586 (AA) | Толстая стойка поясного роторного турникета. Корпус, створки и ограждение зоны вращения из нержавеющей стали. Моторный бесконтактный привод. ТРИ сдвоенные створки из нержавеющей стали. ДВА индикатора направления прохода на стойках зоны вращения. В комплекте: выносной БЛОК управления, пульт СИСТЕМНЫЙ. Экранированный кабель питания и и кабель управления в комплект не входят. Тип привода асинхронный. 220 В AC; 180 ВА; средняя/пиковая пропускная способность при однократном проходе 20/60 проходов/мин; ширина зоны прохода 528 мм; IP30; габаритные размеры с ограждением: 1025х1457,6х1534,2 мм; масса комплекта турникета с ограждением: 47,5 кг. | ОМА | руб./шт | 431000
| OMA-18.686 (BC) | Турникет роторный полноростовый БЛОКИРУЮЩЕГО типа (ТРИ лопасти). Моторный привод 220 В AC с ПОДОГРЕВОМ. ДВА LED индикатора. В комплекте пульт системный. Кабель управления и кабель питания в комплект не входят. 220 В AC; 200 ВА; средняя/пиковая пропускная способность при однократном проходе 15/30 проходов/мин; ширина зоны прохода 620 мм; высота зоны прохода 2023 мм; IP20; -25°C...+45°C; 305 кг. НЕРЖАВЕЮЩАЯ сталь. Для применения внутри или вне помещения под НАВЕСОМ. Не допускается попадание осадков! | ОМА | руб./шт | 1241800
| OMA-18.686 (BR) | Турникет роторный полноростовый БЛОКИРУЮЩЕГО типа (ТРИ лопасти). Моторный привод 220 В AC с ПОДОГРЕВОМ. ДВА LED индикатора. В комплекте пульт системный. Кабель управления и кабель питания в комплект не входят. 220 В AC; 200 ВА; средняя/пиковая пропускная способность при однократном проходе 15/30 проходов/мин; ширина прохода 620 мм; высота зоны прохода 2023 мм; IP23; -40°C...+45°C; 2400х1510х2023 мм; 350 кг. НЕРЖАВЕЮЩАЯ сталь. Турникет ВНЕШНЕГО исполнения с подогревом и защитой от осадков с навесом. | ОМА | руб./шт | 1515000
8.3.4 | Турникеты электромоторные «ОМА»
| OMA-84.687.AA | ДВЕ тонкие боковые стойки турникета. ДВЕ створки из закаленного СТЕКЛА установлены на валы стоек турникета. ДВА моторных привода створок. Оптическая линия контроля из 8 датчиков. Встроенные яркие LED индикаторы. Пульт СИСТЕМНЫЙ, кабель управления и кабель связи в комплекте. Ширину прохода канала в пределах 690 мм укажите в примечании к заказу. Стойки упакованы в ДВА ящика из ДВП на поддоне | ОМА | руб./шт | 619300
| OMA-84.886.AA | ДВЕ тонкие боковые стойки турникета. ОДИН встроенный картоприемник БЕЗ считывателя. ДВЕ створки из нержавеющей стали установлены на валы стоек турникета. ДВА моторных привода створок. Оптическая линия контроля из 8 датчиков. Встроенные яркие LED индикаторы. Пульт СИСТЕМНЫЙ, кабель управления и кабель связи в комплекте. Ширину прохода канала в пределах 690 мм укажите в примечании к заказу. Упаковка: ДВА ящика из ДВП на поддоне | ОМА | руб./шт | 664500
| OMA-84.887.AA | ДВЕ тонкие боковые стойки турникета. ОДИН встроенный картоприемник БЕЗ считывателя. ДВЕ створки из закаленного СТЕКЛА установлены на валы стоек турникета. ДВА моторных привода створок. Оптическая линия контроля из 8 датчиков. Встроенные яркие LED индикаторы. Пульт СИСТЕМНЫЙ, кабель управления и кабель связи в комплекте. Ширину прохода канала в пределах 690 мм укажите в примечании к заказу. Упаковка: ДВА ящика из ДВП на поддоне | ОМА | руб./шт | 677100
| OMA-86.686.AA | ДВЕ тонкие боковые стойки турникета. ОДИН картоприемник БЕЗ считывателя. ЧЕТЫРЕ створки из нержавеющей стали установлены на валы стоек турникета. Моторный привод всех створок. Оптическая линия контроля из 8 фотодатчиков . Встроенные яркие LED индикаторы. Ширину прохода канала в пределах 690 мм укажите в примечании к заказу. Пульт СИСТЕМНЫЙ, кабель управления и кабель связи в комплекте. Упаковка: ДВА ящика из ДВП на поддоне | ОМА | руб./шт | 724300
| OMA-86.687.AA | ДВЕ тонкие боковые стойки турникета. ЧЕТЫРЕ створки из закаленного стекла установлены на валы стоек турникета. Моторный привод всех створок. Оптическая линия контроля из 8 фотодатчиков. Встроенные яркие LED индикаторы. Ширину прохода канала в пределах 690-812 мм укажите в примечании к заказу. Пульт СИСТЕМНЫЙ, кабель управления и кабель связи в комплекте. Упаковка: ДВА ящика из ДВП на поддоне | ОМА | руб./шт | 749500
| OMA-86.886.AA | ДВЕ тонкие боковые стойки турникета. ОДИН картоприемник БЕЗ считывателя. ЧЕТЫРЕ створки из нержавеющей стали установлены на валы стоек турникета. Моторный привод всех створок. Оптическая линия контроля из 8 фотодатчиков . Встроенные яркие LED индикаторы. Ширину прохода в пределах 690-812 мм укажите в примечании к заказу. Пульт СИСТЕМНЫЙ, кабель управления и кабель связи в комплекте. Упаковка: ДВА ящика из ДВП на поддоне | ОМА | руб./шт | 750900
| OMA-86.887.AA | ДВЕ тонкие боковые стойки турникета. ОДИН картоприемник БЕЗ считывателя. ЧЕТЫРЕ створки из закаленного стекла установлены на валы стоек турникета. Моторный привод всех створок. Оптическая линия контроля из 8 фотодатчиков. Встроенные яркие LED индикаторы. Ширину прохода канала в пределах 690-812 мм укажите в примечании к заказу. Пульт СИСТЕМНЫЙ, кабель управления и кабель связи в комплекте. Упаковка: ДВА ящика из ДВП на поддоне | ОМА | руб./шт | 776100
| OMA-84.686.AA | ДВЕ тонкие боковые стойки турникета. ДВЕ створки из нержавеющей стали установлены на валы стоек турникета. ДВА моторных привода створок. Оптическая линия контроля из 8 фотодатчиков. Встроенные яркие LED индикаторы. ОДИН пульт СИСТЕМНЫЙ и кабель связи в комплекте. Ширина прохода канала 690 мм. Упаковка: ДВА ящика из ДВП на поддоне. Кабели управления и питания в комплект не входят. | ОМА | руб./шт | 606700
8.4 | Турникеты «OXGARD»
8.4.1 | Турникеты триподы «OXGARD»
| Praktika Cube C-05 | Турникет-трипод электромеханический с автоматической системой «Антипаника», корпус из окрашенной стали, планки из нержавеющей стали, индикаторы прохода, пульт ДУ в комплекте, ширина прохода 600 мм, 12 В, 2 А, +1...+40°C, 1015х790х767 мм, 35 кг | OXGARD | руб./шт | 97440
| Praktika Cube C-05-2R(EM-Marine) | Турникет-трипод электромеханический с автоматической системой «Антипаника», со встроенными считывателями EM-Marin, корпус из окрашенной стали, планки из нержавеющей стали, индикаторы прохода, пульт ДУ в комплекте, ширина прохода 600 мм, 12 В, 2 А, +1...+40°C, 1015х790х767 мм, 35 кг | OXGARD | руб./шт | 115829
| Praktika Cube C-05-2R(Mifare) | Турникет-трипод электромеханический с автоматической системой «Антипаника», со встроенными считывателями Mifare, корпус из окрашенной стали, планки из нержавеющей стали, индикаторы прохода, пульт ДУ в комплекте, ширина прохода 600 мм, 12 В, 2 А, +1...+40°C, 1015х790х767 мм, 35 кг | OXGARD | руб./шт | 120480
| Praktika Cube C-05-B-2R(EM-Marine) | Турникет-трипод электромеханический с механической системой «Антипаника» и встроенными считывателями EM-Marine 2 шт., корпус из окрашенной стали, планки из нержавеющей стали, индикаторы прохода, пульт ДУ в комплекте, ширина прохода 600 мм, 12 В, 2 А, +1...+40°C, 1015х790х767 мм, 35 кг. | OXGARD | руб./шт | 100656
| Praktika Cube C-05-B-2R(Mifare) | Турникет-трипод электромеханический с механической системой «Антипаника» и встроенными считывателями Mifare 2 шт., корпус из окрашенной стали, планки из нержавеющей стали, индикаторы прохода, пульт ДУ в комплекте, ширина прохода 600 мм, 12 В, 2 А, +1...+40°C, 1015х790х767 мм, 35 кг. | OXGARD | руб./шт | 105308
| Praktika Cube C-05-B | Турникет-трипод электромеханический с механической системой «Антипаника», корпус из окрашенной стали, планки из нержавеющей стали, индикаторы прохода, пульт ДУ в комплекте, ширина прохода 600 мм, 12 В, 2 А, +1...+40°C, 1015х790х767 мм, 35 кг. | OXGARD | руб./шт | 82268
| Praktika T-01-2R (EM-Marine) | Турникет-трипод электромоторный, индикаторы прохода, пульт управления, планки и корпус из нержавеющей стали, встроенные считыватели формата Em-marine 2 шт., крышка из полированного искусственного камня. Автоматическая функция «Антипаника», автоматическое раскладывание планок. | OXGARD | руб./шт | 173117
| Praktika T-01-2R (Mifare) | Турникет-трипод электромоторный, индикаторы прохода, пульт управления, планки и корпус из нержавеющей стали, встроенные считыватели формата Mifare 2 шт., крышка из полированного искусственного камня. Автоматическая функция «Антипаника», автоматическое раскладывание планок. | OXGARD | руб./шт | 173117
| Praktika T-01-A | Турникет моторизованный Praktika Т-01 Аква защита корпуса, механизма и деталей от внешних воздействий, имеет IP53. | OXGARD | руб./шт | 184134
| Praktika T-01 | Турникет-трипод электромоторный, индикаторы прохода, пульт управления, планки и корпус из нержавеющей стали, крышка из полированного искусственного камня. | OXGARD | руб./шт | 149117
| Praktika Cube C-21 | Турникет-трипод электромеханический с автоматической системой «Антипаника», корпус из окрашенной стали, планки из нержавеющей стали, индикаторы прохода, пульт ДУ в комплекте, ширина прохода 500 мм, 12 В, 2 А, +1...+40°C, 1070х785х780 мм, 24 кг | OXGARD | руб./шт | 95880
| Praktika Cube C-21-B | Турникет-трипод электромеханический с механической системой «Антипаника», корпус из окрашенной стали, планки из нержавеющей стали, индикаторы прохода, пульт ДУ в комплекте, ширина прохода 500 мм, 12 В, 2 А, +1...+40°C, 1070х785х780 мм, 24 кг | OXGARD | руб./шт | 82680
8.4.2 | Турникеты триподы тумбовые «OXGARD»
| Praktika Cube C-04 | Турникет-трипод тумбовый, электромеханический. Светодиодная подсветка прохода. В комплекте пульт, преграждающие планки. Механическая "антипаника". Крашенная сталь. 12 В, 1,6 А, +1...+40 °С, 1000х948х733 мм, 47 кг | OXGARD | руб./шт | 141684
NEW | Praktika Cube С-04-2R (EM-Marine) | Электромеханический турникет трипод Cube С-04-2R с считывателями EM-Marine 2 шт. Светодиодная подсветка, механическая Антипаника, материал - корпус из стали планки нержавеющая сталь. Ширина планки 545 мм, IP41, 12 В, 3 А, +1... +40°C, 1000х950х192 мм. | OXGARD | руб./шт | 167603.99
NEW | Praktika Cube С-04-2R (Mifare) | Электромеханический турникет трипод Cube С-04-2R с считывателями Mifare 2 шт. Светодиодная подсветка, механическая Антипаника, материал - корпус из стали планки нержавеющая сталь.. Ширина планки 545 мм, IP41, 12 В, 3 А, +1... +40°C, 1000х950х192 мм. | OXGARD | руб./шт | 175091.99
| Praktika Cube C-04-H | Турникет-трипод тумбовый, электромеханический. Светодиодная подсветка прохода. В комплекте пульт, преграждающие планки. Механическая "антипаника". Нержавеющая сталь. | OXGARD | руб./шт | 158963
NEW | Praktika Cube С-04-H-2R (EM-Marine) | Электромеханический турникет трипод Cube С-04-2R с считывателями EM-Marine 2 шт. Светодиодная подсветка, механическая Антипаника, материал: Корпус и планки - нержавеющая сталь. Ширина планки 545 мм, IP41, 12 В, 3 А, +1... +40°C, 1000х950х192 мм. | OXGARD | руб./шт | 187762.53
NEW | Praktika Cube С-04-H-2R (Mifare) | Электромеханический турникет трипод Cube С-04-2R с считывателями Mifare 2 шт. Светодиодная подсветка, механическая Антипаника, материал: Корпус и планки - нержавеющая сталь. Ширина планки 545 мм, IP41, 12 В, 3 А, +1... +40°C, 1000х950х192 мм. | OXGARD | руб./шт | 192370.53
| Praktika Cube C-04-K | Турникет-трипод тумбовый, электромеханический. Светодиодная подсветка прохода. Встроенный картоприемник емкостью 200 гостевых карт. В комплекте пульт, преграждающие планки. Механическая "антипаника". Крашенная сталь. 12 В, 1,6 А, +1...+40 °С, 1000х948х733 мм, 47 кг | OXGARD | руб./шт | 193524
| Praktika Cube C-04-HK | Турникет-трипод тумбовый, электромеханический. Светодиодная подсветка прохода. Встроенный картоприемник емкостью 200 гостевых карт. В комплекте пульт, преграждающие планки. Механическая "антипаника". Нержавеющая сталь. 12 В, 1,6 А, +1...+40 °С, 1000х948х733 мм, 47 кг | OXGARD | руб./шт | 210803
| Praktika T-03-D | Турникет-трипод моторизованный Praktika Т-03-D двухсторонний, автоматическая функция «Антипаника», автоматическое раскладывание планок. 12 В, 5 А, +1...+40 °С, 1200х1506х1735 мм, 176 кг | OXGARD | руб./шт | 443957
| Praktika T-03-DK | Турникет-трипод моторизованный Praktika Т-03-DК двухсторонний с картоприемником, автоматическая функция «Антипаника», автоматическое раскладывание планок. 12 В, 5 А, +1...+40 °С, 1200х1506х1735 мм, 176 кг | OXGARD | руб./шт | 501557
| Praktika T-02-K левый | Корпус из шлифованной нерж. стали; планки из шлифованной нерж.стали; светодиодный дисплей с крышкой из полированного искусственного камня - 2 шт; пульт д/у (металлический корпус) с кабелем; электродвигатель сервопривода планок; автоматич. функция «Антипаника»; сигнализация попытки несанкционированного прохода и удержания планок; картоприемник-1 шт.; дверца стойки с замком для быстрого доступа - 3 шт; ключи от замка дверцы стойки - 6 шт | OXGARD | руб./шт | 265108
| Praktika T-02 | Турникет-трипод тумбовый, планки и корпус из нержавеющей стали. Светодиодный дисплей с крышкой из полированного камня.Автоматическая функция «Антипаника», 12 В, 5 А, +1...+40 °С, 1100x1050x840 мм, 66 кг. | OXGARD | руб./шт | 207508
| Praktika T-02-A | Турникет-трипод электромоторный, тумбовый, всепогодный, индикаторы прохода, пульт управления, планки и корпус из нержавеющей стали, крышка из полированного искусственного камня, 12 В, 5 А, -40...+50 °С, 1100x1050x840 мм, 66 кг | OXGARD | руб./шт | 281352
| Praktika T-02-K правый | Корпус из шлифованной нерж. стали; планки из шлифованной нерж.стали; светодиодный дисплей с крышкой из полированного искусственного камня - 2 шт; пульт д/у (металлический корпус) с кабелем; электродвигатель сервопривода планок; автоматич. функция «Антипаника»; сигнализация попытки несанкционированного прохода и удержания планок; картоприемник-1 шт.; дверца стойки с замком для быстрого доступа - 3 шт; ключи от замка дверцы стойки - 6 шт | OXGARD | руб./шт | 265108
| Praktika T-03 | Турникет-трипод электромоторный, корпус из шлифованной нерж. стали; планки из шлифованной нерж.стали; светодиодный дисплей с крышкой из полированного искусственного камня; пульт д/у (металлический корпус) с кабелем; электродвигатель сервопривода планок; автоматич. функция «Антипаника»; сигнализация попытки несанкционированного прохода и удержания планок; дверца стойки с замком для быстрого доступа; ключи от замка дверцы стойки - 2 шт; крышка основания скрывающая крепление турникета к полу; 2 стекла-стенки | OXGARD | руб./шт | 334635
| Praktika T-03-K | Турникет-трипод электромоторный со стеклом и картоприемником, индикаторы прохода, пульт управления, планки и корпус из нержавеющей стали, крышка из полированного искусственного камня. | OXGARD | руб./шт | 392235
8.4.3 | Турникеты электромоторные «OXGARD»
| Praktika T-04-CM-660 | Турникет тумбовый моторизованный Praktika T-04-CM-660 центральный модуль турникета ширина прохода 660 мм, 12 В, 10 А, +1...+40 °С, 1130×1500×800 мм, 128 кг | OXGARD | руб./шт | 405028
| Praktika T-04-CM-900 | Турникет тумбовый моторизованный Praktika T-04-CM-900 центральный модуль турникета ширина прохода 900 мм, 12 В, 10 А, +1...+40 °С, 1130×1500×1040 мм, 136 кг | OXGARD | руб./шт | 426628
| Praktika T-04-CMK-660 | Турникет тумбовый моторизованный Praktika T-04-CMK-660 центральный модуль турникета с картоприемником ширина прохода 660 мм, 12 В, 10 А, +1...+40 °С, 1130×1500×800 мм, 128 кг | OXGARD | руб./шт | 477028
| Praktika T-04-CMK-900 | Турникет тумбовый моторизованный Praktika T-04-CMK-900 центральный модуль турникета с картоприемником ширина прохода 900 мм, 12 В, 10 А, +1...+40 °С, 1130×1500×1040 мм, 136 кг | OXGARD | руб./шт | 498628
| Praktika T-04-GCM-660/900 | Турникет тумбовый моторизованный Praktika T-04-GCM-660/900 центральный модуль турникета ширина прохода 660/900 мм, 12 В, 5 А, +1...+40°C, 128 кг | OXGARD | руб./шт | 419428
| Praktika T-04-SM-660 | Турникет тумбовый моторизованный Praktika T-04-SM-660 крайний модуль турникета ширина прохода 660 мм, 12 В, 5 А, +1...+40 °С, 1130×1500×500 мм, 110 кг | OXGARD | руб./шт | 321401
| Praktika T-04-SM-900 | Турникет тумбовый моторизованный Praktika T-04-SM-900 крайний модуль турникета ширина прохода 900 мм, 12 В, 5 А, +1...+40 °С, 1130×1500×620 мм, 113 кг | OXGARD | руб./шт | 343001
| Praktika T-04-SMК-660 | Турникет тумбовый моторизованный Praktika T-04-SMK-660 крайний модуль турникета с картоприемником, ширина прохода 660 мм, 12 В, 5 А, +1...+40 °С, 1130×1500×500 мм, 110 кг | OXGARD | руб./шт | 393401
| Praktika T-04-SMК-900 | Турникет тумбовый моторизованный Praktika T-04-SMK-900 крайний модуль турникета с картоприемником, ширина прохода 900 мм, 12 В, 5 А, +1...+40 °С, 1130×1500×620 мм, 113 кг | OXGARD | руб./шт | 415001
| Praktika T-05-CM-660 | Турникет тумбовый моторизованный Praktika T-05-CM-660 центральный модуль турникета ширина прохода 660 мм, 12 В, 10 А, +1...+40 °С, 1055×1500×828 мм, 128 кг | OXGARD | руб./шт | 445530
| Praktika T-05-CM-900 | Турникет тумбовый моторизованный Praktika T-05-CM-900 центральный модуль турникета ширина прохода 900 мм, 12 В, 10 А, +1...+40 °С, 1055×1500×1044 мм, 136 кг | OXGARD | руб./шт | 467130
| Praktika T-05-CMK-660 | Турникет тумбовый моторизованный Praktika T-05-CMK-660 центральный модуль турникета с картоприемником ширина прохода 660 мм, 12 В, 10 А, +1...+40 °С, 1055×1500×828 мм, 128 кг | OXGARD | руб./шт | 497804
| Praktika T-05-CMK-900 | Турникет тумбовый моторизованный Praktika T-05-CMK-900 центральный модуль турникета с картоприемником ширина прохода 900 мм, 12 В, 10 А, +1...+40 °С, 1055×1500×1044 мм, 136 кг | OXGARD | руб./шт | 539130
| Praktika T-05-SM-660 | Турникет тумбовый моторизованный Praktika T-05-SM-660 крайний модуль турникета ширина прохода 660 мм, 12 В, 5 А, +1...+40 °С, 1055×1500×514 мм, 110 кг | OXGARD | руб./шт | 353804
| Praktika T-05-SM-900 | Турникет тумбовый моторизованный Praktika T-05-SM-900 крайний модуль турникета ширина прохода 900 мм, 12 В, 5 А, +1...+40 °С, 1055×1500×622 мм, 113 кг | OXGARD | руб./шт | 375404
| Praktika T-05-SMК-660 | Турникет тумбовый моторизованный Praktika T-05-SMК-660 крайний модуль турникета с картоприемником ширина прохода 660 мм, 12 В, 5 А, +1...+40 °С, 1055×1500×514 мм, 110 кг | OXGARD | руб./шт | 425804
| Praktika T-05-SMК-900 | Турникет тумбовый моторизованный Praktika T-05-SMК-900 крайний модуль турникета с картоприемником ширина прохода 900 мм, 12 В, 5 А, +1...+40 °С, 1055×1500×622 мм, 113 кг | OXGARD | руб./шт | 447404
| Praktika T-06-CM-660 | Турникет тумбовый моторизованный Praktika T-06-CM-660 центральный модуль турникета ширина прохода 660 мм, 24 В, 6 А в режиме прохода, 14 А в режиме антипаники, +1...+40 °С, 1055×1900×828 мм, 150 кг | OXGARD | руб./шт | 574818
| Praktika T-06-CM-900 | Турникет тумбовый моторизованный Praktika T-06-CM-900 центральный модуль турникета ширина прохода 900 мм, 24 В, 6 А в режиме прохода, 14 А в режиме антипаники, пропускная способность 15 чел/мин, IP41, +1...+40°C, с открытой створкой 1055х1900х200 мм, с закрытой створкой 1055х1900х1044 мм, 160 кг. Для формирования одной зоны прохода требуется 2 модуля и 2 блока питания 24 В 10 А. | OXGARD | руб./шт | 596417.76
| Praktika T-06-CMK-660 | Турникет тумбовый моторизованный Praktika T-06-CMK-660 центральный модуль турникета с картоприемником (12 В, 1,5А), ширина прохода 660 мм, Потребление турникета: 24 В, 6 А в режиме прохода, 14 А в режиме антипаники. +1...+40 °С, 1055×1900×828 мм, 150 кг | OXGARD | руб./шт | 646818
| Praktika T-06-SM-660 | Турникет тумбовый моторизованный Praktika T-06-SM-660 крайний модуль турникета ширина прохода 660 мм, 24 В, 3 А в режиме прохода, 7 А в режиме антипаники. +1...+40 °С, 1055×1900×514 мм, 135 кг | OXGARD | руб./шт | 397626
| Praktika T-06-SM-900 | Турникет тумбовый моторизованный Praktika T-06-SM-900 крайний модуль турникета ширина прохода 900 мм, 24 В, 3 А в режиме прохода, 7 А в режиме антипаники, пропускная способность 15 чел/мин, IP41, +1...+40°C, с открытой створкой 1055х1900х200 мм, с закрытой створкой 1055х1900х622 мм, 138 кг. Для формирования одной зоны прохода требуется 2 модуля и 2 блока питания 24 В 10 А. | OXGARD | руб./шт | 419225.18
| Praktika T-06-SMК-660 | Турникет тумбовый моторизованный Praktika T-06-SMК-660 крайний модуль турникета с картоприемником (12 В, 1,5А), Ширина прохода 660 мм, Потребление турникета: 24 В, 3 А в режиме прохода, 7 А в режиме антипаники. +1...+40 °С, 1055×1500×514 мм, 135 кг | OXGARD | руб./шт | 469626
| Praktika T-07-CM-660 | Турникет тумбовый моторизованный Praktika T-07-CM-660 центральный модуль турникета ширина прохода 660 мм, 24 В, 3 А в режиме прохода, 7 А в режиме антипаники, пропускная способность 15 чел/мин, IP41, +1...+40°C, с открытой створкой 1060х1900х200 мм, с закрытой створкой 1060х1900х828 мм. Для формирования одной зоны прохода требуется 2 модуля и 2 блока питания 24 В 10 А. | OXGARD | руб./шт | 546077.66
| Praktika T-07-CM-900 | Турникет тумбовый моторизованный Praktika T-07-CM-900 центральный модуль турникета ширина прохода 900 мм, 24 В, 3 А в режиме прохода, 7 А в режиме антипаники, пропускная способность 15 чел/мин, IP41, +1...+40°C, с открытой створкой 1060х1900х200 мм, с закрытой створкой 1060х1900х1044 мм. Для формирования одной зоны прохода требуется 2 модуля и 2 блока питания 24 В 10 А. | OXGARD | руб./шт | 567677.66
| Praktika T-07-CMK-660 | Турникет тумбовый моторизованный Praktika T-07-CMK-660 центральный модуль турникета с картоприемником; ширина прохода 660 мм, емкость накопителя - 500 карт, 24 В, 3 А в режиме прохода, 7 А в режиме антипаники, пропускная способность 15 чел/мин, IP41, +1...+40°C, с открытой створкой 1060х1900х200 мм, с закрытой створкой 1060х1900х828 мм. Для формирования одной зоны прохода требуется 2 модуля и 2 блока питания 24 В 10 А. | OXGARD | руб./шт | 618077.66
| Praktika T-07-CMК-900 | Турникет тумбовый моторизованный Praktika T-07-CMK-900 центральный модуль турникета с картоприемником; ширина прохода 900 мм, емкость накопителя - 500 карт, 24 В, 3 А в режиме прохода, 7 А в режиме антипаники, пропускная способность 15 чел/мин, IP41, +1...+40°C, с открытой створкой 1060х1900х200 мм, с закрытой створкой 1060х1900х1044 мм. Для формирования одной зоны прохода требуется 2 модуля и 2 блока питания 24 В 10 А. | OXGARD | руб./шт | 639677.66
| Praktika T-07-SM-660 | Турникет тумбовый моторизованный Praktika T-07-SM-660 крайний модуль турникета ширина прохода 660 мм, 24 В, 3 А в режиме прохода, 7 А в режиме антипаники, пропускная способность 15 чел/мин, IP41, +1...+40°C, с открытой створкой 1060х1900х200 мм, с закрытой створкой 1060х1900х514 мм. Для формирования одной зоны прохода требуется 2 модуля и 2 блока питания 24 В 10 А. | OXGARD | руб./шт | 377744.4
| Praktika T-07-SM-900 | Турникет тумбовый моторизованный Praktika T-07-SM-900 крайний модуль турникета ширина прохода 900 мм, 24 В, 3 А в режиме прохода, 7 А в режиме антипаники, пропускная способность 15 чел/мин, IP41, +1...+40°C, с открытой створкой 1060х1900х200 мм, с закрытой створкой 1060х1900х622 мм. Для формирования одной зоны прохода требуется 2 модуля и 2 блока питания 24 В 10 А. | OXGARD | руб./шт | 399344.4
| Praktika T-07-SMK-660 | Турникет тумбовый моторизованный Praktika T-07-SMK-660 крайний модуль турникета с картоприемником; ширина прохода 660 мм, емкость накопителя - 500 карт, 24 В, 3 А в режиме прохода, 7 А в режиме антипаники, пропускная способность 15 чел/мин, IP41, +1...+40°C, с открытой створкой 1060х1900х200 мм, с закрытой створкой 1060х1900х514 мм. Для формирования одной зоны прохода требуется 2 модуля и 2 блока питания 24 В 10 А. | OXGARD | руб./шт | 449744.4
| Praktika T-07-SMK-900 | Турникет тумбовый моторизованный Praktika T-07-SMK-900 крайний модуль турникета с картоприемником; ширина прохода 900 мм, емкость накопителя - 500 карт, 24 В, 3 А в режиме прохода, 7 А в режиме антипаники, пропускная способность 15 чел/мин, IP41, +1...+40°C, с открытой створкой 1060х1900х200 мм, с закрытой створкой 1060х1900х622 мм. Для формирования одной зоны прохода требуется 2 модуля и 2 блока питания 24 В 10 А. | OXGARD | руб./шт | 471344.4
| Praktika T-08-CM-660 | Турникет тумбовый моторизованный Praktika T-08-CM-660 центральный модуль турникета ширина прохода 660 мм, 12 В, 5 А в режиме прохода, 7,5 А в режиме антипаники, пропускная способность 30 чел/мин, IP41, +1...+40°C, с открытой створкой 1055х1500х200 мм, с закрытой створкой 1055х1500х828 мм, 128 кг. Для формирования одной зоны прохода требуется 2 модуля и 2 блока питания 12 В 10 А. | OXGARD | руб./шт | 490278.99
| Praktika T-08-CM-900 | Турникет тумбовый моторизованный Praktika T-08-CM-900 центральный модуль турникета ширина прохода 900 мм, 12 В, 5 А в режиме прохода, 7,5 А в режиме антипаники, пропускная способность 30 чел/мин, IP41, +1...+40°C, с открытой створкой 1055х1500х200 мм, с закрытой створкой 1055х1500х1044 мм, 136 кг. Для формирования одной зоны прохода требуется 2 модуля и 2 блока питания 12 В 10 А. | OXGARD | руб./шт | 511878.99
| Praktika T-08-CMK-660 | Турникет тумбовый моторизованный Praktika T-08-CMK-660 центральный модуль турникета с картоприемником; ширина прохода 660 мм, емкость накопителя - 500 карт, 12 В, 5 А в режиме прохода, 7,5 А в режиме антипаники, пропускная способность 30 чел/мин, IP41, +1...+40°C, с открытой створкой 1055х1500х200 мм, с закрытой створкой 1055х1500х828 мм. Для формирования одной зоны прохода требуется 2 модуля и 2 блока питания 12 В 10 А. | OXGARD | руб./шт | 562278.99
| Praktika T-08-CMK-900 | Турникет тумбовый моторизованный Praktika T-08-CMK-900 центральный модуль турникета с картоприемником; ширина прохода 900 мм, емкость накопителя - 500 карт, 12 В, 5 А в режиме прохода, 7,5 А в режиме антипаники, пропускная способность 30 чел/мин, IP41, +1...+40°C, с открытой створкой 1055х1500х200 мм, с закрытой створкой 1055х1500х1044 мм. Для формирования одной зоны прохода требуется 2 модуля и 2 блока питания 12 В 10 А. | OXGARD | руб./шт | 583878.99
| Praktika T-08-SM-660 | Турникет тумбовый моторизованный Praktika T-08-SM-660 крайний модуль турникета ширина прохода 660 мм, 12 В, 5 А в режиме прохода, 7,5 А в режиме антипаники, пропускная способность 30 чел/мин, IP41, +1...+40°C, с открытой створкой 1055х1500х200 мм, с закрытой створкой 1055х1500х514 мм, 110 кг. Для формирования одной зоны прохода требуется 2 модуля и 2 блока питания 12 В 10 А. | OXGARD | руб./шт | 389339.19
| Praktika T-08-SM-900 | Турникет тумбовый моторизованный Praktika T-08-SM-900 крайний модуль турникета ширина прохода 900 мм, 12 В, 5 А в режиме прохода, 7,5 А в режиме антипаники, пропускная способность 30 чел/мин, IP41, +1...+40°C, с открытой створкой 1055х1500х200 мм, с закрытой створкой 1055х1500х622 мм, 113 кг. Для формирования одной зоны прохода требуется 2 модуля и 2 блока питания 12 В 10 А. | OXGARD | руб./шт | 410939.19
| Praktika T-08-SMK-660 | Турникет тумбовый моторизованный Praktika T-08-SMK-660 крайний модуль турникета с картоприемником; ширина прохода 660 мм, емкость накопителя - 500 карт, 12 В, 5 А в режиме прохода, 7,5 А в режиме антипаники, пропускная способность 30 чел/мин, IP41, +1...+40°C, с открытой створкой 1055х1500х200 мм, с закрытой створкой 1055х1500х514 мм. Для формирования одной зоны прохода требуется 2 модуля и 2 блока питания 12 В 10 А. | OXGARD | руб./шт | 461339.19
| Praktika T-08-SMK-900 | Турникет тумбовый моторизованный Praktika T-08-SMK-900 крайний модуль турникета с картоприемником; ширина прохода 900 мм, емкость накопителя - 500 карт, 12 В, 5 А в режиме прохода, 7,5 А в режиме антипаники, пропускная способность 30 чел/мин, IP41, +1...+40°C, с открытой створкой 1055х1500х200 мм, с закрытой створкой 1055х1500х622 мм. Для формирования одной зоны прохода требуется 2 модуля и 2 блока питания 12 В 10 А. | OXGARD | руб./шт | 482939.19
| QL-04-CM-660 | QL-04-CM-660 центральный модуль турникета, ширина прохода 660 мм. Корпус турникета выполнен из шлифованной нержавеющей стали. Преграждающие створки выполнены из закаленного стекла. В нижней части модулей предусмотрены крышки основания для доступа к отверстиям для ввода кабелей БП, ПУ и СКУД, 1052×1330×812 мм. Внимание: Для формирования одной зоны прохода требуется 2 модуля и 2 блока питания 12В 10А. | OXGARD | руб./шт | 415877
| QL-04-CM-900 | QL-04-CM-900 центральный модуль турникета, ширина прохода 900 мм. Корпус турникета выполнен из шлифованной нержавеющей стали. Преграждающие створки выполнены из закаленного стекла. В нижней части модулей предусмотрены крышки основания для доступа к отверстиям для ввода кабелей БП, ПУ и СКУД, 1052×1330×1052 мм. Внимание: Для формирования одной зоны прохода требуется 2 модуля и 2 блока питания 12В 10А. | OXGARD | руб./шт | 437477
| QL-04-CMK-660 | QL-04-CMK-660 центральный модуль турникета с картоприемником, ширина прохода 660 мм. Корпус турникета выполнен из шлифованной нержавеющей стали. Преграждающие створки выполнены из закаленного стекла. Конструкция турникета может иметь в своем составе интегрированный картоприемник. В нижней части модулей предусмотрены крышки основания для доступа к отверстиям для ввода кабелей БП, ПУ и СКУД, 1052×1330×812 мм. Внимание: Для формирования одной зоны прохода требуется 2 модуля и 2 блока питания 12В 10А. | OXGARD | руб./шт | 487877
| QL-04-CMK-900 | QL-04-CMK-900 центральный модуль турникета с картоприемником, ширина прохода 900 мм. Корпус турникета выполнен из шлифованной нержавеющей стали. Преграждающие створки выполнены из закаленного стекла. Конструкция турникета может иметь в своем составе интегрированный картоприемник. В нижней части модулей предусмотрены крышки основания для доступа к отверстиям для ввода кабелей БП, ПУ и СКУД, 1052×1330×1052 мм. Внимание: Для формирования одной зоны прохода требуется 2 модуля и 2 блока питания 12В 10А. | OXGARD | руб./шт | 509477
| QL-04-GCM-660/900 | QL-04-GCM-660/900 гибрид центрального модуля турникета, ширина прохода 660/900 мм. Корпус турникета выполнен из шлифованной нержавеющей стали. Преграждающие створки выполнены из закаленного стекла. В нижней части модулей предусмотрены крышки основания для доступа к отверстиям для ввода кабелей БП, ПУ и СКУД, 1052×1330×912 мм. Внимание: Для формирования одной зоны прохода требуется 2 модуля и 2 блока питания 12В 10А. | OXGARD | руб./шт | 430277
| QL-04-GCMК-660/900 | QL-04-GCMK-660/900 гибрид центрального модуля турникета с картоприемником, ширина прохода 660/900 мм. Корпус турникета выполнен из шлифованной нержавеющей стали. Преграждающие створки выполнены из закаленного стекла. Конструкция турникета может иметь в своем составе интегрированный картоприемник. В нижней части модулей предусмотрены крышки основания для доступа к отверстиям для ввода кабелей БП, ПУ и СКУД, 1052×1330×912 мм. Внимание: Для формирования одной зоны прохода требуется 2 модуля и 2 блока питания 12В 10А. | OXGARD | руб./шт | 502277
| QL-04-SM-660 | QL-04-SM-660 крайний модуль турникета, ширина прохода 660 мм. Корпус турникета выполнен из шлифованной нержавеющей стали. Преграждающие створки выполнены из закаленного стекла. В нижней части модулей предусмотрены крышки основания для доступа к отверстиям для ввода кабелей БП, ПУ и СКУД, 1052×1330×510 мм. Внимание: Для формирования одной зоны прохода требуется 2 модуля и 2 блока питания 12В 10А. | OXGARD | руб./шт | 330078
| QL-04-SM-900 | QL-04-SM-900 крайний модуль турникета, ширина прохода 900 мм. Корпус турникета выполнен из шлифованной нержавеющей стали. Преграждающие створки выполнены из закаленного стекла. В нижней части модулей предусмотрены крышки основания для доступа к отверстиям для ввода кабелей БП, ПУ и СКУД, 1052×1330×630 мм. Внимание: Для формирования одной зоны прохода требуется 2 модуля и 2 блока питания 12В 10А. | OXGARD | руб./шт | 351678
| QL-04-SMК-660 | QL-04-SMK-660 крайний модуль турникета с картоприемником, ширина прохода 660 мм. Корпус турникета выполнен из шлифованной нержавеющей стали. Преграждающие створки выполнены из закаленного стекла. Конструкция турникета может иметь в своем составе интегрированный картоприемник. В нижней части модулей предусмотрены крышки основания для доступа к отверстиям для ввода кабелей БП, ПУ и СКУД, 1052×1330×510 мм. Внимание: Для формирования одной зоны прохода требуется 2 модуля и 2 блока питания 12В 10А. | OXGARD | руб./шт | 402078
| QL-04-SMК-900 | QL-04-SMK-900 крайний модуль турникета с картоприемником, ширина прохода 900 мм. Корпус турникета выполнен из шлифованной нержавеющей стали. Преграждающие створки выполнены из закаленного стекла. Конструкция турникета может иметь в своем составе интегрированный картоприемник. В нижней части модулей предусмотрены крышки основания для доступа к отверстиям для ввода кабелей БП, ПУ и СКУД, 1052×1330×630 мм. Внимание: Для формирования одной зоны прохода требуется 2 модуля и 2 блока питания 12В 10А. | OXGARD | руб./шт | 423678
NEW | QL-05-CM-660 | QL-05-CM-660 центральный модуль турникета, ширина прохода 660 мм. Корпус турникета выполнен из шлифованной нержавеющей стали. Преграждающие створки выполнены из закаленного стекла. 12 В, 7,5 А, +1...+40°C, 1140х1320х812 мм. Внимание: Для формирования одной зоны прохода требуется 2 модуля и 2 блока питания 12В 10А. | OXGARD | руб./шт | 457463.72
NEW | QL-05-CM-900 | QL-05-CM-900 центральный модуль турникета, ширина прохода 900 мм. Корпус турникета выполнен из шлифованной нержавеющей стали. Преграждающие створки выполнены из закаленного стекла. 12 В, 7,5 А, +1...+40°C, 1140х1320х1052 мм. Внимание: Для формирования одной зоны прохода требуется 2 модуля и 2 блока питания 12В 10А. | OXGARD | руб./шт | 479063.72
NEW | QL-05-CMT-660 | QL-05-CMT-660 центральный модуль турникета на 660 с высокими створками на 1500. Ширина прохода 660 мм. Корпус турникета выполнен из шлифованной нержавеющей стали. Преграждающие створки выполнены из закаленного стекла. 12 В, 7,5 А, +1...+40°C, 1140х1320х812 мм. Внимание: Для формирования одной зоны прохода требуется 2 модуля и 2 блока питания 12В 10А. | OXGARD | руб./шт | 486263.72
NEW | QL-05-CMT-900 | QL-05-CMT-900 центральный модуль турникета на 900 с высокими створками на 1500. Ширина прохода 900 мм. Корпус турникета выполнен из шлифованной нержавеющей стали. Преграждающие створки выполнены из закаленного стекла. 12 В, 7,5 А, +1...+40°C, 1140х1320х1052 мм. Внимание: Для формирования одной зоны прохода требуется 2 модуля и 2 блока питания 12В 10А. | OXGARD | руб./шт | 500663.72
NEW | QL-05-SM-660 | QL-05-SM-660 крайний модуль турникета, ширина прохода 660 мм. Корпус турникета выполнен из шлифованной нержавеющей стали. Преграждающие створки выполнены из закаленного стекла. 12 В, 7,5 А, +1...+40°C, 1140х1320х510 мм. Внимание: Для формирования одной зоны прохода требуется 2 модуля и 2 блока питания 12В 10А. | OXGARD | руб./шт | 363280.01
NEW | QL-05-SM-900 | QL-05-SM-900 крайний модуль турникета, ширина прохода 900 мм. Корпус турникета выполнен из шлифованной нержавеющей стали. Преграждающие створки выполнены из закаленного стекла. 12 В, 7,5 А, +1...+40°C, 1140х1320х630 мм. Внимание: Для формирования одной зоны прохода требуется 2 модуля и 2 блока питания 12В 10А. | OXGARD | руб./шт | 384880.01
NEW | QL-05-SMT-660 | QL-05-SMT-660 крайний модуль турникета на 660 с высокими створками на 1500. Ширина прохода 660 мм. Корпус турникета выполнен из шлифованной нержавеющей стали. Преграждающие створки выполнены из закаленного стекла. 12 В, 7,5 А, +1...+40°C, 1140х1320х510 мм. Внимание: Для формирования одной зоны прохода требуется 2 модуля и 2 блока питания 12В 10А. | OXGARD | руб./шт | 370480.01
NEW | QL-05-SMT-900 | QL-05-SMT-900 крайний модуль турникета на 900 с высокими створками на 1500. Ширина прохода 900 мм. Корпус турникета выполнен из шлифованной нержавеющей стали. Преграждающие створки выполнены из закаленного стекла. 12 В, 7,5 А, +1...+40°C, 1140х1320х630 мм. Внимание: Для формирования одной зоны прохода требуется 2 модуля и 2 блока питания 12В 10А. | OXGARD | руб./шт | 406480.01
8.4.4 | Турникеты роторные «OXGARD»
NEW | Praktika Cube С-10 | Электромеханический полноростовой турникет Cube С-10, Длина штанг лопасти ротора 590 мм, 12 В, 4,5 А, IP54. Материал - сталь, цвет -черный, -40... +50°C, 2220х1455х1194 мм, 232 кг. | OXGARD | руб./шт | 462474
NEW | Praktika Cube С-10 (EM-Marine) | Электромеханический полноростовой турникет Cube С-10 со считывателями EM-Marine, 2 шт. Длина штанг лопасти ротора 590 мм, 12 В, 4,5 А, IP54. Материал - сталь, цвет -черный, -40... +50°C, 2220х1455х1194 мм, 232 кг. | OXGARD | руб./шт | 489474
NEW | Praktika Cube С-10 (Mifare) | Электромеханический полноростовой турникет Cube С-10 со считывателями Mifare, 2 шт. Длина штанг лопасти ротора 590 мм, 12 В, 4,5 А, IP54. Материал - сталь, цвет -черный, -40... +50°C, 2220х1455х1194 мм, 232 кг. | OXGARD | руб./шт | 492714
| QL-10 | Турникет полноростовой электромеханический; ширина прохода 570мм; корпус и планки из окрашенной стали; светодиодная индикация; подсветка прохода; пульт в комплекте. При выключенном питании открыт в обоих направлениях. Питание: DC 12В; не более 10А. -40°С...+50°С. IP-54. Габаритные размеры (ВхШхД) 2220х1445х1370 мм. Вес 226кг. Цвет: чёрный (порошковая краска RAL9005 муар). | OXGARD | руб./шт | 927600
| QL-10-G | Турникет полноростовой электромеханический; ширина прохода 570мм; корпус из окрашенной стали (цвет: чёрный), ротор и планки из нержавеющей стали; светодиодная индикация; подсветка прохода; пульт в комплекте. При выключенном питании открыт в обоих направлениях. Питание: DC 12В; не более 10А. -40°С...+50°С. IP-54. Габаритные размеры (ВхШхД) 2220х1445х1370 мм. Вес 226кг. | OXGARD | руб./шт | 994727
| QL-10-GM | Турникет полноростовой моторизованный; ширина прохода 570мм; корпус из окрашенной стали (цвет: чёрный), ротор и планки из нержавеющей стали; светодиодная индикация; подсветка прохода; пульт в комплекте. При выключенном питании открыт в обоих направлениях. Питание: DC 12В; не более 10А. -40°С...+50°С. IP-54. Габаритные размеры (ВхШхД) 2220х1445х1370 мм. Вес 226кг. | OXGARD | руб./шт | 1050167
| QL-10-HM | Турникет полноростовой моторизованный; ширина прохода 570мм; корпус и планки из нержавеющей стали; светодиодная индикация; подсветка прохода; пульт в комплекте. При выключенном питании открыт в обоих направлениях. Питание: DC 12В; не более 10А. -40°С...+50°С. IP-54. Габаритные размеры (ВхШхД) 2220х1445х1370 мм. Вес 226кг. | OXGARD | руб./шт | 1289880
| QL-10-M | Турникет полноростовой моторизованный; ширина прохода 570мм; корпус и планки из окрашенной стали; светодиодная индикация; подсветка прохода; пульт в комплекте. При выключенном питании открыт в обоих направлениях. Питание: DC 12В; не более 10А. -40°С...+50°С. IP-54. Габаритные размеры (ВхШхД) 2220х1445х1370 мм. Вес 226кг. Цвет: чёрный (порошковая краска RAL9005 муар). | OXGARD | руб./шт | 983040
| QL-10-Н | Турникет полноростовой электромеханический; ширина прохода 570мм; корпус и планки из нержавеющей стали; светодиодная индикация; подсветка прохода; пульт в комплекте. При выключенном питании открыт в обоих направлениях. Питание: DC 12В; не более 10А. -40°С...+50°С. IP-54. Габаритные размеры (ВхШхД) 2220х1445х1370 мм. Вес 226кг. | OXGARD | руб./шт | 1179000
NEW | Praktika Т-10 Double Pass | Электромеханический сдвоенный полноростовой турникет Praktika Т-10 Т-10 Double Pass. Ширина прохода 670 мм, Ротор и корпус из окрашенной стали. 220 В, 75 Вт. Встроенный блок питания 12 В, 9 А, -40...+50°C, 2240х2060х1255 мм, 400 кг. | OXGARD | руб./шт | 934291.53
NEW | Praktika Т-10-М Double Pass | Моторизованный сдвоенный полноростовой турникет Praktika Т-10-М Double Pass. Моторизованный привод доворота планок. Ширина прохода 670 мм, Ротор и корпус из окрашенной стали. 220 В, 75 Вт. Встроенный блок питания 12 В, 9 А, -40...+50°C, 2240х2060х1255 мм, 400 кг. | OXGARD | руб./шт | 1054372.87
NEW | Praktika Т-10-Н Double Pass | Электромеханический сдвоенный полноростовой турникет Praktika Т-10-Н Double Pass из нержавеющей стали. Ширина прохода 670 мм, 220 В, 75 Вт. Встроенный блок питания 12 В, 9 А, -40...+50°C, 2240х2060х1255 мм, 400 кг. | OXGARD | руб./шт | 1507753.44
| Praktika T-10 | Полноростовой электромеханический турникет Praktika-t-10, порошковая окраска, ширина прохода 600 мм, 220 В, Встроенный блок питания 12 В, 4,5 А, 75 Вт, -40...+50 °С, 2220х1500х1370 мм, 320 кг | OXGARD | руб./шт | 513861
| Praktika T-10-MH | Турникет полноростовой с МОТОРИЗОВАННЫМ приводом доворота планок, нержавеющая сталь, ширина прохода 600 мм, 220 В, 75 Вт. Встроенный блок питания 12 В, 4,5 А, -40...+50°C, 2220х1500х1370 мм, 320 кг | OXGARD | руб./шт | 900464
| Praktika T-10-M | Турникет полноростовой с МОТОРИЗОВАННЫМ приводом доворота планок, порошковая окраска, ширина прохода 600 мм, 220 В, 75 Вт, Встроенный блок питания 12 В, 4,5 А, -40...+50°C, 2220х1500х1370 мм, 320 кг | OXGARD | руб./шт | 579906
| Praktika T-10-H | Полноростовой электромеханический турникет Praktika-t-10-Н, нержавеющая сталь, ширина прохода 670 мм, 220 В, 75 Вт. Встроенный блок питания 12 В, 4,5 А, -40...+50 °С, 2230х1495х1375 мм, 232 кг | OXGARD | руб./шт | 829265
8.4.5 | Электронные проходные «OXGARD»
| Praktika УПУ02 (5м) | Универсальный пульт дистанционного управления (УПУ) из нержавеющей стали, длина кабеля, 5 метров. На данном пульте есть подсветка кнопок включения заданного режима. Пульт может обеспечить многоразовый свободный проход в одну из сторон, а также многоразовый свободный проход в обе стороны. С пульта можно осуществить реверс кнопок (переназначение кнопок справа налево). | OXGARD | руб./шт | 10188
| Praktika УПУ02 (10м) | Универсальный пульт дистанционного управления (УПУ) из нержавеющей стали, длина кабеля, 10 метров. На данном пульте есть подсветка кнопок включения заданного режима. Пульт может обеспечить многоразовый свободный проход в одну из сторон, а также многоразовый свободный проход в обе стороны. С пульта можно осуществить реверс кнопок (переназначение кнопок справа налево). | OXGARD | руб./шт | 10788
| Praktika БПУ01 (5м) | Базовый пульт управления (БПУ), 5 метров. На данном пульте нет подсветки кнопок включения заданного режима. Пульт не может обеспечить многоразовый свободный проход в одну из сторон, а также многоразовый свободный проход в обе стороны. Пульт не осуществляет реверс кнопок (переназначение кнопок справа налево). | OXGARD | руб./шт | 5358
| Praktika БПУ01 (10м) | Базовый пульт управления (БПУ), 10 метров. На данном пульте нет подсветки кнопок включения заданного режима. Пульт не может обеспечить многоразовый свободный проход в одну из сторон, а также многоразовый свободный проход в обе стороны. Пульт не осуществляет реверс кнопок (переназначение кнопок справа налево). | OXGARD | руб./шт | 5958
8.5 | Турникеты «CARDDEX»
8.5.1 | Турникеты триподы «CARDDEX»
| STR-01 | Электромеханический турникет-трипод, окрашенная сталь, световая индикация, ширина прохода 550 мм, 12 В, 1,5 А, IP41, +1…+50°C, габаритные размеры без планок 255х279х955 мм, 30 кг. БЕЗ преграждающих планок. | CARDDEX | руб./шт | 57350
| STR-01AEC | Комплект компактной автономной проходной "STR-01AEC"; считыватели формата EM-Marin; автономный контроллер «CBU-260»; ширина прохода 500 мм; 12В DC; 1500 мА; +1…+50°C; IP41; габаритные размеры с планками 750х785х955 мм; 30 кг; в комплекте: автономная проходная «STR-01AE»; комплект преграждающих планок Антипаника «PPA-06R»; проводной пульт управления турникетом «TW-02». | CARDDEX | руб./компл | 74710
| STR-01C | Комплект турникета "STR-01C"; - Компактный турникет «STR-01» - Комплект преграждающих планок Антипаника «PPA-06R» - Проводной пульт управления турникетом «TW-02» Стойка компактного турникета с механизмом ТМ-1; контроллер турникета "CBU-240", ширина прохода 500 мм; 12В DC; 1500 мА; +1…+50°C; IP41; наработка на отказ 5 млн проходов, габаритные размеры с планками 783х744х957 мм; без планок 279х257х957 мм, 30 кг. | CARDDEX | руб./компл | 68460
8.5.2 | Преграждающие планки и аксессуары для турникетов «CARDDEX»
| PPA-05R | Комплект из ТРЁХ преграждающих планок для скоростного усиленного Турникета -трипода серии STR, материал планки - сталь с полимерным покрытием. Длина 450 мм, диаметр 32 мм | CARDDEX | руб./компл | 6270
| PPA-06R | Комплект из ТРЁХ преграждающих планок «Антипаника» для скоростного усиленного Турникета -трипода, материал планки - сталь с полимерным покрытием. Длина 500 мм, диаметр 32 мм | CARDDEX | руб./компл | 10390
| PPS-05R | Комплект из ТРЁХ преграждающих планок для скоростного усиленного Турникета -трипода, материал- нержавеющая сталь. Длина 450 мм, диаметр 32 мм | CARDDEX | руб./компл | 9040
| PS-30 | Источник питания, напряжение сети 180-240В, 50Гц, выходное напряжение 12В, 24 Вт, выходной ток 2 А, 74х120х40мм. | CARDDEX | руб./шт | 2860
| TA-03 | Пульт управления одним турникетом с автоматическими планками (для серии STL) | CARDDEX | руб./шт | 2890
| TW-02 | Пульт управления одним турникетом (для серии STR). Питание 5В. | CARDDEX | руб./шт | 2240
| PPA-07X | Комплект из ТРЁХ преграждающих планок для турникета с функцией автоматической "Антипаники", материал- сталь с полимерным покрытием. Длина 500 мм, диаметр 38 мм | CARDDEX | руб./компл | 14370
| PPS-07X | Комплект из ТРЁХ преграждающих планок для скоростного усиленного Турникета -трипода, материал- нержавеющая сталь. Длина 500 мм, диаметр 38 мм | CARDDEX | руб./компл | 14830
| PPA-05L | Комплект преграждающих планок типа «Стандарт» из стали с полимерным покрытием "PPA-05L". Длина 650 мм, диаметр 32 мм, комплект 3 шт. | CARDDEX | руб./компл | 7600
| PPS-05L | Комплект преграждающих планок типа «Стандарт» из нержавеющей стали "PPS-05L". Длина 650 мм, диаметр 32 мм, комплект 3 шт. | CARDDEX | руб./компл | 10700
| PPA-06L | Комплект преграждающих планок типа "Антипаника" из стали с полимерным покрытием "PPA-06L". Длина 650 мм, диаметр 32 мм, комплект 3 шт. | CARDDEX | руб./компл | 9360
| PPS-06L | Комплект преграждающих планок Антипаника из нержавеющей стали "PPS-06L". Длина 650 мм, диаметр 32 мм, комплект 3 шт. | CARDDEX | руб./компл | 12620
8.6 | Турникеты триподы «Smartec»
| ST-TS200 | Турникет-трипод тумбовый, электромеханический, нержавеющая сталь, индикаторы прохода, автоматическая система антипаники, 220 В, 60 Вт, -30...+55 °С, IP54, 1110х760х980 мм | Smartec | руб./шт | 108000
| ST-TS101EF | Трёхштанговый электромеханический турникет с 2 считывателями отпечатков пальцев с поддержкой карт EM-Marine. Встроенный контроллер, индикаторы прохода, нержавеющая сталь, автоматическая система антипаники. Питание 220В; 60 Вт. Размеры 980х740х780 мм. -30°...+55°С, IP54. | Smartec | руб./шт | 147000
| ST-AC103RC | Пульт управления 3-кнопочный универсальный. Выходы НЗ, НР, ОБЩ (на каждую кнопку). -50...+60°С, размеры 116х50х40 мм. | Smartec | руб./шт | 850
| ST-TS010 | Трехштанговый турникет электромеханический, нержавеющая сталь, индикаторы прохода, автоматическая система антипаники. Питание 220 В AC, 25Вт, -30°+60°С, IP54, 1008х480х280 мм. Возможна установка считывателя с максимальными размерами 120х70х25 мм | Smartec | руб./шт | 68000
8.7 | Турникеты триподы «Сибирский Арсенал»
| SA320 (нержавеющая сталь) | Турникет-трипод SA320 (нержавеющая сталь); планка 500 мм; 11…14В DC; 2 А; 10 Вт; IP40; 0...+ 40°C; 720х765х1025 мм; 30 кг | Сибирский Арсенал | руб./шт | 90205
| SA320 (цвет нержавеющей стали) | Турникет-трипод SA320 (цвет нержавеющей стали); 11…14В DC; 2 А; 10 Вт; IP40; 0...+ 40°C; планка 500 мм; 720х765х1025 мм; 30 кг | Сибирский Арсенал | руб./шт | 78200
| SA320-E300-EM (нержавеющая сталь) | Турникет-трипод SA320-E300-EM (нержавеющая сталь) со встроенным контроллером доступа «SIGUR E300», поддерживает до 7000 карт; два встроенных считывателя EM-Marin; 11…14В DC; 2 А; 10 Вт; IP40; 0... + 40 °C; ширина прохода 500 мм | Сибирский Арсенал | руб./шт | 120730
| SA320-E300-EM (цвет нержавеющей стали) | Турникет-трипод SA320-E300-EM (цвет нержавеющей стали) со встроенным контроллером доступа «SIGUR E300», поддерживает до 7000 карт; два встроенных считывателя EM-Marin; 11…14В DC; 2 А; 10 Вт; IP40; 0... + 40 °C; ширина прохода 500 мм | Сибирский Арсенал | руб./шт | 108835
| SA320-E300-MF (нержавеющая сталь) | Турникет-трипод SA320-E300-MF (нержавеющая сталь) со встроенным контроллером доступа «SIGUR E300», поддерживает до 7000 карт; два встроенных считывателя Mifare; 11…14В DC; 2 А; 10 Вт; IP40; 0... + 40 °C; ширина прохода 500 мм | Сибирский Арсенал | руб./шт | 120975
| SA320-E300-MF (цвет нержавеющей стали) | Турникет-трипод SA320-E300-MF (цвет нержавеющей стали) со встроенным контроллером доступа «SIGUR E300», поддерживает до 7000 карт; два встроенных считывателя Mifare; 11…14В DC; 2 А; 10 Вт; IP40; 0... + 40 °C; ширина прохода 500 мм | Сибирский Арсенал | руб./шт | 109075
| SA320-Курс100-EM (нержавеющая сталь) | Турникет-трипод SA320-Курс100-EM (нержавеющая сталь) со встроенным контроллером доступа «Курс-100», поддерживает до 2000 карт; два считывателя EM-Marin; 11…14В DC; 2 А; 10 Вт; IP40; 0...+40 °C; ширина прохода 500 мм | Сибирский Арсенал | руб./шт | 98630
| SA320-Курс100-EM (цвет нержавеющей стали) | Турникет-трипод SA320-Курс100-EM (цвет нержавеющей стали) со встроенным контроллером доступа «Курс-100», поддерживает до 2000 карт; два считывателя EM-Marin; 11…14В DC; 2 А; 10 Вт; IP40; 0...+40 °C; ширина прохода 500 мм | Сибирский Арсенал | руб./шт | 86940
| SA350 (серый) | Турникет-трипод SA350 (цвет корпуса серый), автоматическая «Антипаника»; 11…14В DC; 2 А; 10 Вт; IP40; -15...+40 °C; планка 500 мм; 720х740х1020 мм | Сибирский Арсенал | руб./шт | 74735
| SA350-E300-EM (серый) | Турникет-трипод SA350-E300-EM (цвет корпуса серый), автоматическая «Антипаника»; контроллер СКУД «SIGUR Е300», поддерживает до 7000 карт; два считывателя proximity-карт стандарта EM-Marin «Портал» вариант 10; ПО; цвет корпуса серый; 11…14В DC; 2 А; 10 Вт; IP40; -0...+40 °C; планка 500 мм; 720х740х1020 мм | Сибирский Арсенал | руб./шт | 106990
| SA350-E300-MF (серый) | Турникет-трипод SA350-E300-MF (цвет корпуса серый), автоматическая «Антипаника»; планка 500 мм;контроллер СКУД «SIGUR Е300», поддерживает до 7000 карт; два считывателя Mifare; ПО; цвет корпуса серый; 11…14В DC; 2 А; 10 Вт; IP40; 0...+40 °C; планка 500 мм; 720х740х1020 мм | Сибирский Арсенал | руб./шт | 107220
| SA350-Курс100-EM (серый) | Турникет-трипод SA350-Курс100-EM (цвет корпуса серый), автоматическая «Антипаника»; контроллер доступа «Курс-100», вариант 1, версия 4.0, поддерживает до 2000 карт; два считывателя EM-Marine «Портал» вариант 10; программное обеспечение; цвет корпуса серый; 11…14В DC; 2 А; 10 Вт; IP40; 0...+40 °C; планка 500 мм;; 720х740х1020 мм | Сибирский Арсенал | руб./шт | 85380
| SA351 (серый) | Турникет SA351 (цвет корпуса серый); управляется пультом управления турникетом или контроллером СКУД (приобретаются отдельно); планка 500 мм; 220В AC; 11…14В DC; 2 А; 25 Вт; IP40; -15...+40 °C; 720х740х1020 мм | Сибирский Арсенал | руб./шт | 78285
| SA351-E300-EM (серый) | Турникет SA351-E300-EM (цвет корпуса серый), встроенный контроллер доступа «SIGUR E300», поддерживает до 7000 карт; два считывателя EM-Marin «Портал» вариант 10; ПО; БП 12В DC и 2А; 220В AC; 11…14В DC; 2 А; 25 Вт; IP40; -0...+40 °C; планка 500 мм; 720х740х1020 мм | Сибирский Арсенал | руб./шт | 107745
| SA351-E300-MF (серый) | Турникет SA351-Е300-MF (цвет корпуса серый), встроенный контроллер доступа «SIGUR E300», поддерживает до 7000 карт; два считывателя Mifare; ПО; БП 12В DC и 2А; 220В AC; 11…14В DC; 2 А; 25 Вт; IP40; -0...+40 °C; планка 500 мм; 720х740х1020 мм | Сибирский Арсенал | руб./шт | 107970
| SA400 | Турникет полуавтоматический, ширина зоны прохода 600 мм, 12…14 В DC, 1 А, сталь с полимерным покрытием, 720x740x1002 мм. | Сибирский Арсенал | руб./шт | 139320
| SA400 (нержавеющая сталь + декоративный камень) | Турникет полуавтоматический, ширина зоны прохода 600 мм, 12…14 В DC, 1 А, сталь с полимерным покрытием, 720x740x1002 мм. Нержавеющая сталь + декоративный камень. | Сибирский Арсенал | руб./шт | 181290
| SA400 (нержавеющая сталь) | Турникет полуавтоматический, ширина зоны прохода 600 мм, 12…14 В DC, 1 А, 720x740x1002 мм. Нержавеющая сталь. | Сибирский Арсенал | руб./шт | 173740
| SA400-E300-EM (нержавеющая сталь + декоративный камень) | SA400-E300-EM (нержавеющая сталь + декоративный камень), контроллер СКУД «SIGUR Е300», поддерживает до 7000 карт; поддерживает до 7000 карт; два считывателя EM-Marin «Портал» вариант 10; ПО; 11…14В DC; 2 А; 15 Вт; IP40; -0...+40 °C; планка 500 мм; 720х740х1002 мм | Сибирский Арсенал | руб./шт | 212605
| SA400-E300-EM (нержавеющая сталь) | SA400-E300-EM (нержавеющая сталь), контроллер СКУД «SIGUR Е300», поддерживает до 7000 карт; два считывателя EM-Marin «Портал» вариант 10; ПО; 11…14В DC; 2 А; 15 Вт; IP40; -0...+40 °C; планка 500 мм; 720х740х1002 мм | Сибирский Арсенал | руб./шт | 204865
| SA400-E300-EM (серый) | Турникет SA400-E300-EM (цвет корпуса серый), встроенный контроллер доступа «SIGUR E300», поддерживает до 7000 карт; два считывателя EM-Marin; ПО; 11…14В DC; 2 А; 15 Вт; IP40; -0...+40 °C; планка 500 мм | Сибирский Арсенал | руб./шт | 169005
| SA400-E300-MF (нержавеющая сталь + декоративный камень) | SA400-E300-MF (нержавеющая сталь + декоративный камень), контроллер СКУД «SIGUR Е300», поддерживает до 7000 карт; поддерживает до 7000 карт; два считывателя Mifare; ПО; 11…14В DC; 2 А; 15 Вт; IP40; -0...+40 °C; планка 500 мм; 720х740х1002 мм | Сибирский Арсенал | руб./шт | 212750
| SA400-E300-MF (нержавеющая сталь) | SA400-E300-MF (нержавеющая сталь), контроллер СКУД «SIGUR Е300», поддерживает до 7000 карт; два считывателя Mifare; ПО; 11…14В DC; 2 А; 15 Вт; IP40; -0...+40 °C; планка 500 мм; 720х740х1002 мм | Сибирский Арсенал | руб./шт | 205115
| SA400-E300-MF (серый) | Турникет SA400-E300-MF (цвет корпуса серый), встроенный контроллер доступа «SIGUR E300», поддерживает до 7000 карт; два считывателя Mifare; ПО; 11…14В DC; 2 А; 15 Вт; IP40; -0...+40 °C; планка 500 мм | Сибирский Арсенал | руб./шт | 169230
| SA400-Курс100-EM (нержавеющая сталь + декоративный камень) | SA400-Курс100-EM (нержавеющая сталь + декоративный камень), контроллер СКУД «Курс-100», вариант 1, версия 4.0, поддерживает до 2000 карт; два считывателя proximity-карт EM-Marin «Портал» вариант 10; ПО; 11…14В DC; 2 А; 15 Вт; IP40; -0...+40 °C; планка 500 мм; 720х740х1002 мм | Сибирский Арсенал | руб./шт | 188710
| SA400-Курс100-EM (нержавеющая сталь) | SA400-Курс100-EM (нержавеющая сталь), контроллер доступа «Курс-100», вариант 1, версия 4.0, поддерживает до 2000 карт; два считывателя EM-Marin «Портал» вариант 10; ПО; 11…14В DC; 2 А; 15 Вт; IP40; -0...+40 °C; планка 500 мм; 720х740х1002 мм | Сибирский Арсенал | руб./шт | 181145
| SA400-Курс100-EM (серый) | Турникет SA400-Курс100-EM (цвет корпуса серый), контроллер доступа «Курс-100», поддерживает до 2000 карт; два считывателя EM-Marin «Портал» вариант 10; ПО; 11…14В DC; 2 А; 15 Вт; IP40; -0...+40 °C; планка 500 мм | Сибирский Арсенал | руб./шт | 150930
| SA401 | Турникет полуавтоматический, ширина зоны прохода 600 мм, 220 В AC, 50 Гц, сталь с полимерным покрытием, 720x740x1002 мм. | Сибирский Арсенал | руб./шт | 146540
| SA401 (нержавеющая сталь + декоративный камень) | Турникет полуавтоматический, ширина зоны прохода 600 мм, 12…14 В DC, 1 А, сталь с полимерным покрытием, 720x740x1002 мм. Нержавеющая сталь + декоративный камень. | Сибирский Арсенал | руб./шт | 184330
| SA401 (нержавеющая сталь) | Турникет полуавтоматический, ширина зоны прохода 600 мм, 220 В AC, 50 Гц, 720x740x1002 мм. Нержавеющая сталь. | Сибирский Арсенал | руб./шт | 176755
| SA401-Е300-MF | Полуавтоматический турникет трипод со встроенным контроллером доступа "SIGUR E300 ("Сфинкс Е300) и с преграждающими планками "антипаника", два считывателя proximity-карт стандарта Mifare, с резервированным электропитанием и с пропускной способностью 30 человек в минуту. | Сибирский Арсенал | руб./шт | 174745
| SA401-Е300-MF (нержавеющая сталь + декоративный камень) | Полуавтоматический турникет трипод со встроенным контроллером доступа "SIGUR E300 ("Сфинкс Е300) и с преграждающими планками "антипаника", два считывателя proximity-карт стандарта Mifare, с резервированным электропитанием и с пропускной способностью 30 человек в минуту. Нержавеющая сталь + декоративный камень. | Сибирский Арсенал | руб./шт | 213505
| SA401-Е300-MF (нержавеющая сталь) | Полуавтоматический турникет трипод со встроенным контроллером доступа "SIGUR E300 ("Сфинкс Е300) и с преграждающими планками "антипаника", два считывателя proximity-карт стандарта Mifare, с резервированным электропитанием и с пропускной способностью 30 человек в минуту. Нержавеющая сталь. | Сибирский Арсенал | руб./шт | 205870
| SA401-Е300-ЕМ | Полуавтоматический турникет трипод со встроенным контроллером доступа "SIGUR E300 ("Сфинкс Е300) и с преграждающими планками "антипаника", два считывателя proximity-карт стандарта EM-Marin , с резервированным электропитанием и с пропускной способностью 30 человек в минуту | Сибирский Арсенал | руб./шт | 174515
| SA401-Е300-ЕМ (нержавеющая сталь + декоративный камень) | Полуавтоматический турникет трипод со встроенным контроллером доступа "SIGUR E300 ("Сфинкс Е300) и с преграждающими планками "антипаника", два считывателя proximity-карт стандарта EM-Marin , с резервированным электропитанием и с пропускной способностью 30 человек в минуту. Нержавеющая сталь + декоративный камень. | Сибирский Арсенал | руб./шт | 213270
| SA401-Е300-ЕМ (нержавеющая сталь) | Полуавтоматический турникет трипод со встроенным контроллером доступа "SIGUR E300 ("Сфинкс Е300) и с преграждающими планками "антипаника", два считывателя proximity-карт стандарта EM-Marin , с резервированным электропитанием и с пропускной способностью 30 человек в минуту. Нержавеющая сталь. | Сибирский Арсенал | руб./шт | 205615
| SA401-Курс100-ЕМ (нержавеющая сталь + декоративный камень) | Полуавтоматический турникет-трипод с контроллером доступа "Курс-100" и с двумя бесконтактными считывателями proximity-карт EM; пропускная способность - 30 человек в минуту; нержавеющая сталь + декоративный камень; интерфейс связи Ethernet; количество карт пользователей до 2000 – в памяти контроллера турникета («Курс-100»); количество событий в памяти контроллера до 10 000; 2 считывателя EM; ширина прохода 500 мм; IP30; 220В AC; 25 Вт; АКБ 7Ач 12 В( в комплект не входит); 0…+40°С; 720×740×1002 мм(при планках на 500мм); 30 кг | Сибирский Арсенал | руб./шт | 188710
| SA401-Курс100-ЕМ (нержавеющая сталь) | Полуавтоматический турникет-трипод с контроллером доступа "Курс-100" и с двумя бесконтактными считывателями proximity-карт EM; пропускная способность - 30 человек в минуту; нержавеющая сталь; интерфейс связи Ethernet; количество карт пользователей до 2000 – в памяти контроллера турникета («Курс-100»); количество событий в памяти контроллера до 10 000; 2 считывателя EM; ширина прохода 500 мм; IP30; 220В AC; 25 Вт; АКБ 7Ач 12 В( в комплект не входит); 0…+40°С; 720×740×1002 мм(при планках на 500мм); 30 кг | Сибирский Арсенал | руб./шт | 181145
8.8 | Турникеты «САМЕ»
8.8.1 | Турникеты триподы «САМЕ»
| CAME 001PSMM02 | Турникет-трипод настенный моторизированный STILE ONE. Автоматическая система антипаники с опусканием и поднятием штанг. 120/230 В, 120 Вт, 30 чел/мин., IP44, -20...+55 °C, 440х265х307 мм, 22 кг | CAME | руб./шт | 157650
| CAME 001PSMMA-A | Светодиодные указатели для турникетов серии Stile One. В комплекте 2 шт. | CAME | руб./шт | 4250
| CAME 001PSMMA-B | Стальной кронштейн для настенного монтажа. | CAME | руб./шт | 3450
| CAME 001PSMMA-C | Каркасная тумба из оцинкованной и окрашенной стали для турникетов серии Stile One. | CAME | руб./шт | 26300
| CAME 001PSMMA-D | Стойка из профильной трубы из оцинкованной и окрашенной стали | CAME | руб./шт | 9300
| CAME STILE 500 (001PSMM500ED-01) | Турникет-трипод моторизованный STILE 500 двухпроходный. Корпус и планки из нержавеющей стали. Стержни-барьеры с электродоводкой, светодиодные указатели прохода. Автоматическая разблокировка при аварийном отключении электроэнергии. Встроенный блок питания. IP54. | CAME | руб./шт | 357450
| CAME STILE 500 (001PSMM500ED-02) | Турникет-трипод моторизованный STILE 500 двухпроходный. Корпус и планки из нержавеющей стали. Светодиодные указатели проход. Стержни-барьеры с электродоводкой, автоматической системой антипаники и автоматическим поднятием штанг. Встроенный блок питания. IP54. | CAME | руб./шт | 442800
| CAME STILE 600 (001PSMM602D-01) | Турникет-трипод моторизованный STILE 600 двухпроходный. Корпус и планки из нержавеющей стали. Стержни-барьеры с электродоводкой, светодиодные указатели прохода. Автоматическая разблокировка при аварийном отключении электроэнергии. Встроенный блок питания. IP54. | CAME | руб./шт | 570650
| CAME STILE 600 (001PSMM602D-02) | Турникет-трипод моторизованный STILE 600 двухпроходный. Корпус и планки из нержавеющей стали. Светодиодные указатели проход. Стержни-барьеры с электродоводкой, автоматической системой антипаники и автоматическим поднятием штанг. Встроенный блок питания. IP54. | CAME | руб./шт | 672000
| CAME STILE 400 (001PSMM400E-01) | Корпус и планки из нержавеющей стали. Индикация прохода. Стандартные преграждающие планки с гидравлической доводкой и автоматической разблокировкой. Встроенный блок питания, IP54, размеры тумбы 300х250х500 мм. | CAME | руб./шт | 110750
| CAME STILE 400 (001PSMM400E-02) | Корпус и планки из нержавеющей стали. Индикация прохода. Гидравлическая доводка планок и система антипаники. Встроенный блок питания. IP54, размеры тумбы 300х250х500 мм. | CAME | руб./шт | 154900
| CAME STILE 500 (001PSMM500E-01) | Корпус и планки из нержавеющей стали. Индикация прохода. Стандартные преграждающие планки с электродоводкой. Встроенный блок питания. IP54, размер тумбы 300х955х500 мм. | CAME | руб./шт | 179850
| CAME STILE 500 (001PSMM500E-02) | Корпус и планки из нержавеющей стали. Индикация прохода. Автоматические преграждающие планки с электродоводкой. Встроенный блок питания. IP54, размер тумбы 300х955х500 мм. | CAME | руб./шт | 231350
| CAME STILE 600 (001PSMM602E-01) | Корпус и планки из нержавеющей стали. Индикация прохода. Стандартные преграждающие планки с электродоводкой. Встроенный блок питания. IP54, размер тумбы 300х1000х450 мм. | CAME | руб./шт | 295250
| CAME STILE 600 (001PSMM602E-02) | Корпус и планки из нержавеющей стали. Индикация прохода. Автоматические преграждающие планки с электродоводкой. Встроенный блок питания. IP54, размер тумбы 300х1000х450 мм. | CAME | руб./шт | 341500
| CAME STILE 110 (001PSMM110E-01) | Турникет-трипод электромеханический. Корпус и преграды из нержавеющей стали AISI 304. Ширина прохода 470 мм. Макс. количество проходов в минуту 48. Стандартные преграждающие планки с гидравлической доводкой и автоматической разблокировкой при отключении электроэнергии. Встроенный блок питания. 230 В, 50 Гц; 12 Вт. Напряжение электропитания двигателя 24 В. 54 IP; -20...+68°C; 955х750х770 мм; 33 кг. | CAME | руб./шт | 98950
| CAME STILE 110 (001PSMM110E-02) | Турникет-трипод электромеханический. Корпус и преграды из нержавеющей стали AISI 304. Ширина прохода 470 мм. Макс. количество проходов в минуту 48. Стержни-барьеры с автоматической системой антипаники, гидравлической доводкой и автоматическим сбросом штанг при отключении электроэнергии. Встроенный блок питания. 230 В, 50 Гц; 24 Вт. Напряжение электропитания двигателя 24 В. 54 IP; -20...+68°C; 955х750х770 мм; 33 кг. | CAME | руб./шт | 126700
8.8.2 | Турникеты триподы тумбовые «САМЕ»
| CAME 001PSDT | Блок контроля проворота в двух направлениях для подключения стороннего СКУД | CAME | руб./шт | 1600
| CAME 001PST004 | Турникет тумбовый электромеханический TWISTER, корпус из нержавеющей стали, индикатор направления движения, защита от несанкционированного доступа, стержни-барьеры с автоматической системой антипаники, гидравлической доводкой и автоматическим сбросом при отключении электроэнергии., 120/230 В, питание тумбы 24 В, 260 мА, IP44, -20…+55°C, 1200х970х750 мм, 60 кг | CAME | руб./шт | 249200
| CAME TWISTER 700 (001PST700EN-01) | Турникет тумбовый. Корпус и планки из нержавеющей стали. Индикация прохода. Стандартные преграждающие планки с электродоводкой. Автоматическая разблокировка. Встроенный блок питания. IP54, размер тумбы 280х955х1060 мм. | CAME | руб./шт | 238100
| CAME TWISTER 700 (001PST700EN-02) | Турникет тумбовый. Корпус и планки из нержавеющей стали. Индикация прохода. Автоматические преграждающие планки с электродоводкой. Автоматические разблокировка и поднятие штанг. Встроенный блок питания. IP54, размер тумбы 280х955х1060 мм. | CAME | руб./шт | 284250
| CAME TWISTER 700 (001PST700END-01) | Турникет тумбовый моторизованный двухпроходный. Корпус и планки из нержавеющей стали. Стержни-барьеры с электродоводкой, светодиодные указатели прохода. Автоматическая разблокировка при аварийном отключении электроэнергии. Встроенный блок питания. IP54. | CAME | руб./шт | 446150
| CAME TWISTER 700 (001PST700END-02) | Турникет тумбовый моторизованный двухпроходный с Автоматической системой антипаники. Корпус и планки из нержавеющей стали. Светодиодные указатели проход. Стержни-барьеры с электродоводкой и автоматическим поднятием штанг. Встроенный блок питания. IP54. | CAME | руб./шт | 545300
| CAME TWISTER 702 (001PST702RN-02) | Турникет тумбовый. Корпус и планки из нержавеющей стали. Индикация прохода. Планки с электродоводкой, автоматической системой антипаники и автоматическим поднятием штанг. Встроенный блок питания. IP54, размеры тумбы 280х1000х1210 мм. | CAME | руб./шт | 336000
8.8.3 | Турникеты роторные «САМЕ»
| CAME GUARDIAN BTX 300 (001PSGD3B) | Двухпроходный автоматический моторизованный полноростовый турникет GUARDIAN BTX 300 с корпусом из оцинкованной окрашенной стали. Ротор и планки из нержавеющей стали. Три сектора по 120 град. Встроенный блок управления. Индикатор направления движения. Освещение зоны прохода. Встроенный блок питания. IP56. | CAME | руб./шт | 1383350
| CAME GUARDIAN BTX 300 (001PSGS3B) | Автоматический моторизованный полноростовый турникет GUARDIAN BTX 300 с корпусом из оцинкованной окрашенной стали. Ротор и планки из нержавеющей стали. Три сектора по 120 град. Встроенный блок управления. Индикатор направления движения. Освещение зоны прохода. Встроенный блок питания. IP56. | CAME | руб./шт | 727100
| CAME GUARDIAN BTX 400 (001PSGD4B) | Двухпроходный автоматический моторизованный полноростовый турникет GUARDIAN BTX 400 с корпусом из оцинкованной окрашенной стали. Ротор и планки из нержавеющей стали. Четыре сектора по 90 град. Встроенный блок управления. Индикатор направления движения. Освещение зоны прохода. Встроенный блок питания. IP56. | CAME | руб./шт | 1431050
| CAME GUARDIAN BTX 400 (001PSGS4B) | Автоматический моторизованный полноростовый турникет GUARDIAN BTX 400 с корпусом из оцинкованной окрашенной стали. Ротор и планки из нержавеющей стали. Четыре сектора по 90 град. Встроенный блок управления. Индикатор направления движения. Освещение зоны прохода. Встроенный блок питания. IP56. | CAME | руб./шт | 770050
| CAME GUARDIAN BTC 300 (001PSGD3C) | Двухпроходный автоматический моторизованный полноростовый турникет с корпусом, ротором и трехсекционными преградами из оцинкованной окрашенной стали. Освещение зоны прохода. Встроенный блок питания. Максимальное количество проходов в минуту 10-25(зависит от СКУД). Ширина прохода 600 мм. 230 В; 40 Вт; напряжение электропитания двигателя 24 В; IP56; -20...+68°C; 2210х2280х1220 мм. | CAME | руб./шт | 930900
| CAME GUARDIAN BTX 300 S ROOF (001PSGS3BROOF) | Турникет полноростовый моторизованный GUARDIAN BTX 300 однопроходный, трехсекционный с крышей и корпусом из оцинкованной окрашенной стали. Ротор и планки из нержавеющей стали AISI 304. Индикатор направления движения. Освещение зоны прохода. Встроенный блок питания. Крыша с водостоком. Максимальное количество проходов в минуту 10-25 (зависит от СКУД). Ширина прохода 600 мм. 230 В; 20 Вт; напряжение электропитания двигателя 24 В; IP56; -20...+68°C; 2572,5х1650х1800 мм. | CAME | руб./шт | 985950
8.8.4 | Турникеты электромоторные «САМЕ»
| CAME SLIDING GATE LIGHT (001SGL01C) | Центральный модуль раздвижного турникета SLIDING GATE LIGHT. Светодиодные указатели прохода и направления. Корпус - нержавеющая сталь. Сервопозиционный электропривод створки с определением препятствий и автоматической разблокировкой при отключении электроэнергии. Створка из 10 мм закаленного стекла. Ширина прохода 550 мм. Высота створки 900 мм. Время открытия 0.8 сек. Встроенный блок питания. IP44. | CAME | руб./шт | 774450
| CAME SLIDING GATE GL (001SGL02S) (Slave) | Боковой модуль раздвижного турникета. Светодиодные указатели прохода и направления. Корпус - нержавеющая сталь. Сервопозиционный электропривод створки с определением препятствий и автоматической разблокировкой при отключении электроэнергии. Створка из 10 мм закаленного стекла. Ширина прохода 550 мм. Высота створки 900 мм. Время открытия 0.5 сек. Встроенный блок питания. IP44. | CAME | руб./шт | 392550
| CAME SLIDING GATE GL (001SGL02C) | Центральный модуль раздвижного турникета. Светодиодные указатели прохода и направления. Корпус - нержавеющая сталь. Сервопозиционный электропривод створки с определением препятствий и автоматической разблокировкой при отключении электроэнергии. Створка из 10 мм закаленного стекла. Ширина прохода 550 мм. Высота створки 900 мм. Время открытия 0.5 сек. Встроенный блок питания. IP44. | CAME | руб./шт | 627950
| CAME SLIDING GATE GL (001SGL90S) | Боковой модуль раздвижного турникета. Светодиодные указатели прохода и направления. Корпус - нержавеющая сталь. Сервопозиционный электропривод створки с определением препятствий и автоматической разблокировкой при отключении электроэнергии. Створка из 10 мм закаленного стекла. Ширина прохода 550 мм. Высота створки 900 мм. Время открытия 0.5 сек. Встроенный блок питания. IP44. | CAME | руб./шт | 481550
| CAME SLIDING GATE GL (001SGL90C) | Центральный модуль раздвижного турникета. Светодиодные указатели прохода и направления. Корпус - нержавеющая сталь. Сервопозиционный электропривод створки с определением препятствий и автоматической разблокировкой при отключении электроэнергии. Створка из 10 мм закаленного стекла. Ширина прохода 550 мм. Высота створки 900 мм. Время открытия 0.5 сек. Встроенный блок питания. IP44. | CAME | руб./шт | 881300
| CAME SLIDING GATE GL (001SGL90CC) | Комбинированный центральный модуль раздвижного турникета. Светодиодные указатели прохода и направления. Корпус - нержавеющая сталь. Сервопозиционный электропривод створки с определением препятствий и автоматической разблокировкой при отключении электроэнергии. Створка из 10 мм закаленного стекла. Ширина прохода 550 и 900 мм. Высота створки 900 мм. Время открытия 0.5 сек. Встроенный блок питания. IP44. | CAME | руб./шт | 779950
| CAME SLIDING GATE SG 55 (001SG55SS) | Боковой модуль раздвижного турникета. Светодиодные указатели прохода и направления. Корпус - нержавеющая сталь. Сервопозиционный электропривод створки с определением препятствий и автоматической разблокировкой при отключении электроэнергии. Створка из 10 мм закаленного стекла. Ширина прохода 550 мм. Высота створки 900 мм. Время открытия 0.8 сек. Встроенный блок питания. IP44. | CAME | руб./шт | 649950
| CAME SLIDING GATE SG 55 (001SG55MS) | Боковой модуль раздвижного турникета. Светодиодные указатели прохода и направления. Корпус - нержавеющая сталь. Сервопозиционный электропривод створки с определением препятствий и автоматической разблокировкой при отключении электроэнергии. Створка из 10 мм закаленного стекла. Ширина прохода 550 мм. Высота створки 1200 мм. Время открытия 1 сек. Встроенный блок питания. IP44. | CAME | руб./шт | 754600
| CAME SLIDING GATE SG 55 (001SG55TS) | Боковой модуль раздвижного турникета. Светодиодные указатели прохода и направления. Корпус - нержавеющая сталь. Сервопозиционный электропривод створки с определением препятствий и автоматической разблокировкой при отключении электроэнергии. Створка из 10 мм закаленного стекла. Ширина прохода 550 мм. Высота створки 2000 мм. Время открытия 1.2 сек. Встроенный блок питания. IP44. | CAME | руб./шт | 798700
| CAME SLIDING GATE SG 55 (001SG55SC) | Центральный модуль раздвижного турникета. Светодиодные указатели прохода и направления. Корпус - нержавеющая сталь. Сервопозиционный электропривод створки с определением препятствий и автоматической разблокировкой при отключении электроэнергии. Створка из 10 мм закаленного стекла. Ширина прохода 550 мм. Высота створки 900 мм. Время открытия 0.8 сек. Встроенный блок питания. IP44. | CAME | руб./шт | 947400
| CAME SLIDING GATE SG 55 (001SG55MC) | Центральный модуль раздвижного турникета. Светодиодные указатели прохода и направления. Корпус - нержавеющая сталь. Сервопозиционный электропривод створки с определением препятствий и автоматической разблокировкой при отключении электроэнергии. Створка из 10 мм закаленного стекла. Ширина прохода 550 мм. Высота створки 1200 мм. Время открытия 1 сек. Встроенный блок питания. IP44. | CAME | руб./шт | 1167700
| CAME SLIDING GATE SG 55 (001SG55TC) | Центральный модуль раздвижного турникета. Светодиодные указатели прохода и направления. Корпус - нержавеющая сталь. Сервопозиционный электропривод створки с определением препятствий и автоматической разблокировкой при отключении электроэнергии. Створка из 10 мм закаленного стекла. Ширина прохода 550 мм. Высота створки 2000 мм. Время открытия 1.2 сек. Встроенный блок питания. IP44. | CAME | руб./шт | 1222800
| CAME SLIDING GATE SG 90 (001SG90SS) | Боковой модуль раздвижного турникета. Светодиодные указатели прохода и направления. Корпус - нержавеющая сталь. Сервопозиционный электропривод створки с определением препятствий и автоматической разблокировкой при отключении электроэнергии. Створка из 10 мм закаленного стекла. Ширина прохода 900 мм. Высота створки 900 мм. Время открытия 1.3 сек. Встроенный блок питания. IP44. | CAME | руб./шт | 776650
| CAME SLIDING GATE SG 90 (001SG90MS) | Боковой модуль раздвижного турникета. Светодиодные указатели прохода и направления. Корпус - нержавеющая сталь. Сервопозиционный электропривод створки с определением препятствий и автоматической разблокировкой при отключении электроэнергии. Створка из 10 мм закаленного стекла. Ширина прохода 900 мм. Высота створки 1200 мм. Время открытия 1.6 сек. Встроенный блок питания. IP44. | CAME | руб./шт | 919850
| CAME SLIDING GATE SG 90 (001SG90TS) | Боковой модуль раздвижного турникета. Светодиодные указатели прохода и направления. Корпус - нержавеющая сталь. Сервопозиционный электропривод створки с определением препятствий и автоматической разблокировкой при отключении электроэнергии. Створка из 10 мм закаленного стекла. Ширина прохода 900 мм. Высота створки 2000 мм. Время открытия 1.8 сек. Встроенный блок питания. IP44. | CAME | руб./шт | 974950
| CAME SLIDING GATE SG 90 (001SG90SC) | Центральный модуль раздвижного турникета. Светодиодные указатели прохода и направления. Корпус - нержавеющая сталь. Сервопозиционный электропривод створки с определением препятствий и автоматической разблокировкой при отключении электроэнергии. Створка из 10 мм закаленного стекла. Ширина прохода 900 мм. Высота створки 900 мм. Время открытия 1.3 сек. Встроенный блок питания. IP44. | CAME | руб./шт | 1200750
| CAME SLIDING GATE SG 90 (001SG90MC) | Центральный модуль раздвижного турникета. Светодиодные указатели прохода и направления. Корпус - нержавеющая сталь. Сервопозиционный электропривод створки с определением препятствий и автоматической разблокировкой при отключении электроэнергии. Створка из 10 мм закаленного стекла. Ширина прохода 900 мм. Высота створки 1200 мм. Время открытия 1.6 сек. Встроенный блок питания. IP44. | CAME | руб./шт | 1432100
| CAME SLIDING GATE SG 90 (001SG90TC) | Центральный модуль раздвижного турникета. Светодиодные указатели прохода и направления. Корпус - нержавеющая сталь. Сервопозиционный электропривод створки с определением препятствий и автоматической разблокировкой при отключении электроэнергии. Створка из 10 мм закаленного стекла. Ширина прохода 900 мм. Высота створки 2000 мм. Время открытия 1.8 сек. Встроенный блок питания. IP44. | CAME | руб./шт | 1500100
| CAME SLIDING GATE SG 90 (001SG5590SC) | Комбинированный центральный модуль раздвижного турникета. Светодиодные указатели прохода и направления. Корпус - нержавеющая сталь. Сервопозиционный электропривод створки с определением препятствий и автоматической разблокировкой при отключении электроэнергии. Створка из 10 мм закаленного стекла. Ширина прохода 550 и 900 мм. Высота створки 900 мм. Время открытия 1.3 сек. Встроенный блок питания. IP44. | CAME | руб./шт | 1057900
| CAME SLIDING GATE SG 90 (001SG5590MC) | Комбинированный центральный модуль раздвижного турникета. Светодиодные указатели прохода и направления. Корпус - нержавеющая сталь. Сервопозиционный электропривод створки с определением препятствий и автоматической разблокировкой при отключении электроэнергии. Створка из 10 мм закаленного стекла. Ширина прохода 550 и 900 мм. Высота створки 1200 мм. Время открытия 1.6 сек. Встроенный блок питания. IP44. | CAME | руб./шт | 1432100
| CAME SLIDING GATE SG 90 (001SG5590TC) | Комбинированный центральный модуль раздвижного турникета. Светодиодные указатели прохода и направления. Корпус - нержавеющая сталь. Сервопозиционный электропривод створки с определением препятствий и автоматической разблокировкой при отключении электроэнергии. Створка из 10 мм закаленного стекла. Ширина прохода 550 и 900 мм. Высота створки 2000 мм. Время открытия 1.8 сек. Встроенный блок питания. IP44. | CAME | руб./шт | 1500100
| CAME SWING GATE SWG 55 (001SWG55MS Slave) | Боковой модуль распашного турникета. Светодиодные указатели прохода и направления. Корпус - нержавеющая сталь. Сервопозиционный электропривод створки с определением препятствий и автоматической разблокировкой при отключении электроэнергии. Створка из 10 мм закаленного стекла. Ширина прохода 550 мм. Высота створки 1200 мм. Время открытия 2 сек. Встроенный блок питания. IP44. | CAME | руб./шт | 605900
| CAME SWING GATE SWG 55 (001SWG55MC) | Центральный модуль распашного турникета. Светодиодные указатели прохода и направления. Корпус - нержавеющая сталь. Сервопозиционный электропривод створки с определением препятствий и автоматической разблокировкой при отключении электроэнергии. Створка из 10 мм закаленного стекла. Ширина прохода 550 мм. Высота створки 1200 мм. Время открытия 2 сек. Встроенный блок питания. IP44. | CAME | руб./шт | 848250
| CAME SWING GATE SWG 90 (001SWG90MS) | Боковой модуль распашного турникета. Светодиодные указатели прохода и направления. Корпус - нержавеющая сталь. Сервопозиционный электропривод створки с определением препятствий и автоматической разблокировкой при отключении электроэнергии. Створка из 10 мм закаленного стекла. Ширина прохода 900 мм. Высота створки 1200 мм. Время открытия 2.2 сек. Встроенный блок питания. IP44. | CAME | руб./шт | 661000
| CAME SWING GATE SWG 90 (001SWG90MC) | Центральный модуль распашного турникета. Светодиодные указатели прохода и направления. Корпус - нержавеющая сталь. Сервопозиционный электропривод створки с определением препятствий и автоматической разблокировкой при отключении электроэнергии. Створка из 10 мм закаленного стекла. Ширина прохода 900 мм. Высота створки 1200 мм. Время открытия 2.2 сек. Встроенный блок питания. IP44. | CAME | руб./шт | 930900
| CAME SWING GATE SWG 90 (001SWG5590MC) | Комбинированный центральный модуль распашного турникета. Светодиодные указатели прохода и направления. Корпус - нержавеющая сталь. Сервопозиционный электропривод створки с определением препятствий и автоматической разблокировкой при отключении электроэнергии. Створка из 10 мм закаленного стекла. Ширина прохода 550 и 900 мм. Высота створки 1200 мм. Время открытия 2.2 сек. Встроенный блок питания. IP44. | CAME | руб./шт | 881300
| CAME SLIDING GATE LIGHT (001SGL01S) | Боковой модуль раздвижного турникета SLIDING GATE LIGHT. Светодиодные указатели прохода и направления. Корпус - нержавеющая сталь. Сервопозиционный электропривод створки с определением препятствий и автоматической разблокировкой при отключении электроэнергии. Створка из 10 мм закаленного стекла. Ширина прохода 550 мм. Высота створки 900 мм. Время открытия 0.8 сек. Встроенный блок питания. IP44. | CAME | руб./шт | 539800
8.9 | Турникеты «ИРА-ПРОМ»
| Блокпост БС 500 | Скоростной турникет серии БС с автоматической штангой "Антипаника" и встроенными считывателями Mifare, IP54, ширина прохода 575 (1170) мм, пропускная способность 25-30 чел/мин, 100-240 В, 40Вт, сухой контакт, материал корпуса - металл, -20...+70°С, внешние габариты 1530х390х970 мм Средняя наработка на отказ - 5 000 000 проходов. | ИРА-ПРОМ | руб./шт | 283500
| Блокпост БС 600 | Скоростной турникет серии БС с автоматической штангой "Антипаника" и встроенными считывателями Mifare, IP54, ширина прохода 575 (1170) мм, пропускная способность 25-30 чел/мин, 100-240 В, 40Вт, сухой контакт, материал корпуса - металл, -20...+50°С, внешние габариты 1530х390х970 мм Средняя наработка на отказ - 5 000 000 проходов. | ИРА-ПРОМ | руб./шт | 442500
| Блокпост РСТ 700 | Полноростовой роторный турникет, ширина планки 550мм, встроенные считыватели Em-marine/Hid, Wiegand 26, всепогодное исполнение, "сухие контакты на плате управления", 220 В, 50 Гц, IP54, -28 - +60°C. ПДУ и ИК-пульт в комплекте. Материал корпуса - нержавеющая сталь, 1400х1395х2220 мм, 200 кг. | ИРА-ПРОМ | руб./шт | 891400
| Блокпост СДВ 1000 | Турникет РАСПАШНОЙ серии СДВ с автоматическими створками "Антипаника" и встроенными считывателями EM-Marine, ЦЕНТРАЛЬНЫЙ ЭЛЕМЕНТ, IP54, ширина створки 495 мм, ширина прохода 1040 мм, пропускная способность 25-40 чел/мин, 220 В, сухой контакт, материал корпуса и створок - нержавеющая сталь AISI 304, -28...+60°С, внешние габариты 1500х1250х1000 мм, 66 кг. Средняя наработка на отказ - 2 000 000 проходов. | ИРА-ПРОМ | руб./шт | 459700
| Блокпост СДВ 500 | Турникет РАСПАШНОЙ серии СДВ с автоматическими створками "Антипаника" и встроенными считывателями EM-Marine. Комплект из двух тумб. IP54, ширина створки 490 мм, ширина прохода 1040 мм, пропускная способность 25-40 чел/мин, 220 В, сухой контакт, материал корпуса и створок - нержавеющая сталь AISI 304, -28...+60°С, внешние габариты 1500х260х1000 мм, 57(114) кг. Средняя наработка на отказ - 2 000 000 проходов. | ИРА-ПРОМ | руб./шт | 1125800
| БЛОКПОСТ СКП 700 | Турникет автоматический скоростной с раздвижными створками, крайний элемент, ширина прохода 600 мм, встроенные считыватели EM-Marin, HID, автоматическая функция "антипаника", 220 В, 40 Вт, -28...+60 °С, 1200х310х1020 мм, нержавеющая сталь, проводной пульт управления и ИК-пульт в комплекте. ОДИН крайний элемент для БЛОКПОСТ СКП 1400 | ИРА-ПРОМ | руб./шт | 1255600
| Блокпост ТМБ 1100 | Тумбовый турникет трипод с автоматическими планками антипаника, ширина планки 500мм, встроенные считыватели Em-marine/Hid, Wiegand 26, 220 В, 50 Гц, IP54, -25 - +60°C. ПДУ и ИК-пульт в комплекте. Материал корпуса - нержавеющая сталь, 1200х300х1010 мм, 60 кг. | ИРА-ПРОМ | руб./шт | 442100
| Блокпост ТМБ 800 | Тумбовый турникет трипод с автоматическими планками антипаника, ширина планки 570мм, встроенные считыватели Em-marine/Hid, Wiegand 26, 220 В, 50 Гц, IP54, -25 - +60°C. ПДУ и ИК-пульт в комплекте. Материал корпуса - нержавеющая сталь, 1100х280х980 мм, 46 кг. | ИРА-ПРОМ | руб./шт | 226200
| Блокпост ТМБ 900 | Тумбовый турникет трипод с автоматическими планками антипаника, ширина планки 500мм, встроенные считыватели Em-marine/Hid, Wiegand 26, 220 В, 50 Гц, IP54, -25 - +60°C. ПДУ и ИК-пульт в комплекте. Материал корпуса - нержавеющая сталь, 1110х180х980 мм, 45 кг. | ИРА-ПРОМ | руб./шт | 270400
| Блокпост ТМБ 600 | Турникет трипод тумбовый с автоматическими планками антипаника, ширина планки 600мм, встроенные считыватели Em-marine/Hid, Wiegand 26, 220 В, 50 Гц, IP54, -25 - +60°C, материал корпуса - нержавеющая сталь, 1210х965х285 мм. | ИРА-ПРОМ | руб./шт | 151300
| Блокпост ЭПР-500 | Скоростной турникет серии ЭПР с автоматической штангой "Антипаника", IP54, ширина прохода 650 мм, пропускная способность 25-30 чел/мин, 220В, 40Вт, сухой контакт, материал корпуса - металл, -20...+50°С, внешние габариты 1030х400х970 мм Средняя наработка на отказ - 5 000 000 проходов. | ИРА-ПРОМ | руб./шт | 250900
| СПЕКТР СТ1А | Турникет полноростовой БЛОКПОСТ СТ 1А серия СПЕКТР Z, роторный, МОТОРИЗИРОВАННЫЙ привод, ширина прохода 600мм, встроенные считыватели Mifare, всепогодное исполнение, "сухие контакты на плате управления", пропускная способность 25-35 чел/мин, 220 В, 50 Гц, IP54, -40 - +55°C. ПДУ и ИК-пульт в комплекте. Материал корпуса - нержавеющая сталь AISI 304, габариты прохода 2100х600 мм, 1304х1500х2334 мм. | ИРА-ПРОМ | руб./шт | 1201200
| СПЕКТР СТ2А | Двухпроходной полноростовой турникет СТ 2А серия СПЕКТР Z, роторный, МОТОРИЗИРОВАННЫЙ привод, ширина прохода 600мм, встроенные считыватели Mifare, всепогодное исполнение, "сухие контакты на плате управления", пропускная способность 30-35 чел/мин, 220 В, 50 Гц, IP54, -40 - +55°C. ПДУ и ИК-пульт в комплекте. Материал корпуса - нержавеющая сталь AISI 304, габариты каждого прохода 2100х600 мм, 1304х2190х2334 мм. | ИРА-ПРОМ | руб./шт | 1740200
| СПЕКТР СТ3 | Турникет полноростовой БЛОКПОСТ СТ 3 серия СПЕКТР Z, роторный, ширина прохода 600мм, с калитками - 1000мм, встроенные считыватели Mifare, всепогодное исполнение, "сухие контакты на плате управления", пропускная способность 30-35 чел/мин, 100-240 В, 50 Гц, IP54, -40 - +55°C. ПДУ и ИК-пульт в комплекте. Материал корпуса - нержавеющая сталь AISI 304, габариты прохода 2100х600 мм, нижняя часть калитки 1200х1000, с двумя открытыми калитками 2100х1000, внешние габариты 1304х2520х2334 мм. | ИРА-ПРОМ | руб./шт | 2166400
| СПЕКТР СТ4 | Полноростовый турникет с автоматической распашной створкой СТ 4 серия СПЕКТР Z, ширина прохода 1180мм, встроенные считыватели Mifare, всепогодное исполнение, "сухие контакты на плате управления", пропускная способность 30-35 чел/мин, 100-240 В, 50 Гц, IP54, -40 - +55°C. ПДУ и ИК-пульт в комплекте. Материал корпуса - нержавеющая сталь AISI 304, габариты прохода 2100х1180 мм, внешние габариты 1490х1203х2334 мм. | ИРА-ПРОМ | руб./шт | 1321000
| СПЕКТР СТ4 М | Турникет полноростовой роторный СТ 4М серия СПЕКТР Z, ширина прохода 1000+600мм, встроенные считыватели Mifare, всепогодное исполнение, "сухие контакты на плате управления", пропускная способность 25-35 чел/мин, 100-240 В, 50 Гц, IP54, -15 - +55°C. ПДУ комплекте. Материал корпуса - нержавеющая сталь AISI 304, габариты прохода 2100х600 мм, часть с калиткой 2100х1000 мм, внешние габариты 2520х1304х2334 мм. | ИРА-ПРОМ | руб./шт | 1936600
| СПЕКТР СТ5 | Полноростовый турникет с автоматическими распашными створками СТ 5 серия СПЕКТР Z, ширина прохода 1200мм, встроенные считыватели Mifare, всепогодное исполнение, "сухие контакты на плате управления", пропускная способность 35 чел/мин, 100-240 В, 50 Гц, IP54, -15 - +55°C. ПДУ комплекте. Материал корпуса - нержавеющая сталь AISI 304, габариты прохода 2100х1200 мм, внешние габариты 1640 х 1304 х 2390 мм. | ИРА-ПРОМ | руб./шт | 1556900
| СПЕКТР СТ6 | Полноростовый шлюзовой турникет с двойными автоматическими распашными створками СТ 6 серия СПЕКТР Z, ширина прохода 1200мм, встроенные считыватели Mifare, всепогодное исполнение, "сухие контакты на плате управления", пропускная способность 35 чел/мин, 100-240 В, 50 Гц, IP54, -15 - +55°C. ПДУ комплекте. Материал корпуса - нержавеющая сталь AISI 304, габариты прохода 2100х1200 мм, внешние габариты 1460х1604х2386 мм. | ИРА-ПРОМ | руб./шт | 2583700
| СПЕКТР СТ7 | Модуль для установки рентгенотелевизионных установок БЛОКПОСТ СТ 7 серия СПЕКТР Z, ширина прохода 1420мм, всепогодное исполнение, "сухие контакты на плате управления", 100-240 В, 50 Гц, IP54, -15 - +55°C. Материал корпуса - нержавеющая сталь AISI 304, внешние габариты 1630х1304х2334 мм. | ИРА-ПРОМ | руб./шт | 605500
| БЛОКПОСТ РСП 600 (комплект) | Турникет автоматический с распашными створками, ширина прохода 650 мм, встроенные считыватели EM-Marin, автоматическая функция "антипаника", 220 В, -28...+60 °С, 1410х1030х1000 мм, нержавеющая сталь, проводной пульт управления и ИК-пульт в комплекте. Комплект состоит из двух одностворчатых поворотных турникетов со створками. | ИРА-ПРОМ | руб./компл | 1010600
8.10 | Турникеты «ZKTeco»
| TS1000 Pro MF | Электронная проходная в составе: турникет TS1000 Pro, считыватель KR600M (MF, 2 шт), контроллер C2-260, преобразователь WR-485 (2 шт). -28°C - +60°C. Р. Питание: AC 220В/110А, . Планки «антипаника», длина преграждающих планок - 500 мм. Вес - 34 кг, 520х980х280 мм. | ZKTeco | руб./шт | 117560
| TS5000A | Турникет-трипод моторизованный. Корпус из нержавеющей стали. Материал крышки - закаленное стекло. Индикатор разрешенного направления прохода. Планки «антипаника», вход для кнопки аварийной разблокировки. Рабочая температура -28...+60 °C. Питание: AC 220 В, Размеры: 1200х300х1010 мм, длина преграждающих планок 500 мм. Вес - 60 кг. | ZKTeco | руб./компл | 249550
8.11 | Турникеты «Rusgate»
| T2-M-BF v.1 | Турникет-дуопод двухстоечный с планками антипаника в комплекте. Индикаторы, ширина прохода 780 мм, 24 В, 96 Вт, 1180х1105х1075 мм. Встроенный в турникет Wi-Fi модуль для дистанционного управления через Android приложение. Проводной пульт управления. | RusGate | руб./шт | 108709.87
| T2-M-BF v.1.2 | Турникет-дуопод двухстоечный с планками антипаника в комплекте. Встроена возможность подсчета проходов и мониторинга количества людей внутри периметра. Турникет автоматически блокирует вход, когда количество людей внутри периметра достигает установленного ограничения. Индикаторы, ширина прохода 780 мм, 24 В, 96 Вт, 1180х1105х1075 мм. Проводной пульт управления. | RusGate | руб./шт | 113838.18
| T2-M-BF v.2 EM | Турникет-дуопод моторизованный двухстоечный с планками антипаника в комплекте. Индикаторы, ширина прохода 780 мм, 24 В, 96 Вт, 1180х1105х1075 мм. Модель со считывателем EM-Marine, позволяющая в автономном режиме осуществлять контроль доступа до 1500 пользователей. Фирменное Android приложение "МАСТЕР КАРТ". Проводной пульт управления. | RusGate | руб./шт | 113838.18
| T2-M-BF v.2 EM+MF | Турникет-дуопод моторизованный двухстоечный с планками антипаника в комплекте. Индикаторы, ширина прохода 780 мм, 24 В, 96 Вт, 1180х1105х1075 мм. Модель со считывателем EM-Marine, Mifare, позволяющая в автономном режиме осуществлять контроль доступа до 1500 пользователей. Фирменное Android приложение "МАСТЕР КАРТ". Проводной пульт управления. | RusGate | руб./шт | 115889.52
| T2-M-BF v.2 MF | Турникет-дуопод моторизованный двухстоечный с планками антипаника в комплекте. Индикаторы, ширина прохода 780 мм, 24 В, 96 Вт, 1180х1105х1075 мм. Модель со считывателем Mifare, позволяющая в автономном режиме осуществлять контроль доступа до 1500 пользователей. Фирменное Android приложение "МАСТЕР КАРТ". Проводной пульт управления. | RusGate | руб./шт | 113838.18
| T2-M-BF v.2.1 EM | Турникет-дуопод моторизованный двухстоечный с планками антипаника в комплекте. Индикаторы, ширина прохода 780 мм, 24 В, 96 Вт, 1180х1105х1075 мм. Модель со считывателем EM-Marine, позволяющая в автономном режиме осуществлять контроль доступа до 1500 пользователей, встроенный автономный модуль памяти на 4000 событий. Фирменное Android приложение "МАСТЕР КАРТ". Проводной пульт управления. | RusGate | руб./шт | 119992.1
| T2-M-BF v.2.1 EM+MF | Турникет-дуопод моторизованный двухстоечный с планками антипаника в комплекте. Индикаторы, ширина прохода 780 мм, 24 В, 96 Вт, 1180х1105х1075 мм. Модель со считывателем EM-Marine, Mifare, позволяющая в автономном режиме осуществлять контроль доступа до 1500 пользователей, встроенный автономный модуль памяти на 4000 событий. Фирменное Android приложение "МАСТЕР КАРТ". Проводной пульт управления. | RusGate | руб./шт | 122043.44
| T2-M-BF v.2.1 MF | Турникет-дуопод моторизованный двухстоечный с планками антипаника в комплекте. Индикаторы, ширина прохода 780 мм, 24 В, 96 Вт, 1180х1105х1075 мм. Модель со считывателем Mifare, позволяющая в автономном режиме осуществлять контроль доступа до 1500 пользователей, встроенный автономный модуль памяти на 4000 событий. Фирменное Android приложение "МАСТЕР КАРТ". Проводной пульт управления. | RusGate | руб./шт | 119992.1
| T2-M-SF v.1 | Турникет-дуопод с планками антипаника в комплекте. Индикаторы, ширина прохода 480 мм, 24 В, 96 Вт, 780х786х960 мм. Встроенный в турникет Wi-Fi модуль для дистанционного управления через Android приложение. Проводной пульт управления. | RusGate | руб./шт | 81017.02
| T2-M-SF v.1.2 | Турникет-дуопод с планками антипаника в комплекте. Встроена возможность подсчета проходов и мониторинга количества людей внутри периметра. Турникет автоматически блокирует вход, когда количество людей внутри периметра достигает установленного ограничения. Индикаторы, ширина прохода 480 мм, 24 В, 96 Вт, 780х786х960 мм. Проводной пульт управления. | RusGate | руб./шт | 87170.94
| T2-M-SF v.2 EM | Турникет-дуопод моторизованный с планками антипаника в комплекте. Индикаторы, ширина прохода 480 мм, 24 В, 96 Вт, 780х786х960 мм. Модель со считывателем EM-Marine, позволяющая в автономном режиме осуществлять контроль доступа до 1500 пользователей. Фирменное Android приложение "МАСТЕР КАРТ". Проводной пульт управления. | RusGate | руб./шт | 87170.94
| T2-M-SF v.2 EM+MF | Турникет-дуопод моторизованный с планками антипаника в комплекте. Индикаторы, ширина прохода 480 мм, 24 В, 96 Вт, 780х786х960 мм. Модель со считывателями EM-Marine, Mifare, позволяющая в автономном режиме осуществлять контроль доступа до 1500 пользователей. Фирменное Android приложение "МАСТЕР КАРТ". Проводной пульт управления. | RusGate | руб./шт | 90248
| T2-M-SF v.2 MF | Турникет-дуопод моторизованный с планками антипаника в комплекте. Индикаторы, ширина прохода 480 мм, 24 В, 96 Вт, 780х786х960 мм. Модель со считывателем Mifare, позволяющая в автономном режиме осуществлять контроль доступа до 1500 пользователей. Фирменное Android приложение "МАСТЕР КАРТ". Проводной пульт управления. | RusGate | руб./шт | 87170.94
| T2-M-SF v.2.1 EM | Турникет-дуопод моторизованный с планками антипаника в комплекте. Индикаторы, ширина прохода 480 мм, 24 В, 96 Вт, 780х786х960 мм. Модель со считывателем EM-Marine, позволяющая в автономном режиме осуществлять контроль доступа до 1500 пользователей, встроенный автономный модуль памяти на 4000 событий. Фирменное Android приложение "МАСТЕР КАРТ". Проводной пульт управления. | RusGate | руб./шт | 93324.97
| T2-M-SF v.2.1 EM+MF | Турникет-дуопод моторизованный с планками антипаника в комплекте. Индикаторы, ширина прохода 480 мм, 24 В, 96 Вт, 780х786х960 мм. Модель со считывателями EM-Marine, Mifare, позволяющая в автономном режиме осуществлять контроль доступа до 1500 пользователей, встроенный автономный модуль памяти на 4000 событий. Фирменное Android приложение "МАСТЕР КАРТ". Проводной пульт управления. | RusGate | руб./шт | 95376.31
| T2-M-SF v.2.1 MF | Турникет-дуопод моторизованный с планками антипаника в комплекте. Индикаторы, ширина прохода 480 мм, 24 В, 96 Вт, 780х786х960 мм. Модель со считывателем Mifare, позволяющая в автономном режиме осуществлять контроль доступа до 1500 пользователей, встроенный автономный модуль памяти на 4000 событий. Фирменное Android приложение "МАСТЕР КАРТ". Проводной пульт управления. | RusGate | руб./шт | 93324.97
| T3-NO-BF V.1 | Турникет-трипод двухстоечный с планками антипаника в комплекте. Индикаторы, ширина прохода 780 мм, 12 В, 24 Вт, 1180х1105х1075 мм. В турникет встроен Wi-Fi модуль для дистанционного управления через Android приложение. Пульт управления в комплекте. | RusGate | руб./шт | 86143.6
| T3-NO-BF v.1.2 | Турникет-трипод двухстоечный с планками антипаника в комплекте. Базовая модель дополнена автономной аппаратной и программной возможностью подсчета проходов и мониторинга количества людей внутри периметра. Турникет автоматически блокирует вход, когда количество людей внутри периметра достигает установленного ограничения. Индикаторы, ширина прохода 780 мм, 12 В, 24 Вт, 1180х1105х1075 мм. В турникет встроен Wi-Fi модуль для дистанционного управления через Android приложение. Пульт управления в комплекте. | RusGate | руб./шт | 92297.4
| T3-NO-BF V.2 EM | Турникет-трипод двухстоечный с планками антипаника в комплекте. Модель со считывателями EM-Marine, позволяющая в автономном режиме осуществлять контроль доступа до 1500 пользователей. Фирменное Android приложение "МАСТЕР КАРТ". Ширина прохода 780 мм, 12 В, 24 Вт, 1180х1105х1075 мм. В турникет встроен Wi-Fi модуль для дистанционного управления через Android приложение. Пульт управления в комплекте. | RusGate | руб./шт | 105632.91
| T3-NO-BF V.2 EM+MF | Турникет-трипод двухстоечный с планками антипаника в комплекте. Модель со считывателями EM-Marine+Mifare, позволяющая в автономном режиме осуществлять контроль доступа до 1500 пользователей. Фирменное Android приложение "МАСТЕР КАРТ". Ширина прохода 780 мм, 12 В, 24 Вт, 1180х1105х1075 мм. В турникет встроен Wi-Fi модуль для дистанционного управления через Android приложение. Пульт управления в комплекте. | RusGate | руб./шт | 108709.87
| T3-NO-BF V.2 MF | Турникет-трипод двухстоечный с планками антипаника в комплекте. Модель со считывателями Mifare, позволяющая в автономном режиме осуществлять контроль доступа до 1500 пользователей. Фирменное Android приложение "МАСТЕР КАРТ". Ширина прохода 780 мм, 12 В, 24 Вт, 1180х1105х1075 мм. В турникет встроен Wi-Fi модуль для дистанционного управления через Android приложение. Пульт управления в комплекте. | RusGate | руб./шт | 105632.91
| T3-NO-BF V.2.1 EM | Турникет-трипод двухстоечный с планками антипаника в комплекте. Модель со считывателями EM-Marine, позволяющая в автономном режиме осуществлять контроль доступа до 1500 пользователей. Установленный автономный модуль памяти на 4000 событий. Фирменное Android приложение "МАСТЕР КАРТ". Ширина прохода 780 мм, 12 В, 24 Вт, 1180х1105х1075 мм. В турникет встроен Wi-Fi модуль для дистанционного управления через Android приложение. Пульт управления в комплекте. | RusGate | руб./шт | 111786.84
| T3-NO-BF V.2.1 EM+MF | Турникет-трипод двухстоечный с планками антипаника в комплекте. Модель со считывателями EM-Marine+Mifare, позволяющая в автономном режиме осуществлять контроль доступа до 1500 пользователей. Установленный автономный модуль памяти на 4000 событий. Фирменное Android приложение "МАСТЕР КАРТ". Ширина прохода 780 мм, 12 В, 24 Вт, 1180х1105х1075 мм. В турникет встроен Wi-Fi модуль для дистанционного управления через Android приложение. Пульт управления в комплекте. | RusGate | руб./шт | 112812.56
| T3-NO-BF V.2.1 MF | Турникет-трипод двухстоечный с планками антипаника в комплекте. Модель со считывателями Mifare, позволяющая в автономном режиме осуществлять контроль доступа до 1500 пользователей. Установленный автономный модуль памяти на 4000 событий. Фирменное Android приложение "МАСТЕР КАРТ". Ширина прохода 780 мм, 12 В, 24 Вт, 1180х1105х1075 мм. В турникет встроен Wi-Fi модуль для дистанционного управления через Android приложение. Пульт управления в комплекте. | RusGate | руб./шт | 111786.84
| T3-NO-SF v.1 | Турникет-трипод с планками антипаника в комплекте. Индикаторы, ширина прохода 480 мм, 12 В, 24 Вт, 780х786х960 мм. В турникет встроен Wi-Fi модуль для дистанционного управления через Android приложение. Пульт управления в комплекте. | RusGate | руб./шт | 58451.3
| T3-NO-SF V.2 EM | Турникет-трипод с планками антипаника в комплекте. Модель со считывателями EM-Marine, позволяющая в автономном режиме осуществлять контроль доступа до 1500 пользователей. Фирменное Android приложение "МАСТЕР КАРТ". Ширина прохода 480 мм, 12 В, 24 Вт, 780х786х960 мм. В турникет встроен Wi-Fi модуль для дистанционного управления через Android приложение. Пульт управления в комплекте. | RusGate | руб./шт | 73837.38
| T3-NO-SF V.2 EM+MF | Турникет-трипод с планками антипаника в комплекте. Модель со считывателями EM-Marine+Mifare, позволяющая в автономном режиме осуществлять контроль доступа до 1500 пользователей. Фирменное Android приложение "МАСТЕР КАРТ". Ширина прохода 480 мм, 12 В, 24 Вт, 780х786х960 мм. В турникет встроен Wi-Fi модуль для дистанционного управления через Android приложение. Пульт управления в комплекте. | RusGate | руб./шт | 76914.34
| T3-NO-SF V.2 MF | Турникет-трипод с планками антипаника в комплекте. Модель со считывателями Mifare, позволяющая в автономном режиме осуществлять контроль доступа до 1500 пользователей. Фирменное Android приложение "МАСТЕР КАРТ". Ширина прохода 480 мм, 12 В, 24 Вт, 780х786х960 мм. В турникет встроен Wi-Fi модуль для дистанционного управления через Android приложение. Пульт управления в комплекте. | RusGate | руб./шт | 73837.38
| T3-NO-SF V.2.1 EM | Турникет-трипод с планками антипаника в комплекте. Модель со считывателями EM-Marine, позволяющая в автономном режиме осуществлять контроль доступа до 1500 пользователей. Установленный автономный модуль памяти на 4000 событий. Фирменное Android приложение "МАСТЕР КАРТ". Ширина прохода 480 мм, 12 В, 24 Вт, 780х786х960 мм. В турникет встроен Wi-Fi модуль для дистанционного управления через Android приложение. Пульт управления в комплекте. | RusGate | руб./шт | 78965.68
| T3-NO-SF V.2.1 EM+MF | Турникет-трипод с планками антипаника в комплекте. Модель со считывателями EM-Marine+Mifare, позволяющая в автономном режиме осуществлять контроль доступа до 1500 пользователей. Установленный автономный модуль памяти на 4000 событий. Фирменное Android приложение "МАСТЕР КАРТ". Ширина прохода 480 мм, 12 В, 24 Вт, 780х786х960 мм. В турникет встроен Wi-Fi модуль для дистанционного управления через Android приложение. Пульт управления в комплекте. | RusGate | руб./шт | 82042.64
| T3-NO-SF V.2.1 MF | Турникет-трипод с планками антипаника в комплекте. Модель со считывателями Mifare, позволяющая в автономном режиме осуществлять контроль доступа до 1500 пользователей. Установленный автономный модуль памяти на 4000 событий. Фирменное Android приложение "МАСТЕР КАРТ". Ширина прохода 480 мм, 12 В, 24 Вт, 780х786х960 мм. В турникет встроен Wi-Fi модуль для дистанционного управления через Android приложение. Пульт управления в комплекте. | RusGate | руб./шт | 78965.68
8.12 | Турникеты «Бастион»
| SPRUT Tripod-1001 (8860) | Турникет с функцией "автоматическая антипаника", ширина прохода 500 мм, пропускная способность 30 человек/мин. Преграждающие планки и пульт управления в комплекте, автоматическая система антипаники; U-пит. 220 В, I-потр. 0,2 А; IP20, t-раб. -10...+40°C, габ.размеры (ШхГхВ) 804х783х1011 мм. | Бастион | руб./шт | 46600
| SPRUT Tripod-1001-EC (8861) | Электронная проходная с функцией "автом. антипаника". Встроенный автономный контроллер идентификаторов Em-Marine - до 1000 шт, ширина прохода 500 мм, пропускная способность 30 человек/мин. Преграждающие планки и радиоканальный пульт управления в комплекте, автоматическая система антипаники; U-пит. 220 В, I-потр. 0,2 А; IP20, t-раб. -10...+40°C, габ.размеры (ШхГхВ) 804х783х1011 мм. | Бастион | руб./шт | 59000
8.13 | Турникеты «Hikvision»
| DS-K3B220LX-M/Dp65 | Турникеты с распашными створками (Средняя часть) 4 пар датчиков прохода; скорость прохода 20-60 чел/мин; ширина прохода 650 мм; материал корпуса: SUS304; дверь автоматически открывается при выключении питания, 100~240VAC, -30...+65 °C. Использование для внутреннего и наружного применения; | Hikvision | руб./шт | 149693.24
| DS-B220X-Dp90 | Пластиковая створка для распашных турникетов DS-K3B220LX (900 мм), 1 пара, толщина 8мм. | Hikvision | руб./компл | 13238.4
8.14 | Турникеты триподы «DAHUA»
| DHI-ASGB110K-L | Распашной турникет; корпус из нержавеющей стали 304 толщиной 1 мм; 4 пары встроенных ИК-детекторов; бесщеточный серводвигатель постоянного тока; автоматическое закрытие, по истечении заданного времени; аудио и визуальная сигнализация. Защита от сдавливания и предотвращения столкновений. Настройка скорости открытия и закрытия, время прохода и время до закрытия. Поддерживает вторую аутентификацию и запоминание передаваемых данных для входа и выхода. Несколько методов аутентификации: карта, лицо, отпечаток пальца, QR-код и их комбинации. 100-240В AC, 3 А, стеклянная пластина: IK04; корпус из нержавеющей стали: IK07; IPX4; 80 Вт(в рабочем режиме); 1200х140х980 мм; 24 кг; -25°C...+70°C | Dahua | руб./шт | 130490
| DHI-ASGB110K-R | Распашной турникет; корпус из нержавеющей стали 304 толщиной 1 мм; 4 пары встроенных ИК-детекторов; бесщеточный серводвигатель постоянного тока; автоматическое закрытие, по истечении заданного времени; аудио и визуальная сигнализация. Защита от сдавливания и предотвращения столкновений. Настройка скорости открытия и закрытия, время прохода и время до закрытия. Поддерживает вторую аутентификацию и запоминание передаваемых данных для входа и выхода. Несколько методов аутентификации: карта, лицо, отпечаток пальца, QR-код и их комбинации. 100-240В AC, 3 А, стеклянная пластина: IK04; корпус из нержавеющей стали: IK07; IPX4; 80 Вт(в рабочем режиме); 1200х140х980 мм; 24 кг; -25°C...+70°C | Dahua | руб./шт | 130490
| DHI-ASGB120K-D | Распашной турникет; корпус из нержавеющей стали 304 толщиной 1 мм; 4 пары встроенных ИК-детекторов; бесщеточный серводвигатель постоянного тока; автоматическое закрытие, по истечении заданного времени; аудио и визуальная сигнализация. Защита от сдавливания и предотвращения столкновений. Настройка скорости открытия и закрытия, время прохода и время до закрытия. Поддерживает вторую аутентификацию и запоминание передаваемых данных для входа и выхода. Несколько методов аутентификации: карта, лицо, отпечаток пальца, QR-код и их комбинации. 100-240В AC, 3 А, стеклянная пластина: IK04; корпус из нержавеющей стали: IK07; IPX4; 80 Вт(в рабочем режиме); 1200х140х980 мм; 24 кг; -25°C...+70°C | Dahua | руб./шт | 179090
| DHI-ASGG120T | Тумбовый турникет; два направления прохода; пропускная способность 20…30 ч/мин; ширина прохода 800 мм. 100-240В AC, 1,5 А; IK06; IPX4; 40 Вт(в рабочем режиме); 1200х220х980 мм; 55 кг; -25°C...+70°C. Интегрируется с модулями распознавания лиц, отпечатков пальцев и QR-кода для различных методов разблокировки. | Dahua | руб./шт | 92090
| DHI-ASGG100BL | Турникет трипод; 100-240В AC; автоматическая антипаника(планки необходимо восстановить самостоятельно); пропускная способность 20…30 ч/мин; ширина прохода 600 мм; 24В DC, 1,5 А; IK06; 17 Вт; 350х300х950 мм; -25°C...+70°C; 17 кг. | Dahua | руб./шт | 46090
| DHI-ASGG120B | Турникет трипод; холоднокатаная сталь; до 2-х направлений прохода; пропускная способность 20…30 ч/мин; ширина прохода 600 мм; встроенные считыватель(Mifare) и контроллер(10 000 карт); 100-240В AC, 1,5 А; IK06; 17 Вт; 350х300х950 мм; -25°C...+55°C; 17 кг | Dahua | руб./шт | 58890
| DHI-ASGG100FL | Турникет трипод; нержавеющая сталь; до 2-х направлений прохода; пропускная способность 20…30 ч/мин; ширина прохода 600 мм; 24В DC, 1,5 А; IK06; 17 Вт; 350х300х950 мм; 17 кг; -25°C...+70°C | Dahua | руб./шт | 56290
| DHI-ASGG101FL | Турникет трипод; нержавеющая сталь; до 2-х направлений прохода; пропускная способность 20…30 ч/мин; ширина прохода 600 мм; 100-240В AC; IK06; 17 Вт; 350х300х950 мм; 17 кг; -25°C...+70°C. C отверстием для ASI(терминала доступа с распознаванием лиц) | Dahua | руб./шт | 56290
| DHI-ASGG120F | Турникет трипод; нержавеющая сталь; до 2-х направлений прохода; пропускная способность 20…30 ч/мин; ширина прохода 600 мм; 100...240 В AC; 1.5 A; IK06; 17 Вт; 350х300х950 мм; 17 кг; -25°C...+70°C. В комплекте: встроенные считыватели(Mifare), контроллер(10 000 карт), планки. | Dahua | руб./шт | 71690
| DHI-ASGG121F | Турникет трипод; нержавеющая сталь; до 2-х направлений прохода; пропускная способность 20…30 ч/мин; ширина прохода 600 мм; 100...240 В AC; 1.5 A; IK06; 17 Вт; 350х300х950 мм; 17 кг; -25°C...+70°C. C отверстием для ASI(терминала доступа с распознаванием лиц). В комплекте: встроенные считыватели(Mifare), контроллер(10 000 карт), планки. | Dahua | руб./шт | 76790
8.15 | Турникеты «TRASSIR»
| TR-EG02T | Электронная проходная со встроенным контроллером TRASSIR, двумя универсальными (EM-Marin, Mifare) считывателями. Напряжение питания 220В. Ширина прохода - 550 мм. Емкость памяти контроллера - 10 000 карт, 50 000 событий, пропускная способность — 30 чел/мин. Интерфейс считывателей - Wiegand 26/34, подключение контроллера - Ethernet. Корпус из нержавеющей стали. -10…+50°C, 420х300х980 мм. | Trassir | руб./шт | 99000
| TR-EG01ZE | Электронная проходная со встроенным контроллером Trassir и турникетом ZKTeco TS1000Pro. Турникет трипод из нержавеющей стали. Напряжение питания 220В. Функция "Антипаника". Ширина прохода - 520 мм. Емкость памяти контроллера - 10 000 карт, 50 000 событий. Интерфейс считывателей - Wiegand 26/34. Формат карт Em-Marine. Интерфейс подключения контроллера - Ethernet. Дополнительные тревожные входы/выходы - 2/2. -28…+60°C, 520х310х1010 мм. | Trassir | руб./шт | 122400
| TR-EG01ZM | Электронная проходная со встроенным контроллером Trassir и турникетом ZKTeco TS1000Pro. Турникет трипод из нержавеющей стали. Напряжение питания 220В. Функция "Антипаника". Ширина прохода - 520 мм. Емкость памяти контроллера - 10 000 карт, 50 000 событий. Интерфейс считывателей - Wiegand 26/34. Формат карт Mifare. Интерфейс подключения контроллера - Ethernet. Дополнительные тревожные входы/выходы - 2/2. -28…+60°C, 520х310х1010 мм. | Trassir | руб./шт | 122400
8.16 | Турникеты «TEMID»
| TS1000 Pro | Турникет-трипод. Корпус из нержавеющей стали. Индикатор разрешенного направления прохода. Планки «антипаника», вход для кнопки аварийной разблокировки. Рабочая температура -28...+60°C. Питание: AC 220 В. Размеры: 520х1010х310 мм, длина преграждающих планок 500 мм. Вес 34 кг. | TEMID | руб./шт | 92690
| TS2000 Pro | Турникет-трипод тумбовый. Корпус из нержавеющей стали. Индикатор разрешенного направления прохода. Планки «антипаника», вход для кнопки аварийной разблокировки. Рабочая температура -28°C - +60°C. Р. Питание: AC 220В/110А, . Размеры: 1110х980х260мм, длина преграждающих планок 500 мм. Вес — 46 кг. | TEMID | руб./шт | 121210
| TS2022 Pro | Электронная проходная: Турникет TS2000 Pro, 2 биометрических считывателя FR1200 , отпечаток + Rfid (EM) и контроллер inBIO260. Тумбовый турникет-трипод с биометрической идентификацией по отпечатку пальца, нержавеющая сталь, индикатор направления прохода. Планки «антипаника», вход для кнопки аварийной разблокировки. -28°C - +60°C, AC 220В/110А, 1110х980х260мм, длина преграждающих планок 500 мм. Вес — 46 кг. | TEMID | руб./шт | 181820
| TS2200 Pro | Турникет-трипод тумбовый, двухсторонний, нержавеющая сталь, индикатор направления прохода. Планки «антипаника», вход для кнопки аварийной разблокировки. Ширина прохода 500 мм, -28°C - +60°C, 1120х315х985 мм, вес — 65 кг. | TEMID | руб./шт | 285200
| TS5000A | Турникет-трипод моторизованный. Корпус из нержавеющей стали. Материал крышки - закаленное стекло. Индикатор разрешенного направления прохода. Планки «антипаника», вход для кнопки аварийной разблокировки. Рабочая температура -28...+60°C. Питание: AC 220 В, Размеры: 1200х300х1010 мм, длина преграждающих планок 500 мм. Вес - 60 кг. | TEMID | руб./шт | 249550
| TS1200 Pro | Турникет-трипод двухсторонний. Корпус из нержавеющей стали. Индикатор разрешенного направления прохода. Планки «антипаника», вход для кнопки аварийной разблокировки. -28°C - +60°C. Р. Питание: AC 220В/110А, длина перекладины 500 мм. Вес — 55 кг, 600х330х990 мм. | TEMID | руб./шт | 231730
| FHT2300 | Турникет полноростовой 3-х лопастной (120°). Ширина прохода 580 мм. Материал корпуса - нержавеющая сталь SUS304. Материал преграждающих планок - нержавеющая сталь SUS304. Светодиодный индикатор прохода. Установка внутренняя/наружная (под навесом). Степень защиты IP54. Рабочая температура -28...+ 60°C. Размер, мм 1400х1395х2220. Питание 200 ~ 240V. Наработка на отказ 2 млн. проходов. | TEMID | руб./шт | 708400
| SBTL700 | Турникет распашной (левый и правый модуль), режим антипаника, корпус - нержавеющая сталь, ширина прохода 650 мм, материал створок акрил, LED-индикация, питание АC 110 В/220 В (50/60Гц), размеры 1200х150х980 мм. | TEMID | руб./шт | 267380
| SBTL720 | Турникет распашной центральный модуль, режим антипаника, корпус - нержавеющая сталь, ширина прохода 650 мм, материал створок акрил, LED-индикация, питание АC 110 В/220 В (50/60Гц), размеры 1200х150х980 мм. | TEMID | руб./шт | 196080
| Saturn-S1000 | Распашной турникет правый/левый модуль. Пропускная способность: 30 чел/мин., датчики: 4 пар, режим антипаники. Ширина прохода: 650 мм. Материал створок: акрил. Степень защиты: IPX4. Рабочая температура: -30+70. | TEMID | руб./шт | 142600
| Mars-B1000 | Скоростной Турникет распашной (левый и правый модуль). Режим антипаника. Материал корпуса - нержавеющая сталь, материал створок - акрил. Ширина прохода 650мм высота створок 875мм. Питание AC 110…240В. | TEMID | руб./шт | 570400
| SBT2011S | Распашной турникет-калитка со встроенным считывателем Em-Marine/Mifare. Режим антипаника. Материал корпуса SPCC, материал створок - закаленное стекло, материал крышки - акрил. Ширина прохода 800 мм.) цвет черный. Питание AC 110 В или 220 В, 50/60Гц, -15...+60°C, 202х187х1109 мм. Вес 24 кг | TEMID | руб./шт | 249550
| SBT3000S-D | Распашная двухстворчатая скоростная калитка шириной 600 мм - для каждой створки, наработка на отказ 3 млн., инфр. дат. 1 пара., ширина прохода 1250 мм, -15...+60°C, 127х127х1005 мм. | TEMID | руб./шт | 499100
| FHT3300 | Полноростовый 3х лопастной турникет. Ширина прохода: 550 мм. Степень защиты: IP54, нар на отказ: 1 млн., нержавеющая сталь, режим антипаника, -28...+ 60°C, 1383х1470х2182 мм. | TEMID | руб./шт | 708400
8.17 | Турникеты «Аурикс»
8.17.1 | Турникеты триподы «Аурикс»
NEW | UltraScan T600 | Турникет-трипод с планками. Автоматическая «антипаника». Ширина прохода 500 мм., корпус 1,3 мм нержавеющая сталь. Пропускная способность 45 чел/мин. 220В, 30Вт, -30...+55°C, габаритные размеры без планок 420х330х970 мм. В комплекте: беспроводной пульт 2 шт, проводной пульт 1 шт. Возможность подключения к металлодетектору UltraScan A600. | Аурикс | руб./шт | 102561.33
9 | Калитки
9.1 | Калитки полноростовые «Praktika»
| Praktika К-10 правая | Калитка полноростовая К-10 правая(когда замок справа, доводчик слева, створка открывается в сторону доводчика) из окрашенной стали; ширина прохода 1020 мм; замок электромеханический Cisa 1A731-00-0; доводчик; -30...+40°C; 2150х1210х377 мм | OXGARD | руб./шт | 142560
| Praktika К-10 левая | Калитка полноростовая К-10 левая(когда замок слева, доводчик справа, створка открывается в сторону доводчика) из окрашенной стали; ширина прохода 1020 мм; замок электромеханический Cisa 1A731-00-0; доводчик; -30...+40°C; 2150х1210х377 мм | OXGARD | руб./шт | 142560
| Praktika К-10-Н правая | Калитка полноростовая K-10-H правая (когда замок справа, доводчик слева, створка открывается в сторону доводчика) из нержавеющей стали; ширина прохода 1020 мм; замок электромеханический Cisa 1A731-00-0; доводчик; -30...+40°C; 2150х1210х377 мм | OXGARD | руб./шт | 216151
| Praktika К-10-Н левая | Калитка полноростовая K-10-H правая(когда замок слева, доводчик справа, створка открывается в сторону доводчика) из нержавеющей стали; ширина прохода 1020 мм; замок электромеханический Cisa 1A731-00-0; доводчик; -30...+40°C; 2150х1210х377 мм | OXGARD | руб./шт | 216150
9.2 | Калитки механические «Ростов-Дон»
| Ростов-Дон К10 (без дуги) | Калитка с механическим доводчиком; без дуги; цвет: серебряный антик. +1°C...+50 °C | РостЕвроСтрой | руб./шт | 58484.64
| Ростов-Дон К10 ХРОМ (без дуги) | Калитка с механическим доводчиком, без дуги. | РостЕвроСтрой | руб./шт | 66231.64
| Ростов-Дон К11М лв ХРОМ (без дуги) | Калитка с механическим доводчиком, без дуги. | РостЕвроСтрой | руб./шт | 15858.29
| Ростов-Дон К11М пр ХРОМ (без дуги) | Калитка с механическим доводчиком, без дуги. | РостЕвроСтрой | руб./шт | 15858.29
| Ростов-Дон К21 лв (без дуги) | Калитка механическая с гидромеханическим доводчиком, без дуги. | РостЕвроСтрой | руб./шт | 55883.86
| Ростов-Дон К21 лв ХРОМ (без дуги) | Калитка механическая с гидромеханическим доводчиком, без дуги. | РостЕвроСтрой | руб./шт | 71989.16
| Ростов-Дон К21 пр (без дуги) | Калитка механическая с гидромеханическим доводчиком, без дуги. | РостЕвроСтрой | руб./шт | 55883.86
| Ростов-Дон К21 пр ХРОМ (без дуги) | Калитка механическая с гидромеханическим доводчиком, без дуги. | РостЕвроСтрой | руб./шт | 71989.16
| Ростов-Дон К22 (без дуги) | Калитка механическая с гидромеханическим доводчиком, без дуги. | РостЕвроСтрой | руб./шт | 66354.29
| Ростов-Дон К22 ХРОМ (без дуги) | Калитка механическая с гидромеханическим доводчиком, без дуги. | РостЕвроСтрой | руб./шт | 85293.45
| Ростов-Дон дуга для К10 L=700 мм | Дуга на калитку К10 D=25 L=700 мм | РостЕвроСтрой | руб./шт | 4517.88
| Ростов-Дон дуга для К10 L=800мм | Дуга на калитку К10 D=25 L=800 мм | РостЕвроСтрой | руб./шт | 5423.73
| Ростов-Дон дуга для К10 L=900 мм | Дуга на калитку К10 D=25 L=900 мм | РостЕвроСтрой | руб./шт | 5803.49
| Ростов-Дон дуга для К11 (левая) L=700 мм | Дуга на калитку К11 (левая) D=25 L=700 мм | РостЕвроСтрой | руб./шт | 4517.88
| Ростов-Дон дуга для К11 (левая) L=800мм | Дуга на калитку К11 (левая) D=25 L=800мм | РостЕвроСтрой | руб./шт | 5423.73
| Ростов-Дон дуга для К11 (левая) L=900 мм | Дуга на калитку К11 (левая) D=25 L=900 мм | РостЕвроСтрой | руб./шт | 5803.49
| Ростов-Дон дуга для К11 (правая) L=700 мм | Дуга на калитку К11 (правая) D=25 L=700 мм | РостЕвроСтрой | руб./шт | 4517.88
| Ростов-Дон дуга для К11 (правая) L=800мм | Дуга на калитку К11 (правая) D=25 L=800мм | РостЕвроСтрой | руб./шт | 5423.73
| Ростов-Дон дуга для К11 (правая) L=900 мм | Дуга на калитку К11 (правая) D=25 L=900 мм | РостЕвроСтрой | руб./шт | 5803.49
| Ростов-Дон дуга для К2 (левая) L=660 мм | Дуга на калитку К2 (левая) D=32 L=660 мм | РостЕвроСтрой | руб./шт | 13600.99
| Ростов-Дон дуга для К2 (левая) L=760 мм | Дуга на калитку К2 (левая) D=32 L=760 мм | РостЕвроСтрой | руб./шт | 15067.31
| Ростов-Дон дуга для К2 (левая) L=860 мм | Дуга на калитку К2 (левая) D=32 L=860 мм | РостЕвроСтрой | руб./шт | 16533.54
| Ростов-Дон дуга для К2 (правая) L=660 мм | Дуга на калитку К2 (правая) D=32 L=660 мм | РостЕвроСтрой | руб./шт | 13600.99
| Ростов-Дон дуга для К2 (правая) L=760 мм | Дуга на калитку К2 (правая) D=32 L=760 мм | РостЕвроСтрой | руб./шт | 15067.31
| Ростов-Дон дуга для К2 (правая) L=860 мм | Дуга на калитку К2 (правая) D=32 L=860 мм | РостЕвроСтрой | руб./шт | 16533.54
9.3 | Калитки механические «Praktika»
| Praktika К-11 (1000мм) левая | Калитка механическая односторонняя с пружинным возвратом, ширина створки 1000 мм, +1…+40°C, 1124х145х1000 мм, левая | OXGARD | руб./шт | 34925
| Praktika К-11 (1000мм) правая | Калитка механическая односторонняя с пружинным возвратом, ширина створки 1000 мм, +1…+40°C, 1124х145х1000 мм, правая | OXGARD | руб./шт | 34925
| Praktika К-11 (1200мм) левая | Калитка механическая односторонняя с пружинным возвратом, ширина створки 1200 мм, +1…+40°C, 1324х145х1000 мм, левая | OXGARD | руб./шт | 35549
| Praktika К-11 (1200мм) правая | Калитка механическая односторонняя с пружинным возвратом, ширина створки 1200 мм, +1…+40°C, 1324х145х1000 мм, правая | OXGARD | руб./шт | 35549
| Praktika К-11 (600мм) левая | Калитка механическая односторонняя с пружинным возвратом, ширина створки 600 мм, +1…+40°C, 724х145х1000 мм, левая | OXGARD | руб./шт | 33675
| Praktika К-11 (600мм) правая | Калитка механическая односторонняя с пружинным возвратом, ширина створки 600 мм, +1…+40°C, 724х145х1000 мм, правая | OXGARD | руб./шт | 33675
| Praktika К-11 (800мм) левая | Калитка механическая односторонняя с пружинным возвратом, ширина створки 800 мм, +1…+40°C, 924х145х1000 мм, левая | OXGARD | руб./шт | 34301
| Praktika К-11 (800мм) правая | Калитка механическая односторонняя с пружинным возвратом, ширина створки 800 мм, +1…+40°C, 924х145х1000 мм, правая | OXGARD | руб./шт | 34301
| Praktika К-11-А (1000мм) левая | Калитка пружинная уличного исполнения, левая(стойка слева, створка сдвигается вперед),, нержавеющая сталь, IP53, 1124х1000х145 | OXGARD | руб./шт | 46919
| Praktika К-11-А (1000мм) правая | Калитка пружинная уличного исполнения, правая(стойка справа, створка сдвигается вперед), нержавеющая сталь, IP53, 1124х1000х145 | OXGARD | руб./шт | 46919
| Praktika К-11-А (1200мм) левая | Калитка пружинная уличного исполнения, левая(стойка слева, створка сдвигается вперед),, нержавеющая сталь, IP53, 1324х1200х145 | OXGARD | руб./шт | 47530
| Praktika К-11-А (1200мм) правая | Калитка пружинная уличного исполнения, правая(стойка справа, створка сдвигается вперед), нержавеющая сталь, IP53, 1324х1200х145 | OXGARD | руб./шт | 47530
| Praktika К-11-А (600мм) левая | Калитка пружинная уличного исполнения, левая(стойка слева, створка сдвигается вперед), нержавеющая сталь, IP53, 724х1000х145 | OXGARD | руб./шт | 45698
| Praktika К-11-А (600мм) правая | Калитка пружинная уличного исполнения, правая(стойка справа, створка сдвигается вперед), нержавеющая сталь, IP53, 724х1000х145 | OXGARD | руб./шт | 45698
| Praktika К-11-А (800мм) левая | Калитка пружинная уличного исполнения, левая(стойка слева, створка сдвигается вперед), нержавеющая сталь, IP53, 924х1000х145 | OXGARD | руб./шт | 46309
| Praktika К-11-А (800мм) правая | Калитка пружинная уличного исполнения, правая(стойка справа, створка сдвигается вперед),, нержавеющая сталь, IP53, 924х1000х145 | OXGARD | руб./шт | 46309
| Praktika К-12 (1000мм) | Калитка механическая с магнитной разблокировкой, ширина створки 1000 мм, +1…+40°C, 1124х145х1000 мм | OXGARD | руб./шт | 39056
| Praktika К-12 (1200мм) | Калитка механическая с механической разблокировкой магнитным ключом, ширина створки 1200 мм, +1…+40°C, 1324х145х1000 мм | OXGARD | руб./шт | 39614
| Praktika К-12 (600мм) | Калитка механическая с магнитной разблокировкой, ширина створки 600 мм, +1…+40°C, 724х145х1000 мм | OXGARD | руб./шт | 37800
| Praktika К-12 (800мм) | Калитка механическая с магнитной разблокировкой, ширина створки 800 мм, +1…+40°C, 924х145х1000 мм | OXGARD | руб./шт | 38498
9.4 | Калитки электромеханические «Praktika»
| Praktika К-13 (1000мм) левая | Калитка механическая с электрической и магнитной разблокировкой, нормально-закрытая, при подаче электроимпульса разблокируется и открывается, ширина створки 1000 мм, 12 В, 3 А, +1…+40°C, 1124х145х1000 мм, левая | OXGARD | руб./шт | 56937
| Praktika К-13 (1000мм) правая | Калитка механическая с электрической и магнитной разблокировкой, нормально-закрытая, при подаче электроимпульса разблокируется и открывается, ширина створки 1000 мм, 12 В, 3 А, +1…+40°C, 1124х145х1000 мм, правая | OXGARD | руб./шт | 56937
| Praktika К-13 (1200мм) левая | Калитка механическая с электрической и магнитной разблокировкой, нормально-закрытая, при подаче электроимпульса разблокируется и открывается, ширина створки 1200 мм, 12 В, 3 А, +1…+40°C, 1324х145х1000 мм, левая | OXGARD | руб./шт | 69179
| Praktika К-13 (1200мм) правая | Калитка механическая с электрической и магнитной разблокировкой, нормально-закрытая, при подаче электроимпульса разблокируется и открывается, ширина створки 1200 мм, 12 В, 3 А, +1…+40°C, 1324х145х1000 мм, правая | OXGARD | руб./шт | 69179
| Praktika К-13 (600мм) левая | Калитка механическая с электрической и магнитной разблокировкой, нормально-закрытая, при подаче электроимпульса разблокируется и открывается, ширина створки 600 мм, 12 В, 3 А, +1…+40°C, 724х145х1000 мм, левая | OXGARD | руб./шт | 55513
| Praktika К-13 (600мм) правая | Калитка механическая с электрической и магнитной разблокировкой, нормально-закрытая, при подаче электроимпульса разблокируется и открывается, ширина створки 600 мм, 12 В, 3 А, +1…+40°C, 724х145х1000 мм, правая | OXGARD | руб./шт | 55513
| Praktika К-13 (800мм) левая | Калитка механическая с электрической и магнитной разблокировкой, нормально-закрытая, при подаче электроимпульса разблокируется и открывается, ширина створки 800 мм, 12 В, 3 А, +1…+40°C, 924х145х1000 мм, левая | OXGARD | руб./шт | 56225
| Praktika К-13 (800мм) правая | Калитка механическая с электрической и магнитной разблокировкой, нормально-закрытая, при подаче электроимпульса разблокируется и открывается, ширина створки 800 мм, 12 В, 3 А, +1…+40°C, 924х145х1000 мм, правая | OXGARD | руб./шт | 56225
| Praktika К-14 | Моторизованная калитка Oxgard K-14 с электроприводом, свободный проход при отключении питания, корпус из окрашенной стали, светодиодная подсветка, 24 В, 10 А, +1…+40°C, 1140х264 мм, пульт ДУ в комплекте. Без створки и стекла! | OXGARD | руб./шт | 185880
| Praktika К-14-Н, нержавеющая сталь | Моторизованная калитка Oxgard K-14-Н с электроприводом; корпус нержавеющей стали; свободный проход при отключении питания; светодиодная подсветка; 24 В; 10 А; +1…+40°C; 1140х264 мм; пульт ДУ в комплекте | OXGARD | руб./шт | 215880
| Praktika К-15 (1017мм) | Калитка реверсивная Praktika К-15 с электромеханическим фиксатором; нержавеющая сталь; ширина 735; 12В DC; 5 A; +1...+40°C | OXGARD | руб./шт | 106255
| Praktika К-15 (1317мм) | Калитка реверсивная Praktika К-15 с электромеханическим фиксатором; нержавеющая сталь; ширина 1317; 12В DC; 5 A; +1...+40°C | OXGARD | руб./шт | 112248
| Praktika К-15 (735мм) | Калитка реверсивная Praktika К-15 с электромеханическим фиксатором; нержавеющая сталь; ширина 735; 12В DC; 5 A; +1...+40°C | OXGARD | руб./шт | 104513
| Praktika К-15 (930мм) | Калитка реверсивная Praktika К-15 с электромеханическим фиксатором; нержавеющая сталь; ширина 930; 12В DC; 5 A; +1...+40°C | OXGARD | руб./шт | 105732
| Praktika К-15-А (1017мм) | Калитка реверсивная Praktika К-15A с электромеханическим фиксатором уличного исполнения(использование под навесом); нержавеющая сталь; ширина 1017 мм; 12В DC; 5 A; IP53; -40...+50°C | OXGARD | руб./шт | 125862
| Praktika К-15-А (735мм) | Калитка реверсивная Praktika К-15A с электромеханическим фиксатором уличного исполнения(использование под навесом); нержавеющая сталь; ширина 735; 12В DC; 5 A; IP53; -40...+50°C | OXGARD | руб./шт | 124090
| Praktika К-15-А (930мм) | Калитка реверсивная Praktika К-15A с электромеханическим фиксатором уличного исполнения(использование под навесом); нержавеющая сталь; ширина 930; 12В DC; 5 A; IP53; -40...+50°C | OXGARD | руб./шт | 125331
| Praktika К-17 (1017мм) | Калитка моторизованная К-17, нержавеющая сталь, ширина 1017; 24В DC; 5 А; IP41 +1...+40°C; 1017х993х145 мм | OXGARD | руб./шт | 151193
| Praktika К-17 (735мм) | Калитка моторизованная К-17, нержавеющая сталь, ширина прохода 620; 24В DC; 5 А; IP41 +1...+40°C; 735х993х145 мм | OXGARD | руб./шт | 139171
| Praktika К-17 (870мм) | Калитка моторизованная К-17, нержавеющая сталь, ширина прохода 755; 24В DC; 5 А; IP41 +1...+40°C; 870х993х145 мм | OXGARD | руб./шт | 142529
| Praktika К-17 (930мм) | Калитка моторизованная К-17, нержавеющая сталь, ширина 815; 24В DC; 5 А; IP41 +1...+40°C; 930х993х145 мм | OXGARD | руб./шт | 145396
| Praktika К-15 (870мм) | Калитка реверсивная с электромеханическим фиксатором, с пружинным возвратом, нормально-открытая, при отключении питания - свободный проход в обоих направлениях, двухцветная индикация, 12 В, 5 А, +1…+40°C, 870х145х993 мм | OXGARD | руб./шт | 105210
| Praktika К-15-А (870мм) | Калитка реверсивная с электромеханическим фиксатором, с пружинным возвратом, уличное исполнение, нержавеющая сталь, нормально-открытая, при отключении питания - свободный проход в обоих направлениях, двухцветная индикация, 12 В, 5 А, -40…+40°C, 870х145х993 мм | OXGARD | руб./шт | 124799
| Створка для калитки К-14 (1000мм) | Створка для калитки K-14 1000 нержавеющая сталь; 1000х900 мм | OXGARD | руб./шт | 19800
| Створка для калитки К-14 (1200мм) | Створка для калитки K-14 1200 нержавеющая сталь; 1200х900 | OXGARD | руб./шт | 26136
| Створка для калитки К-14 (600мм) | Створка для калитки K-14 600 нержавеющая сталь, 600х900 мм | OXGARD | руб./шт | 11880
| Створка для калитки К-14 (900мм) | Створка для калитки K-14 900 нержавеющая сталь; 900х900 мм | OXGARD | руб./шт | 14732
| Стекло для калитки К-14 (1000мм) | Стекло для калитки K-14 1000; закаленное стекло длина 1000мм; 1000х900 мм | OXGARD | руб./шт | 23760
| Стекло для калитки К-14 (1200мм) | Стекло для калитки K-14 1200; закаленное стекло длина 1200мм; 1200х900 мм | OXGARD | руб./шт | 34848
| Стекло для калитки К-14 (600мм) | Стекло для калитки K-14; закаленное стекло длина 600мм; 600х900 мм | OXGARD | руб./шт | 15840
| Стекло для калитки К-14 (900мм) | Стекло для калитки K-14 900; закаленное стекло длина 900мм; 900х900 мм | OXGARD | руб./шт | 20592
9.5 | Калитки механические «САМЕ»
| CAME GUARDIAN GATE (001PSSGS) | Калитка полноростовая электромеханическая GUARDIAN GATE, для эксплуатации внутри помещений и на открытом воздухе. Створка 900 мм. Корпус из оцинкованной окрашенной стали. Створка из нержавеющей стали с электрозамком и доводчиком. | CAME | руб./компл | 380100
9.6 | Калитки механические «CARDDEX»
| RTA-011 | Механическая секция «Антипаника» «RTA-011» предназначена для управления потоком людей в помещениях на проходных, выполнена из стали с полимерным покрытием, оснащена механическим ригельным замком; ширина прохода 1200 мм; 1460х1005 мм; 10 кг | CARDDEX | руб./шт | 27100
| RTA-02 секция антипаника | RTA-02 состоит из стоек и рамных поворотных створок. Секция «Антипаника» при наличии электромагнитного замка позволяет разблокировать широкие (120 см) зоны прохода. Светодиодная индикация. | CARDDEX | руб./шт | 42140
| XTA-01 | Выполнена из шлифованной нержавеющей стали, оснащена механическим ригельным замком; ширина прохода 1200 мм; 1448х1005 мм; 10 кг | CARDDEX | руб./шт | 36780
| XTA-04 | Выполнена из шлифованной нержавеющей стали, оснащена электромагнитным замком; 12В DC; 900 мА; усилие удержания замка 36 кг; ширина прохода 1200 мм; диаметр стоек 50,8 мм; диаметр штанги 32; 1457х1005 мм; 10 кг | CARDDEX | руб./шт | 44090
9.7 | Калитки электромеханические «PERCo»
| PERCo-WMD-05S | Стойка автоматической калитки с электромеханическим приводом, вариант исполнения "нержавеющая сталь" (створка приобретается отдельно). AC 220В, 50Гц, не более 60Вт. IP41. Эксплуатация: +1°С...+55°С. Пульт с кабелем 6,6м и ключ замка механической разблокировки в комплекте. Имеется разъём для подключения внешнего источника питания DC 24В, не менее 2,5А. | PERCo | руб./шт | 265054
| PERCo-AG-650 | Створка длиной 650 мм для калитки с приводом PERCo-WMD-05S | PERCo | руб./шт | 15913
| PERCo-AG-900 | Створка длиной 900 мм для калитки с приводом PERCo-WMD-05S | PERCo | руб./шт | 22279
| PERCo-AG-1100 | Створка длиной 1100 мм для калитки с приводом PERCo-WMD-05S | PERCo | руб./шт | 26640
| PERCo-WHD-05R | Стойка калитки, цвет светло-бежевый, без створки | PERCo | руб./шт | 107708
| PERCo-ASG-650 | Створка длиной 650 мм для калитки WHD-05 | PERCo | руб./шт | 17376
| PERCo-WHD-05G | Стойка калитки, цвет темно-серый, без створки | PERCo | руб./шт | 107708
| PERCo-ASG-900 | Створка длиной 900 мм для калитки WHD-05 | PERCo | руб./шт | 24524
| PERCo-WMD-06 | Стойка автоматической калитки с приводом, вариант исполнения "нержавеющая сталь" (без створки), 12 чел/мин, 24 В, 105 Вт, 4,4 А, IP41, +1...+50°C, 795×147×1012 мм. | PERCo | руб./шт | 285556
| PERCo-AGG-650 | Створка длиной 650 мм для калитки WMD-06 | PERCo | руб./шт | 27112
| PERCo-AGG-900 | Створка длиной 900 мм для калитки WMD-06 | PERCo | руб./шт | 31178
| PERCo-WHD-15 | Полноростовая калитка без привода с эл./мех. замком и доводчиком для эксплуатации внутри помещений и на открытом воздухе. Алюминиевые конструкции, покрытие «муар», светло-бежевый цвет с эффектом слюды | PERCo | руб./шт | 217409
| PERCo PFG IH M 10 | Анкерный болт для крепления калиток PERCo WHD-04, WMD-04 и ограждений BH02 | PERCo | руб./шт | 212
9.8 | Калитки электромеханические «ОМА»
| OMA-36.686.AA | Калитка скоростная. Корпусная усиленная стойка с моторным приводом. На стойке ДВА встроенных LED индикатора направления прохода. СТВОРКА из нержавеющей стали (не установлена). Выносной БЛОК управления и пульт СИСТЕМНЫЙ в комплекте. Ширина прохода определяется размером створки. Ширину зоны прохода 620 мм. Упакована в ящик из ДВП. | ОМА | руб./шт | 243300
| OMA-36.586.АА | Корпусная усиленная КАЛИТКА КЛАССИКА с моторным приводом. Ширина прохода 570 мм. В комплекте выносной БЛОК управления, пульт СИСТЕМНЫЙ, кабель управления в комплекте, створка НЕРЖАВЕЮЩАЯ OMA-36.5A6 (A1-590)(высота 675 мм; длина створки 590 мм; труба НЕРЖ. 25 мм; сдвоенная). Экранированный кабель питания и индикаторы прохода в комплект НЕ ВХОДЯТ. 220 В. | ОМА | руб./шт | 316600
| OMA-36.587.АА | Корпусная усиленная КАЛИТКА с моторным приводом МОДЕРН. Выносной БЛОК управления, пульт СИСТЕМНЫЙ, кабель управления, створка СТЕКЛО OMA-36.5A7 (A1); прозрачное стекло; высота 680 мм; длина створки 750 мм; толщина 10 мм в комплекте. Ширина прохода 570 мм. Экранированный кабель питания и индикаторы прохода в комплект не входят. | ОМА | руб./шт | 321600
| OMA-36.686.B1 | Корпусная усиленная стойка КЛАССИКА, моторный привод. Корпус из нержавеющей стали. На стойке яркие LED индикаторы направления прохода. Выносной БЛОК управления и пульт СИСТЕМНЫЙ в комплекте. Без преграждающей СТВОРКИ | ОМА | руб./шт | 226500
| OMA-36.6CU (C9) | Блок управления для калиток, в пластиковом корпусе Z-17 Light-Grey. В корпусе расположены БП, плата контроллера и частотный преобразователь. Применяется в калитке скоростной/усиленной, КОВБОЙ. Режим свободного прохода по удержанию кнопок на пульте. Короткий сетевой кабель (VAGO). 240х217х95 мм. | ОМА | руб./шт | 63700
9.9 | Калитки электромеханические «Ростов-Дон»
| Ростов-Дон АК160 НЕРЖ уличный вариант (без дуги) | Калитка автоматическая с электроприводом, без дуги. | РостЕвроСтрой | руб./шт | 296119.62
| Ростов-Дон АК82М-01 (без дуги) | Автоматическая калитка, нормально открытый режим работы; управление от СКУД, пульта; световая индикация, звуковая сигнализация, гидромеханический доводчик, 12 В, материал - окрашенная сталь, цвет – «серебряный антик». | РостЕвроСтрой | руб./шт | 145161.33
| Ростов-Дон АК82М-01 НЕРЖ (без дуги) | Автоматическая калитка, нормально открытый режим работы; управление от СКУД, пульта; световая индикация, звуковая сигнализация, гидромеханический доводчик, 12 В, материал - нержавейка. | РостЕвроСтрой | руб./шт | 192447.59
| Ростов-Дон дуга для АК160 L=1200 мм | Дуга на калитку АК160 D=32 L=1200 мм | РостЕвроСтрой | руб./шт | 19075.75
| Ростов-Дон дуга для К3 L=660 мм | Дуга на калитку К3 D=32 L=660 мм | РостЕвроСтрой | руб./шт | 13600.99
| Ростов-Дон дуга для К3 L=760 мм | Дуга на калитку К3 D=32 L=760 мм | РостЕвроСтрой | руб./шт | 15067.31
| Ростов-Дон дуга для К3 L=860 мм | Дуга на калитку К3 D=32 L=860 мм | РостЕвроСтрой | руб./шт | 16533.54
| Ростов-Дон дуга для К32Д L=660 мм | Дуга на калитку К32Д D=32 L=660 мм | РостЕвроСтрой | руб./шт | 13600.99
| Ростов-Дон дуга для К32Д L=760 мм | Дуга на калитку К32Д D=32 L=760 мм | РостЕвроСтрой | руб./шт | 15067.31
| Ростов-Дон дуга для К32Д L=860 мм | Дуга на калитку К32Д D=32 L=860 мм | РостЕвроСтрой | руб./шт | 16533.54
| Ростов-Дон дуга для К32ДМ L=660мм D=25мм | Дуга на калитку К32ДМ D=25 мм L=660 мм | РостЕвроСтрой | руб./шт | 31936.26
| Ростов-Дон дуга для К32ДМ L=760мм D=25мм | Дуга на калитку К32ДМ D=25 мм L=760 мм | РостЕвроСтрой | руб./шт | 33047.09
| Ростов-Дон дуга для К32ДМ L=860мм D=25мм | Дуга на калитку К32ДМ D=25 мм L=860 мм | РостЕвроСтрой | руб./шт | 34157.94
| Ростов-Дон дуга для К32М L=660 мм | Дуга на калитку К32М D=32 L=660 мм | РостЕвроСтрой | руб./шт | 17835.47
| Ростов-Дон дуга для К52К (Ø32 L=660 мм) | Дуга на калитку К52К (Ø32 L=660 мм). Ширина перекрываемого прохода с дугой 660 мм - 745 мм. | РостЕвроСтрой | руб./шт | 13600.99
| Ростов-Дон дуга для К52К (Ø32 L=760 мм) | Дуга на калитку К52К (Ø32 L=760 мм). Ширина перекрываемого прохода с дугой 760 мм - 845 мм. | РостЕвроСтрой | руб./шт | 15067.31
| Ростов-Дон дуга для К52К (Ø32 L=860 мм) | Дуга на калитку К52К (Ø32 L=860 мм). Ширина перекрываемого прохода с дугой 860 мм - 945 мм. | РостЕвроСтрой | руб./шт | 16533.54
| Ростов-Дон Дуга на калитку АК160 (L=660 мм, D=32мм) | Дуга на калитку АК160 (D32 L=660мм), знак стрелка с двух сторон | РостЕвроСтрой | руб./шт | 13600.99
| Ростов-Дон Дуга на калитку АК160 (L=760 мм, D=32мм) | Дуга на калитку АК160 (D32 L=760мм), знак стрелка с двух сторон | РостЕвроСтрой | руб./шт | 15067.31
| Ростов-Дон Дуга на калитку АК160 (L=860 мм, D=32мм) | Дуга на калитку АК160 (D32 L=860мм), знак стрелка с двух сторон | РостЕвроСтрой | руб./шт | 16533.54
| Ростов-Дон Дуга на калитку К32ДМ (L=660 мм, D=25мм, для АК160) | Дуга на калитку К32ДМ (D25 L=660 мм для АК160) | РостЕвроСтрой | руб./шт | 31936.26
| Ростов-Дон Дуга на калитку К32ДМ (L=760 мм, D=25мм, для АК160) | Дуга на калитку К32ДМ (D25 L=760 мм для АК160) | РостЕвроСтрой | руб./шт | 33047.09
| Ростов-Дон Дуга на калитку К32ДМ (L=860 мм, D=25мм, для АК160) | Дуга на калитку К32ДМ (D25 L=860 мм для АК160) | РостЕвроСтрой | руб./шт | 34157.94
| Ростов-Дон Дуга на калитку К32М (L=760 мм, D=32мм) | Дуга на калитку К32М (D32 L=760мм) | РостЕвроСтрой | руб./шт | 18137.42
| Ростов-Дон Дуга на калитку К32М (L=860 мм, D=32мм) | Дуга на калитку К32М (D32 L=860мм) | РостЕвроСтрой | руб./шт | 18439.39
| Ростов-Дон К160 НЕРЖ уличный вариант (без дуги) | Калитка электромеханическая антивандальная «Ростов-Дон К160 НЕРЖ уличный вариант» предназначена для управления потоками людей. Калитка двухсторонняя открывается как по часовой стрелке, так и против в зависимости от подаваемой команды. 12±2 B; 1,5 А; габаритные размеры калитки с дугой 1200 мм: 1372х264х1010 мм; ширина перекрываемого прохода с дугой 1200 мм: 1372 мм; -30°C...+50°C; 37 кг. Дуга на калитку приобретается отдельно. | РостЕвроСтрой | руб./шт | 226758.28
| Ростов-Дон К32Д-01 (без дуги) | Калитка электромеханическая с гидравлическим доводчиком, без дуги. Нормально открытый режим работы ; световая индикация; встроенная звуковая сигнализация, срабатывающая при попытке несанкционированного прохода; корпус калитки изготовлен из стали, окрашенной порошковым методом, цвет – «серебряный антик»; | РостЕвроСтрой | руб./шт | 78960.9
| Ростов-Дон К32Д-01 НЕРЖ (без дуги) | Калитка электромеханическая с гидравлическим доводчиком, без дуги. Нормально открытый режим работы ; световая индикация; встроенная звуковая сигнализация, срабатывающая при попытке несанкционированного прохода, корпус калитки изготовлен из нержавеющей стали. | РостЕвроСтрой | руб./шт | 90209.35
| Ростов-Дон К32ДМ двухсторонняя (без дуги) | Калитка электромеханическая с гидравлическим доводчиком, без дуги. | РостЕвроСтрой | руб./шт | 101003.01
| Ростов-Дон К32ДМ НЕРЖ двухсторонняя (без дуги) | Электромеханическая калитка «Ростов-Дон К32ДМ НЕРЖ». Калитка открывается как по часовой стрелке, так и против в зависимости от подаваемой команды. 12±2 B; 1,5 А; габаритные размеры: с дугой 660 мм: 855х220х990 мм; ширина перекрываемого прохода с дугой 660 мм: 855 мм; +1°C...+50°C; 37 кг. Дуга на калитку приобретается отдельно. | РостЕвроСтрой | руб./шт | 139262.04
| Ростов-Дон К51К ХРОМ (без дуги) | Калитка без устройства возврата дуги, крепление к стене. Кассовая калитка может открываться как по часовой стрелке ("вправо"), так и против ("влево"). Калитка имеет механическую блокировку. +1...+50 °C, 88×88×500 мм, 6,3 кг. | РостЕвроСтрой | руб./шт | 15216.1
| Ростов-Дон К52К ХРОМ (без дуги) | Калитка без устройства возврата дуги, крепление к стене. Кассовая калитка может открываться как по часовой стрелке ("вправо"), так и против ("влево"). +1...+50 °C, 90×90×492 мм, 6,5 кг. | РостЕвроСтрой | руб./шт | 27220.52
| Ростов-Дон К32М-230-П (без дуги) | Электромеханическая калитка крашенная. 12±2 B; 1,5 А; +1°C...+50°C; УХЛ 4,2; 25 кг. ДУГА ПРИОБРЕТАЕТСЯ ОТДЕЛЬНО. | РостЕвроСтрой | руб./шт | 127051.15
| Ростов-Дон К32М-230-П ХРОМ (без дуги) | Электромеханическая калитка хромированная. 12±2 B; 1,5 А; +1°C...+50°C; УХЛ 4,2; 25 кг. ДУГА ПРИОБРЕТАЕТСЯ ОТДЕЛЬНО. | РостЕвроСтрой | руб./шт | 191467.53
9.10 | Калитки электромеханические «САМЕ»
| CAME 001PSWL60 | Створка Wing 600 мм из поликарбоната, с комплектом крепления створки. | CAME | руб./шт | 41250
| CAME 001PSWL60C | Створка Wing 600 мм из 10 мм закаленного стекла, с комплектом крепления створки. | CAME | руб./шт | 81800
| CAME SALOON 505 (001PSSL505ED) | Турникет-калитка для МГН моторизованная SALOON 505. Корпус и планки - нержавеющая сталь. Светодиодные указатели прохода и направления. Сервопозиционный электропривод створки с определением препятствий и автоматической разблокировкой при отключении электроэнергии. Створка 900 мм с информационной вставкой. Комбинированная с турникетом-триподом моторизованным высокоинтенсивным STILE 500 с автоматической системой антипаники. Встроенный блок питания. IP54. | CAME | руб./компл | 444350
| CAME SALOON 605 (001PSSL605D) | Турникет-калитка МГН моторизованная SALOON 605 двухпроходная. Корпус и планки - нержавеющая сталь. Светодиодные указатели прохода и направления. Сервопозиционный электропривод створки с определением препятствий и автоматической разблокировкой при отключении электроэнергии. Створка 900 мм с информационной вставкой. Время открытия 2.2 сек. Встроенный блок питания. IP54. | CAME | руб./компл | 530800
| CAME SALOON 605 (001PSSL605S) | Турникет-калитка для МГН моторизованная SALOON 605. Корпус и планки - нержавеющая сталь. Светодиодные указатели прохода и направления. Сервопозиционный электропривод створки с определением препятствий и автоматической разблокировкой при отключении электроэнергии. Створка 900 мм с информационной вставкой. Время открытия 2.2 сек. Встроенный блок питания. IP54. | CAME | руб./компл | 273050
| CAME SALOON 705 (001PSSL705EN) | Турникет-калитка МГН моторизованная SALOON 705. Корпус - нержавеющая сталь. Светодиодные указатели прохода и направления. Сервопозиционный электропривод створки с определением препятствий и автоматической разблокировкой при отключении электроэнергии. Створка 900 мм с информационной вставкой. Время открытия 2.2 сек. Встроенный блок питания. IP54. | CAME | руб./компл | 217950
| CAME SALOON 705 (001PSSL705END) | Турникет-калитка МГН моторизованная SALOON 705 двухпроходная. Корпус и планки - нержавеющая сталь. Светодиодные указатели прохода и направления. Сервопозиционный электропривод створки с определением препятствий и автоматической разблокировкой при отключении электроэнергии. Створка 900 мм с информационной вставкой. Время открытия 2.2 сек. Встроенный блок питания. IP54. | CAME | руб./компл | 457200
| CAME WING 40 (001PSWNG40) | Турникет-калитка моторизованная (стойка без створки). Индикация прохода. Сервопозиционный электропривод створки с определением препятствий и разблокировкой при отключении электропитания. Встроенный блок питания, IP44, размеры тумбы D174х986 мм. | CAME | руб./шт | 314850
| CAME WING GL (001PSWNG4GL1) | Турникет-калитка автоматическая WING GL. Корпус из нержавеющей стали. Светодиодный индикатор. Сервопозиционный электропривод створки с определением препятствий и разблокировкой при отключении электропитания. Створка из 10 мм закаленного стекла 550 мм (высота установленной створки 930). Встроенный блок питания. IP44. | CAME | руб./компл | 396600
| CAME WING GL (001PSWNG4GLA1) | Турникет-калитка автоматическая WING GL. Корпус из нержавеющей стали. Светодиодный индикатор. Сервопозиционный электропривод створки с определением препятствий и разблокировкой при отключении электропитания. Створка из 10 мм закаленного стекла 900 мм (высота установленной створки 930). Встроенный блок питания. IP44. | CAME | руб./компл | 396600
| CAME WING GL (001PSWNG4GLA2) | Турникет-калитка полноростовая автоматическая WING GL. Корпус из нержавеющей стали. Светодиодный индикатор. Сервопозиционный электропривод створки с определением препятствий и разблокировкой при отключении электропитания. Створка из 10 мм закаленного стекла 900 мм (высота установленной створки 1500). Встроенный блок питания. IP44. | CAME | руб./компл | 474650
| CAME SALOON 40 (821SW-0010) | Турникет-калитка моторизованная (без створки). Оснащена платой управления и светодиодным индикатором. Корпус - хромированная сталь. Сервопозиционный электропривод створки с определением препятствий и ручной разблокировкой при отключении электроэнергии. Встроенный блок питания. 230 В; электропитание двигателя 24 В; 120 Вт; IP40; -20...+55°C; 17 кг. | CAME | руб./шт | 224400
| CAME 821XA-0010 | Створка 900 мм алюминиевая для калитки CAME SALOON 40 (821SW-0010). 900х260 мм. | CAME | руб./шт | 36250
| CAME 821XA-0020 | Створка 1200 мм алюминиевая для калитки CAME SALOON 40 (821SW-0010). 1200х260 мм. | CAME | руб./шт | 40800
| CAME Радар активации для турникета-калитки SALOON 40 (821XC-0030) | Направленный радар для управления турникетом-калиткой с суппортом крепления и комплектом кабелей для подключения. 24 В, IP52, 15мА, 115x115х105 мм. | CAME | руб./шт | 61650
9.11 | Калитки электромеханические «ИРА-ПРОМ»
| БЛОКПОСТ КЛ 600 | Автоматическая калитка с функцией "антипаника". Ширина прохода 550 мм, встроенные считыватели EM-Marin, HID, 30 чел/мин, 220 В, -28...+60 °C, 185х200х1090 мм, нержавеющая сталь, проводной пульт управления и ИК-пульт в комплекте | ИРА-ПРОМ | руб./шт | 245000
| БЛОКПОСТ КЛ 600 С | Автоматическая калитка БЛОКПОСТ КЛ 600 C с функцией "антипаника". Ширина прохода 610 мм; пропускная способность 30-35 чел/мин; режим "антипаника"; автоматический поворот створки; однонаправленное/двунаправленное движение створки; 220 В; -40...+70°C; 200х200х980 мм; 35 кг. Корпус: нержавеющая сталь. Комплектация: комплект считывателей EM-Marine, створка - стекло, пульт управления с кабелем, ИК-пульт. Сухие контакты на плате управления для сопряжения со сторонними СКУД. | ИРА-ПРОМ | руб./шт | 245000
9.12 | Калитки электромеханические «ZKTeco»
| SBT2011S | Распашной турникет-калитка со встроенным считывателем Em-Marine/Mifare. Режим антипаника. Материал корпуса нержавеющая сталь, материал створок - закаленное стекло, материал крышки - акрил. Ширина прохода 800 мм. цвет черный. Питание AC 110 В или 220 В, 50/60Гц Рабочая температура -15 ºС +60 ºC. Размер 202х187х1109 мм. Вес 24 кг | ZKTeco | руб./шт | 249550
9.13 | Калитки полноростовые «VIZIT»
| VIZIT-KСН-12-Пр (серый хаки) | Калитка стальная наружная, правая. Размер (ШхВ)- 1180х2200 мм, 50 кг. Цвет: серый хаки. В комплект поставки входит: Дверной доводчик VIZIT-DC503S ARCTIC, Замок электромагнитный VIZIT-ML305, Кнопка выхода «EXIT 500» c комплектом монтажным MK-RD, Модуль светодиодный VIZIT-LM3-1 -2 шт. | VIZIT | руб./шт | 49100
| VIZIT-KСН-12-Пр (серый матовый) | Калитка стальная наружная, правая. Размер (ШхВ)- 1180х2200 мм, 50 кг. Цвет: серый матовый. В комплект поставки входит: Дверной доводчик VIZIT-DC503S ARCTIC, Замок электромагнитный VIZIT-ML305, Кнопка выхода «EXIT 500» c комплектом монтажным MK-RD, Модуль светодиодный VIZIT-LM3-1 -2 шт. | VIZIT | руб./шт | 49100
| VIZIT-KСН-12-Лв (серый хаки) | Калитка стальная наружная, левая. Размер (ШхВ)- 1180х2200 мм, 50 кг. Цвет: серый хаки. В комплект поставки входит: Дверной доводчик VIZIT-DC503S ARCTIC, Замок электромагнитный VIZIT-ML305, Кнопка выхода «EXIT 500» c комплектом монтажным MK-RD, Модуль светодиодный VIZIT-LM3-1 -2 шт. | VIZIT | руб./шт | 49100
| VIZIT-KСН-12-Лв (серый матовый) | Калитка стальная наружная, левая. Размер (ШхВ)- 1180х2200 мм, 50 кг. Цвет: серый матовый. В комплект поставки входит: Дверной доводчик VIZIT-DC503S ARCTIC, Замок электромагнитный VIZIT-ML305, Кнопка выхода «EXIT 500» c комплектом монтажным MK-RD, Модуль светодиодный VIZIT-LM3-1 -2 шт. | VIZIT | руб./шт | 49100
10 | Ограждения
10.1 | Ограждения «Ростов-Дон»
| Ростов-Дон ВП-25 | Вертикальная перемычка на ОС2 с элементами крепления, d=25 мм. | РостЕвроСтрой | руб./шт | 1168.5
| Ростов-Дон ВП-32 | Вертикальная перемычка на ОС2 с элементами крепления, d=32 мм. | РостЕвроСтрой | руб./шт | 1473.5
| Ростов-Дон ГП 25/1000 НЕРЖ | Горизонтальная перемычка D25 мм из нержавеющей стали длиной до 1000 мм | РостЕвроСтрой | руб./шт | 2509.98
| Ростов-Дон ГП 25/1000 ХРОМ | Горизонтальная хромированная перемычка (диаметр 25мм). Длина - 1000мм. | РостЕвроСтрой | руб./шт | 1843.96
| Ростов-Дон ГП 25/1500 НЕРЖ | Горизонтальная перемычка D25 мм из нержавеющей стали длиной до 1500 мм | РостЕвроСтрой | руб./шт | 3449.6
| Ростов-Дон ГП 25/1500 ХРОМ | Горизонтальная хромированная перемычка (диаметр 25мм). Длина - 1500мм. | РостЕвроСтрой | руб./шт | 2346.11
| Ростов-Дон ГП 32/1000 НЕРЖ | Горизонтальная перемычка D32 мм из нержавеющей стали длиной до 1000 мм | РостЕвроСтрой | руб./шт | 2759.21
| Ростов-Дон ГП 32/1000 ХРОМ | Горизонтальная хромированная перемычка (диаметр 32мм). Длина - 1000мм. | РостЕвроСтрой | руб./шт | 2195.87
| Ростов-Дон ГП 32/1500 НЕРЖ | Горизонтальная перемычка D32 мм из нержавеющей стали длиной до 1500 мм | РостЕвроСтрой | руб./шт | 3817.27
| Ростов-Дон ГП 32/1500 ХРОМ | Горизонтальная хромированная перемычка (диаметр 32мм). Длина — 1500мм. | РостЕвроСтрой | руб./шт | 3527.67
| Ростов-Дон Дуга ограждения (L-386мм) | Дуга ограждения (L-386мм), Дуга из нержавеющей стали D32 мм. Межцентровое расстояние 386 мм, длина 418 мм, ширина 150 мм. | РостЕвроСтрой | руб./шт | 3956.66
| Ростов-Дон Дуга ограждения (L-700мм) | Дуга ограждения (L-700мм). Дуга из нержавеющей стали D32 мм. Межцентровое расстояние 700 мм, длина 732 мм, ширина 150 мм. | РостЕвроСтрой | руб./шт | 5759.91
| Ростов-Дон зажим Joker 25 | Зажим для крепления стекла Joker на трубу d=25мм. Предназначен для крепления пластиковой/стеклянной вставки в ограждениях. | РостЕвроСтрой | руб./шт | 474.82
| Ростов-Дон Замок для ОС2ак | Замок для ОС2ак для антипаники колесной ОС2ак. Материал: крашеная сталь цвет серебряный антик. | РостЕвроСтрой | руб./шт | 3003.92
| Ростов-Дон Замок для ОС2ак ХРОМ | Замок для ОС2ак ХРОМ для антипаники колесной ОС2ак. Материал: хромированная сталь. | РостЕвроСтрой | руб./шт | 3003.92
| Ростов-Дон К12 d=25 | Створка "Калитки Антипаника К12" с декоративной вставкой и стопором (подпружиненный фиксатор). Сталь - хромированная, двухсторонняя. Диаметр 25 мм. Ширина прохода 1240мм. БЕЗ ПОВОРОТНЫХ ШАРНИРОВ. | РостЕвроСтрой | руб./шт | 12088.13
| Ростов-Дон К12 d=32 | Створка "Калитки Антипаника К12" со стопором и декоративной вставкой. Двухсторонняя. Диаметр 32 мм. Ширина прохода 1240мм. Створка из нержавейки. | РостЕвроСтрой | руб./шт | 19694.31
| Ростов-Дон К12Э d=25 | Створка набора "Ограждение-калитка антипаника К12Э" с декоративной вставкой и якорем электромагнита. Диаметр 25 мм, Ширина прохода 1200мм. Створка в хромированном исполнении. | РостЕвроСтрой | руб./шт | 9789.68
| Ростов-Дон К12Э d=32 | Створка "Калитки Антипаника К12Э" с якорем электромагнита и декоративной вставкой. Диаметр 32 мм. Ширина прохода 1200мм. Створка из нержавейки. | РостЕвроСтрой | руб./шт | 19694.31
| Ростов-Дон Консоль крепления к плоскости d=25.0 | Консоль крепления к плоскости Joker под горизонтальную перемычку ф25мм | РостЕвроСтрой | руб./шт | 120.9
| Ростов-Дон Консоль крепления к плоскости d=32.0 | Консоль крепления к плоскости Joker под горизонтальную перемычку ф32мм | РостЕвроСтрой | руб./шт | 154.87
| Ростов-Дон муфта 25 | Крашеная муфта в сборе (с элементами крепления) для крепления к стойке стационарного или передвижного ограждения горизонтальной перемычки диаметром 25мм. | РостЕвроСтрой | руб./шт | 1143.51
| Ростов-Дон муфта 25 ХРОМ | Хромированная муфта в сборе (с элементами крепления) для крепления к стойке стационарного или передвижного ограждения горизонтальной перемычки диаметром 25мм. | РостЕвроСтрой | руб./шт | 1308.89
| Ростов-Дон муфта 32 | Крашеная муфта в сборе (с элементами крепления) для крепления к стойке стационарного или передвижного ограждения горизонтальной перемычки диаметром 32мм. | РостЕвроСтрой | руб./шт | 1481.14
| Ростов-Дон муфта 32 ХРОМ | Хромированная муфта в сборе (с элементами крепления) для крепления к стойке стационарного или передвижного ограждения горизонтальной перемычки диаметром32мм. | РостЕвроСтрой | руб./шт | 1640.4
| Ростов-Дон муфта d=25мм НЕРЖ | Муфта из нержавеющей стали с элементами крепления под горизонтальную перемычку D25 мм | РостЕвроСтрой | руб./шт | 1466.31
| Ростов-Дон муфта d=32мм НЕРЖ | Муфта из нержавеющей стали с элементами крепления под горизонтальную перемычку D32 мм | РостЕвроСтрой | руб./шт | 2027.44
| Ростов-Дон ОБ1/0-0 | Стойка быстросъемная без отверстий для крепления муфт; корпус крашеная сталь, цвет "серебряный антик"; 0°C...+50°C | РостЕвроСтрой | руб./шт | 14487.63
| Ростов-Дон ОБ1/0-0 ХРОМ | Стойка быстросъемная без отверстий для крепления муфт; корпус: хромированная сталь; 0°C...+50°C. | РостЕвроСтрой | руб./шт | 17158.03
| Ростов-Дон ОБ1/2-1 | Стойка быстросъемная (с муфтами под горизонтальную перемычку D25мм); корпус стойки: крашеная сталь, цвет "серебряный антик"; 0°C...+50°C. | РостЕвроСтрой | руб./шт | 16020.61
| Ростов-Дон ОБ1/2-1 у | Стойка быстросъемная (с муфтами под горизонтальную перемычку D32мм); корпус стойки: крашеная сталь, цвет "серебряный антик"; 0°C...+50°C. | РостЕвроСтрой | руб./шт | 18975.86
| Ростов-Дон ОБ1/2-1 у ХРОМ | Стойка быстросъемная (с муфтами под горизонтальную перемычку D32мм); корпус стойки: хромированная сталь; 0°C...+50°C. | РостЕвроСтрой | руб./шт | 19592.53
| Ростов-Дон ОБ1/2-2-180 | Стойка быстросъемная двухсторонняя (с муфтами под горизонтальную перемычку D25мм); корпус стойки: крашеная сталь, цвет "серебряный антик"; 0°C...+50°C. | РостЕвроСтрой | руб./шт | 17547.75
| Ростов-Дон ОБ1/2-2-180 у | Стойка быстросъемная двухсторонняя (с муфтами под горизонтальную перемычку D32мм); корпус стойки: крашеная сталь, цвет "серебряный антик"; 0°C...+50°C. | РостЕвроСтрой | руб./шт | 20977.66
| Ростов-Дон ОБ1/2-2-180 у ХРОМ | Стойка быстросъемная двухсторонняя (с муфтами под горизонтальную перемычку D32мм); корпус стойки: хромированная сталь; 0°C...+50°C. | РостЕвроСтрой | руб./шт | 22026.98
| Ростов-Дон ОБ1/2-2-180 ХРОМ | Стойка быстросъемная двухсторонняя (с муфтами под горизонтальную перемычку D25мм); корпус стойки: хромированная сталь; 0°C...+50°C. | РостЕвроСтрой | руб./шт | 20479.41
| Ростов-Дон ОБ1/2-2-90 | Стойка быстросъемная угловая (с муфтами под горизонтальную перемычку D25мм); корпус стойки: крашеная сталь, цвет "серебряный антик"; 0°C...+50°C. | РостЕвроСтрой | руб./шт | 17547.75
| Ростов-Дон ОБ1/2-2-90 у | Стойка быстросъемная угловая (с муфтами под горизонтальную перемычку D32мм); корпус стойки: крашеная сталь, цвет "серебряный антик"; 0°C...+50°C. | РостЕвроСтрой | руб./шт | 20977.66
| Ростов-Дон ОБ1/2-2-90 у ХРОМ | Стойка быстросъемная угловая (с муфтами под горизонтальную перемычку D32мм); корпус стойки: хромированная сталь; 0°C...+50°C. | РостЕвроСтрой | руб./шт | 22026.98
| Ростов-Дон ОБ1/2-2-90 ХРОМ | Стойка быстросъемная угловая (с муфтами под горизонтальную перемычку D25мм); корпус стойки: хромированная сталь; 0°C...+50°C. | РостЕвроСтрой | руб./шт | 20479.41
| Ростов-Дон ОС1з/0-0 | Стойка замковая; корпус стойки: крашеная сталь, цвет "серебряный антик"; 0°C...+50°C. | РостЕвроСтрой | руб./шт | 7829.51
| Ростов-Дон ОС1з/2-1 у | Стойка замковая (с муфтами под горизонтальную перемычку D32мм); корпус стойки: крашеная сталь, цвет "серебряный антик"; 0°C...+50°C. | РостЕвроСтрой | руб./шт | 8926.62
| Ростов-Дон ОС1з/2-2-180 | Стойка замковая (с муфтами под горизонтальную перемычку D25мм); корпус стойки: крашеная сталь, цвет "серебряный антик"; 0°C...+50°C. | РостЕвроСтрой | руб./шт | 8991.08
| Ростов-Дон ОС2а/2-1 | Стойка поворотная (с муфтами под горизонтальную перемычку D25мм); корпус стойки: крашеная сталь, цвет "серебряный антик"; 0°C...+50°C. | РостЕвроСтрой | руб./шт | 6119.23
| Ростов-Дон ОС2а/2-1 у | Стойка поворотная (с муфтами под горизонтальную перемычку D32мм); корпус стойки: крашеная сталь, цвет "серебряный антик"; 0°C...+50°C. | РостЕвроСтрой | руб./шт | 6843.76
| Ростов-Дон ОС2аз у | Стойка поворотная замковая (с муфтами под горизонтальную перемычку D32мм); корпус стойки: крашеная сталь, цвет "серебряный антик"; 0°C...+50°C. | РостЕвроСтрой | руб./шт | 10016.52
| Ростов-Дон ОС2аз(0) | Стойка поворотная выносная замковая (с муфтами под горизонтальную перемычку D25мм); корпус стойки: крашеная сталь, цвет "серебряный антик"; 0°C...+50°C. | РостЕвроСтрой | руб./шт | 12119.98
| Ростов-Дон ОС2аз(0) у | Стойка поворотная выносная замковая (с муфтами под горизонтальную перемычку D32мм); корпус стойки: крашеная сталь, цвет "серебряный антик"; 0°C...+50°C. | РостЕвроСтрой | руб./шт | 10926.78
| Ростов-Дон ОС2ак/2-1 у | Стойка колесная фиксатора (с муфтами под горизонтальную перемычку D32мм); корпус стойки: крашеная сталь, цвет "серебряный антик"; 0°C...+50°C. | РостЕвроСтрой | руб./шт | 10326.24
| Ростов-Дон ОС2ак/2-1 у ХРОМ | Стойка колесная фиксатора (с муфтами под горизонтальную перемычку D32мм); корпус стойки: хромированная сталь; 0°C...+50°C. | РостЕвроСтрой | руб./шт | 11672.9
| Ростов-Дон ОС2ак/2-1 ХРОМ | Стойка колесная фиксатора (с муфтами под горизонтальную перемычку D25мм); корпус стойки: хромированная сталь; 0°C...+50°C. | РостЕвроСтрой | руб./шт | 11376.62
| Ростов-Дон ОС2акз/2-1 у | Стойка колесная замковая (с муфтами под горизонтальную перемычку D32мм); корпус стойки: крашеная сталь, цвет "серебряный антик"; 0°C...+50°C. | РостЕвроСтрой | руб./шт | 13612.1
| Ростов-Дон ОС2акзэ/2-1 | Стойка колесная замковая (с муфтами под горизонтальную перемычку D25мм); с электромагнитом (с подводом кабеля); корпус стойки: крашеная сталь, цвет "серебряный антик"; 0°C...+50°C. | РостЕвроСтрой | руб./шт | 12119.98
| Ростов-Дон ОС2акзэ/2-1 у | Стойка колесная замковая (с муфтами под горизонтальную перемычку D32мм); корпус стойки: крашеная сталь, цвет "серебряный антик"; 0°C...+50°C. | РостЕвроСтрой | руб./шт | 14704.43
| Ростов-Дон ОС2акп/2-1 | Стойка фиксатора колесная с креплением к полу ограждения "ОС2акп" двухуровневая односторонняя крашеная. С двумя муфтами для горизонтальных перемычек диаметром 25мм и дополнительным фундаментным фланцем. | РостЕвроСтрой | руб./шт | 21605.94
| Ростов-Дон ОС2акп/2-1 у | Стойка колесная фиксатора (с муфтами под горизонтальную перемычку D32мм); корпус стойки: крашеная сталь, цвет "серебряный антик"; 0°C...+50°C. | РостЕвроСтрой | руб./шт | 22345.93
| Ростов-Дон ОС2акп/2-1 ХРОМ | Стойка колесная фиксатора (с муфтами под горизонтальную перемычку D25мм); корпус стойки: хромированная сталь; 0°C...+50°C. | РостЕвроСтрой | руб./шт | 24188.76
| Ростов-Дон ОС2акс | Пара колесная (с муфтами под горизонтальную перемычку D25мм); корпус стоек: крашеная сталь, цвет "серебряный антик"; 0°C...+50°C. | РостЕвроСтрой | руб./шт | 22748.12
| Ростов-Дон ОС2акс у | Пара колесная (с муфтами под горизонтальную перемычку D32мм); корпус стоек: крашеная сталь, цвет "серебряный антик"; 0°C...+50°C. | РостЕвроСтрой | руб./шт | 23014.57
| Ростов-Дон ПВ1000 | Вставка пластиковая белая для секции ограждения длиной до 1м. Стандартная длина вставки 600мм - для секции ограждения длиной 1000мм | РостЕвроСтрой | руб./шт | 2032.13
| Ростов-Дон ПВ1500 | Вставка пластиковая белая для секции ограждения длиной до 1,5м. Стандартная длина вставки 800мм - для секции ограждения длиной 1500мм | РостЕвроСтрой | руб./шт | 2465.47
| Ростов-Дон Соединитель (перпендик.2-х труб) усил.хром D=25мм | Соединитель перпендикулярных труб Joker под горизонтальную перемычку D25 мм | РостЕвроСтрой | руб./шт | 396.05
| Ростов-Дон Соединитель (перпендик.2-х труб) усил.хром D=32мм | Соединитель перпендикулярных труб Joker под горизонтальную перемычку D32 мм | РостЕвроСтрой | руб./шт | 396.05
| Ростов-Дон соединитель шарнирный 25 | Соединитель шарнирный в сборе для крепления к стойке стационарного или передвижного ограждения фиксатора пружинного с перемычкой или створки калитки-антипаники. | РостЕвроСтрой | руб./шт | 3029.87
| Ростов-Дон соединитель шарнирный d=25мм НЕРЖ | Соединитель шарнирный (поворотный) из нержавеющей стали под горизонтальную перемычку D25 мм | РостЕвроСтрой | руб./шт | 3281.14
| Ростов-Дон соединитель шарнирный d=25мм, хром | Соединитель шарнирный в сборе для крепления к стойке стационарного или передвижного ограждения фиксатора пружинного с перемычкой или створки калитки-антипаники. | РостЕвроСтрой | руб./шт | 3077.8
| Ростов-Дон соединитель шарнирный d=32мм | Соединитель шарнирный в сборе для крепления к стойке стационарного или передвижного ограждения фиксатора пружинного с перемычкой или створки калитки-антипаники. | РостЕвроСтрой | руб./шт | 3229.47
| Ростов-Дон соединитель шарнирный d=32мм НЕРЖ | Соединитель шарнирный (поворотный) из нержавеющей стали под горизонтальную перемычку D32 мм | РостЕвроСтрой | руб./шт | 3509.07
| Ростов-Дон соединитель шарнирный ХРОМ d=32мм | Соединитель шарнирный, хром, в сборе для крепления к стойке стационарного или передвижного ограждения фиксатора пружинного с перемычкой или створки калитки-антипаники. | РостЕвроСтрой | руб./шт | 3274.43
| Ростов-Дон УС1 | Универсальная стойка ограждений УС1, имеющая по два отверстия для крепления муфт, с четырех сторон под углом 90º, что позволяет собирать ограждения любой длины и конфигурации. Материал - сталь крашеная. | РостЕвроСтрой | руб./шт | 3255.94
| Ростов-Дон УС1 НЕРЖ | Универсальная стойка ограждений УС1, имеющая по два отверстия для крепления муфт, с четырех сторон под углом 90º, что позволяет собирать ограждения любой длины и конфигурации. Материал - нержавеющая сталь; -30°C...+50°C. | РостЕвроСтрой | руб./шт | 9837.82
| Ростов-Дон УС1 ХРОМ | Универсальная стойка ограждений УС1 Хром, имеющая по два отверстия для крепления муфт, с четырех сторон под углом 90º, что позволяет собирать ограждения любой длины и конфигурации. Материал - хромированная сталь. | РостЕвроСтрой | руб./шт | 3616.34
| Ростов-Дон УС2 (Для К12) | Универсальная стойка ограждения УС2, имеющая по два отверстия для крепления муфт с трех сторон под углом 90º. На четвертой стороне расположен паз, для стопора створки калитки антипаники К12 Материал - сталь крашеная. | РостЕвроСтрой | руб./шт | 4453.4
| Ростов-Дон УС2 (Для К12Э) | Стойка с резьбовыми заклепками (6 шт), со встроенным электромагнитным замком для К12Э. Корпус - крашеная сталь, цвет "серебряный антик". | РостЕвроСтрой | руб./шт | 9167.7
| Ростов-Дон УС2 (Для ОС2ак) | Стойка с резьбовыми заклепками (6 шт), двумя отверстия под замок ОС2ак; корпус стойки: крашеная сталь, цвет "серебряный антик"; 0°C...+50°C. | РостЕвроСтрой | руб./шт | 4453.4
| Ростов-Дон УС2 НЕРЖ (Для К12) | Стойка с резьбовыми заклепками (6 шт), с пазом под замок створки К12; корпус стойки: нержавеющая сталь; -30°C...+50°C. | РостЕвроСтрой | руб./шт | 9696.57
| Ростов-Дон УС2 НЕРЖ (Для К12Э) | Стойка с резьбовыми заклепками (6 шт), со встроенным электромагнитным замком для К12Э; корпус стойки: нержавеющая сталь; -30°C...+50°C. | РостЕвроСтрой | руб./шт | 17526.08
| Ростов-Дон УС2 ХРОМ (Для К12) | Универсальная стойка ограждения УС2 Хром, имеющая по два отверстия для крепления муфт с трех сторон под углом 90º. На четвертой стороне расположен паз, для стопора створки калитки антипаники К12 Материал - хромированная сталь. | РостЕвроСтрой | руб./шт | 4084.38
| Ростов-Дон УС2 ХРОМ (Для ОС2ак) | Стойка с резьбовыми заклепками (6 шт), двумя отверстия под замок ОС2ак; корпус стойки: хромированная сталь; 0°C...+50°C.. | РостЕвроСтрой | руб./шт | 4084.38
| Ростов-Дон Формирователь прохода (Порошковая краска) | Ростов-Дон формирователь прохода в сборе (Порошковая краска). Корпус формирователя: крашеная сталь, цвет "серебряный антик"; ширина прохода 550 мм, D 32 мм, высота 1000 мм, +1°C...+ 50°C. | РостЕвроСтрой | руб./шт | 11241.74
| Ростов-Дон Формирователь прохода (Хромирование) | Ростов-Дон формирователь прохода в сборе (Хромирование). Корпус формирователя: хромированная сталь; ширина прохода 550 мм, D 32 мм, высота 1000 мм, +1°C...+ 50°C. | РостЕвроСтрой | руб./шт | 12928.01
| Ростов-Дон ФП25/1000 | Фиксатор пружинный с перемычкой 25 мм. (до L-1000мм) | РостЕвроСтрой | руб./шт | 2638.1
| Ростов-Дон ФП25/1000 | Фиксатор пружинный с перемычкой 25 мм. (до L-1000 мм) ХРОМ | РостЕвроСтрой | руб./шт | 3410.91
| Ростов-Дон ФП25/1000 НЕРЖ | Фиксатор пружинный из нержавеющей стали D25 мм; для секции ограждений ОС2ап; длиной до 1000 мм. | РостЕвроСтрой | руб./шт | 4754.4
| Ростов-Дон ФП25/1500 | Фиксатор пружинный с перемычкой 25 мм. (до L-1500мм) | РостЕвроСтрой | руб./шт | 2833.85
| Ростов-Дон ФП25/1500 НЕРЖ | Фиксатор пружинный из нержавеющей стали D25 мм; для секции ограждений ОС2ап; длиной до 1500 мм. | РостЕвроСтрой | руб./шт | 5261.68
| Ростов-Дон ФП25/1500 ХРОМ | Фиксатор пружинный с перемычкой 25 мм. (до L-1500 мм) ХРОМ. | РостЕвроСтрой | руб./шт | 3606.73
| Ростов-Дон ФП32/1000 | Фиксатор пружинный с перемычкой 32 мм. (до L-1000 мм) | РостЕвроСтрой | руб./шт | 3336.22
| Ростов-Дон ФП32/1000 НЕРЖ | Фиксатор пружинный из нержавеющей стали D32 мм; для секции ограждений ОС2ап; длиной до 1000 мм. | РостЕвроСтрой | руб./шт | 6872.39
| Ростов-Дон ФП32/1000 ХРОМ | Фиксатор пружинный с перемычкой 32 мм. (до L-1000 мм) ХРОМ. | РостЕвроСтрой | руб./шт | 3606.73
| Ростов-Дон ФП32/1500 | Фиксатор пружинный с перемычкой 32 мм. (до L-1500 мм). | РостЕвроСтрой | руб./шт | 3931.33
| Ростов-Дон ФП32/1500 НЕРЖ | Фиксатор пружинный из нержавеющей стали D32 мм; для секции ограждений ОС2ап; длиной до 1500 мм | РостЕвроСтрой | руб./шт | 7309.36
| Ростов-Дон ФП32/1500 ХРОМ | Фиксатор пружинный с перемычкой 32 мм. (до L-1500 мм) ХРОМ. | РостЕвроСтрой | руб./шт | 4201.84
| Ростов-Дон зажим для крепления стекла Joker на трубу 32мм | Зажим для крепления стекла Joker на трубу d=32мм. Предназначен для крепления пластиковой/стеклянной вставки в ограждениях. | РостЕвроСтрой | руб./шт | 866.8
| Ростов-Дон ОС2акз/2-1 | Стойка колесная замковая (с муфтами под горизонтальную перемычку D25мм). Корпус стойки: крашеная сталь, цвет «серебряный антик». 0°C...+50°C. | РостЕвроСтрой | руб./шт | 13197.33
| Ростов-Дон ОС2аз | Стойка поворотная замковая (с муфтами под горизонтальную перемычку D25мм). С подводом кабеля для электромагнитного замка. Корпус стойки: крашеная сталь, Цвет «серебряный антик». 0°C...+50°C. | РостЕвроСтрой | руб./шт | 9291.98
| Ростов-Дон ОПР/500 | Полноростовое ограждение ОПР/500. Цельная секция шириной 500 мм. +1°C...+50°C; УХЛ 4.2; 500х50х2250 мм; 22 кг. Цвет - белый антик. | РостЕвроСтрой | руб./шт | 39990.31
| Ростов-Дон ОПР/1000 | Полноростовое ограждение ОПР/1000. Цельная секция шириной 1000 мм. +1°C...+50°C; УХЛ 4.2; 1000х50х2250 мм; 32 кг. Цвет - белый антик. | РостЕвроСтрой | руб./шт | 49987.91
| Ростов-Дон ОПР/1000-Д | Полноростовое ограждение ОПР/1000-Д. Цельная секция-дверь шириной 1000 мм. +1°C...+50°C; УХЛ 4.2; 1000х50х2250 мм; 35 кг. Цвет - белый антик. | РостЕвроСтрой | руб./шт | 64799.09
| Ростов-Дон ОПР/1000-Д-3В | Полноростовое ограждение ОПР/1000-Д-ЗВ. Цельная секция-дверь с врезным замковым устройством шириной 1000 мм. +1°C...+50°C; УХЛ 4.2; 1000х50х2250 мм; 36 кг. Цвет - белый антик. | РостЕвроСтрой | руб./шт | 64799.09
| Ростов-Дон ОПР/1000-Д-ЗН | Полноростовое ограждение ОПР/1000-Д-ЗН. Цельная секция-дверь с навесным замковым устройством шириной 1000 мм. +1°C...+50°C; УХЛ 4.2; 1000х50х2250 мм; 36 кг. Цвет - белый антик. | РостЕвроСтрой | руб./шт | 64799.09
| Ростов-Дон ОПР/1000-Д-ЭМ | Полноростовое ограждение ОПР/1000-Д-ЭМ. Цельная секция-дверь с электромагнитным замковым устройством шириной 1000мм. Сила удержания электромагнитного замка 300 кг, +12В. +1°C...+50°C; УХЛ 4.2; 1000х50х2250 мм; 45 кг. Цвет - белый антик. | РостЕвроСтрой | руб./шт | 72204.72
| Ростов-Дон ОПР/1200 | Полноростовое ограждение ОПР/1200. Цельная секция шириной 1200 мм. +1°C...+50°C; УХЛ 4.2; 1200х50х2250 мм; 36 кг. Цвет - белый антик. | РостЕвроСтрой | руб./шт | 59985.48
| Ростов-Дон ОПР/1200-Д | Полноростовое ограждение ОПР/1200-Д. Цельная секция-дверь шириной 1200 мм. +1°C...+50°C; УХЛ 4.2; 1200х50х2250 мм; 38 кг. Цвет - белый антик. | РостЕвроСтрой | руб./шт | 77758.93
| Ростов-Дон ОПР/1200-Д-3В | Полноростовое ограждение ОПР/1200-Д-ЗВ - цельная секция-дверь с врезным замковым устройством шириной 1200 мм. +1°C...+50°C; УХЛ 4.2; 1200х50х2250 мм; 39 кг. Цвет - белый антик. | РостЕвроСтрой | руб./шт | 77758.93
| Ростов-Дон ОПР/1200-Д-ЗН | Полноростовое ограждение ОПР/1200-Д-ЗН. Цельная секция-дверь с навесным замковым устройством шириной 1200 мм. +1°C...+50°C; УХЛ 4.2; 1200х50х2250 мм; 39 кг. Цвет - белый антик. | РостЕвроСтрой | руб./шт | 77758.93
| Ростов-Дон ОПР/1200-Д-ЭМ | Полноростовое ограждение ОПР/1200-Д-ЭМ. Цельная секция-дверь с электромагнитным замковым устройством шириной 1200 мм. Сила удержания электромагнитного замка 300 кг, +12В. +1°C...+50°C; УХЛ 4.2; 1200х50х2250 мм; 48 кг. Цвет - белый антик. | РостЕвроСтрой | руб./шт | 86645.67
| Ростов-Дон ОПР/1350-Д-ЭМ | Полноростовое ограждение ОПР/1350-Д-ЭМ. Цельная секция-дверь с электромагнитным замковым устройством шириной 1350 мм. Сила удержания электромагнитного замка 300 кг, +12В. +1°C...+50°C; УХЛ 4.2; 1350х50х2250 мм; 55 кг. Цвет - белый антик. | РостЕвроСтрой | руб./шт | 97476.37
10.2 | Ограждения ASP
| ASP-12.1000 | Закаленное стекло для секций ограждения серии ASP GL шириной 1000 мм. Дополнительно приобретаются крепления - "Мини стойка для стекла". Требуется 2 шт. | ASP | руб./шт | 17520
| ASP-12.1500 | Закаленное стекло для секций ограждения серии ASP GL шириной 1500 мм. Дополнительно приобретаются крепления - "Мини стойка для стекла". Требуется 3 шт. | ASP | руб./шт | 26280
| ASP-12.500 | Закаленное стекло для секций ограждения серии ASP GL шириной 500 мм | ASP | руб./шт | 12260
| ASP-8.960.535(525) | Стекло закаленное под заполнение толщиной 8 мм. (размер 960х525 мм) | ASP | руб./шт | 9250
| ASP-8.960.535.T(525.T) | Стекло под заполнение толщиной 8 мм (триплекс) (размер 960х525 мм) | ASP | руб./шт | 10200
| ASP-D10 (цинк) | Комплект (винт, шайба, анкер) М10 цинк – для крепления стоек ASP D50.8-xx | ASP | руб./шт | 192
| ASP-D12 | Крепление ограждения "антипаника" к стойке (бочка). Нержавеющая сталь. | ASP | руб./шт | 520
| ASP-D12.S | Крепление ограждения "антипаника" к стене (бочка). Нержавеющая сталь. | ASP | руб./шт | 520
| ASP-D25 (черный металл) | Патрубок ограждения . Черный металл с порошковой окраской. D=25 мм | ASP | руб./шт | 820
| ASP-D25.1470-LT | Поручень ограждения длиной 1 470 мм, Ø25мм. Материал - полированная нержавеющая сталь (AISI201). | ASP | руб./шт | 2366
| ASP-D25.444.1,3-LT | Легкосъемное ограждение "антипаника" шириной 1,3 м., Ø25мм. Материал - полированная нержавеющая сталь (AISI201). | ASP | руб./шт | 6490
| ASP-D25.444.1-LT | Легкосъемное ограждение "антипаника" шириной 1 м., Ø25мм. Материал - полированная нержавеющая сталь (AISI201). | ASP | руб./шт | 5841
| ASP-D25.444-LT | Соединитель поручней с зажимами, Ø25мм. Материал - полированная нержавеющая сталь (AISI201). | ASP | руб./шт | 1970
| ASP-D25.470-LT | Поручень ограждения длиной 470 мм, Ø25мм. Материал - полированная нержавеющая сталь (AISI201). | ASP | руб./шт | 1056.25
| ASP-D25.970-LT | Поручень ограждения длиной 970 мм, Ø25мм. Материал - полированная нержавеющая сталь (AISI201). | ASP | руб./шт | 1690
| ASP-D25.F | Фланец для крепления поручня Ø25 мм к стене | ASP | руб./шт | 315
| ASP-D25.S (черный металл) | Патрубок ограждения к стене . Черный металл с порошковой окраской. D=25 мм | ASP | руб./шт | 820
| ASP-D32 (черный металл) | Патрубок ограждения . Черный металл с порошковой окраской. D=32 мм | ASP | руб./шт | 950
| ASP-D32.1 | Створка ограждения длиной 1 м. в комплекте с фиксатором и завесами. Нержавеющая сталь. D=32 мм | ASP | руб./шт | 16915
| ASP-D32.1,3 | Створка ограждения длиной 1,3 м. в комплекте с фиксатором и шарнирами. Нержавеющая сталь. D=32 мм | ASP | руб./шт | 17415
| ASP-D32.1,3.EM | Cтворка «антипаника» Ø32 мм длиной 1,3 м., с шарнирами и заполнением с пиктограммами, для секций с электромагнитным замком. | ASP | руб./шт | 26312
| ASP-D32.1,3.P | Створка ограждения «антипаника» Ø32 мм длиной 1,3 м. В комплекте с фиксатором, шарнирами и заполнением с пиктограммами. | ASP | руб./шт | 19915
| ASP D32.1,3х2 | Комплект створок для двойной распашной секции ограждения с механическим фиксатором, с шарнирами. Ширина прохода 2600мм. Материал - нержавеющая сталь (AISI304). | ASP | руб./шт | 34830
| ASP D32.1,3х2.P | Комплект створок для двойной распашной секции ограждения с механическим фиксатором, с шарнирами и с заполнением с пиктограммами. Ширина прохода 2600мм. Материал - нержавеющая сталь (AISI304). | ASP | руб./шт | 39830
| ASP-D32.1,5 | Створка «антипаника» Ø32 мм длиной 1,5 м. В комплекте с фиксатором и завесами | ASP | руб./шт | 19275
| ASP-D32.1,5.P | Створка ограждения «антипаника» Ø32 мм длиной 1,5 м. В комплекте с фиксатором, завесами и с заполнением с пиктограммами | ASP | руб./шт | 22025
| ASP-D32.1.EM | Cтворка «антипаника» Ø32 мм длиной 1 м., с заполнением с пиктограммами и завесами, для секций с электромагнитным замком | ASP | руб./шт | 25812
| ASP-D32.1.P | Створка ограждения «антипаника» Ø32 мм длиной 1 м. В комплекте с фиксатором, завесами и с заполнением с пиктограммами | ASP | руб./шт | 19415
| ASP-D32.1470 | Поручень ограждения длиной 1 470 мм . Нержавеющая шлифованная сталь. D=32 мм | ASP | руб./шт | 4816
| ASP-D32.1470-LT | Поручень ограждения длиной 1 470 мм, Ø32мм. Материал - полированная нержавеющая сталь (AISI201). | ASP | руб./шт | 3038
| ASP D32.1х2 | Комплект створок для двойной распашной секции ограждения с механическим фиксатором, с шарнирами. Ширина прохода 2000мм. Материал - нержавеющая сталь (AISI304). | ASP | руб./шт | 33830
| ASP D32.1х2.P | Комплект створок для двойной распашной секции ограждения с механическим фиксатором, с шарнирами и с заполнением с пиктограммами. Ширина прохода 2000мм. Материал - нержавеющая сталь (AISI304). | ASP | руб./шт | 38830
| ASP-D32.444 | Соединитель поручней с зажимами. Нержавеющая сталь. D=32 мм | ASP | руб./шт | 2966
| ASP-D32.444.1 | Легкосъемное ограждение "антипаника" шириной 1 м. Нержавеющая сталь. D=32 мм | ASP | руб./шт | 9666
| ASP-D32.444.1,3 | Легкосъемное ограждение "антипаника" шириной 1,3 м. Нержавеющая сталь. D=32 мм | ASP | руб./шт | 10740
| ASP-D32.444.1,3-LT | Легкосъемное ограждение "антипаника" шириной 1,3 м., Ø32мм. Материал -шлифованная нержавеющая сталь (AISI304). | ASP | руб./шт | 8912
| ASP-D32.444.1-LT | Легкосъемное ограждение "антипаника" шириной 1 м., Ø32мм. Материал - шлифованная нержавеющая сталь (AISI304). | ASP | руб./шт | 8020.8
| ASP-D32.444-LT | Соединитель поручней с зажимами, Ø32мм. Материал - полированная нержавеющая сталь (AISI201). | ASP | руб./шт | 2341
| ASP-D32.470 | Поручень ограждения длиной 470 мм . Нержавеющая шлифованная сталь. D=32 мм | ASP | руб./шт | 2150
| ASP-D32.470-LT | Поручень ограждения длиной 470 мм, Ø32мм. Материал - полированная нержавеющая сталь (AISI201). | ASP | руб./шт | 1356.25
| ASP-D32.970 | Поручень ограждения длиной 970 мм . Нержавеющая шлифованная сталь. D=32 мм | ASP | руб./шт | 3440
| ASP-D32.970-LT | Поручень ограждения длиной 970 мм, Ø32мм. Материал - полированная нержавеющая сталь (AISI201). | ASP | руб./шт | 2170
| ASP-D32.F | Фланец для крепления поручня Ø32 мм к стене | ASP | руб./шт | 363
| ASP-D32.N (нержавеющая сталь) | Патрубок ограждения. Нержавеющая сталь. D=32 мм | ASP | руб./шт | 1320
| ASP-D32.N.S | Патрубок ограждения к стене, для поручня Ø32 мм, нержавеющая сталь | ASP | руб./шт | 1320
| ASP-D32.S (черный металл) | Патрубок ограждения к стене . Черный металл с порошковой окраской. D=32 мм | ASP | руб./шт | 950
| ASP-D50,8.S1 | Стойка для установки считывателя. Площадка - 157х75 мм, нержавеющая сталь | ASP | руб./шт | 11560
| ASP-D50,8.S2 | Стойка для установки считывателя. Площадка - 120х67 мм, нержавеющая сталь | ASP | руб./шт | 11560
| ASP-D50,8.S3 | Стойка для установки считывателя. Площадка - 128х90 мм | ASP | руб./шт | 11560
| ASP-D50,8-01 | Односторонняя стойка ограждения c 2 отверстиями. Стойка – нержавеющая шлифованная сталь. Заглушка - нержавеющая полированная сталь. D=50,8 мм | ASP | руб./шт | 9072
| ASP-D50,8-01.RM | Быстросъемная односторонняя стойка ограждения c 2 отверстиями и установочным фланцем, нержавеющая сталь | ASP | руб./шт | 14112
| ASP-D50,8-01-LT | Односторонняя стойка ограждения c 2 отверстиями. 2 отверстия с резьбой М8. Материал -полированная нержавеющая сталь (AISI201). | ASP | руб./шт | 4570
| ASP-D50,8-02 | Двухсторонняя стойка ограждения c 4 отверстиями (угол 180 град.) Стойка – нержавеющая шлифованная сталь. Заглушка - нержавеющая полированная сталь. D=50,8 мм | ASP | руб./шт | 9372
| ASP-D50,8-02.RM | Быстросъемная двухсторонняя стойка ограждения c 4 отверстиями (угол 180 град.) и установочным фланцем, нержавеющая сталь | ASP | руб./шт | 14412
| ASP-D50,8-02-LT | Двухсторонняя стойка ограждения c 4 отверстиями (угол 180 град.). 4 отверстия с резьбой М8. Материал -полированная нержавеющая сталь (AISI201). | ASP | руб./шт | 4870
| ASP-D50,8-03 | Двухсторонняя стойка ограждения c 4 отверстиями (угол 90 град.) Стойка – нержавеющая шлифованная сталь. Заглушка - нержавеющая полированная сталь. D=50,8 мм | ASP | руб./шт | 9372
| ASP-D50,8-03.RM | Быстросъемная двухсторонняя стойка ограждения c 4 отверстиями (угол 90 град.) и установочным фланцем, нержавеющая сталь | ASP | руб./шт | 14412
| ASP-D50,8-03-LT | Двухсторонняя стойка ограждения c 4 отверстиями (угол 90 град.). 4 отверстия с резьбой М8. Материал - полированная нержавеющая сталь (AISI201). | ASP | руб./шт | 4870
| ASP-D50,8-04 | Трехсторонняя стойка с 6 отверстиями (угол 90 и 180 град.) Стойка – нержавеющая шлифованная сталь. Заглушка - нержавеющая полированная сталь. D=50,8 мм | ASP | руб./шт | 9572
| ASP-D50,8-04-LT | Трехсторонняя стойка с 6 отверстиями (угол 90 и 180 град.). 6 отверстий с резьбой М8. Материал - полированная нержавеющая сталь( (AISI201). | ASP | руб./шт | 5070
| ASP-D50,8-05 | Стойка с отверстием для фиксатора створки. Стойка – нержавеющая шлифованная сталь. Заглушка - нержавеющая полированная сталь. D=50,8 мм | ASP | руб./шт | 9572
| ASP-D50,8-05.EM | Стойка с электромагнитным замком, нержавеющая сталь | ASP | руб./шт | 18820
| ASP-D50,8-05-LT | Стойка с отверстием для фиксатора створки. Материал -полированная нержавеющая сталь (AISI201). | ASP | руб./шт | 5070
| ASP-D50,8-06 | Стойка с отверстием для фиксатора створки и 2 отверстиями под 180 град. относительно створки. Стойка – нержавеющая шлифованная сталь. Заглушка - нержавеющая полированная сталь. D=50,8 мм | ASP | руб./шт | 9772
| ASP-D50,8-06.EM | Стойка с электромагнитным замком и 2 отверстиями под 180 град. относительно створки, нержавеющая сталь | ASP | руб./шт | 19120
| ASP-D50,8-06-LT | Стойка с отверстием для фиксатора створки и 2 отверстиями под 180 град. относительно створки. 2 отверстия с резьбой М8. Материал - полированная нержавеющая сталь (AISI201). | ASP | руб./шт | 5270
| ASP-D50,8-07.R | Стойка с отверстием для фиксатора створки и 2 отверстиями под 90 град. относительно створки. Стойка – нержавеющая шлифованная сталь. Заглушка - нержавеющая полированная сталь. D=50,8 мм | ASP | руб./шт | 9772
| ASP-D50,8-07.L | Стойка с отверстием для фиксатора створки и 2 отверстиями под 90 град. по часовой стрелке относительно створки. 2 отверстия с резьбой М8. Материал - шлифованная нержавеющая сталь (AISI304). | ASP | руб./шт | 9772
| ASP-D50,8-07.L-LT | Стойка с отверстием для фиксатора створки и 2 отверстиями под 90 град. по часовой стрелке относительно створки. 2 отверстия с резьбой М8. Материал - полированная нержавеющая сталь (AISI201). | ASP | руб./шт | 5270
| ASP-D50,8-07.R-LT | Стойка с отверстием для фиксатора створки и 2 отверстиями под 90 град. относительно створки. 2 отверстия с резьбой М8. Материал - нержавеющая шлифованная сталь. | ASP | руб./шт | 5270
| ASP-D50,8-08 | Трехсторонняя стойка с отверстием для фиксатора створки и 4 отверстиями под 90 град. относительно створки. Стойка – нержавеющая шлифованная сталь. Заглушка - нержавеющая полированная сталь. D=50,8 мм | ASP | руб./шт | 9972
| ASP-D50,8-08-LT | Трехсторонняя стойка с отверстием для фиксатора створки и 4 отверстиями под 90 град. относительно створки. 4 отверстия с резьбой М8. Материал - полированная нержавеющая сталь (AISI201). | ASP | руб./шт | 5470
| ASP-D50,8-09 | Трехсторонняя стойка с отверстием для фиксатора створки и 6 отверстиями (угол 90 и 180 град.) относительно створки. Стойка – нержавеющая шлифованная сталь. Заглушка - нержавеющая полированная сталь. D=50,8 мм | ASP | руб./шт | 9972
| ASP-D50,8-09.EM | Трехсторонняя стойка с электромагнитным замком створки и 6 отверстиями (угол 90 и 180 град.) относительно створки, нержавеющая сталь | ASP | руб./шт | 19720
| ASP-D50,8-09-LT | Четырехсторонняя стойка с отверстием для фиксатора створки и 6 отверстиями (угол 90 и 180 град.) относительно створки. 6 отверстий с резьбой М8. Материал - полированная нержавеющая сталь (AISI201). | ASP | руб./шт | 5470
| ASP-D6-8 | Стеклодержатель. Нержавеющая сталь. | ASP | руб./шт | 1275
| ASP-D8.F | Комплект (винт, анкер) М8 нерж. – для быстросъемной стойки | ASP | руб./шт | 187
| ASP-GL1 | Мини стойка для стекла, плоская (с декоративной крышкой). Полированная нержавеющая сталь AISI304. | ASP | руб./шт | 7700
| ASP-GL2 | Мини стойка для стекла, круглая (с декоративной крышкой). Полированная нержавеющая сталь AISI304 | ASP | руб./шт | 7700
10.3 | Ограждения «PERCo»
10.3.1 | Полуростовое ограждение
| PERCo-BH01 0-03 | Кронштейн считывателя с комплектом крепежа | PERCo | руб./шт | 1609
| PERCo-BH02 0-02 | Держатель для крепления заполнения между горизонтальными поручнями ограждения, исполнение хром. | PERCo | руб./шт | 537
| PERCo-BH02 0-10 | Патрубок прямой для крепления поручней (в комплекте с крепежом), хром, 1 шт. | PERCo | руб./шт | 1242
| PERCo-BH02 0-11 | Патрубок поворотный для крепления поручней (в комплекте с крепежом), хром | PERCo | руб./шт | 2071
| PERCo-BH02 0-12 | Патрубок прямой для крепления поручней к стене, нержавеющая сталь | PERCo | руб./шт | 1656
| PERCo-BH02 1-00 | Поручень длиной 925 мм. Материал - нержавеющая сталь. | PERCo | руб./шт | 6625
| PERCo-BH02 1-01 | Поручень длиной 1425 мм. Материал - нержавеющая сталь. | PERCo | руб./шт | 9110
| PERCo-BH02 1-06/EL | Поворотная створка для автоматической поворотной секции с заполнением с пиктограммами, ширина прохода 1000 мм. Материал - нержавеющая сталь. | PERCo | руб./шт | 35196
| PERCo-BH02 1-07/EL | Поворотная створка PERCo-BH02 1-07/EL для автоматической поворотной секции с шириной прохода 1200 мм. Материал - нержавеющая сталь. | PERCo | руб./шт | 37680
| PERCo-BH02 1-16 | Поворотная створка (в комплекте со стопорным механизмом) для механической поворотной секции с заполнением с пиктограммами, ширина прохода 1000 мм. Материал - нержавеющая сталь. | PERCo | руб./шт | 29537
| PERCo-BH02 1-17 | Поворотная створка (в комплекте со стопорным механизмом) для механической поворотной секции с заполнением с пиктограммами, ширина прохода 1200 мм. Материал - нержавеющая сталь. | PERCo | руб./шт | 30779
| PERCo-BH02 1-18 | Комплект створок для двойной распашной секции ограждения шириной 2000 мм, с неодимовым магнитным устройством блокировки, с пиктограммой (БЕЗ СТОЕК). Материал - нержавеющая сталь. | PERCo | руб./шт | 84195
| PERCo-BH02 1-19 | Комплект створок для двойной распашной секции ограждения с магнитным устройством блокировки шириной 2400 мм. Материал - нержавеющая сталь. | PERCo | руб./шт | 86680
| PERCo-BH02 2-00 с крышкой | Односторонняя стойка с крышкой с 2-мя отверстиями для крепления патрубков | PERCo | руб./шт | 12699
| PERCo-BH02 2-01 с крышкой | Двухсторонняя стойка с крышкой с 4-мя отверстиями для крепления патрубков (угол между парами отверстий 180град.) | PERCo | руб./шт | 12699
| PERCo-BH02 2-02 с крышкой | Двухсторонняя стойка с крышкой с 4-мя отверстиями для крепления патрубков (угол между парами отверстий 90град.) | PERCo | руб./шт | 12699
| PERCo-BH02 2-03 с крышкой | Трехсторонняя стойка с крышкой с 6-ю отверстиями для крепления патрубков (углы между парами отверстий 90 и 180град.) | PERCo | руб./шт | 12699
| PERCo-BH02 2-04/EL с крышкой | Стойка с крышкой с электромагнитным устройством блокировки | PERCo | руб./шт | 23602
| PERCo-BH02 2-05/EL с крышкой | Стойка с крышкой с электромагнитным устройством блокировки и с 2-мя отверстиями для крепления патрубков на стороне, противоположной створке | PERCo | руб./шт | 23602
| PERCo-BH02 2-06/EL с крышкой | Трехсторонняя стойка с крышкой с электромагнитным устройством блокировки и с шестью отверстиями для крепления патрубков (углы между парами отверстий 90 и 180град.) | PERCo | руб./шт | 23602
| PERCo-BH02 2-14 с крышкой | Стойка с крышкой с отверстием под стопорный механизм поворотной секции | PERCo | руб./шт | 12699
| PERCo-BH02 2-15 с крышкой | Стойка с крышкой с отверстием под стопорный механизм поворотной секции и с 2-мя отверстиями для крепления патрубков на стороне, противоположной створке | PERCo | руб./шт | 12699
| PERCo-BH02 2-16 с крышкой | Трехсторонняя стойка с крышкой с отверстием под стопорный механизм поворотной секции и с 6-ю отверстиями для крепления патрубков (углы между парами отверстий 90 и 180град.) | PERCo | руб./шт | 12699
| PERCo-BH02 2-22 | Односторонняя стойка отверстиями для крепления кронштейна под биометрический считыватель PERCo-CL15 и установочным фланцем. Материал - нержавеющая сталь. | PERCo | руб./шт | 18082
| PERCo-BH02 2-30 | Быстросъемная односторонняя стойка с двумя отверстиями для крепления патрубков и установочным фланцем. Материал - нержавеющая сталь. | PERCo | руб./шт | 17816
| PERCo-BH06 2-00 | Мини-стойка для крепления закаленного стекла толщиной 10 мм путём притягивания. Размеры: ⌀ корпуса мини-стойки 48мм; высота мини-стойки 158 мм; ⌀ основания мини-стойки 103мм. Крепится на 4 анкерных болта М8х55 (DIN 7984 нерж., внутренний шестигранник) с анкером PFG IH 8 (фирма «SORMAT», Финляндия). | PERCo | руб./шт | 10766
| PERCo-FWB 6 Fischer | Анкер FWB 6 Fischer (с винтом М 6 х 40 DIN 965 (цинк, потай) | PERCo | руб./шт | 80
| PERCo-MK-BH02 | Кронштейн PERCo-MK-BH02 для крепления контроллера PERCo-CL15 к стойке PERCo-BH02 | PERCo | руб./шт | 8005
| Стекло 1000 мм для BH06 | Стекло закаленное для секции ограждения длиной 1000 мм | PERCo | руб./шт | 25535
| Стекло 1000 мм для BH06 | Стекло закаленное для секции ограждения длиной 1000 мм | PERCo | руб./шт | 25535
| Стекло 1500 мм для BH06 | Стекло закаленное для секции ограждения длиной 1500 мм | PERCo | руб./шт | 39613
| Стекло 1500 мм для BH06 | Стекло закаленное для секции ограждения длиной 1500 мм | PERCo | руб./шт | 39613
| PERCo-BB01 | Стойка ограждения с утяжелителем и крышкой, нержавеющая сталь; высота 1000 мм; диаметр основания 350 мм; 9,5 кг. Для ограждения двух стоек необходимо иметь по две катушки с лентой. | PERCo | руб./шт | 14374
| PERCo-BR01 | Катушка с лентой, длина ленты 3000 мм, ширина ленты 48 мм. Для ограждения двух стоек необходимо иметь по две катушки с лентой. | PERCo | руб./шт | 2731
10.3.2 | Полноростовое ограждение
| PERCo-MB-16 | Секция полноростового ограждения, длиной 1000 мм | PERCo | руб./шт | 64814
| PERCo-MB-16.1 | Накладка трехсторонняя (секция - турникет) | PERCo | руб./шт | 3219
| PERCo-MB-16.10 | Накладка барьерная | PERCo | руб./шт | 3219
| PERCo-MB-16.2 | Накладка угловая (секция - секция) | PERCo | руб./шт | 3219
| PERCo-MB-16.3 | Накладка прямая верхняя (секция - секция) | PERCo | руб./шт | 3219
| PERCo-MB-16.4 | Накладка прямая нижняя (доп. секция - секция) | PERCo | руб./шт | 3219
| PERCo-MB-16.5 | Накладка Н- образная (секция - турникет) | PERCo | руб./шт | 3219
| PERCo-MB-16.6 | Накладка Т - образная (секция - стена) | PERCo | руб./шт | 3219
| PERCo-MB-16.7 | Накладка Т - образная (доп. секция - стена) | PERCo | руб./шт | 3219
| PERCo-MB-16.8 | Накладка прямая верхняя (доп. секция - секция) | PERCo | руб./шт | 3219
| PERCo-MB-16.9 | Упор для стоек секции ограждения | PERCo | руб./шт | 3219
| PERCo-MB-16D | Дополнительная секция полноростового ограждения | PERCo | руб./шт | 32626
| PERCo-WHD-16 | Калитка полноростовая, выполнена в едином дизайне с полноростовым турникетом RTD-16 и полноростовым ограждением MB-16. Питание 12 В, зона прохода 960х2110 мм, габаритные размеры 380×1224×2093 мм,-30...+40 °C. Комплект поставки: калитка, электромеханический замок, доводчик. | PERCo | руб./шт | 170299
| PERCo-MB-15D | Дополнительная секция полноростового ограждения PERCo-MB-15R, 700х2150х60 мм. | PERCo | руб./шт | 51938
| PERCo-MB-15R | Полноростовое ограждение | PERCo | руб./шт | 108851
10.4 | Ограждения «Praktika»
| PraktikaСтойка D32, нер.ст | Стойка для считывателя, шлифованная нержавеющая сталь, D 32 мм, площадка для считывателя 74х38х20 мм, высота стойки 1013 мм | OXGARD | руб./шт | 6326
| Стойка ограждения односторонняя | Труба D 50 мм, высота 1000 мм, шлифованная нержавеющая сталь, 2 муфты с крепежом | OXGARD | руб./шт | 9152
| Praktika Створка ограждения поворотная 1000, нер.ст | Створка поворотная с полупетлей внутренней, со стопорным механизмом, D 32 мм, длина 1000 мм (между центрами стоек) | OXGARD | руб./шт | 15078
| Praktika Створка ограждения поворотная 1200, нер.ст | Створка поворотная с полупетлей внутренней, со стопорным механизмом, D 32 мм, длина 1200 мм (между центрами стоек) | OXGARD | руб./шт | 18303
| Praktika Стойка ограждения односторонняя,2 муфты, отверстие под фиксатор прямо | Стойка ограждения односторонняя с отверстием под фиксатор, 2 муфты и отверстие прямо | OXGARD | руб./шт | 10095
| Praktika Стойка ограждения односторонняя, 2 муфты, отверстие под фиксатор слева | Стойка ограждения односторонняя с отверстием под фиксатор, 2 муфты и отверстие слева | OXGARD | руб./шт | 10095
| Praktika Стойка ограждения односторонняя, 2 муфты, отверстие под фиксатор справа | Стойка ограждения односторонняя с отверстием под фиксатор, 2 муфты и отверстие справа | OXGARD | руб./шт | 10095
| Praktika Поручень ограждения двойной 440 мм, нер.ст | Труба D 32 мм, длина 440 мм из шлифованной нержавеющей стали – 2 шт. | OXGARD | руб./пара | 4153
| Praktika Поручень ограждения двойной 940 мм, нер.ст | Труба D 32 мм, длина 940 мм из шлифованной нержавеющей стали – 2 шт. | OXGARD | руб./пара | 7214
| Praktika Поручень ограждения двойной 1440 мм, нер.ст | Труба D 32 мм, длина 1440 мм из шлифованной нержавеющей стали – 2 шт. | OXGARD | руб./пара | 10138
| Стойка ограждения съемная односторонняя | Стойка с основанием-штырем, D 50 мм, высота 1000 мм из нержавеющей стали, в пол 2 пластиковых муфты с крепежом, в комплекте заглушка трубы | OXGARD | руб./шт | 16729
| Стойка ограждения базовая с отверстием под фиксатор | Стойка ограждения базовая с отверстием под фиксатор. Труба D 50 мм, Н=1000 мм | OXGARD | руб./шт | 8185
| Стойка ограждения i-образная | Труба D 50 мм, высота 1000 мм, шлифованная нержавеющая сталь, 4 муфты с крепежом | OXGARD | руб./шт | 11021
| Стойка ограждения L-образная | Труба D 50 мм, высота 1000 мм, шлифованная нержавеющая сталь, 4 муфты с крепежом | OXGARD | руб./шт | 11021
| Стойка ограждения T-образная | Труба D 50 мм, высота 1000 мм, шлифованная нержавеющая сталь, 6 муфт с крепежом | OXGARD | руб./шт | 12891
| Стойка ограждения базовая без отверстий | Труба D 50 мм, высота 1000 мм шлифованная нержавеющая сталь | OXGARD | руб./шт | 8034
| Стойка ограждения односторонняя с 2-мя полупетлями | Стойка ограждения с 2-мя полупетлями(под поворотные створку и секцию) | OXGARD | руб./шт | 11662
| Стойка ограждения L-образная с 2-мя полупетлями cправа | Стойка ограждения с 2-мя полупетлями (под поворотные створку и секцию), 2 муфты справа | OXGARD | руб./шт | 13571
| Стойка ограждения L-образная с 2-мя полупетлями слева | Стойка ограждения с 2-мя полупетлями (под поворотные створку и секцию), 2 муфты слева | OXGARD | руб./шт | 13571
| Стойка ограждения Т-образная с 2-мя полупетлями | Стойка ограждения с 2-мя полупетлями(под поворотные створку и секцию), 4 муфты справа и слева | OXGARD | руб./шт | 16920
| Praktika Стойка ограждения c отверстием под фиксатор L- образная 2муфты слева | Стойка ограждения c отверстием под фиксатор L- образная, 2 муфты слева (под поворотные створку и секцию) | OXGARD | руб./шт | 12004
| Praktika Стойка ограждения c отверстием под фиксатор L- образная 2муфты справа | Стойка ограждения c отверстием под фиксатор L- образная, 2 муфты справа (под поворотные створку и секцию) | OXGARD | руб./шт | 12004
| Praktika Секция поворотная 1200, нер.ст | Поворотная стойка на ролике с пружинным фиксатором-замком, двойной поручень из трубы D 32 мм нержавеющая сталь, на поворотных петлях, пластиковая заглушка трубы | OXGARD | руб./шт | 23959
10.5 | Ограждения «САМЕ»
| CAME 001PSGRM002 | Накладка боковая (секция - турникет, секция - стена). Материал - нержавеющая сталь. | CAME | руб./шт | 5550
| CAME 001PSGRM003 | Накладка Т - образная (секция - секция - секция). Материал ⎼ нержавеющая сталь AISI 304. | CAME | руб./шт | 4350
| CAME 001PSGRM001 | Накладка прямая верхняя (секция - секция). Материал - нержавеющая сталь. | CAME | руб./шт | 3700
| CAME 001PSOPGO1 | Ограждение из нержавеющей стали со стойкой, высотой 1000 мм и металлическим фланцем (Ф-образный формирователь прохода). | CAME | руб./шт | 20650
| CAME 001PSTRM001 | Соединительные муфты (2 шт.) хром с крепежными деталями для крепления горизонтальных планок ограждений 40 мм. | CAME | руб./шт | 1900
| CAME 001PSTRM003 | Соединительные муфты (2 шт.) из нержавеющей стали AISI 304 с крепежными деталями для крепления горизонтальных планок ограждений 40 мм. | CAME | руб./шт | 5500
| CAME 001PSTRM004 | Соединительные муфты (2 шт.) для крепления к стене из нержавеющей стали AISI 304 с крепежными деталями для крепления горизонтальных планок ограждений 40 мм. | CAME | руб./шт | 4100
| CAME 001PSTRT050 | Горизонтальная перекладина для ограждений из нержавеющей стали AISI 304. D=40 мм. Длина 500 мм. | CAME | руб./шт | 1850
| CAME 001PSTRT100 | Горизонтальная перекладина для ограждений из нержавеющей стали AISI 304. D=40 мм. Длина 1000 мм. | CAME | руб./шт | 5350
| CAME 001PSTRT200 | Горизонтальная перекладина для ограждений из нержавеющей стали AISI 304. D=40 мм. Длина 2000 мм. | CAME | руб./шт | 8350
| CAME 001PSTRVX4F180 | Стойка с крепежным фланцем и накладкой из нержавеющей стали AISI 304. Высота 1000 мм. С четырьмя отверстиями под соединительные муфты 2+2 под углом 180 градусов. | CAME | руб./шт | 17100
| CAME 001PSTRVX4F90 | Стойка с крепежным фланцем и накладкой из нержавеющей стали AISI 304. Высотой 1000 мм. С четырьмя отверстиями под соединительные муфты 2+2 под углом 90 градусов. | CAME | руб./шт | 17100
| CAME 001PSTRVX6F | Стойка с крепежным фланцем и накладкой из нержавеющей стали AISI 304. Высота 1000 мм. С шестью отверстиями под соединительные муфты. | CAME | руб./шт | 17100
| CAME 001PSTRVX8F | Стойка с крепежным фланцем и накладкой из нержавеющей стали AISI 304. Высота 1000 мм. С восемью отверстиями под соединительные муфты. | CAME | руб./шт | 17100
| CAME PSTRVX (001PSTRVX) | Стойка с крепежным фланцем и накладкой из нержавеющей стали AISI 304. Н=1000 мм. Без отверстий под соединительные муфты (под самостоятельное сверление, для нестандартных углов между патрубками). | CAME | руб./шт | 17100
10.6 | Ограждения «Сибирский Арсенал»
| SOT-1-25М | Стойка ограждения торцевая хром. с двумя муфтами для крепления труб ограждения 25 мм. Высота 1 м, диаметр 50 мм. | Сибирский Арсенал | руб./шт | 5450
| SOT-1-32М | Стойка ограждения торцевая хром. с двумя муфтами для крепления труб ограждения 32 мм. Высота 1 м, диаметр 50 мм. | Сибирский Арсенал | руб./шт | 5445
| SOT-2-25М | Стойка ограждения средняя хром. с четырьмя муфтами для крепления труб ограждения 25 мм под 180 град. Высота 1 м, диаметр 50 мм. | Сибирский Арсенал | руб./шт | 5870
| SOT-2-32М | Стойка ограждения средняя хром. с четырьмя муфтами для крепления труб ограждения 32 мм под 180 град. Высота 1 м, диаметр 50 мм. | Сибирский Арсенал | руб./шт | 5935
| SOT-3-25М | Стойка ограждения угловая хром. с четырьмя муфтами для крепления труб ограждения 25 мм под 90 град. Высота 1 м, диаметр 50 мм. | Сибирский Арсенал | руб./шт | 5910
| SOT-3-32М | Стойка ограждения угловая хром. с четырьмя муфтами для крепления труб ограждения 32 мм под 90 град. Высота 1 м, диаметр 50 мм. | Сибирский Арсенал | руб./шт | 5910
| ST-32-3000 | Труба ограждения D 32 мм, длина 3000 мм, хром | Сибирский Арсенал | руб./шт | 2215
| Муфта M-25М | Муфта M-25, хром, под трубу 25 мм | Сибирский Арсенал | руб./шт | 1640
| Муфта M-32М | Муфта M-32, хром, под трубу 32 мм | Сибирский Арсенал | руб./шт | 1640
| Ограждение-Калитка 25ЛМ | Калитка универсальная (левая/правая); высота 1 м; 1500 мм по осям стоек; 2 муфты под трубу 25 мм; антивандальная; с механизмом регулировки положения рамки; масса 6 кг; цвет - хром. | Сибирский Арсенал | руб./шт | 23950
| Флажок 25-ЛМ | Калитка "Флажок" 25-Л, левая, хром, высота 1000 мм, ширина 770 мм, 2 муфты под трубу 25 мм, антивандальная, с механизмом регулировки положения рамки | Сибирский Арсенал | руб./шт | 21285
| Флажок 25-ПМ | Калитка "Флажок" 25-П, правая, хром, высота 1000 мм, ширина 770 мм, 2 муфты под трубу 25 мм, антивандальная, с механизмом регулировки положения рамки | Сибирский Арсенал | руб./шт | 21285
| Флажок 32-ЛМ | Калитка "Флажок" 32-Л, левая, хром, высота 1000 мм, ширина 770 мм, 2 муфты под трубу 32 мм, антивандальная, с механизмом регулировки положения рамки | Сибирский Арсенал | руб./шт | 24325
| Флажок 32-ПМ | Калитка "Флажок" 32-П, правая, хром, высота 1000 мм, ширина 770 мм, 2 муфты под трубу 32 мм, антивандальная, с механизмом регулировки положения рамки | Сибирский Арсенал | руб./шт | 24325
10.7 | Ограждения «Smartec»
| ST-GR005R-CR | Поручни, хромированные 2 шт., 500хD32 мм, в комплекте соединительные муфты для крепления к стойке | Smartec | руб./шт | 6341
| ST-GR010EC-CR | Калитка аварийного выхода с электромагнитом; хромированная. Комплектность: стойка 1000 х D50 мм и створка 1000 х D25 мм. | Smartec | руб./шт | 34523
| ST-GR010P-CR | Стойка односторонняя, хромированная, 1000хD50 мм | Smartec | руб./шт | 4932
| ST-GR010R-CR | Поручни, хромированные 2 шт., 1000хD32 мм, в комплекте соединительные муфты для крепления к стойке | Smartec | руб./шт | 7046
| ST-GR012EC-CR | Калитка аварийного выхода с электромагнитом; хромированная. Комплектность: стойка 1000 х D50 мм и створка 1200 х D25 мм. | Smartec | руб./шт | 38430
| ST-GR015R-CR | Поручни, хромированные 2 шт., 1500хD32 мм, в комплекте соединительные муфты для крепления к стойке | Smartec | руб./шт | 7750
| ST-GR020P-CR | Стойка двухсторонняя прямая, хромированная, 1000хD50 мм | Smartec | руб./шт | 5316
| ST-GR021P-CR | Стойка двухсторонняя угловая, хромированная, 1000хD50 мм | Smartec | руб./шт | 5316
| ST-GR030P-CR | Стойка трехсторонняя, хромированная, 1000хD50 мм | Smartec | руб./шт | 5636
| ST-GR010P-SS | Стойка односторонняя ST-GR010P-SS; нержавеющая сталь; 2 гайки-заклепки для крепления поручней; декоративная крышка из нержавейки; 1,9 кг; 1002xD50 мм | Smartec | руб./шт | 9223
| ST-GR020P-SS | Стойка двухсторонняя прямая ST-GR020P-SS, стойка имеет четыре гайки-заклепки для монтажа поручней ST-GR005R-SS, ST-GR010R-SS, ST-GR015R-SS или калиток аварийного выхода ST-GR010E-SS, ST-GR015E-SS с двух сторон (на 180°); нержавеющая сталь, 1002xD50 мм; 1,9 кг | Smartec | руб./шт | 9543
| ST-GR021P-SS | Стойка двухсторонняя угловая ST-GR021P-SS, стойка имеет четыре гайки-заклепки для монтажа поручней ST-GR005R-SS, ST-GR010R-SS, ST-GR015R-SS или калиток аварийного выхода ST-GR010E-SS, ST-GR015E-SS с двух сторон (на 90°);нержавеющая сталь, 1002xD50 мм; 1,9 кг | Smartec | руб./шт | 9543
| ST-GR030P-SS | Стойка трехсторонняя ST-GR030P-SS, стойка имеет шесть гаек-заклепок для монтажа поручней ST-GR005R-SS, ST-GR010R-SS, ST-GR015R-SS или калиток аварийного выхода ST-GR010E-SS, ST-GR015E-SS с трех сторон (Т-образно); нержавеющая сталь, 1002xD50 мм; 1,9 кг | Smartec | руб./шт | 9864
| ST-GR005R-SS | Поручни ST-GR005R-SS, два поручня имеют в комплекте соединительные стаканы, предназначенные для крепления к стойкам ограждения ST-GR010P-SS, ST-GR020P-SS, ST-GR021P-SS или ST-GR030P-SS; нержавеющая сталь; 500xD30 мм; 1,4 кг; в комплекте 2 шт. | Smartec | руб./шт | 9159
| ST-GR010R-SS | Поручни ST-GR010R-SS; два поручня имеют в комплекте соединительные муфты, предназначенные для крепления к стойкам ограждения ST-GR010P-SS, ST-GR020P-SS, ST-GR021P-SS или ST-GR030P-SS; нержавеющая сталь; 1000xD30 мм; 2,1 кг; в комплекте 2 шт. | Smartec | руб./шт | 11657
| ST-GR015R-SS | Поручни ST-GR015R-SS; два поручня имеют в комплекте соединительные стаканы, предназначенные для крепления к стойкам ограждения ST-GR010P-SS, ST-GR020P-SS, ST-GR021P-SS или ST-GR030P-SS; нержавеющая сталь; 1500xD30 мм; 2,8 кг; в комплекте 2 шт. | Smartec | руб./шт | 13386
| ST-GR010E-SS | Калитка аварийного выхода ST-GR010E-SS; калитка разблокируется с помощью штыря; нержавеющая сталь, 1000х425xD25 мм; 4,4 кг; в комплекте крепеж для монтажа к стойкам | Smartec | руб./шт | 19407
| ST-GR010EC-SS | Калитка аварийного выхода с электромагнитом ST-GR010EC-SS; 12В DC; 500 мА; IP44; +10...+60°C; нержавеющая сталь; в комплекте: стойка 1000xD50 мм, створка 1000x425хD25 мм. | Smartec | руб./шт | 37341
| ST-GR012E-SS | Калитка аварийного выхода ST-GR012E-SS; угол открывания ±100°; нержавеющая сталь; 1200х425xD25 мм; 5,1 кг; калитка имеет в комплекте крепеж для монтажа к стойкам ограждения ST-GR010P-SS, ST-GR020P-SS, ST-GR021P-SS или ST-GR030P- SS. | Smartec | руб./шт | 20784
| ST-GR012EC-SS | Калитка аварийного выхода с электромагнитом ST-GR012EC-SS; 12В DC; 500 мА; IP44; +10...+60°C; калитка имеет в комплекте крепеж для монтажа к стойке ограждения ST-GR010P-SS, ST-GR020P-SS, ST-GR021P-SS или ST-GR030P-SS; нержавеющая сталь; в комплекте: стойка 1002xD50 мм и створка 1200х425xD25 мм. | Smartec | руб./шт | 41248
| ST-GR014EC-SS | Калитка аварийного выхода с электромагнитом ST-GR014EC-SS; 12В DC; 500 мА; IP44; +10...+60°C; калитка имеет в комплекте крепеж для монтажа к стойке ограждения ST-GR010P-SS, ST-GR020P-SS, ST-GR021P-SS или ST-GR030P-SS; нержавеющая сталь; в комплекте: стойка 1002xD50 мм и створка 1400х425xD25 мм. | Smartec | руб./шт | 45091
| ST-GR015E-SS | Калитка аварийного выхода, нержавеющая сталь. Длина 1500 мм, диаметр 25 мм. В комплекте крепеж для монтажа к стойкам. 1500х425 х D25 мм. | Smartec | руб./шт | 23442
| ST-GR130P-SS | Стойка трехсторонняя универсальная, углы между отверстиями 90° и 180°, нержавеющая сталь, 1002xD50 мм | Smartec | руб./шт | 10889
| ST-GR010EP-SS | Калитка аварийного выхода с табличкой, нержавеющая сталь, 1000х425xD32 мм, угол открывания ±100°. Комплект: створка - 1 шт, шарниры - 2 шт, механизм блокировки - 1 шт, табличка - 1 шт. | Smartec | руб./шт | 23250
| ST-GR012EP-SS | Калитка аварийного выхода с табличкой, нержавеющая сталь, 1200х425xD32 мм, угол открывания ±100°. Комплект: створка - 1 шт, шарниры - 2 шт, механизм блокировки - 1 шт, табличка - 1 шт. | Smartec | руб./шт | 24627
| ST-GR015EP-SS | Калитка аварийного выхода с табличкой, нержавеющая сталь, 1500х425xD32 мм, угол открывания ±100°. Комплект: створка - 1 шт, шарниры - 2 шт, механизм блокировки - 1 шт, табличка - 1 шт. | Smartec | руб./шт | 27285
| ST-GR110P-SS | Стойка односторонняя универсальная, нержавеющая сталь, 1002xD50 мм | Smartec | руб./шт | 10248
| ST-GR120P-SS | Стойка двухсторонняя прямая универсальная, углы между отверстиями 180°, нержавеющая сталь, 1002xD50 мм | Smartec | руб./шт | 10568
| ST-GR121P-SS | Стойка двухсторонняя угловая универсальная, углы между отверстиями 90°, нержавеющая сталь, 1002xD50 мм | Smartec | руб./шт | 10568
10.8 | Ограждения «CARDDEX»
| CB-32 | Фитинг стальной с полимерным покрытием «CB-32» | CARDDEX | руб./шт | 780
| CB-50 (для XTN) | Фитинг стальной с полимерным покрытием, D 32 мм. Используется для формирования зон прохода в составе «XTN-02». | CARDDEX | руб./шт | 1120
| RT-02 | Стойка прямоугольного профиля, сечение стоек 50х50мм, высотой 1005 мм. Выполнены из стали с полимерным покрытием. | CARDDEX | руб./шт | 5720
| TK 02 (L=1000мм) | Штанга из анодированного алюминия D32 «TK-02» (длина 1 м). Фитинги в комплект НЕ входят. | CARDDEX | руб./шт | 2320
| TN-01 | Штанга из шлифованной нержавеющей стали D32, длина 1000мм. Используется для формирования зон прохода в составе ограждения прохода «XTN-02». Фитинги в комплект НЕ входят. | CARDDEX | руб./шт | 2590
| XT-02 | Стойка ограждения из шлифованной нержавеющей стали D50х1005 мм, имеет отверстия с четырех сторон. Используется для формирования зон прохода в составе «XTN-02». | CARDDEX | руб./шт | 6270
10.9 | Ограждения «ОМА»
| OMA-02.366.A0 (2 муфты, d=38мм) | Стойка 1000 мм из 48 мм нержавеющей трубы (AISI 304) на фланце, 2 муфты - D38 с одной стороны. Применяется как боковая (стартовая) стойка под поручень диаметром 38 мм. Расстояние между муфт по вертикали - A=400 мм | ОМА | руб./шт | 28900
| OMA-36.686.AA | Калитка скоростная. Корпусная усиленная стойка с моторным приводом. На стойке ДВА встроенных LED индикатора направления прохода. СТВОРКА из нержавеющей стали (не установлена). Выносной БЛОК управления и пульт СИСТЕМНЫЙ в комплекте. Ширина прохода определяется размером створки. Ширину зоны прохода 620 мм. Упакована в ящик из ДВП. | ОМА | руб./шт | 243300
| OMA-36.687.AA | Калитка скоростная. Корпусная усиленная стойка с моторным приводом. На стойке ДВА встроенных LED индикатора направления прохода. СТВОРКА из закаленного стекла (не установлена), выносной БЛОК управления и ПУЛЬТ, кабель управления и питания в комплекте. Ширина прохода определяется размером створки. Ширину зоны прохода (от 620 до 745 мм не более) укажите в примечании к заказу. Наличие на складе показано для ширины прохода 620 мм. Упакована в ящик из ДВП. | ОМА | руб./шт | 249000
| OMA-01.306.D1 (d=38мм, 1510-2000мм) | Поручень из 38 мм нержавеющей трубы (AISI 304) для усиленных ограждений | ОМА | руб./шт | 4600
| OMA-04.466.A0 (КЛАССИКА) | Стартовая стойка из 48 мм нержавеющей трубы (AISI 304) на фланце, ДВА зажима на одной стороне стойки установлены для стекол с закругленными углами радиусом R=5 мм. Расстояние между зажимами по вертикали 600 мм | ОМА | руб./шт | 24900
| OMA-04.466.C0 (КЛАССИКА) | Стойка 1000 мм из 48 мм нержавеющей трубы (AISI 304) на фланце, ЧЕТЫРЕ зажима под углом 180 градусов установлены для стекол с закругленными углами радиусом R=5 мм. Расстояние между зажимами по вертикали 600 мм | ОМА | руб./шт | 28300
| OMA-04.466.B0 | Стойка 1000 мм из 48 мм нержавеющей трубы (AISI 304) на фланце, ЧЕТЫРЕ зажима под углом 90 градусов установлены для стекол с закругленными углами радиусом R=5 мм. Расстояние между зажимами по вертикали 600 мм | ОМА | руб./шт | 28300
| OMA-01.3M6.C0 | Муфта для крепления поручня диаметром 38мм к стене, 1 винт | ОМА | руб./шт | 2000
11 | Шлагбаумы и автоматика «AN-Motors»
11.1 | Шлагбаумы
11.1.1 | Комплекты автоматических шлагбаумов
| ASB6000R (со стрелой 4,3 метра) | Состав: ASB6000 Тумба шлагбаума с блоком управления и со встроенным радиоприёмником; RBN7-4, Стрела для шлагбаума длиной 4,3м; FRK99, Демпфер; RBN91, Заглушки для стрелы; AST, Наклейки светоотражающие; AT-4 (2шт), Брелок-передатчик радиоканальный. | AN-Motors | руб./компл | 55632.4
| ASB6000R (с прямоугольной стрелой 6,3 метра) | Состав: ASB6000 Тумба шлагбаума с блоком управления и со встроенным радиоприёмником; RBN7, Стрела для шлагбаума длиной 6,3м; FRK99, Демпфер; RBN91, Заглушки для стрелы; AST, Наклейки светоотражающие; WA11C, Опора для стрелы; AT-4 (2шт), Брелок-передатчик радиоканальный. | AN-Motors | руб./компл | 61595.15
| ASB6000R (с круглой стрелой 6,25 метра) | Состав: ASB6000, Тумба шлагбаума с блоком управления и со встроенным радиоприёмником; RBN6-K, Стрела для шлагбаума круглого сечения длиной 6,25м; WAC1, Крепление для круглой стрелы RBN6-K; RBN6-K-PL, Заглушки для круглой стрелы; AST, Наклейки светоотражающие; WA11C, Опора для стрелы; AT-4 (2шт), Брелок-передатчик радиоканальный. | AN-Motors | руб./компл | 62157.5
| ASB-6R (с прямоугольной стрелой 4,3 метра) | Комплект шлагбаума, правый со стрелой 4,3 м, 230 Нм, 100 циклов/час, время открытия 6 сек, 160-270 В, -30...+65 °С, IP44. Состав: Тумба шлагбаума ASB-6R/L; Блок управления; радиоприемник; ПДУ - 2 шт.; Заглушки для прямоугольной стрелы; Рейка RBN12; Демпфер ASB-6-D; Наклейки светоотражающие. | AN-Motors | руб./компл | 52990.85
| ASB-6R (с прямоугольной стрелой 5,3 метра) | Комплект шлагбаума, правый со стрелой 5,3 м, 230 Нм, 100 циклов/час, время открытия 6 сек, 160-270 В, -30...+65 °С, IP44. Состав: Тумба шлагбаума ASB-6R; Блок управления; радиоприемник; ПДУ-2 шт.; Заглушки для прямоугольной стрелы; Рейка RBN12; Демпфер ASB-6-D; Наклейки светоотражающие. | AN-Motors | руб./компл | 54443.3
| ASB-6R (с прямоугольной стрелой 6,3 метра) | Комплект шлагбаума, правый со стрелой 6,3 м, 230 Нм, 100 циклов/час, время открытия 6 сек, 160-270 В, -30...+65 °С, IP44. Состав: Тумба шлагбаума ASB-6R; Блок управления; радиоприемник; ПДУ - 2 шт.; Заглушки для прямоугольной стрелы; Рейка RBN12; Демпфер ASB-6-D; Наклейки светоотражающие; Опора WA11C. | AN-Motors | руб./компл | 58862.75
| ASB-6R (с круглой стрелой 6,25 метра) | Комплект шлагбаума, правый со стрелой 6,25 м, 230 Нм, 100 циклов/час, время открытия 6 сек, 160-270 В, -30...+65 °С, IP44. Состав: Тумба шлагбаума ASB-6R; Блок управления; радиоприемник; ПДУ - 2 шт.; Рейка RBN6-К; Заглушки для стрелы RBN92 - 2 шт; Наклейки светоотражающие; Крепление для круглой рейки WAC1; Опора WA11C. | AN-Motors | руб./компл | 60005.85
| ASB6000L (с круглой стрелой 6,25 метра) | Состав: ASB6000 Тумба шлагбаума с блоком управления и со встроенным радиоприёмником; RBN6-K, Стрела для шлагбаума круглого сечения длиной 6,25м; WAC1, Крепление для круглой стрелы RBN6-K; RBN6-K-PL, Заглушки для круглой стрелы; AST, Наклейки светоотражающие; WA11C, Опора для стрелы; AT-4 (2шт), Брелок-передатчик радиоканальный. | AN-Motors | руб./компл | 62157.5
| ASB6000L (со стрелой 4,3 метра) | Состав: ASB6000 Тумба шлагбаума с блоком управления и со встроенным радиоприёмником; RBN7-4, Стрела для шлагбаума длиной 4,3м; FRK99, Демпфер; RBN91, Заглушки для стрелы; AST, Наклейки светоотражающие; AT-4 (2шт), Брелок-передатчик радиоканальный. | AN-Motors | руб./компл | 55632.4
| ASB6000L (с прямоугольной стрелой 6,3 метра) | Состав: ASB6000 Тумба шлагбаума с блоком управления и со встроенным радиоприёмником; RBN7, Стрела для шлагбаума длиной 6,3м; FRK99, Демпфер; RBN91, Заглушки для стрелы; AST, Наклейки светоотражающие; WA11C, Опора для стрелы; AT-4 (2шт), Брелок-передатчик радиоканальный. | AN-Motors | руб./компл | 61595.15
| ASB-6L (с прямоугольной стрелой 4,3 метра) | Комплект шлагбаума, правый со стрелой 4,3 м, 230 Нм, 100 циклов/час, время открытия 6 сек, 160-270 В, -30...+65 °С, IP44. Состав: Тумба шлагбаума ASB-6L; Блок управления; радиоприемник; ПДУ - 2 шт.; Заглушки для прямоугольной стрелы; Рейка RBN12; Демпфер ASB-6-D; Наклейки светоотражающие. | AN-Motors | руб./компл | 52990.85
| ASB-6L (с круглой стрелой 6,25 метра) | Комплект шлагбаума, левый со стрелой 6,25 м, 230 Нм, 100 циклов/час, время открытия 6 сек, 160-270 В, -30...+65 °С, IP44. Состав: Тумба шлагбаума ASB-6L; Блок управления; радиоприемник; ПДУ - 2 шт.; Рейка RBN6-К; Заглушки для стрелы RBN92 - 2 шт; Наклейки светоотражающие; Крепление для круглой рейки WAC1; Опора WA11C. | AN-Motors | руб./компл | 60005.85
| ASB-6L (с прямоугольной стрелой 6,3 метра) | Комплект шлагбаума, левый со стрелой 6,3 м, 230 Нм, 100 циклов/час, время открытия 6 сек, 160-270 В, -30...+65 °С, IP44. Состав: Тумба шлагбаума ASB-6L; Блок управления; радиоприемник; ПДУ - 2 шт.; Заглушки для прямоугольной стрелы; Рейка RBN12; Демпфер ASB-6-D; Наклейки светоотражающие; Опора WA11C. | AN-Motors | руб./компл | 58862.75
| ASB-6L (с прямоугольной стрелой 5,3 метра) | Комплект шлагбаума, правый со стрелой 5,3 м, 230 Нм, 100 циклов/час, время открытия 6 сек, 160-270 В, -30...+65 °С, IP44. Состав: Тумба шлагбаума ASB-6L; Блок управления; радиоприемник; ПДУ-2 шт.; Заглушки для прямоугольной стрелы; Рейка RBN12; Демпфер ASB-6-D; Наклейки светоотражающие. | AN-Motors | руб./компл | 54443.3
11.1.2 | Тумбы шлагбаумов
| ASB-6R | Тумба шлагбаума, правая с приводом, встроенный блок управления, встроенный приемник, пульт дистанционного управления - 2 шт. 230 Нм, 100 циклов/час, время открытия 6 сек, 160-270 В, -30...+65 °С, IP44 | AN-Motors | руб./шт | 46261.05
11.1.3 | Стрелы и крепления
| RBN7-4 | Стрела прямоугольная 4,3 м для шлагбаума ASB6000 | AN-Motors | руб./шт | 5249
| RBN7-5 | Стрела прямоугольная 5,3 м для шлагбаума ASB6000, 5300x100x25 мм, 5,5 кг | AN-Motors | руб./шт | 6470
| RBN7 | Стрела прямоугольная 6,3 м для шлагбаума ASB6000 | AN-Motors | руб./шт | 7690
| RBN12-4 | Стрела прямоугольная 4,3 м для шлагбаума ASB-6R | AN-Motors | руб./шт | 5015
| RBN12-5 | Стрела прямоугольная 5,3 м для шлагбаума ASB-6R, 5300x70x25 мм, 4.5 кг | AN-Motors | руб./шт | 6182
| RBN12-6 | Стрела прямоугольная 6,3 м для шлагбаума ASB-6R, 100х45х6300 мм. | AN-Motors | руб./шт | 7348
| RBN6-K | Стрела круглого сечения 6,25 м для шлагбаума ASB-6R, 6250x90x90 мм. | AN-Motors | руб./шт | 8191.97
| WAC1 | WAC1 Крепление для круглой стрелы RBN6-K. Для шлагбаумов AN-MOTORS ASB-6 и ASB6000. | AN-Motors | руб./шт | 1843.8
| RBN91 | Заглушки для прямоугольной стрелы RBN7 | AN-Motors | руб./шт | 149
| RBN6-K-PL | Заглушки для круглой стрелы RBN6-К | AN-Motors | руб./шт | 129.17
| AST (24шт.) | Наклейки светоотражающие (24 шт.) | AN-Motors | руб./компл | 484
11.2 | Аксессуары
| AT-4 | 4-х канальный пульт дистанционного управления | AN-Motors | руб./шт | 1325.23
| P5103 | Комплект фотоэлементов, дальность 12 м, 12...24 В AC/DC, 45 мА, выход NC/NO, IP54, -20...+60 °С, 127×50×28 мм | AN-Motors | руб./пара | 1767
| F5002 | Сигнальная лампа 230В с кронштейном крепления. IP54. -20…+60ºС. | AN-Motors | руб./шт | 1559
| AH90 | Обогревательный элемент для электромеханических приводов. | AN-Motors | руб./шт | 3752.81
| ACH | Удлинитель цепи для ASI50KIT | AN-Motors | руб./м | 461.59
| WA11C | Опора для стрелы стационарная, красная | AN-Motors | руб./шт | 2967.05
| WA12C | Опора для стрелы подвижная | AN-Motors | руб./шт | 2036.28
11.3 | Автоматика для секционных ворот
| ASG1000/3KIT-L | Комплект для ворот до 13,5 кв. м и высотой до 2,7 м, 24 В, тяговое усилие 1000Н. Состав комплекта: привод со встроенным блоком управления и радиоприемником – 1 шт., приводная рейка 3,5м – 1 шт., пульт радиоуправления (433,92 МГц) – 2 шт., монтажный комплект | AN-Motors | руб./компл | 17333
| ASG1000/4KIT | Комплект для ворот до 16 кв. м и высотой до 3,4 м, 24 В, тяговое усилие 1000Н. Состав комплекта: привод со встроенным блоком управления и радиоприемником – 1 шт., приводная рейка 4,2м – 1 шт., пульт радиоуправления (433,92 МГц) – 2 шт., монтажный комплект | AN-Motors | руб./компл | 20093
| ASG600/3KIT-L | Комплект для ворот до 8,4 кв. м и высотой до 2,7 м, 24 В, тяговое усилие 600Н. Состав комплекта: привод со встроенным блоком управления и радиоприемником – 1 шт., приводная рейка 3,5м – 1 шт., пульт радиоуправления (433,92 МГц) – 2 шт., монтажный комплект | AN-Motors | руб./компл | 15534
11.4 | Автоматика для откатных ворот
| ARW-600KIT | Комплект для откатных ворот: электропривод со встроенным блоком управления; встроенный радиоприемник; два четырехканальных пульта; монтажный комплект. Модуль выходной шестерни - 4мм. Привод подходит для ворот весом до 600 кг и шириной до 8 м. 230В, скорость открытия: 0,17 м/с, интенсивность 25%, −30...+65°C, ресурс: не менее 50 000 циклов. Механический концевой выключатель. | AN-Motors | руб./шт | 13619.25
| ARW-600MKIT | Комплект для откатных ворот: электропривод со встроенным блоком управления; встроенный радиоприемник; два четырехканальных пульта; монтажный комплект. Модуль выходной шестерни - 4мм. Привод подходит для ворот весом до 600 кг и шириной до 8 м. 230В, скорость открытия: 0,17 м/с, интенсивность 25%, −30...+65°C, ресурс: не менее 50 000 циклов. Магнитный концевой выключатель. | AN-Motors | руб./шт | 13896.69
| ARW-1000KIT | Комплект для откатных ворот: электропривод со встроенным блоком управления; встроенный радиоприемник; два четырехканальных пульта; монтажный комплект. Модуль выходной шестерни - 4мм. Привод подходит для ворот весом до 1000 кг и шириной до 10 м. 230В, скорость открытия: 0,2 м/с, интенсивность 25%, −30...+65°C, ресурс: не менее 50 000 циклов. Механический концевой выключатель. | AN-Motors | руб./шт | 17088.93
| ARW-1000MKIT | Комплект для откатных ворот: электропривод со встроенным блоком управления; встроенный радиоприемник; два четырехканальных пульта; монтажный комплект. Модуль выходной шестерни - 4мм. Привод подходит для ворот весом до 1000 кг и шириной до 10 м. 230В, скорость открытия: 0,2 м/с, интенсивность 25%, −30...+65°C, ресурс: не менее 50 000 циклов. Магнитный концевой выключатель. | AN-Motors | руб./шт | 17437.17
11.5 | Автоматика для распашных ворот
| ATW-400KIT | Комплект для распашных ворот: Электропривод линейный, левый и правый 2 шт.; Блок управления со встроенным радиоприемником; пульты ДУ AT-4L, Монтажный комплект. Привод массой до 300 кг, шириной створки до 2,5 м, Интенсивность 25%, скорость 16 мм/с. Max количество записываемых пультов - 50, 230 В, 240 Вт, тяговое усилие 3400 Н IP54. -30...+65°С | AN-Motors | руб./компл | 22437
12 | Шлагбаумы и автоматика «CAME»
12.1 | Шлагбаумы
12.1.1 | Комплекты автоматических шлагбаумов
| CAME GARD 3750 SX дюралайт | Комплект шлагбаума(для левостороннего монтажа, 4 метра: G 3750 - Тумба G 03750 - Стрела круглого сечения 4 м G 06080 — Пружина балансировочная G 02809 - Наклейки на стрелу G028401/8 Дюралайт на стрелу G028402 Кабель для подключения дюралайта | CAME | руб./компл | 146150
| CAME GARD 3750 DX дюралайт | Комплект шлагбаума для правостороннего монтажа, 4 метра: G 3750 - Тумба G 03750 - Стрела полукруглого сечения 4 м G 06080 — Пружина балансировочная G 02809 - Наклейки на стрелу G028401/8 Дюралайт на стрелу G028402 Кабель для подключения дюралайта | CAME | руб./компл | 146150
| CAME GARD 6500 DX дюралайт 5,6м | В комплект поставки шлагбаума 6 метров входит: G6500 - Тумба шлагбаума из оцинкованной и окрашенной стали. Класс защиты IP54-1шт., G06000 - Стрела круглая алюминиевая с пазом под дюралайт диам. 100 мм, L = 6000 мм-1шт., G04060 - Пружина балансировочная (зеленая) диам. 50 мм-2шт., G02809 - Наклейки светоотражающие красного цвета, 20 шт -1шт., G02807 - Опора стационарная для стрел с пазом под дюралайт -1шт., G06802 - Вставка усиливающая для стрелы G04000, G06000, G06850- 1шт., G028401/12 - Дюралайт со светодиодами (12 м)- 1шт., G028402 - Кабель для подключения дюралайта- 1шт. | CAME | руб./компл | 247800
| CAME GARD 6500 SX дюралайт 5,6м | В комплект поставки шлагбаума 6 метров входит: G6500 - Тумба шлагбаума из оцинкованной и окрашенной стали. Класс защиты IP54-1шт., G06000 - Стрела круглая алюминиевая с пазом под дюралайт диам. 100 мм, L = 6000 мм-1шт., G04060 - Пружина балансировочная (зеленая) диам. 50 мм-2шт., G02809 - Наклейки светоотражающие красного цвета, 20 шт -1шт., G02807 - Опора стационарная для стрел с пазом под дюралайт -1шт., G06802 - Вставка усиливающая для стрелы G04000, G06000, G06850- 1шт., G028401/12 - Дюралайт со светодиодами (12 м)- 1шт., G028402 - Кабель для подключения дюралайта- 1шт. | CAME | руб./компл | 247800
| CAME GARD PX 3 | Комплект шлагбаума для проездов до 2,8 м: 803BB-0120 GPX40MGS - Тумба шлагбаума из окрашенной стали с бесщеточным двигателем- 1шт., 803XA-0051 Стрела алюминиевая сечением 90х35, длиной 3050 для шлагбаумов GPT и GPX-1шт., 001G04060 G04060 - Пружина балансировочная (зеленая) диам. 50 мм-1шт., 803XA-0150 Светодиодные полосы для стрелы макс. 3 м -1шт., 001G02809 G02809 - Наклейки светоотражающие красного цвета, 20 шт -1шт. | CAME | руб./компл | 381100
| CAME GARD PX 4 | Комплект шлагбаума для проездов до 3,8 м: 803BB-0120 GPX40MGS - Тумба шлагбаума из окрашенной стали с бесщеточным двигателем- 1шт., 803XA-0050 Стрела алюминиевая сечением 90х35, длиной 4050 для шлагбаумов GPT и GPX -1шт., 001G04060 G04060 - Пружина балансировочная (зеленая) диам. 50 мм -1шт., 803XA-0020 Светодиодные полосы для стрелы макс. 4 м -1шт. 001G02809 G02809 - Наклейки светоотражающие красного цвета, 20 шт -1шт. 001G02807 G02807 - Опора стационарная для стрел с пазом под дюралайт -1шт. | CAME | руб./компл | 396950
| CAME GARD GT4 | Комплект шлагбаума GARD GT4 для проездов до 4,0 м. Состав комплекта: 803BB-0160 GGT40AGS Тумба шлагбаума из оцинкованной и окрашенной стали. Класс защиты IP54; 803XA-0270 Стрела алюминиевая длиной 4,23 м для шлагбаума GT4; 803XA-0020 Светодиодная лента для стрелы макс. 4 м; G02809 - Наклейки светоотражающие красного цвета, 20 шт; G02807 - Опора для стрелы фиксированная. | CAME | руб./компл | 238850
| CAME GARD GT8/6 | Комплект шлагбаума GARD GT8 для проездов до 6,0 м. Состав комплекта: GGT80AGS 803BB-0180 - Тумба шлагбаума из оцинкованной и окрашенной стали. Класс защиты IP54; 803XA-0410 Стрела алюминиевая сечением 130х85, длиной 6340 мм для шлагбаума GT8; 803XA-0240 Светодиодная лента для стрелы длиной до 6,5 м; G02809 - Наклейки светоотражающие красного цвета, 20 шт; G02807 - Опора для стрелы фиксированная | CAME | руб./компл | 297150
| CAME GARD GT8/7,8 | Комплект шлагбаума GARD GT8 для проездов до 7,8 м. Состав комплекта: 803BB-0180 GGT80AGS - Тумба шлагбаума из оцинкованной и окрашенной стали. Класс защиты IP54; 803XA-0420 Телескопическая алюминиевая стрела шлагбаума GT8 для проездов до 7,8 м; 803XA-0250 Светодиодная лента для стрелы длиной до 8 м; G02809 - Наклейки светоотражающие красного цвета, 20 шт; G02807 - Опора для стрелы фиксированная | CAME | руб./компл | 306300
| CAME GARD LS 3 | CAME GARD LS 3 - комплект шлагбаума(тумба GLS40AGS, 803XA-0051 стрела 3050 мм, светоотражающие наклейки G02809, светодиодные полосы 803XA-0150); время открывания на 90° - 2 - 6 сек; 230 В; 800 мА; 190 Вт; IP 54; 140 Нм; -20...+55°C. | CAME | руб./компл | 193800
| CAME GARD LS 4 | CAME GARD LS 4 - комплект шлагбаума(тумба GLS40AGS, 803XA-0050 стрела 4050 мм, светоотражающие наклейки G02809, светодиодные полосы 803XA-0020, опора G02807); время открывания на 90° - 2 - 6 сек; 230 В; 800 мА; 190 Вт; IP 54; 140 Нм; -20...+55°C. | CAME | руб./компл | 209650
12.1.2 | Комплекты автоматических шлагбаумов COMBO CLASSICO
| CAME GARD 3750DX COMBO CLASSICO | Комплект шлагбаума для правостороннего монтажа, 4 метра: G 3750 - Тумба правая G 0402 - Стрела круглого сечения 4,2 м G 04060 — Пружина балансировочная G 0461 - Наклейки на стрелу (24 шт.) | CAME | руб./компл | 90100
| CAME GARD 3750SX COMBO CLASSICO | Комплект шлагбаума(для левостороннего монтажа, 4 метра: G 3750 - Тумба левая G 0402 - Стрела круглого сечения 4,2 м G 04060 — Пружина балансировочная G 0461 - Наклейки на стрелу (24 шт.) | CAME | руб./компл | 90100
| CAME GARD 4000DX COMBO CLASSICO | Комплект шлагбаума 4 метра: G 4000DX - Тумба правая; G 0401 - Стрела для шлагбаума 4,2 м; G 0461 - Наклейки на стрелу, 24 шт; G 0403 - Накладки на стрелу 4м. | CAME | руб./компл | 91400
| CAME GARD 4000SX COMBO CLASSICO | Комплект шлагбаума 4 метра: G 4000SX - Тумба левая G 0401 - Стрела 4 м G 0461 - Наклейки на стрелу/24 шт./ G 0403 - Накладки на стрелу 4м. | CAME | руб./компл | 91400
| CAME GARD 6000 DX COMBO CLASSICO | Комплект в составе: G6000 DX - Тумба шлагбаума из оцинкованной и окрашенной стали. Класс защиты IP54-1 шт., G0601 - Стрела прямоугольная алюминиевая 100х40х6850 мм -1 шт., G0603 - Накладки резиновые на стрелу 6,5 м -1 шт., G0461 - Наклейки светоотражающие красного цвета 24 шт-1 уп, CAME G02807, Опора для стрелы - 1шт. | CAME | руб./компл | 164350
| CAME GARD 6000 SX COMBO CLASSICO | Комплект в составе: G6000 SX - Тумба шлагбаума из оцинкованной и окрашенной стали. Класс защиты IP54-1 шт., G0601 - Стрела прямоугольная алюминиевая 100х40х6850 мм -1 шт., G0603 - Накладки резиновые на стрелу 6,5 м -1 шт., G0461 - Наклейки светоотражающие красного цвета 24 шт-1 уп, CAME G02807, Опора для стрелы - 1шт. | CAME | руб./компл | 164350
| CAME GARD 6500 DX COMBO CLASSICO | Комплект в составе: G6500 DX - Тумба шлагбаума из оцинкованной и окрашенной стали. Класс защиты IP54-1 шт., G0602 - Стрела круглая алюминиевая диам. 100, L = 6850 мм-1 шт., G04060 - Пружина балансировочная (зеленая) диам. 50 мм -2 шт., G0461 - Наклейки светоотражающие красного цвета 24 шт -1 уп. G02807 - Опора для стрелы - 1шт. | CAME | руб./компл | 158900
| CAME GARD 6500 SX COMBO CLASSICO | Комплект в составе: G6500 SX - Тумба шлагбаума из оцинкованной и окрашенной стали. Класс защиты IP54-1 шт., G0602 - Стрела круглая алюминиевая диам. 100, L = 6850 мм-1 шт., G04060 - Пружина балансировочная (зеленая) диам. 50 мм -2 шт., G0461 - Наклейки светоотражающие красного цвета 24 шт -1 уп. G02807 - Опора для стрелы - 1шт. | CAME | руб./компл | 158900
| CAME GARD LT4 combo KIT | GLT combo KIT - Комплект шлагбаума GARD LT (GLT40AOS - Тумба шлагбаума, G0401 Стрела алюминиевая сечением 60х40 и длиной 4200мм, G0461 - светоотражающие наклейки, 24 шт) | CAME | руб./компл | 108900
| CAME GARD LT6 combo KIT | CAME GARD LT 6 - комплект шлагбаума. Состав: - Тумба GLT60AOS, (803BB-0450) - G0601 (001G0601) Стрела алюминиевая сечением 100х40 и длиной 6850 мм, - G0603 (009G0603) Накладки резиновые красные на стрелу 001G0601, - G0461 (001G0461)- Наклейки светоотражающие красного цвета, 24 шт - G02807 (001G02807)- Опора для стрелы фиксированная Время открывания на 90° - 4 - 6 сек; 230/24 В; 800 мА; 190 Вт; IP 54; Интенсивность 160 циклов/час, 300 Нм; -20...+55°C. | CAME | руб./компл | 166850
| CAME GARD LS 6 SET | Комплект шлагбаума GARD LS 6: GLS60AGS (803BB-0490), Тумба шлагбаума -1 шт; 001G06000 Стрела круглая алюминиевая 6 м -1 шт; G02807, Опора для стрелы -1 шт; 001G06802 Вставка дополнительная для стрелы 001G06000 -1 шт; G02809 наклейки на стрелу G04000 -1 шт. GLS60AGS -шлагбаум с шириной проезда до 6,5 м, интенсивного использования, Электропитание привода 24 В, 190 Вт,160 циклов/час, IP54, -20...+55°С, | CAME | руб./компл | 242950
| CAME GARD LS 6,85 SET | Комплект шлагбаума GARD LS 6,85: GLS60AGS (803BB-0490), Тумба шлагбаума - 1шт; 001G06850, Стрела круглая алюминиевая 6.85 м - 1шт; G02807, Опора для стрелы - 1шт; G02809, Наклейки на стрелу G04000 - 1шт. GLS60AGS -шлагбаум с шириной проезда до 6,5 м, интенсивного использования, Электропитание привода 24 В, 190 Вт,160 циклов/час, IP54, -20...+55°С, | CAME | руб./компл | 246450
12.1.3 | Тумбы шлагбаумов
| CAME 803BB-0120 | GPX40MGS - Тумба шлагбаума из окрашенной стали с бесщеточным двигателем, для проездов до 3,8 м | CAME | руб./шт | 340000
| CAME G4000 SX | Ширина проезда – до 4,0 м, скорость откр. 2-6 с, 24 В, интенсивного применения, встроенный блок управления ZL 39B (без стрелы) для левостороннего монтажа | CAME | руб./шт | 111200
| CAME G4000 DX | Ширина проезда – до 4,0 м, скорость откр. 2-6 с, 24 В, интенсивного применения, встроенный блок управления ZL 37 (без стрелы) для правостороннего монтажа | CAME | руб./шт | 111200
| CAME G6000 SX | Ширина проезда - до 6,5 м, скорость откр.4-8 с, 24 В, интенсивного применения, встроенный блок управления ZL 37 (без стрелы) для левостороннего монтажа | CAME | руб./шт | 193000
| CAME G6000 DX | Ширина проезда - до 6,5 м, скорость откр.4-8 с, 24 В, интенсивного применения, встроенный блок управления ZL 39 (без стрелы) для правостороннего монтажа, класс защиты IP54. | CAME | руб./шт | 193000
| CAME GGT40AGS (803BB-0160) | Тумба шлагбаума из оцинкованной и окрашенной стали, класс защиты IP54, ширина проезда до 4м, время открывания 2-6 с, -20…+55°С. | CAME | руб./шт | 188000
| CAME GGT80AGS (803BB-0180) | Тумба шлагбаума из оцинкованной и окрашенной стали, класс защиты IP54, ширина проезда до 7,8м, время открывания 4-8 с, -20…+55°С. | CAME | руб./шт | 215000
| CAME GLS40AGS (803BB-0410) | CAME GLS40AGS - тумба шлагбаума из оцинкованной и окрашенной стали для проездов до 3,8 м; ширина проезда 3,8 м; время открывания на 90° - 2 - 6 сек; 230 В; 800 мА; 190 Вт; IP 54; 140 Нм; -20...+55°C. Стрела в комплект НЕ ВХОДИТ. | CAME | руб./шт | 160000
12.1.4 | Стрелы и крепления
| CAME 001G0502 | Стрела круглого сечения из окрашенного алюминия, белая, Ø 100 мм, длиной 5350 мм. | CAME | руб./шт | 13250
| CAME 803XA-0050 | Стрела алюминиевая сечением 90х35, длиной 4050 для шлагбаумов GPT и GPX | CAME | руб./шт | 23450
| CAME 803XA-0051 | Стрела алюминиевая сечением 90х35, длиной 3050 для шлагбаумов GPT и GPX | CAME | руб./шт | 18750
| CAME 803XA-0270 | Стрела алюминиевая длиной 4,23 м для шлагбаума GT4 | CAME | руб./шт | 24650
| CAME 803XA-0410 | Стрела алюминиевая сечением 130х85, длиной 6340 мм для шлагбаума GT8 | CAME | руб./шт | 46300
| CAME 803XA-0420 | Телескопическая алюминиевая стрела шлагбаума GT8 для проездов до 7,8 м | CAME | руб./шт | 52350
| CAME G0251 (2,7м) | Алюминиевая стрела, 2,7 м. Заглушка в комплекте не идет! | CAME | руб./шт | 5200
| CAME G0302 (3м) | Стрела круглого сечения из окрашенного алюминия, белая, Ø 60 мм, длиной 3000 мм. Подходит для шлагбаума CAME GARD 3000. | CAME | руб./шт | 5700
| CAME G0401 (4,2м) | Алюминиевая стрела, 4,2 м. Заглушка в комплекте не идет! | CAME | руб./шт | 7300
| CAME G0402 (4,2м) | Стрела круглого сечения алюминиевая диаметром 60 мм, длиной 4200 мм. Заглушка в комплекте не идет! | CAME | руб./шт | 6650
| CAME G0405 | Крепление для стрелы круглого сечения G 0402 | CAME | руб./шт | 4100
| CAME G0465 | Окрашенная алюминиевая шторка под стрелу (модуль длиной 2 м) для стрелы 001G0401, 001G0402, 001G0601, 001G0602 | CAME | руб./шт | 16850
| CAME G05350 | Стрела круглого сечения из окрашенного алюминия, белая, Ø 100 мм, длиной 5350 мм, с пазом под дюралайт | CAME | руб./шт | 20850
| CAME G0601 (6,8м) | Стрела прямоугольная алюминиевая 100х40х6850 мм. Вес: 11,67 кг. Заглушка приобретается отдельно! | CAME | руб./шт | 17850
| CAME G0602 (6,8м) | Стрела круглого сечения из окрашенного алюминия, белая, Ø 100 мм, длиной 6850 мм. Заглушка в комплекте не идет и отдельно не приобретается! | CAME | руб./шт | 15800
| CAME G0605 | Крепление для стрелы круглого сечения G 0602 | CAME | руб./шт | 8200
12.1.5 | Аксессуары для шлагбаумов
| CAME 803XA-0020 | Светодиодная лента для стрелы макс. 4 м. Лента с красно-зелеными светодиодами для стрелы сечением 90х35 и длиной до 4 м шлагбаумов GPT и GPX. | CAME | руб./шт | 14200
| CAME 803XA-0150 | Светодиодные полосы для стрелы макс. 3 м | CAME | руб./шт | 13250
| CAME 803XA-0240 | Светодиодная лента для стрелы длиной до 6,5 м | CAME | руб./шт | 23850
| CAME 803XA-0250 | Светодиодная лента для стрелы длиной до 8 м | CAME | руб./шт | 26950
| CAME G02807 | Опора для стрелы фиксированная, высота 950 мм. | CAME | руб./шт | 10200
| CAME G0403 (4,2м) | Комплект красных резиновых накладок (8м) и заглушек на стрелу G0401. Накладки поставляются рулоном 8 м. | CAME | руб./шт | 5750
| CAME G0461 (24 шт) | Светоотражающие наклейки на стрелу/24 шт./ | CAME | руб./уп | 1750
| CAME G0467 | Шарнир для складной стрелы | CAME | руб./шт | 24100
| CAME G0603 | Комплект красных резиновых накладок (12м) и заглушек на стрелу G0601. Накладки поставляются рулоном 12 м. | CAME | руб./шт | 9600
| CAME PSRT-RU | Система подогрева для GARD мощностью 200 Вт, питание 230В, Система включает в себя следующие необходимые элементы и продается только в комплекте из этих позиций: - Шкафной конвекционный нагреватель (220В-200Вт выводы – 0,4м.ШКН-220-200) - 1 шт. - Термостат шкафной механический (ТСМ 0 +60 красный, ТСМ-НЗ-ТБМ-2-060) - 1 шт. - Комплект для монтажа оборудования обогрева (КМО-01) - 1 шт. | CAME | руб./компл | 15900
| CAME 001G04060 | Балансировочная пружина для автоматических шлагбаумов (зеленая), диаметр 50 мм | CAME | руб./шт | 7300
12.2 | Автоматика для распашных ворот
12.2.1 | Приводы для распашных ворот
| CAME A3000A | Линейный редуктор для створки до 3 м, 800 кг, 230 В, время откр. 19 с. Режим использования 50% | CAME | руб./шт | 35900
| CAME A3024N | Линейный редуктор для створки до 3 м, 800 кг, 24 В, время откр. 12-35 с. Режим использования - интенсивный | CAME | руб./шт | 48150
| CAME A5000А | Линейный привод для створки до 5 м, до 1000 кг, 230 В, время открывания на 90° - 32 с, 150 Вт, IP44, -20...+55°C. Интенсивность использования 50% | CAME | руб./шт | 38250
| CAME A5024N | Линейный редуктор для створки до 5 м, до 1000 кг, 24 В, время откр. 20-60 с. Режим использования - интенсивный | CAME | руб./шт | 49600
| CAME F1000 | Рычажный редуктор для створки до 4 м, до 800 кг, 230 В, время откр. 18 с. Режим использования 50% | CAME | руб./шт | 56700
| CAME F1024 | Рычажный редуктор для створки до 4 м, до 800 кг, 24 В, время откр. 16-45 с. Режим использования интенсивный | CAME | руб./шт | 69550
| CAME FA70230 | Привод рычажный для распашных ворот шириной до 2,3 м, 300 кг, 230В, самоблокирующийся с шарнирным рычагом передачи, время открывания 18 с. Режим использования 30% | CAME | руб./шт | 45150
| CAME FE40230 (001FE40230) | Привод 230 В рычажный, самоблокирующийся с энкодером и шарнирным рычагом передачи. Макс. масса створки - 800кг (ширина створки 2м), Макс. ширина створки - 4м (масса створки 400кг). IP44, 140Вт, время открывания на 90° - 34с; -20..+55°C, 12,5кг. | CAME | руб./шт | 57300
| CAME STYLO-BD (001STYLO-BD) | CAME STYLO-BD - Рычаг передачи скользящий для приводов STYLO(максимальный угол открывания 135°) и FAST40(максимальный угол открывания 115°); 5,34 кг. | CAME | руб./шт | 14250
| CAME STYLO-ME (001STYLO-ME) | CAME STYLO-ME - привод рычажный, самоблокирующийся с энкодером; макс. ширина створки 1.8 м; макс. масса створки 150 кг; время открывания на 90° - 8 сек, на 120° - 11 сек; макс. значение "С" 200 мм; IP 54; 24 В; 5 А; 48 Вт; 100 Нм; -20...+55°C; 6,8 кг. | CAME | руб./шт | 38250
| CAME ZL92 (002ZL92) | CAME ZL92 - блок управления с расширенным набором функций; напряжение электропитания привода 24 В; 2 подключаемых привода; IP 54; 230 В; макс. мощность привода приводов 300 Вт; -20...+55°C. | CAME | руб./шт | 29750
| CAME STYLO-BS (001STYLO-BS) | CAME STYLO-BS - Рычаг передачи шарнирный; 1,68 кг. | CAME | руб./шт | 6850
| CAME ATS30AGM (801MP-0120) | CAME ATS30AGM привод линейный, самоблокирующийся, со встроенными концевыми выключателями, макс. ширина створки 3 м(макс. масса створки 400 кг); макс. масса створки 800 кг(при ширине створки 2м); макс. значение "С" 200 мм; IP 54; 1000 мА; 250 Вт; время открывания на 90° - 15 с; интенсивность использования 50%; толкающее усилие 400 - 3000 Н; -20...+55°C. | CAME | руб./шт | 45600
| CAME AX402306 (001AX402306) | CAME AX402306 привод линейный, самоблокирующийся, с энкодером и механическими упорами; макс. ширина створки 4 м(масса створки 300 кг); макс. масса створки 800 кг(при ширине створки 2м); макс. значение "С" 70 мм; IP 44; 230 В; 1500 мА; 175 Вт; время открывания на 90° 28 с; интенсивность использования 30 %; толкающее усилие 500…4500 Н; -20...+55°C | CAME | руб./шт | 46300
| CAME ATS50DGM (W01MP-0140) | CAME ATS50DGM - Привод линейный, самоблокирующийся, со встроенными концевыми выключателями, для створок до 5 м(400 кг), до 2м(1000 кг); макс. значение "С" 200 мм; 24 В; 8 A; 80 Вт; IP 54; время открывания на 90° 15 - 30 с; толкающее усилие 400 - 3000 Н; -20...+55°C. *ОБЯЗАТЕЛЬНО наличие электромеханического замка. | CAME | руб./шт | 46300
| CAME FROG-A (001FROG-A) | Привод 230 В рычажный, для подземной установки. БЕЗ КОРПУСА. Макс. ширина створки: 3.5 м (масса створки 400 кг), макс. масса створки: 800 кг (ширина створки 2 м), интенсивность использования 30%, время открывания на 90° - 18 сек, IP67, 200 Вт, 1,9А, -20...+55°C, 226х144х340 мм, 12,4 кг. | CAME | руб./шт | 46550
| CAME FROG-A24 (001FROG-A24) | Привод 24 В рычажный, для подземной установки. БЕЗ КОРПУСА. Макс. ширина створки: 3.5 м (масса створки 400 кг), макс. масса створки: 800 кг (ширина створки 2 м), интенсивного использования, время открывания на 90° - регулируемое, IP67, 180 Вт, ток двигателя 15А, -20...+55°C, 226х144х340 мм, 12 кг. | CAME | руб./шт | 48650
| CAME A4364 (001A4364) | Замок разблокировки для открывания ворот вручную для FROG-A, с рычагом, 78х78х177 мм. | CAME | руб./шт | 4350
| CAME AX5024 (001AX5024) | Привод 24 В линейный, самоблокирующийся, с энкодером и механическими упорами, макс. шириной до 5 м (масса створки 400кг), и макс. массой створки до 1000 кг (ширина створки 2 м), IP44, интенсивного использования, 120 Вт, время открывания на 90° - регулируемое, -20...+55°C; 1180х123х100 мм. | CAME | руб./шт | 52100
| CAME FROG-CFN (001FROG-CFN) | Монтажный корпус из стали с антикоррозийной обработкой для подземной установки привода FROG-A, 330х160х405 мм, 16,2кг. Корпус НЕ подходит к старым приводам FROG! | CAME | руб./шт | 22950
12.2.2 | Комплекты автоматики COMBO CLASSICO для распашных ворот
| CAME ATI3000A RC combo KIT | Комплект автоматики для двухстворчатых распашных ворот: A3000A - Привод 230 В линейный самоблокирующийся для створки до 3 м и массой 800 кг - 2 шт, ZF1N - Блок управления-1 шт., AF43S - Плата-радиоприемник 433.92 МГц-1 шт., TOP44RBN - Брелок-передатчик 4-х канальный с динамическим кодом -1 шт., DIR10 - Комплект фотоэлементов / передатчик, приемник / накладные, дальность 10 м -1 шт. Линейный привод для створки до 3 м, до 800 кг, 230 В, время открывания на 90° - 19 с, 150 Вт, IP44, -20...+55°C. Интенсивность использования 50% | CAME | руб./компл | 68900
| CAME ATI5000A RC combo KIT | Комплект автоматики для двухстворчатых распашных ворот: A5000A - Привод 230 В линейный самоблокирующийся для створки до 5 м и массой 1000 кг - 2 шт, ZF1N - Блок управления-1 шт., AF43S - Плата-радиоприемник 433.92 МГц-1 шт., TOP44RBN - Брелок-передатчик 4-х канальный с динамическим кодом -1 шт., DIR10 - Комплект фотоэлементов / передатчик, приемник / накладные, дальность 10 м -1 шт. Линейный привод для створки до 5 м, до 1000 кг, 230 В, время открывания на 90° - 32 с, 150 Вт, IP44, -20...+55°C. Интенсивность использования 50% | CAME | руб./компл | 71900
| CAME AXL combo KIT | Комплект автоматики для распашных ворот: Привод AXL20DGS -2 шт; Блок управления ZL60 - 1 шт; AF43S Плата-радиоприемник 433.92 МГц - 1 шт; Брелок-передатчик 2-х канальный, 433,92 МГц, с фиксированным кодом - 2 шт. Привод AXL20DGS, 24 В линейный, самоблокирующийся, с механическими упорами и энкодером, шириной до 2,2 м, и массой створки до 250 кг, IP44, интенсивность 50%, 120 Вт, время открывания на 90° - 15 с, -20...+55°C; Блок управления ZL60 для приводов AXL и FTL, 24В, 300 Вт, IP54, -20...+55°C. | CAME | руб./компл | 37710
| CAME KR310 RC combo KIT | Комплект в составе: - KR310D - Привод 230 В линейный самоблокирующийся для правой створки-1 шт., - KR310S - Привод 230 В линейный самоблокирующийся для левой створки -1 шт., - ZF1N - Блок управления-1 шт. - AF43S - Плата-радиоприемник 433.92 МГц-1 шт., - Брелок-передатчик с динамическим кодом - 2 шт., - DIR10 - Фотоэлементы (передатчик, приемник) накладные, дальность 10 м -1 шт. Линейный редуктор для створки до 3 м и массой 800 кг, 230 В, время откр. 22 с. Режим использования 30% | CAME | руб./компл | 60500
| CAME ATI5000A combo KIT | Комплект в составе: A5000A - Привод 230 В линейный самоблокирующийся для створки до 5 м массой до 1000 кг интенсивность 50 %-2 шт., ZF1N - Блок управления-1 шт., AF43S - Плата-радиоприемник 433.92 МГц-1 шт., TOP44FGN - Брелок-передатчик 4-х канальный -1 шт., | CAME | руб./компл | 69630
| CAME ATI3000A combo KIT | Комплект в составе: A3000A - Привод 230 В линейный самоблокирующийся для створки до 3 м и массой 800 кг интенсивность 50 %-2 шт, ZF1N - Блок управления-1 шт., AF43S - Плата-радиоприемник 433.92 МГц-1 шт., TOP44FGN - Брелок-передатчик 4-х канальный -1 шт. | CAME | руб./компл | 66630
| CAME F1000RC KIT | Комплект в составе: - F1000 - Привод 230 В рычажный самоблокирующийся с шарнирным рычагом передачи - 2 шт., - ZF1N - блок управления - 1шт; - Брелок-передатчик 4-х канальный, 433,92 МГц, с динамическим кодом - 1шт; - Фотоэлементы (арт. 001DIR10), 1 комплект; - Плата-радиоприемник (арт. 001AF43S)) - 1шт. ZF1N - Блок управления для приводов 230 В, суммарная мощность приводов 320 Вт, IP54, -20...+55°C, 204х274х133 мм. F1000 - Привод 230 В рычажный, самоблокирующийся с шарнирным рычагом передачи для створки до 4 м массой до 800 кг интенсивность 30 %, время открывания на 90° -18 с, 230 В, 150 Вт, IP54, -20...+55°C, 340х168х182 мм. | CAME | руб./компл | 88000
| CAME AXL RC COMBO CLASSICO | Комплект автоматики для распашных ворот: Привод AXL20DGS -2 шт; Блок управления ZL60 - 1 шт; AF43S Плата-радиоприемник 433.92 МГц - 1 шт; Брелок-передатчик 4-х канальный, 433,92 МГц, с динамическим кодом - 2 шт, DIR10 фотоэлементы - 1 комплект. Привод AXL20DGS, 24 В линейный, самоблокирующийся, с механическими упорами и энкодером, шириной до 2,2 м, и массой створки до 250 кг, IP44, интенсивность 50%, 120 Вт, время открывания на 90° - 15 с, -20...+55°C; Блок управления ZL60 для приводов AXL и FTL, 24В, 300 Вт, IP54, -20...+55°C. | CAME | руб./компл | 39000
| CAME Комплект FE40230 combo | Комплект автоматики для двухстворчатых распашных ворот. Комплект поставки: Привод 230 В линейный, самоблокирующийся с энкодером и шарнирным рычагом передачи, для створок до 4 м.-2 шт., ZA3P - Блок управления с расширенным набором функций-1 шт., Плата-радиоприемник 433.92 МГц -1 шт., Брелок-передатчик 4-х канальный с динамическим кодом- 1 шт., DIR10 - Фотоэлементы, накладные, дальность 10 м -1 пара. Привод 230 В рычажный, самоблокирующийся с энкодером и шарнирным рычагом передачи. Макс. масса створки - 800кг (ширина створки 2м), Макс. ширина створки - 4м (масса створки 400кг). IP44, 140Вт, интенсивность использования 30 %, время открывания на 90° - 34с; -20..+55°C, 273х230х390 мм, 12,5кг. | CAME | руб./компл | 99900
| CAME Комплект ATS30AGM combo | Комплект автоматики для распашных ворот. В комплект поставки входит: ATS30AGM - Привод 230 В линейный, самоблокирующийся, со встроенными концевыми выключателями, для створок до 3 м.-2 шт., ZF1N - Блок управления с расширенным набором функций-1 шт., Плата-радиоприемник 433.92 МГц -1 шт., Брелок-передатчик 4-х канальный с динамическим кодом- 1 шт., DIR10 - Фотоэлементы, накладные, дальность 10 м -1 пара. Привод линейный, самоблокирующийся, со встроенными концевыми выключателями, макс. ширина створки 3 м(макс. масса створки 400 кг); макс. масса створки 800 кг(при ширине створки 2м); макс. значение "С" 200 мм; IP 54; 1000 мА; 250 Вт; время открывания на 90° - 15 с; интенсивность использования 50%; толкающее усилие 400 - 3000 Н; -20...+55°C. | CAME | руб./компл | 75000
| CAME ATS50DGM RC combo KIT | Комплект автоматики для распашных ворот. В комплект поставки входит: ATS50DGM - Привод 24 В линейный, самоблокирующийся, со встроенными концевыми выключателями, для створок до 5 м.-2 шт., ZL65 - Блок управления с расширенным набором функций-1 шт., Плата-радиоприемник 433.92 МГц -1 шт., Брелок-передатчик 4-х канальный с динамическим кодом- 2 шт., DIR10 - Фотоэлементы, накладные, дальность 10 м -1 пара. Привод линейный, самоблокирующийся, со встроенными концевыми выключателями, для створок до 5 м(400 кг), до 2м(1000 кг); макс. значение "С" 200 мм; 24 В; 8 A; 80 Вт; IP 54; время открывания на 90° 15 - 30 с; толкающее усилие 400 - 3000 Н; -20...+55°C. *ОБЯЗАТЕЛЬНО наличие электромеханического замка. | CAME | руб./компл | 85100
| CAME Комплект FAST 70 combo | Комплект автоматики для двухстворчатых распашных ворот. Комплект в составе: FA70230CB - Привод 230 В рычажный самоблокирующийся с шарнирным рычагом передачи с платой ZF1 для створки до 2,3 м массой до 300 кг интенсивность 30 %-1 шт., FA70230 - Привод 230 В рычажный самоблокирующийся с шарнирным рычагом передачи для створки до 2,3 м массой до 300 кг-1 шт., Брелок-передатчик -1 шт., AF43S - Плата-радиоприемник 433.92 МГц-1 шт, Фотоэлементы, накладные, дальность 10 м -1 пара. | CAME | руб./компл | 66000
| CAME Комплект ATS50AGS combo | Комплект автоматики для распашных ворот. В комплект поставки входит: ATS50AGS - Привод 230 В линейный, самоблокирующийся, со встроенными концевыми выключателями, для створок до 5 м.-2 шт., ZA3P - Блок управления с расширенным набором функций-1 шт., Плата-радиоприемник 433.92 МГц -1 шт., Брелок-передатчик 4-х канальный с динамическим кодом- 2 шт., DIR10 - Фотоэлементы, накладные, дальность 10 м -1 пара. | CAME | руб./компл | 75000
12.2.3 | Блоки управления
| CAME ZF1N | Для 2-х приводов. Блок управления (возможн. подключения эл. замка) для редукторов с питанием 230В | CAME | руб./шт | 18750
| CAME ZL150N | Для 2-х приводов F 500. Блок управления (выход 2-го радиоканала, возможн. подключения эл. замка) для редукторов с питанием 24В | CAME | руб./шт | 22500
| CAME ZL160N | Для 1-го привода F 500. Блок управления (выход 2-го радиоканала, возможн. подключения эл. замка) для редукторов с питанием 24В | CAME | руб./шт | 18200
| CAME ZL65 (002ZL65) | Блок управления для распашных ворот с дисплеем, радиодекодером и функцией самодиагностикой устройств безопасности. Напряжение электропитания привода 24В, 230В, IP54, 300Вт, -20..+55°C, 204х274х133 мм. | CAME | руб./шт | 27650
| CAME ZLX24MA (801QA-0050) | Универсальный, многофункциональный блок управления (24 В) для двустворчатых распашных ворот с дисплеем и технологией адаптивного управления крутящим моментом. Напряжение электропитания привода 36В, 20 циклов/час, 230В, IP54, 360Вт, -20..+55°C, 204х273х132 мм. | CAME | руб./шт | 33050
| CAME PSRT02 (88001-0254) | Кабель нагревательный со встроенным термостатом универсальный. Для использования с приводами серий BX, BK, BY, FAST, FERNI и FROG. Укомплектован клейкой термолентой. Кабель активируется, когда показатели температуры на термостате опускаются ниже 5°C, и отключается, когда температура достигает 15°C. | CAME | руб./шт | 7100
| CAME ZL22N (801QA-0030) | CAME ZL22N - блок управления для одного привода с возможностью подключения 3-х плат расширения (CAME LM22N 801XC-0110) для управления 4-мя приводами; 230 В; 25 мА; IP 44; 125 Вт; -20...+55°C. | CAME | руб./шт | 15400
| CAME ZL60 (002ZL60) | Блок управления предназначен для приводов AXL и FTL. Блок управления для распашных ворот с одной или двумя створками, оснащенный DIP переключателями настройки функций, встроенным радиодекодером и самодиагностикой устройств безопасности. Напряжение электропитания привода 24В, входное напряжение 230В, IP54, 300Вт, -20..+55°C, 204х184х133 мм, 3,6 кг. | CAME | руб./шт | 22000
| CAME ZM3E | Блок управления для приводов 230 В. Многофункциональный блок управления для двустворчатых распашных ворот с радиодекодером, дисплеем и функцией самодиагностики устройств безопасности. 230 В, 50 Гц, IP54, Макс. мощность привода 750 Вт, Макс. мощность аксессуаров 24 В - 35Вт, -20…+55 °С, 240х320х145 мм. | CAME | руб./шт | 33550
| CAME ZLX230P (801QA-0110) | Блок управления приводами распашных ворот. Поставляется с 7-сегментным дисплеем для программирования, но позволяет работать только с двигателями БЕЗ энкодера. Напряжение 230 В, Питание привода 230 В, 1100 Вт, Мощность приводов 950 Вт, IP54, -20...+55˚С. | CAME | руб./шт | 22600
12.3 | Автоматика для откатных ворот
12.3.1 | Приводы для откатных ворот
| CAME BKS12AGS (801MS-0080) | Привод 230 В самоблокирующийся для откатных ворот массой до 1200 кг. Встроенный блок управления ZBKN (альтернатива 001BK-1200) | CAME | руб./шт | 67100
| CAME BKS18AGS (801MS-0090) | Привод 230 В самоблокирующийся для откатных ворот массой до 1800 кг. Встроенный блок управления ZBKN (альтернатива 001BK-1800) | CAME | руб./шт | 70600
| CAME BKS22AGE (801MS-0120) | Привод 230 В для откатных ворот. Встроенный блок управления ZBKEN. Макс. масса створки - 2200кг, Макс. ширина створки - 20м, Модуль шестерни - 4, толкающее усилие 1500Н, IP44, 580Вт, скорость движения - 10,5 м/мин, -20..+55°C, 290х425х212 мм, 24кг. | CAME | руб./шт | 93650
| CAME BKS22AGS (801MS-0100) | Привод 230В для откатных ворот массой до 2200кг. Встроенный блок управления ZBKN (альтернатива 001BK-2200) | CAME | руб./шт | 76600
| CAME BKV15AGE PLUS (801MS-0350) | Привод 36 В для откатных ворот. Встроенный блок управления ZN8. Макс. масса створки - 1500кг, Макс. ширина створки - 20м, Модуль шестерни - 4, толкающее усилие 1200Н, IP54, 200Вт, скорость движения - 12 м/мин, -20..+55°C, 400х412х260 мм, 21,4кг. Высокоэффективная автоматика c магнитными концевыми выключателями и дополнительным устройством Clock в комплекте. | CAME | руб./шт | 89100
| CAME BKV15AGS (801MS-0300) | Привод 36 В для откатных ворот. Встроенный блок управления ZN8. Макс. масса створки - 1500кг, Макс. ширина створки - 20м, Модуль шестерни - 4, толкающее усилие 1200Н, IP54, 200Вт, скорость движения - 12 м/мин, -20..+55°C, 400х412х260 мм, 21,5кг. | CAME | руб./шт | 88400
| CAME BKV20AGE PLUS (801MS-0360) | Привод 36 В для откатных ворот. Встроенный блок управления ZN8. Макс. масса створки - 2000кг, Макс. ширина створки - 20м, Модуль шестерни - 4, толкающее усилие 1350Н, IP54, 250Вт, скорость движения - 12 м/мин, -20..+55°C, 400х412х260 мм, 21,9кг. Высокоэффективная автоматика c магнитными концевыми выключателями и дополнительным устройством Clock в комплекте. | CAME | руб./шт | 102800
| CAME BKV20AGS (801MS-0310) | Привод 36 В для откатных ворот. Встроенный блок управления ZN8.Макс. масса створки - 2000кг, Макс. ширина створки - 20м, Модуль шестерни - 4, толкающее усилие 1350Н, IP54, 250Вт, скорость движения - 12 м/мин, -20..+55°C, 400х412х260 мм, 21,5кг. | CAME | руб./шт | 99300
| CAME BKV25AGE PLUS (801MS-0370) | Привод 36 В для откатных ворот. Встроенный блок управления ZN8. Макс. масса створки - 2500кг, Макс. ширина створки - 20м, Модуль шестерни - 6, толкающее усилие 1500Н, IP54, 300Вт, скорость движения - 12 м/мин, -20..+55°C, 400х412х260 мм, 21,95кг. Высокоэффективная автоматика c магнитными концевыми выключателями и дополнительным устройством Clock в комплекте. | CAME | руб./шт | 114000
| CAME BKV25AGS (801MS-0320) | Привод 36 В для откатных ворот. Встроенный блок управления ZN8. Макс. масса створки - 2500кг, Макс. ширина створки - 20м, Модуль шестерни - 6, толкающее усилие 1500Н, IP54, 300Вт, скорость движения - 12 м/мин, -20..+55°C, 400х412х260 мм, 21,5кг. | CAME | руб./шт | 109950
| CAME BX608AGS (801MS-0050) | Привод 230 В самоблокирующийся для откатных ворот массой до 800 кг. Встроенный блок управления ZBX6N (альтернатива 001BX-68) | CAME | руб./шт | 46200
| CAME BX704AGS (801MS-0020) | Привод 230В самоблокирующийся для откатных ворот массой до 400 кг. Встроенный блок управления ZBX7N (альтернатива 001BX-74) | CAME | руб./шт | 46200
| CAME BX708AGS (801MS-0030) | Привод 230 В самоблокирующийся для откатных ворот массой до 800 кг. Встроенный блок управления ZBX7N (альтернатива 001BX-78) | CAME | руб./шт | 49000
| CAME BXV04AGF (801MS-0160) | Скоростной привод 24 В для откатных ворот. Встроенный блок управления ZN7V. Макс. масса створки - 400кг, Макс. ширина створки - 14м, Интенсивного использования. Модуль шестерни - 4, толкающее усилие 250Н, IP44, 240Вт, скорость движения - 22 м/мин, -20..+55°C, 290х425х212 мм, 11кг. | CAME | руб./шт | 53600
| CAME BXV04AGS (801MS-0150) | Привод 24 В для откатных ворот. Встроенный блок управления ZN7. Макс. масса створки - 400кг, Макс. ширина створки - 14м, Интенсивного использования. Модуль шестерни - 4, толкающее усилие 350Н, IP54, 170Вт, -20..+55°C, скорость движения - 12 м/мин, 290х363х212 мм, 12кг. | CAME | руб./шт | 48400
| CAME BXV06AGF (801MS-0190) | Скоростной привод 24 В для откатных ворот. Встроенный блок управления ZN7V. Макс. масса створки - 600кг, Макс. ширина створки - 18м, Интенсивного использования. Модуль шестерни - 4, толкающее усилие 330Н, IP44, 240Вт, скорость движения - 20 м/мин, -20..+55°C, 290х425х212 мм, 13.14кг. | CAME | руб./шт | 66700
| CAME BXV06AGS (801MS-0180) | Привод 24 В для откатных ворот. Встроенный блок управления ZN7. Макс. масса створки - 600кг, Макс. ширина створки - 18м, Интенсивного использования. Модуль шестерни - 4, толкающее усилие 600Н, IP54, 270Вт, -20..+55°C, скорость движения - 12 м/мин, 290х363х212 мм, 11.5кг. | CAME | руб./шт | 60100
| CAME BXV08AGS (801MS-0210) | Привод 24 В для откатных ворот. Встроенный блок управления ZN7. Макс. масса створки - 800кг, Макс. ширина створки - 20м, Интенсивного использования. Модуль шестерни - 4, толкающее усилие 800Н, IP54, 400Вт, -20..+55°C, 290х363х212 мм, скорость движения - 11 м/мин, 13.8кг. | CAME | руб./шт | 71500
| CAME BXV10AGF (801MS-0250) | Скоростной привод 24 В для откатных ворот. Встроенный блок управления ZN7V. Макс. масса створки - 1000кг, Макс. ширина створки - 20м, Интенсивного использования. Модуль шестерни - 4, толкающее усилие 450Н, IP44, 360Вт, скорость движения - 20 м/мин, -20..+55°C, 290х425х212 мм, 13.5кг. | CAME | руб./шт | 87300
| CAME BXV10AGS (801MS-0230) | Привод 24 В для откатных ворот. Встроенный блок управления ZN7. Макс. масса створки - 1000кг, Макс. ширина створки - 20м, Интенсивного использования. Модуль шестерни - 4, толкающее усилие 1000Н, IP54, 400Вт, -20..+55°C, скорость движения - 11 м/мин, 290х363х212 мм, 12.8кг. | CAME | руб./шт | 77650
| CAME BY-3500T | Редуктор для отодвигающихся ворот/вес до 3500 кг/. Питание 230 В - 380 B. Встроенный блок управления | CAME | руб./шт | 270000
| CAME CA083001 | Из оцинкованной стали 30 x 8 мм с отверстиями и втулками для крепления, модуль 4, 30х8х1000 мм | CAME | руб./шт | 1180
| CAME CGZ6 | Рейка зубчатая (30х30 мм) 1 м, модуль 6, oцинкoвaннaя cтaль. Тип монтажа - сварка. | CAME | руб./шт | 4600
| CAME BXL04AGS (801MS-0140) | Привод 24 В для откатных ворот. Встроенный блок управления ZN6. Макс. масса створки - 400кг, Макс. ширина створки - 10м, Модуль шестерни - 4, толкающее усилие 350Н, IP44, 170Вт, интенсивность - 50%, скорость движения - 12 м/мин, -20..+55°C, 298х349х211 мм, 10,1кг. | CAME | руб./шт | 27800
12.3.2 | Комплекты автоматики COMBO CLASSICO для откатных ворот
| CAME BKS12AGS combo KIT | Комплект автоматики для откатных ворот: BKS12AGS - Привод 230 В для откатных ворот. Встроенный блок управления ZBKN-1 шт.., AF43S - Плата-радиоприемник 433.92 МГц-1 шт., Брелок-передатчик 2-х канальный, 433,92 МГц, с фиксированным кодом -2 шт. BKS12AGS- привод для откатных ворот массой до 1200 кг, длиной до 20м. Модуль шестерни - 4. Встроенный блок управления ZBX7N. 230 В, интенсивность использования 50 %, IP44, 540 Вт, скорость движения - 10,5 м/мин, -20..+55°C, 360х326х262мм, 22кг. | CAME | руб./компл | 53400
| CAME BKS12AGS RC combo KIT | BKS12AGS RC KIT - Комплект автоматики для откатных ворот на основе привода BKS12AGS (встроенный блок управления ZBKN, радиоуправление с динамическим кодом, фотоэлементы) Комплект автоматики для откатных ворот: BKS12AGS - Привод 230 В для откатных ворот. Встроенный блок управления ZBKN-1 шт.., AF43S - Плата-радиоприемник 433.92 МГц-1 шт., Брелок-передатчик 4-х канальный, 433,92 МГц, с динамическим кодом -2 шт, DIR10 Фотоэлементы - 1 пара. BKS12AGS- привод для откатных ворот массой до 1200 кг, длиной до 20м. Модуль шестерни - 4. Встроенный блок управления ZBX7N. 230 В, интенсивность использования 50 %, IP44, 540 Вт, скорость движения - 10,5 м/мин, -20..+55°C, 360х326х262мм, 22кг. | CAME | руб./компл | 56000
| CAME BKS18AGS combo KIT | Комплект автоматики для откатных ворот: BKS18AGS - Привод 230 В для откатных ворот. Встроенный блок управления ZBKN-1 шт., AF43S - Плата-радиоприемник 433.92 МГц-1 шт., Брелок-передатчик 4-х канальный, 433,92 МГц, с фиксированным кодом -2 шт. BKS18AGS- привод для откатных ворот массой до 1800 кг, длиной до 20м. Встроенный блок управления ZBKN. 230 В, интенсивность использования 30 %, IP44, 660 Вт, скорость движения - 10,5 м/мин, -20..+55°C, 326х360х262мм. | CAME | руб./компл | 57800
| CAME BKS18AGS RC KIT | Комплект автоматики для откатных ворот: BKS18AGS - Привод 230 В для откатных ворот. Встроенный блок управления ZBKN-1 шт., AF43S - Плата-радиоприемник 433.92 МГц-1 шт., Брелок-передатчик 4-х канальный, 433,92 МГц, с динамическим кодом -2 шт, DIR10 фотоэлементы - 1 пара. BKS18AGS- привод для откатных ворот массой до 1800 кг, длиной до 20м. Встроенный блок управления ZBKN. 230 В, интенсивность использования 30 %, IP44, 660 Вт, скорость движения - 10,5 м/мин, -20..+55°C, 326х360х262мм. | CAME | руб./компл | 59300
| CAME BX608AGS combo KIT | Комплект в составе: BX608AGS - Привод 230 В для откатных ворот массой до 800 кг. Встроенный блок управления ZBX6N-1 шт., AF43S - Плата-радиоприемник 433.92 МГц-1 шт., Брелок-передатчик 2-х канальный с фиксированным кодом -2 шт. Привод для откатных ворот со встроенным блоком управления ZBX6N, 230 В, интенсивность 30%, масса створки до 800 кг, ширина створки до 14 м, 530 Вт, IP44, -20...+55°C, 14,92 кг | CAME | руб./компл | 38900
| CAME BX708AGS combo KIT | Комплект в составе: BX708AGS - Привод 230 В для откатных ворот массой до 800 кг интенсивность 30%. Встроенный блок управления ZBX7N -1 шт., AF43S - Плата-радиоприемник 433.92 МГц-1 шт., Брелок-передатчик -2 шт. | CAME | руб./компл | 39850
| CAME BX708RC combo KIT | Комплект в составе: BX708AGS - Привод 230 В для откатных ворот массой до 800 кг интенсивность 30%. Встроенный блок управления ZBX7N -1 шт., AF43S - Плата-радиоприемник 433.92 МГц-1 шт., Брелок-передатчик TOP44RBN - 2 шт, DIR10 фотоэлементы безопасности, 1 комплект. | CAME | руб./компл | 44000
| CAME BXL Start | Комплект автоматики для откатных ворот на основе привода BXL04AGS (встроенный блок управления ZN6, радиоуправление). | CAME | руб./компл | 20150
| CAME BX 704 RC KIT | Комплект автоматики для откатных ворот. Комплект поставки: BX704AGS - Привод 230 В - 1 шт, Плата-радиоприемник 433.92 МГц -1 шт., Брелок-передатчик 4-х канальный с динамическим кодом- 2 шт., DIR10 - Фотоэлементы, накладные, дальность 10 м -1 пара. Привод 230В самоблокирующийся для откатных ворот со встроенным блоком управления ZBX7N, массой до 400 кг и максимальной шириной до 14 м, модуль шестерни 4, интенсивность -30 %, IP44, 230 В, 420 Вт, скорость движения 10 м/мин, 265х405х300 мм, -20...+55°C, 15,5 кг. | CAME | руб./компл | 39000
| CAME BX 608 RC KIT | Комплект автоматики для откатных ворот. Комплект поставки: BX608AGS - Привод 230 В - 1 шт, Плата-радиоприемник 433.92 МГц -1 шт., Брелок-передатчик 4-х канальный с динамическим кодом- 2 шт., DIR10 - Фотоэлементы, накладные, дальность 10 м -1 пара. Привод 230В самоблокирующийся для откатных ворот со встроенным блоком управления ZBX6N, массой до 800 кг и максимальной шириной до 14 м, модуль шестерни 4, интенсивность -30 %, IP44, 230 В, 530 Вт, скорость движения 10,5 м/мин, 265х405х300 мм, -20...+55°C, 14,92 кг. | CAME | руб./компл | 43000
12.4 | Автоматика для секционных ворот
12.4.1 | Приводы для секционных ворот
| CAME 001V201 | Рычаг-адаптер для подъемно-поворотных ворот с противовесами (максимальная высота ворот до 2,4 м). | CAME | руб./шт | 9700
| CAME 001C009 | Крепеж для установки привода. | CAME | руб./шт | 3700
| CAME CBX | Привод 230В осевой промышленный. Установка на вал, высота до 5,5 м, площадь ворот 25 м², 450Вт, IP54, интенсивность 30%. | CAME | руб./шт | 46350
| CAME V0682 | Профиль направляющий с цепной передачей L - 3.52 для секционных ворот высотой до 2,70 м. | CAME | руб./шт | 13250
| CAME V0683 | Профиль направляющий с цепной передачей L - 4.02 для секционных ворот высотой до 3,20 м. | CAME | руб./шт | 16550
| CAME V0679 | Профиль направляющий с цепной передачей L - 3.02 для секционных ворот высотой до 2,20 м. | CAME | руб./шт | 11600
| CAME VER13DMS (801MV-0020) | Привод 24В потолочный для секционных ворот со встроенным блоком управления. Тяговое усилие 1300Н, высота ворот до 3,2 м, площадь до 21м² | CAME | руб./шт | 36850
| CAME VER10DMS (801MV-0010) | Привод 24В потолочный для секционных ворот со встроенным блоком управления. Тяговое усилие 1000Н, высота ворот до 3,2 м, площадь до 18м² | CAME | руб./шт | 28950
| CAME (001C-BXK) | Привод 230 В осевой, промышленный, 750 Вт. Макс. площадь ворот 52 м2, макс. высота ворот 5,5 м, интенсивность использования 30%, IP54, скорость вращения 21,5 об/мин, ток двигателя 3,6А, -20..+55°C. | CAME | руб./шт | 55950
12.4.2 | Комплекты автоматики COMBO CLASSICO для секционных ворот
| CAME V10DMS+V0679 COMBO CLASSICO | Комплект автоматики для секционных ворот высотой до 2,25 м: VER10DMS - Привод 24 В потолочный для секционных ворот - 1 шт, V0679 - Профиль направляющий с цепной передачей для ворот высотой до 2,25 м - 1 шт, AF43S - Плата-радиоприемник 433.92 МГц - 1 шт, Брелок-передатчик 2-х канальный, 433,92 МГц, с фиксированным кодом - 1 шт. VER10DMS привод 24 В потолочный для секционных ворот высотой до 3,2 м. Встроенный блок управления. Тяговое усилие 1000Н, высота ворот до 3,2 м, 180 Вт, площадь до 18м², интенсивность использования 50 %, -20..+55°C, 420х140х210 мм. | CAME | руб./компл | 31930
| CAME V10DMS+V0682 COMBO CLASSICO | Комплект автоматики для секционных ворот высотой до 2,7 м: VER10DMS - Привод 24 В потолочный для секционных ворот - 1 шт, V0682 - Профиль направляющий с цепной передачей для ворот высотой до 2,75 м - 1 шт, AF43S - Плата-радиоприемник 433.92 МГц - 1 шт, Брелок-передатчик 2-х канальный, 433,92 МГц, с фиксированным кодом - 1 шт. VER10DMS привод 24 В потолочный для секционных ворот высотой до 3,2 м. Встроенный блок управления. Тяговое усилие 1000Н, высота ворот до 3,2 м, 180 Вт, площадь до 18м², интенсивность использования 50 %, -20..+55°C, 420х140х210 мм. | CAME | руб./компл | 33630
| CAME V13DMS+V0679 COMBO CLASSICO | Комплект автоматики для секционных ворот высотой до 2,25 м: V13DMS - Привод 24 В потолочный для секционных ворот - 1 шт, V0679 - Профиль направляющий с цепной передачей для ворот высотой до 2,25 м - 1 шт, AF43S - Плата-радиоприемник 433.92 МГц - 1 шт, Брелок-передатчик 2-х канальный, 433,92 МГц, с фиксированным кодом - 1 шт. VER13DMS привод 24 В потолочный для секционных ворот высотой до 3,2 м. Встроенный блок управления. Тяговое усилие 1300Н, высота ворот до 3,2 м, 280 Вт, площадь до 21м², интенсивность использования 50 %, -20..+55°C, 420х140х210 мм. | CAME | руб./компл | 36330
| CAME V13DMS+V0682 COMBO CLASSICO | Комплект автоматики для секционных ворот высотой до 2,7 м: VER13DMS - Привод 24 В потолочный для секционных ворот - 1 шт, V0682 - Профиль направляющий с цепной передачей для ворот высотой до 2,75 м - 1 шт, AF43S - Плата-радиоприемник 433.92 МГц - 1 шт, Брелок-передатчик 2-х канальный, 433,92 МГц, с фиксированным кодом - 1 шт. VER13DMS привод 24 В потолочный для секционных ворот высотой до 3,2 м. Встроенный блок управления. Тяговое усилие 1300Н, высота ворот до 3,2 м, 280 Вт, площадь до 21м², интенсивность использования 50 %, -20..+55°C, 420х140х210 мм. | CAME | руб./компл | 38030
12.5 | Устройства управления
| CAME 001YE0043 | Корпус для одного выключателя (арт.001YE0032). Замена выключателя PAC. | CAME | руб./шт | 900
| CAME 806SA-0140 | Шлюз Wi-Fi или Считыватель Bluetooth для управления автоматикой. Данный шлюз подключается к облачным сервисам CAME через Wi-Fi сеть объекта. 5 В, 2,5 Вт, 500мА, 2,4 ГГц, IP30, -20...+70°C, Данный шлюз подходит для автоматики CAME с блоками управления, которые оснащены специальным разъемом KEY или RSE. При отсутствии сети Wi-Fi на объекте шлюз может управлять подключенной автоматикой локально. В этом случае подключение происходит по протоколу Bluetooth при помощи бесплатного приложения. | CAME | руб./шт | 10000
| CAME AF43RU | Плата радиоприемника для брелоков-передатчиков с кодировкой ТОР и ТАМ (для статических кодов), 433,92 МГц. | CAME | руб./шт | 3500
| CAME AF43S | Радиоприемник встраиваемый, для определения брелоков-передатчиков с динамическим кодом, 433,92 МГц, 5 В, 5,5 мА, -20...+55 °C. | CAME | руб./шт | 3300
| CAME AF43TW | Радиоприемник встраиваемый, частота 433,92 МГц для брелоков TW2EE, TW4EE | CAME | руб./шт | 4750
| CAME AF868 | Радиоприемник встраиваемый, частота 868,35 МГц для брелков TOP-862EV, TOP-864EV | CAME | руб./шт | 2250
| CAME AV45B51 (88009-0040) белый | Выключатель 1-клавишный без фиксации, белый (арт. 88009-0040). | CAME | руб./шт | 2150
| CAME H3000 | Механизм разблокировки в корпусе с ключом и кнопкой/шнур 5 м/ | CAME | руб./шт | 10100
| CAME LOCK82 | Электромеханический замок для распашных ворот 12 В/15 Вт | CAME | руб./шт | 15950
| CAME RE432M | Радиоприемник 2-х канальный в корпусе, универсальный, частота 433,92 МГц, память на 50 брелков CAME серий TOP, TAM, ATOMO, TW2EE/TW4EE. 12-24 В AC/DC, 26мА, IP 54, -20…+55 °С, 108х46х23 мм | CAME | руб./шт | 6950
| CAME RGSM001S (806SA-0020) | Шлюз GSM для управления автоматикой посредством технологии CAME Connect позволяет конечному пользователю дистанционно управлять автоматикой CAME или другими устройствами, а установщику контролировать состояние системы и получать отчеты о работе. Для этого достаточно установить активированную SIM-карту в шлюз и подключить его к необходимому устройству. 12-30B AC, 12-35B DC, 200 мА, -20...+70°C, длина кабеля, подключенного к релейным выходам - 100м. | CAME | руб./шт | 13900
| CAME S6000 | Кодовая клавиатура 7-кнопочная | CAME | руб./шт | 8050
| CAME TOP42FGN (806TS-0300) | Брелок-передатчик 2-х канальный, 433,92 МГц, с фиксированным кодом; 30-150 метров, 433.92 МГц, -20..+55°C, батарея 3 В, 1xCR2032, Материал - поликарбонат. | CAME | руб./шт | 3000
| CAME TOP44FGN (806TS-0310) | Брелок-передатчик 4-х канальный, 433,92 МГц, с фиксированным кодом; 30-150 метров, 433.92 МГц, -20..+55°C, батарея 3 В, 1xCR2032, Материал - поликарбонат. | CAME | руб./шт | 1980
| CAME TOP44RBN (806TS-0270) | Брелок-передатчик 4-х канальный, 433,92 МГц, с динамическим кодом; 30-150 метров, 433.92 МГц, -20..+55°C, батарея 3 В, 1xCR2032, Материал - поликарбонат. Брелок-передатчик оснащен технологией динамического кода для большей защиты. | CAME | руб./шт | 1980
| CAME TOP-A40 | Антенна 40 МГц для AF40 | CAME | руб./шт | 1000
| CAME TOP-A433N | Антенна радиоприемника 433 МГц | CAME | руб./шт | 1950
| CAME TTS44FKS (806TS-0240) | Брелок-передатчик 4-х канальный 433,92 МГц с фиксированным кодом (арт. 806TS-0240). Новый пульт TTS оснащен технологией фиксированного кода. Можно использовать вместе с пультами серий TOP (EE/NA/SA), TAM и TWIN. | CAME | руб./шт | 4450
12.6 | Устройства безопасности
| CAME 119RIR155 | Крепление для фотоэлемента DIR к стойке | CAME | руб./шт | 850
| CAME 806LA-0040 | Кронштейн для крепления сигнальной лампы KRX к вертикальной поверхности. арт: 806LA-0040 | CAME | руб./шт | 850
| CAME CSSN | Стойка 1м/для клавиатуры, ключа-выключателя, жетоноприемника/ | CAME | руб./шт | 9900
| CAME DB-LN | Стойка 0,5 м/для фотоэлемента DB/ | CAME | руб./шт | 3100
| CAME DIR10 | Комплект накладных фотоэлементов приемник, передатчик с электропитанием 12-24 В, накладные, дальность 10 м. | CAME | руб./шт | 6400
| CAME DIR20 | Комплект накладных фотоэлементов приемник, передатчик с электропитанием 12-24 В, накладные, дальность 20 м. | CAME | руб./шт | 7700
| CAME DIR-LNR | DIR-LNR cтойка, 0,5 м, для фотоэлементов DIR и DXR10BAP, основная, анодированный алюминий, черная (арт. 001DIR-LNR) | CAME | руб./шт | 3400
| CAME DIR-PN | Дополнительная стойка DIR-PN устанавливается под основную DIR-LNR для увеличения высоты установки дополнительных фотоэлементов. 0,5 м, алюминий. | CAME | руб./шт | 2400
| CAME DIR-S | Переходник для встроенной установки DIR. Применяется для установки фотоэлементов безопасности в соответствующий разъем на тумбе. | CAME | руб./шт | 500
| CAME DIRZ | Защита противоударная для DIR10, алюминиевый корпус. Комплект из двух крышек. | CAME | руб./шт | 2050
| CAME DLX30CEP (806TF-0080) | Комплект накладных фотоэлементов, дальность действия 30 м, электропитание 12/24 AC/DC, IP54, 40мА, -20…+55°С. | CAME | руб./шт | 7700
| CAME DOC-LN | Стойка 0,5 м/для фотоэлемента DOC/ | CAME | руб./шт | 5250
| CAME DXR10BAP (806TF-0060) | Беспроводные фотоэлементы в поликарбонатном корпусе имеют дальность действия до 10 метров.DXR - поворотные фотоэлементы с направлением луча с регулировкой до 180° по горизонтали, 5° по вертикали. Противоударный корпус из алюминиевого сплава, есть возможность последовательного подключения до 8 пар фотоэлементов. Батарейка - CR123A. | CAME | руб./пара | 10150
| CAME G02801 | Сигнальная лампа для шлагбаумов серии Gard 3, 4, 8 | CAME | руб./шт | 2550
| CAME G04601 | Адаптер для крепления KIARO S к шлагбаумам G2500, G3750, G4000, G6000, G6500. Для крепления сигнальной лампы KLED к тумбе шлагбаума требуется кронштейн KIAROS. | CAME | руб./шт | 1500
| CAME KIARO S | Кронштейн для настенного крепления сигнальной лампы KLED и KLED24 к вертикальной поверхности, 78х78х177 мм. | CAME | руб./шт | 750
| CAME KLED | Лампа сигнальная светодиодная 230 В, 2 Вт, IP54, -20...+55°С, 130х170х76мм. | CAME | руб./шт | 3900
| CAME KLED24 | Лампа сигнальная, светодиодная, 24 В, 2 Вт, IP54, -20...+55°С, 130х170х76мм. | CAME | руб./шт | 4450
| CAME KRX1FXSO (806LA-0010) | KRX1FXSO - Светодиодная сигнальная лампа с оранжевым плафоном, электропитание 24/230 В, встроенная антенна 433 МГц, IP54, -20…+55°С, 124х146х70 мм. | CAME | руб./шт | 6000
| CAME KRX1FXSW (806LA-0020) | KRX1FXSW- Светодиодная сигнальная лампа с белым плафоном, электропитание 24/230 В, IP54, встроенная антенна 433 МГц, -20…+55°С, 124х146х70 мм. | CAME | руб./шт | 6000
| CAME KRX1FXSY (806LA-0030) | KRX1FXSY - Светодиодная сигнальная лампа с желтым плафоном, электропитание 24/230 В, IP54, встроенная антенна 433 МГц, -20…+55°С, 124х146х70 мм. | CAME | руб./шт | 6000
| CAME SMA | Датчик индукционный одноканальный, для обнаружения транспортных средств с помощью электромагнитной петли. DC 24В; макс.2ВА. IP20. Габаритные размеры: 22,5х94х88мм (ШхВхГ). | CAME | руб./шт | 26650
| CAME SMA2 | Датчик индукционный 2-х канальный, для обнаружения транспортных средств с помощью электромагнитной петли. DC 24В; макс.2ВА. IP20. Габаритные размеры: 22,5х94х88мм (ШхВхГ). | CAME | руб./шт | 34750
12.7 | Платы резервного питания
| CAME LB18 | Блок резервного питания для блока упр. ZL 19, ZL 19A, ZL 170 (ATI, FERNI, FROG, EMEGA) | CAME | руб./шт | 16350
| CAME LB38 | Плата аварийного питания для шлагбаумов G3750, G4000, G6000, G6500, G4040Z, G2080Z и барьера CAT-X24. Плата работает совместно с блоками управления ZL-37 и ZL-38/ Плата аварийного питания для подключения 3-х аккумуляторов 12 В - 7 Ач (не входят в комплект)/ | CAME | руб./шт | 6800
| CAME LB180 | Блок резервного питания для блока упр. ZL 180 | CAME | руб./шт | 11250
| CAME RSE (002RSE) | CAME RSE - Плата для синхронной работы автоматики и передачи данных по CRP, интерфейсная плата для управления двумя автоматическим системами или активации протокола CRP. | CAME | руб./шт | 3150
| CAME LM22N (801XC-0110) | CAME LM22N - плата расширения для подключения дополнительного привода; 20 мА; -20...+55°C. Работает с блоком управления CAME ZL22N (801QA-0030). | CAME | руб./шт | 4650
12.8 | Цепной барьер
| CAME CAT-5 | 9 мм анодированная цепь длиной 7,5 метра. Цвет RAL 2004. | CAME | руб./шт | 15050
| CAME CAT-15 | 5 мм анодированная цепь длиной 15,5 метра. Цвет RAL 2004. | CAME | руб./шт | 15050
| CAME CAR-4 | Встраиваемый в дорожное покрытие анодированный желоб для цепи, длина 2м. | CAME | руб./шт | 15450
| CAME CAR-2 | Накладной анодированный желоб для цепи, длина 2м. | CAME | руб./шт | 15450
| CAME CAT2NNGS (803BC-0030) | CAT2NNGS - колонна из оцинкованной и окрашенной стали с противовесом и креплением цепи; -20...+55°C; 30 кг. Работает с основной колонной CAME CAT1AAGS. | CAME | руб./шт | 71650
| CAME CAT1AAGS (803BC-0010) | CAME CAT1AAGS - колонна из оцинкованной и окрашенной стали с приводом и блоком управления; 230 В; напряжение электропитания блока управления 24 В; 880 Вт; 3,8 А; -20...+55°C; 11 циклов/час; IP 24; 45 кг. | CAME | руб./шт | 140000
12.9 | Болларды
NEW | CAME TBD-220H60-2-110000011100 | Комплект автоматических выдвижных блокираторов серии TBD. Высота выдвижного цилиндра 600 мм. Диаметр выдвижного цилиндра 220 мм. Толщина стенки выдвижного цилиндра 6 мм. Отделка верхней части цилиндра нержавеющая сталь. Привод гидравлический. Кабель и рукав высокого давления 10 м. Время опускания/подъема болларда 2,5-6 сек. Интенсивное использование. 350 циклов/час, 380 В, 50 Гц, 2200 Вт, IP67, -30°C...+70°C, 360 кг. Встроенный монтаж. Управление совместимо с CAME Connect. | CAME | руб./компл | 1105000
NEW | CAME TBD-220H60-4-110000011100 | Блокиратор автоматический выдвижной серии TBD. Высота выдвижного цилиндра 600 мм. Диаметр выдвижного цилиндра 220 мм. Толщина стенки выдвижного цилиндра 6 мм. Отделка верхней части цилиндра нержавеющая сталь. Привод гидравлический. Кабель и рукав высокого давления 10 м. Время опускания/подъема болларда 2,5-6 сек. Интенсивное использование. 350 циклов/час, 380 В, 50 Гц, 4000 Вт, IP67, -30°C...+70°C, 661 кг. Встроенный монтаж.Встроенный монтаж. Управление совместимо с CAME Connect. | CAME | руб./компл | 1600000
NEW | CAME TBD-220S60-INOX | Блокиратор стационарный серии TBD, диаметр выдвижного цилиндра 220, высота выдвижного цилиндра 600 мм, толщина стенки выдвижного цилиндра 6 мм. Столб оборудован светоотражающей полосой и рубашкой из нержавеющей стали. 57 кг. | CAME | руб./компл | 106100
NEW | CAME TBD-220S80-INOX | Блокиратор стационарный серии TBD, диаметр выдвижного цилиндра 220, высота выдвижного цилиндра 800 мм, толщина стенки выдвижного цилиндра 6 мм. Столб оборудован светоотражающей полосой и рубашкой из нержавеющей стали. 62 кг. | CAME | руб./компл | 132850
13 | Шлагбаумы и автоматика «NICE»
13.1 | Шлагбаумы
13.1.1 | Комплекты автоматических шлагбаумов
| NICE M3BARBDKIT1 | Комплект шлагбаума M3BARKIT1 шириной 3 метра. Для интенсивной работы, интенсивность 500 циклов в час. Состав комплекта: Тумба M3BAR - 1 шт; рейка шлагбаумная XBA15-3RU (69х92х3200 мм) - 1 шт; наклейки светоотражающие NK1 - 1 шт; демпфер XBA13 - 1шт; приемник OXIBD - 1 шт; фотоэлементы EPMB - 1 пара; интегрируемая светофорная лампа XBA8 - 1 шт; Светодиоды сигнальные, 4м XBA4 - 1 шт. | NICE | руб./компл | 180900
| NICE M5BAR4BDKIT1 | Комплект шлагбаума M5BAR4KIT1 шириной 4 метров. Для интенсивной работы, интенсивность 350 циклов в час. Состав комплекта: Тумба M5BAR - 1 шт; рейка шлагбаумная XBA14-4RU (69х92х4200 мм) - 1 шт; наклейки светоотражающие NK1 - 1 шт; демпфер XBA13 - 1шт; приемник OXIBD - 1 шт; фотоэлементы EPMB - 1 пара; интегрируемая светофорная лампа XBA8 - 1 шт; светодиоды сигнальные, 4м XBA4 - 1 шт. | NICE | руб./компл | 200900
| NICE M5BAR5BDKIT1 | Комплект шлагбаума M5BAR5KIT1 шириной 5 метров. Рассчитан для интенсивной работы, интенсивность 350 циклов в час. СОСТАВ КОМПЛЕКТА: Тумба M5BAR - 1 шт; Рейка шлагбаумная XBA5-5RU (69х92х5200мм)- 1 шт. Наклейки светоотражающие NK1 - 12 шт. Демпфер XBA13-10RU - 1 шт. Приемник OXIBD - 1 шт. Фотоэлементы EPMB - 1 пара. Интегрируемая светофорная лампа XBA8 - 1 шт. Светодиоды сигнальные, 6м XBA6 - 1 шт. | NICE | руб./компл | 220900
| NICE M7BAR6BDKIT1 | Комплект шлагбаума M7BAR6KIT1 шириной 6 метров. Интенсивность использования 200 циклов/час. Состав комплекта: - Тумба M7BAR - 1 шт; - Стрела для шлагбаума XBA15-3RU (69х92х3200мм)- 2 шт; - Соединитель для стрел XBA9 - 1 шт - Наклейки светоотражающие NK1 - 1 уп (12 шт); - Элемент защиты XBA13-12RU - 1 уп; - Приемник OXIBD - 1 шт; - Фотоэлементы EPMB - 1 пара; - Лампа сигнальная XBA8 - 1 шт; - Дюралайт, XBA6 - 1 шт. | NICE | руб./компл | 240900
| NICE M7BAR7BDKIT1 | Комплект шлагбаума M7BAR7KIT1 шириной 7 метров. Для интенсивной работы! Интенсивность использования 200 циклов/час. Состав комплекта: Тумба M7BAR - 1 шт; рейка шлагбаумная XBA15-3RU (69х92х3200 мм) - 1 шт; рейка шлагбаумная XBA14-4RU (69х92х4200 мм) - 1 шт; соединитель для стрел XBA9 - 1 шт; наклейки светоотражающие NK1 - 2 шт; демпфер XBA13 - 2шт; приемник OXIBD - 1 шт; фотоэлементы EPMB - 1 пара; интегрируемая светофорная лампа XBA8 - 1 шт; cсветодиоды сигнальные, 8м XBA18 - 1 шт. | NICE | руб./компл | 260900
| NICE L9BAR7KIT | Комплект шлагбаума L9BAr7KIT, шириной 7 метров. Для интенсивной работы! Состав комплекта: Тумба L9BAR - 1 шт; рейка шлагбаумная XBA15-3RU (69х92х3200 мм) - 1 шт; рейка шлагбаумная XBA14-4RU (69х92х4200 мм) - 1 шт; соединитель для стрел XBA9 - 1 шт; наклейки светоотражающие NK1 - 2 шт; демпфер XBA13 - 2шт; интегрируемая сигнальная лампа XBA7 - 1 шт. | NICE | руб./компл | 240900
| Nice L9BAR8BDKIT1 | Комплект автоматического шлагбаума серии BAR со стрелой 8 м (составная), двигатель 24 В, мощность 160 Вт, IP54, время открытия 8-12 сек, интенсивность 150 циклов/час. Разъемы: Master-slave, BLUEBUS. Два детектора магнитной петли встроенных в блок управления; Блок управления оснащен разъемом SM для подключения радиоприемника модели SMXI, SMXIS, OXI, OXIBD. 500x299x1215 мм, 98кг. Интенсивность использования 150 циклов/час Состав комплекта: Тумба L9BAR - 1 шт; рейка шлагбаумная XBA14-4RU - 69х92х4200 мм - 2 шт; соединитель для стрел XBA9 - 1 шт; наклейки светоотражающие NK1 - 2 шт; демпфер XBA13 - 2шт; приемник OXI - 1 шт; фотоэлементы EPMB - 1 пара; интегрируемая светофорная лампа XBA8 - 1 шт; Светодиоды сигнальные, 8м XBA18 - 1 шт. | NICE | руб./компл | 280900
| NICE L9BAR8KIT | Комплект шлагбаума L9BAr8KIT, шириной 8 метров. Для интенсивной работы! Интенсивность использования 150 циклов/час Состав комплекта: Тумба L9BAR - 1 шт; рейка шлагбаумная XBA14-4RU (69х92х4200 мм) - 2 шт; соединитель для стрел XBA9 - 1 шт; наклейки светоотражающие NK1 - 2 шт; демпфер XBA13 - 2шт; интегрируемая сигнальная лампа XBA7 - 1 шт | NICE | руб./компл | 260900
| Nice L9BAR9BDKIT1 | Комплект автоматического шлагбаума серии BAR со стрелой 9 м (составная), двигатель 24 В, мощность 160 Вт, IP54, время открытия 8-12 сек, интенсивность 150 циклов/час, Разъемы: Master-slave, BLUEBUS. Два детектора магнитной петли встроенных в блок управления; Блок управления оснащен разъемом SM для подключения радиоприемника модели SMXI, SMXIS, OXI, OXIBD. 500x299x1215 мм, 98кг. Интенсивность использования 150 циклов/час Состав комплекта: Тумба L9BAR - 1 шт; рейка шлагбаумная XBA5-5RU - 69х92х5200 мм - 1 шт; рейка шлагбаумная XBA14-4RU - 69х92х4200 мм - 1 шт; соединитель для стрел XBA9 - 1 шт; наклейки светоотражающие NK1 - 2 шт; демпфер XBA13 - 2шт; приемник OXIBD - 1 шт; фотоэлементы EPMB - 1 пара; интегрируемая светофорная лампа XBA8 - 1 шт; Светодиоды сигнальные, 8м XBA18 - 1 шт. | NICE | руб./компл | 300900
| NICE L9BAR9KIT | Комплект шлагбаума L9BAr9KIT шириной 9 метров. Для интенсивной работы! Интенсивность использования 150 циклов/час Состав комплекта: Тумба L9BAR - 1 шт; рейка шлагбаумная XBA5-5RU (69х92х5200 мм) - 1 шт; рейка шлагбаумная XBA14-4RU (69х92х4200 мм) - 1 шт; соединитель для стрел XBA9 - 1 шт; наклейки светоотражающие NK1 - 2 шт; демпфер XBA13 - 2шт; интегрируемая сигнальная лампа XBA7 - 1 шт; | NICE | руб./компл | 280900
| NICE M3BARKIT | Комплект шлагбаума M3BARKIT шириной 3метра. Для интенсивной работы, интенсивность 500 циклов в час. Состав комплекта: Тумба M3BAR - 1 шт; рейка шлагбаумная XBA15-3RU (69х92х3200 мм) - 1 шт; наклейки светоотражающие NK1 - 1 шт; демпфер XBA13 - 1шт; интегрируемая сигнальная лампа XBA7 - 1 шт; | NICE | руб./компл | 160900
| NICE M5BAR4KIT | Шлагбаум интенсивного использования, стрела 4,15 м, интенсивность 350 циклов в час, 24 В, время открывания от 3 с, увеличенный ресурс работы (до 1 млн. циклов), возможность подключения 2-х индукционных петель, синхронизация 2-х шлагбаумов, автоматическое определение препятствий, система BlueBUS. В комплект поставки входит: NICE M5BAR Тумба шлагбаума, NICE XBA14 Стрела для шлагбаума, NICE NK1 (12 шт) Наклейки светоотражающие, NICE XBA13 Элемент защиты, NICE XBA7 Лампа сигнальная. | NICE | руб./компл | 180900
| NICE M5BAR5KIT | Шлагбаум интенсивного использования, стрела 5,15 м, 24 В, интенсивность 350 циклов в час, время открывания от 3 с, увеличенный ресурс работы (до 1 млн. циклов), возможность подключения 2-х индукционных петель, синхронизация 2-х шлагбаумов, автоматическое определение препятствий, система BlueBUS. В комплект поставки входит: NICE M5BAR Тумба шлагбаума, NICE XBA5 Стрела для шлагбаума, NICE NK1 (12 шт) Наклейки светоотражающие, NICE XBA13 Элемент защиты, NICE XBA7 Лампа сигнальная. | NICE | руб./компл | 200900
| NICE M7BAR6KIT | Комплект шлагбаума M7BAR6KIT шириной 6 метров. Интенсивность использования 200 циклов/час. Состав комплекта: • Тумба M7BAR - 1 шт; • Стрела для шлагбаума XBA15-3RU (69х92х3200мм) - 2 шт; • Соединитель для стрел XBA9 - 1шт • Наклейки светоотражающие NK1 - 1 уп (12шт); • Элемент защиты XBA13 - 2 шт; • Лампа сигнальная XBA7 - 1 шт; | NICE | руб./компл | 220900
| NICE M7BAR7KIT | Комплект шлагбаума M7BAR7KIT шириной 7 метров. Для интенсивной работы! Интенсивность использования 200 циклов/час. Состав комплекта: Тумба M7BAR - 1 шт; рейка шлагбаумная XBA15-3RU (69х92х3200 мм) - 1 шт; рейка шлагбаумная XBA14-4RU (69х92х4200 мм) - 1 шт; соединитель для стрел XBA9 - 1 шт; наклейки светоотражающие NK1 - 2 шт; демпфер XBA13 - 2шт; интегрируемая сигнальная лампа XBA7 - 1 шт. | NICE | руб./компл | 240900
| Nice SN6041BDKCE | Комплект SN6041KCE. Состав комплекта: Привод SN6041 - 1шт; рейка приводная с зубчатым ремнем - для ворот высотой д 3.4 м, SNA6 - 1 шт; пульт управления - 1 шт; приемник OXIBD - 1 шт. Электромеханический привод серии SPIN для автоматизации секционных ворот площадью до 17.5м2 с самоблокирующейся приводной рейкой. Система BlueBUS, SM разъем. Питание/Питание двигателя 230/24В, скорость 0,2 м/с, мощность 370 Вт, интенсивность 50 циклов в сутки, IP40, -20…+50°C, 311х327х105 мм, 4,7 кг. ВАЖНО: Пульты управления, входящие в состав комплектов, могут отличаться от представленных на сайте! | NICE | руб./компл | 50900
| NICE SOONBDKLT | Комплект SOONBDKIT. Состав комплекта: привод SO2000 - 1 шт., приёмник OXIBD - 1 шт., Пульт управления - 1 шт. Электромеханический привод серии SOON со встроенным БУ для секционных ворот площадью до 15 м2 и высотой до 5 м. Устанавливается на вал секционных ворот с неинтенсивным использованием. Система BlueBUS, Разъем SM для подключения радиоприемников (SMXI, SMXIS, OXI). Питание/Питание двигателя 230/24В, скорость 30 об/мин, мощность 350 Вт, интенсивность 30%, IP44, -20…+50°C, 115x375x300 мм, 10,5 кг. ВАЖНО: Пульты управления, входящие в состав комплектов, могут отличаться от представленных на сайте! | NICE | руб./компл | 70900
| Nice SPO16BKCE | Комплект для секционных ворот. Состав комплекта: Привод SPIDO600 - 1шт. Потолочная ременная, двухсоставная рейка 3,2 м (2 шт. по 1,6 м) SR16B - 1 шт., пульт управления ON2E - 2 шт. Привод SPIDO600 для секционных ворот высотой до 2,6 м и площадью до 9,6 м2. Встроенный радиоприемник на 90 пультов (Использует пульты только кодировкой Opera, такие как INTI и ONE) и встроенная лампа. Питание/Питание двигателя 230/24В, скорость 0,2 м/с, мощность 350 Вт, интенсивность 40 циклов в сутки, IP40, -20…+55°C, 192x344x90 мм, 3,8 кг. ВАЖНО: Пульты управления, входящие в состав комплектов, могут отличаться от представленных на сайте! | NICE | руб./компл | 30900
| Nice SPO32CKCE | Комплект для секционных ворот. Состав комплекта: Привод SPIDO600 - 1шт. Потолочная рейка цепная цельная рейка 3,2 м SR32C - 1 шт., пульт управления ON2E - 2 шт. Привод SPIDO600 для секционных ворот высотой до 2,6 м и площадью до 9,6 м2. Встроенный радиоприемник на 90 пультов (Использует пульты только кодировкой Opera, такие как INTI и ONE) и встроенная лампа. Питание/Питание двигателя 230/24В, скорость 0,2 м/с, мощность 350 Вт, интенсивность 40 циклов в сутки, IP40, -20…+55°C, 192x344x90 мм, 3,8 кг. ВАЖНО: Пульты управления, входящие в состав комплектов, могут отличаться от представленных на сайте! | NICE | руб./компл | 25900
| Nice SU2000V | Привод для секционных ворот SU2000V Электромеханический привод серии SUMO для секционных ворот площадью от 10 до 25 м2. Разъем Nice для подключения радиоприемников (FLOXI2, FLOXI2R). Устанавливается на вал секционных ворот и используется совместно с блоком управления D-PRO924. Питание 24В, скорость 19 об/мин, мощность 500 Вт, интенсивность 50 %, IP44, -20…+50°C, 110x350x270 мм, 10,5 кг. | NICE | руб./шт | 75900
| Nice SU2000VV | Привод для секционных ворот SU2000VV Электромеханический привод серии SUMO для секционных ворот площадью от 10 до 15 м2. Разъем Nice для подключения радиоприемников (FLOXI2, FLOXI2R). Устанавливается на вал секционных ворот и используется совместно с блоком управления D-PRO924. Питание 24В, скорость 31 об/мин, мощность 500 Вт, интенсивность 50 %, IP44, -20…+50°C, 110x350x270 мм, 10,5 кг. | NICE | руб./шт | 80900
| Nice SUMOKIT | Комплект SUMOKIT1. Состав комплекта: Состав: привод SU2000 - 1 шт., блок управления DPRO924 - 1 шт. Электромеханический привод серии SUMO для секционных ворот площадью от 15 до 35 м2. Разъем Nice для подключения радиоприемников (FLOXI2, FLOXI2R). Устанавливается на вал секционных ворот и используется совместно с блоком управления D-PRO924. Питание 24В, скорость 16 об/мин, мощность 500 Вт, интенсивность 50 %, IP44, -20…+50°C, 110x350x270 мм, 10,5 кг. | NICE | руб./компл | 75900
| Nice SUMOVKIT | Комплект SUMOVKIT1. Состав комплекта: привод SU2000V - 1 шт., блок управления DPRO924 - 1 шт. Электромеханический привод серии SUMO для секционных ворот площадью от 10 до 25 м2. Разъем Nice для подключения радиоприемников (FLOXI2, FLOXI2R). Устанавливается на вал секционных ворот и используется совместно с блоком управления D-PRO924. Питание 24В, скорость 19 об/мин, мощность 500 Вт, интенсивность 50 %, IP44, -20…+50°C, 110x350x270 мм, 10,5 кг. | NICE | руб./компл | 80900
| Nice SUMOVVKIT | Комплект SUMOVVKIT1. Состав комплекта: привод SU2000VV - 1 шт., блок управления DPRO924 - 1 шт. Электромеханический привод серии SUMO для секционных ворот площадью от 10 до 15 м2. Разъем Nice для подключения радиоприемников (FLOXI2, FLOXI2R). Устанавливается на вал секционных ворот и используется совместно с блоком управления D-PRO924. Питание 24В, скорость 31 об/мин, мощность 500 Вт, интенсивность 50 %, IP44, -20…+50°C, 110x350x270 мм, 10,5 кг. | NICE | руб./компл | 85900
| NICE WIDEL6KIT | Комплект автоматического шлагбаума со стрелой 6 м (составная), IP54, напряжение двигателя 24 В, 360 Вт, время открытия 5 с, интенсивность 200 циклов/час, встроенный радиоприемник на 99 любых пультов Nice (кроме BD), -20…+50°С, 1000х420х205 мм, 54 кг. Состав комплекта: - Тумба шлагбаума WIDEL = 1 шт. - Стрела для шлагбаума XBA15-3RU = 2 шт. (69х92х3200мм) - Соединитель для стрел XBA9 = 1 шт. - Накладки на стрелу XBA13 = 1 компл. (12шт по 1м) - Наклейки светоотражающие NK1 = 1 компл. (12шт) | NICE | руб./компл | 150900
| Nice WIDEL6KIT2 | Комплект автоматического шлагбаума со стрелой 6 м (составная), IP54, напряжение двигателя 24 В, 360 Вт, время открытия 5 с, интенсивность 200 циклов/час, встроенный радиоприемник на 99 любых пультов Nice (кроме BD), -20…+50°С, 1000х420х205 мм, 54 кг. Состав комплекта: Тумба шлагбаума WIDEL - 1 шт., Рейка шлагбаумная 69x92x3200мм XBA15-3RU - - 2 шт., Соединитель для стрел XBA9 - - 1 шт., Демпфер XBA13-12RU - 12 м) - 1 шт., Наклейки светоотражающие NK1 - 1 шт., Фотоэлементы Medium EPM - 1 шт., Лампа сигнальная с антенной 12В/24В ELDC - 1 шт. | NICE | руб./компл | 160900
| NICE WIDEL7KIT | Комплект автоматического шлагбаума, длина стрелы 7 м, IP54, напряжение двигателя 24 В, 360 Вт, время открытия 5 с, интенсивность 200 циклов/час, встроенный радиоприемник на 99 любых пультов Nice (кроме BD), -20…+50°С, 1000х420х205 мм, 54 кг. Состав комплекта: Тумба шлагбаума WIDE L, стрела XBA14, стрела XBA15, соединитель для стрел XBA9, защитный демпфер XBA13 (2 упак), светоотражающие наклейки NK1 | NICE | руб./компл | 160900
| Nice WIDEL7KIT2 | Комплект автоматического шлагбаума со стрелой 7 м (составная), IP54, напряжение двигателя 24 В, 360 Вт, время открытия 5 с, интенсивность 200 циклов/час, встроенный радиоприемник на 99 любых пультов Nice (кроме BD), -20…+50°С, 1000х420х205 мм, 54 кг. Состав комплекта: Тумба шлагбаума радиоприемником WIDEL - 1 шт., Рейка шлагбаумная 69x92x3200мм XBA15-3RU - 1 шт., Рейка шлагбаумная 69x92x4200мм XBA14-4RU - 1 шт., Демпфер XBA13 - 2 шт., Соединитель для стрел XBA9 - 1 шт., Наклейки светоотражающие NK1 - 2 шт., Фотоэлементы Medium EPM - 1 шт., Лампа сигнальная с антенной 12В/24В ELDC - 1 шт. | NICE | руб./компл | 170900
| NICE WIDEM4KIT | Комплект автоматического шлагбаума, длина стрелы 4 м, напряжение двигателя 24 В, 300 Вт, скорость открывания 3,5 м/с, интенсивность 300 циклов/час, встроенный радиоприемник на 99 любых пультов Nice (кроме BD), -20...+50°C, 1000х320х205 мм, 54 кг. Состав комплекта: Тумба шлагбаума WIDE M, стрела XBA19, защитный демпфер XBA13, светоотражающие наклейки NK1 | NICE | руб./компл | 100900
| Nice WIDEM4KIT2 | Комплект автоматического шлагбаума, длина стрелы 4 м, напряжение двигателя 24 В, 300 Вт, скорость открывания 3,5 м/с, интенсивность 300 циклов/час, встроенный радиоприемник на 99 любых пультов Nice (кроме BD), -20...+50°C, 1000х320х205 мм, 54 кг. Состав комплекта: Тумба шлагбаума радиоприемником WIDEM - 1 шт., Рейка шлагбаумная 45x58x4200мм XBA19-4RU - 1 шт., Демпфер XBA13 - 1 шт., Наклейки светоотражающие NK1 - 1 шт., Фотоэлементы Medium EPM - 1 шт., Лампа сигнальная с антенной 12В/24В ELDC - 1 шт. | NICE | руб./компл | 110900
| NICE WIDEM5KIT2 | Комплект шлагбаума WIDEM5KIT2 шириной 5 метров со встроенным радиоприемником на 99 любых пультов Nice (кроме BD), Время открытия 3,5 сек, 300 циклов/час, 300 Вт, 230/24 В, -20...+50°C, 54 кг. Состав комплекта: WIDEM Тумба шлагбаума WIDEM - 1 шт. XBA19-5RU Рейка шлагбаумная 45x58x5200мм XBA19-5RU - 1 шт. XBA13-10RU Демпфер XBA13-10RU - 1 шт. NK1 Наклейки светоотражающие (комплект) NK1 - 1 шт. EPM Фотоэлементы Medium EPM - 1 шт. ELDC Лампа сигнальная с антенной 12 В/24 В ELDC - 1 | NICE | руб./компл | 120900
| NICE WIDEM5KIT | Комплект шлагбаума WideM5KIT шириной 5 метров со встроенным радиоприемником на 99 любых пультов Nice (кроме BD). Время открытия 3,5 сек, 300 циклов/час, 300 Вт, 230/24 В, -20...+50°C, 54 кг. Состав комплекта: Тумба WideM - 1 шт; рейка шлагбаумная XBA19-5RU (45х58х5200 мм) - 1 шт; наклейки светоотражающие NK1 - 1 шт; демпфер XBA13-10RU - 1шт. | NICE | руб./компл | 110900
| NICE WIDES4KIT | Комплект автоматического шлагбаума, длина стрелы 4 м, IP54, напряжение двигателя 24 В, 300 Вт, время открытия 4 с, интенсивность 100 циклов/час, встроенный радиоприемник на 99 любых пультов Nice (кроме BD), -20…+50°С, 1000х280х178 мм, 40 кг. Состав комплекта: Тумба шлагбаума WIDE S, стрела XBA19, защитный демпфер XBA13, светоотражающие наклейки NK1 | NICE | руб./компл | 90900
| Nice WIDES4KIT2 | Комплект автоматического шлагбаума, длина стрелы 4 м, IP54, напряжение двигателя 24 В, 300 Вт, время открытия 4 с, интенсивность 100 циклов/час, встроенный радиоприемник на 99 любых пультов Nice (кроме BD), -20…+50°С, 1000х280х178 мм, 40 кг. Состав комплекта: Тумба шлагбаума радиоприемником WIDES - 1 шт., Рейка шлагбаумная 45x58x4200мм XBA19-4RU - 1 шт., Демпфер XBA13 - 1 шт., Наклейки светоотражающие NK1 - 1 шт., Фотоэлементы Medium EPM - 1 шт., Лампа сигнальная с антенной 12В/24В ELDC - 1 шт. | NICE | руб./компл | 100900
13.1.2 | Тумбы шлагбаумов
| NICE M5BAR | Тумба шлагбаума (для проезда до 5 метров), интенсивного использования, интенсивность 350 циклов в час, 24 В, время открывания от 3 с, увеличенный ресурс работы (до 1 млн. циклов), возможность подключения 2-х индукционных петель, синхронизация 2-х шлагбаумов, автоматическое определение препятствий, система BlueBUS. | NICE | руб./шт | 160900
| NICE WIDES | Тумба шлагбаума для проездов шириной до 4 метров, IP54, напряжение двигателя 24 В, 300 Вт, время открытия 4 с, интенсивность 100 циклов/час, встроенный радиоприемник на 99 любых пультов Nice (кроме BD), -20…+50°С, 1000х280х178 мм, 40 кг. | NICE | руб./шт | 80900
| NICE WIDEM | Тумба шлагбаума для проездов шириной до 4 метров, напряжение двигателя 24 В, 300 Вт, скорость открывания 3,5 м/с, интенсивность 300 циклов/час, встроенный радиоприемник на 99 любых пультов Nice (кроме BD), -20...+50°C, 1000х320х205 мм, 54 кг. | NICE | руб./шт | 90900
| NICE WIDEL | Тумба шлагбаума для проездов шириной до 7 метров, IP54, напряжение двигателя 24 В, 360 Вт, время открытия 5 с, интенсивность 200 циклов/час, встроенный радиоприемник на 99 любых пультов Nice (кроме BD), -20…+50°С, 1000х420х205 мм, 54 кг. | NICE | руб./шт | 140900
13.1.3 | Стрелы
| NICE XBA14-4RU | Стрела для шлагбаумов MBAR 69х92х4200 мм | NICE | руб./шт | 20900
| NICE XBA5-5RU | Стрела для шлагбаумов MBAR 69х92х5150 мм | NICE | руб./шт | 25900
| NICE XBA15-3RU | Стрела для шлагбаума WIDE, BAR, 3200х92х69 мм | NICE | руб./шт | 15900
| NICE XBA19-4RU | Стрела для шлагбаума WIDE, 4150х58х45 мм | NICE | руб./шт | 15900
| NICE XBA19-5RU | Рейка шлагбаумная 45x58x5200мм XBA19-5RU | NICE | руб./шт | 20900
13.1.4 | Аксессуары для шлагбаумов
| NICE XBA13 | Амортизирующий защитный демпфер (упаковка - 9 шт. по 1 м) | NICE | руб./уп | 15900
| NICE NK1 (12шт) | Светоотражающие наклейки на стрелу 12 шт. | NICE | руб./уп | 1000
| NICE WA13 | Решетка для рейки шлагбаума. Секция 2 метра | NICE | руб./шт | 15900
| NICE XBA9 | Соединитель для стрел XBA, кроме XBA19. | NICE | руб./шт | 15900
| NICE WA11 | Стационарная опора для стрелы | NICE | руб./шт | 15900
| NICE WA12 | Подвесная опора для стрелы. | NICE | руб./шт | 15900
| NICE PW1 | Обогревательный элемент 230В, 20Вт, IP10 | NICE | руб./шт | 8900
| NICE TW1 | Термостат для обогревательного элемента PW1 с регулируемой температурой включения в диапазоне от -20...0°C. | NICE | руб./шт | 8900
| NICE PS124 | Аккумуляторная батарея 24В, 1,2Ач резервного питания для приводов 24 В со встроенным зарядным устройством. Гарантирует работу автоматики в случае отсутствия электроэнергии. | NICE | руб./шт | 13900
| NICE XBA4 | Светодиоды сигнальные, 4м XBA4 | NICE | руб./шт | 15900
| NICE XBA6 | Светодиоды сигнальные, 6м XBA6 | NICE | руб./шт | 15900
13.2 | Приводы для гаражных секционных ворот
| NICE SN6041 | Электропривод (подходит приемник SMXI или OXI) До 17,5 кв. м. 24В, тяговое усилие 1000 Н, высота ворот до 2,43м. Можно комплектовать аккумуляторной батареей PS124. 230В, 1,4А, 370Вт, IP 40, - 20 до + 50 °C. | NICE | руб./шт | 50900
| NICE SU2000 | Комплект электропривод+шнур разблокировки+кронштейн для крепления к стене (подходят приемники ДУ: постоянный код - FLOXI или динамический код - FLOXIR)осевой (навальный) привод, 24В, IP44, 50 % от 15 м до 35 м. | NICE | руб./шт | 70900
| NICE SO2000 | Электромеханический привод серии SOON со встроенным БУ для секционных ворот площадью до 15 м2 и высотой до 5 м. Устанавливается на вал секционных ворот с неинтенсивным использованием. Система BlueBUS, Разъем SM для подключения радиоприемников (SMXI, SMXIS, OXI). Питание/Питание двигателя 230/24В, скорость 30 об/мин, мощность 350 Вт, интенсивность 30%, IP44, -20…+50°C, 115x375x300 мм, 10,5 кг. | NICE | руб./шт | 65900
13.3 | Приводы для откатных ворот
| NICE RB1000 | Для ворот шириной до 12 м и весом до 1000 кг, интенсивность 50 циклов/час, скорость до 0,28 м/с, электропривод 24 В, автоматическое определение препятствий, автоматическое увеличение усилия в холодную погоду, система BlueBUS. Комплект поставки: электропривод RoBUS 1000+встроенный БУ (подходит приемник SMXI, SMXIS, SMX2 или OXI) | NICE | руб./шт | 65900
| NICE RB1000BDKLT | Комплект для откатных ворот RB1000BDKIT. Состав комплекта: Привод RB1000 - 1 шт, приемник OXIBD - 1 шт; пульт ON3EBD - 2 шт. Электромеханический привод серии ROBUS со встроенным БУ для откатных ворот шириной до 8 м и массой до 1000 кг. Автоматическое определение препятствий, автоматическое увеличение усилия в холодную погоду, система BlueBUS. Питание/Питание двигателя 230/24В, скорость 0,28 м/с, мощность 450 Вт, интенсивность 25 циклов в час (при длине створки 8 м), IP44, -20…+50°C, 330х210х303 мм, 13 кг. ВАЖНО: Пульты управления, входящие в состав комплектов, могут отличаться от представленных на сайте! | NICE | руб./компл | 65900
| NICE RB1000BDKCE | Комплект для откатных ворот RB1000BDKIT2. Состав комплекта: Привод RB1000 - 1 шт, приемник OXIBD - 1 шт; пульт управления - 2 шт; фотоэлементы EPMB - 1 пара; лампа ELDC - 1 шт. Электромеханический привод серии ROBUS со встроенным БУ для откатных ворот шириной до 8 м и массой до 1000 кг. Автоматическое определение препятствий, автоматическое увеличение усилия в холодную погоду, система BlueBUS. Питание/Питание двигателя 230/24В, скорость 0,28 м/с, мощность 450 Вт, интенсивность 25 циклов в час (при длине створки 8 м), IP44, -20…+50°C, 330х210х303 мм, 13 кг. ВАЖНО: Пульты управления, входящие в состав комплектов, могут отличаться от представленных на сайте! | NICE | руб./компл | 75900
| NICE RB250HS | Высокоскоростной электромеханический привод со встроенным блоком управления для откатных ворот массой до 250 кг с шириной проема до 8 м. Привод создан для интенсивного использования со скоростью открывания и закрывания до 0,4 м/сек. Питание 230/24В, мощность 430 Вт, интенсивность 50 циклов в час, IP44, -20…+50°C, 330х195х277 мм, 8 кг. | NICE | руб./шт | 55900
| NICE RB250HSBDKLT | Комплект для откатных ворот RB250HSBDKIT. Состав комплекта: Привод RB250HS - 1 шт, приемник OXIBD - 1 шт; пульт управления - 2 шт. Высокоскоростной электромеханический привод со встроенным блоком управления для откатных ворот шириной до 8 м и массой до 250 кг. Привод создан для интенсивного использования со скоростью открывания и закрывания до 0,4 м/сек. Питание/Питание двигателя 230/24В, мощность 430 Вт, интенсивность 50 циклов в час (при длине створки 8 м), IP44, -20…+50°C, 330х195х277 мм, 8 кг. ВАЖНО: Пульты управления, входящие в состав комплектов, могут отличаться от представленных на сайте! | NICE | руб./компл | 55900
| NICE RB250HSBDKCE | Комплект для откатных ворот RB250HSBDKIT2. Состав комплекта: Привод RB250HS - 1 шт, приемник OXIBD - 1 шт; пульт управления - 2 шт; фотоэлементы EPMB - 1 пара; лампа ELDC - 1 шт. Высокоскоростной электромеханический привод со встроенным блоком управления для откатных ворот шириной до 8 м и массой до 250 кг. Привод создан для интенсивного использования со скоростью открывания и закрывания до 0,4 м/сек. Питание/Питание двигателя 230/24В, мощность 330 Вт, интенсивность 50 циклов в час (при длине створки 8 м), IP44, -20…+50°C, 330х195х277 мм, 8 кг. ВАЖНО: Пульты управления, входящие в состав комплектов, могут отличаться от представленных на сайте! | NICE | руб./компл | 65900
| NICE RD400KCE | Комплект поставки: - электропривод RD 400; - встроенный БУ; - встроенный приемник; - 2 пульта Электромеханический привод серии ROAD для откатных ворот массой до 400 кг и шириной проема до 6 м, интенсивность 20 циклов/час, скорость до 0,25 м/с, напряжение питания 220В, питание электропривода 24 В, 1,1 А, автоматическое определение препятствий, IP44, -20...+50°C, 330х195х277 мм. | NICE | руб./компл | 33900
| Nice RO600KCE | Комплект для откатных ворот RO600KCE. Состав комплекта: Привод RO600 - 1 шт, пульт ON2E - 2 шт; фотоэлементы EPM - 1 пара; лампа ELAC - 1 шт. Электромеханический привод серии ROBO для откатных ворот шириной до 8 м и массой до 600 кг. Встроенный радиоприемник 433,92 MГц с кодировкой O-CODE на 100 пультов, режим калитки с открытием на 1м. Питание 230В, мощность 300 Вт, интенсивность 20 циклов в час (при длине створки 8 м), IP44, -20…+55°C, 330х210х303 мм, 11 кг. ВАЖНО: Пульты управления, входящие в состав комплектов, могут отличаться от представленных на сайте! | NICE | руб./компл | 43900
| Nice RO600KLT | Комплект для откатных ворот RO600KLT. Состав комплекта: Привод RO600 - 1 шт, пульт ON2E - 2 шт. Электромеханический привод серии ROBO для откатных ворот шириной до 8 м и массой до 600 кг. Встроенный радиоприемник 433,92 MГц с кодировкой O-CODE на 100 пультов, режим калитки с открытием на 1м. Питание 230В, мощность 300 Вт, интенсивность 20 циклов в час (при длине створки 8 м), IP44, -20…+55°C, 330х210х303 мм, 11 кг. ВАЖНО: Пульты управления, входящие в состав комплектов, могут отличаться от представленных на сайте! | NICE | руб./компл | 33900
| NICE ROX1000KLT | Комплект для откатных ворот ROX1000KIT. Состав комплекта: Привод ROX1000 - 1 шт, пульт MYGO4 - 2 шт. Электромеханический привод серии ROX для откатных ворот шириной до 6 м и массой до 1000 кг. Встроенный радиоприемник 433,92 МГц для брелков с кодировкой FLO, FLOR, OPERA, HCS SMILO. Питание 230В, мощность 350 Вт, интенсивность 20 циклов в час (при длине створки 6 м), IP44, -20…+50°C, 330х210х303 мм, 11 кг. Пульты управления, входящие в состав комплектов, могут отличаться от представленных на сайте. | NICE | руб./компл | 43900
| NICE ROX1000KCE | Комплект для откатных ворот ROX1000KIT2. Состав комплекта: Привод ROX1000 - 1 шт, пульт FLO2RE - 2 шт; фотоэлементы EPM - 1 пара; лампа ELAC - 1 шт Электромеханический привод серии ROX для откатных ворот шириной до 6 м и массой до 1000 кг. Встроенный радиоприемник 433,92 MГц для брелков с кодировкой FLO, FLOR, OPERA, HCS SMILO. Питание 230В, мощность 350 Вт, интенсивность 20 циклов в час (при длине створки 6 м), IP44, -20…+50°C, 330х210х303 мм, 11 кг. ВАЖНО: Пульты управления, входящие в состав комплектов, могут отличаться от представленных на сайте! | NICE | руб./компл | 53900
| NICE RUN1200HS | Высокоскоростной электромеханический привод серии RUN со встроенным блоком управления для откатных ворот массой до 1200 кг. Автоматическое определение препятствий, автоматическое увеличение усилия в холодную погоду, система BlueBUS, Opera и Solemyo. Питание 230/24В, скорость 0,37 м/с, мощность 415 Вт, интенсивность 26 циклов в час, IP44, -20…+50°C, 400х255х387 мм, 24,5 кг. | NICE | руб./шт | 100900
| Nice RUN1200HSBDKLT | Комплект для откатных ворот RUN1200HSBDKIT. Состав комплекта: Привод RUN1200HS - 1 шт, приемник OXIBD - 1 шт; пульт управления - 2 шт. Высокоскоростной электромеханический привод серии RUN со встроенным блоком управления для откатных ворот шириной до 14м и массой до 1200 кг. Автоматическое определение препятствий, автоматическое увеличение усилия в холодную погоду, система BlueBUS, Opera и Solemyo. Питание/Питание двигателя 230/24В, скорость 0,37 м/с, мощность 415 Вт, интенсивность 22 цикла в час (при длине створки 14 м), IP44, -20…+50°C, 400х255х387 мм, 24,5 кг. ВАЖНО: Пульты управления, входящие в состав комплектов, могут отличаться от представленных на сайте! | NICE | руб./компл | 100900
| Nice RUN1200HSBDKCE | Комплект для откатных ворот RUN1200HSBDKIT2. Состав комплекта: Привод RUN1200HS - 1 шт, приемник OXIBD - 1 шт; пульт управления - 2 шт; фотоэлементы EPMB - 1 пара; лампа ELDC - 1 шт. Высокоскоростной электромеханический привод серии RUN со встроенным блоком управления для откатных ворот шириной до 14м и массой до 1200 кг. Автоматическое определение препятствий, автоматическое увеличение усилия в холодную погоду, система BlueBUS, Opera и Solemyo. Питание/Питание двигателя 230/24В, скорость 0,37 м/с, мощность 415 Вт, интенсивность 22 цикла в час (при длине створки 14 м), IP44, -20…+50°C, 400х255х387 мм, 24,5 кг. ВАЖНО: Пульты управления, входящие в состав комплектов, могут отличаться от представленных на сайте! | NICE | руб./компл | 110900
| NICE RUN1500 | Электромеханический привод серии RUN со встроенным блоком управления для откатных ворот массой до 1500 кг. Автоматическое определение препятствий, автоматическое увеличение усилия в холодную погоду, система BlueBUS, Opera и Solemyo. Питание 230/24В, скорость 0,25 м/с, мощность 400 Вт, интенсивность 60 циклов в час, IP44, -20…+50°C, 400х255х390 мм, 19 кг. | NICE | руб./шт | 100900
| NICE RUN1500BDKLT | Комплект для откатных ворот RUN1500BDKIT. Состав комплекта: Привод RUN1500 - 1 шт, приемник OXIBD - 1 шт; пульт управления - 2 шт. Электромеханический привод серии RUN со встроенным блоком управления для откатных ворот шириной до 14 м и массой до 1500 кг. Автоматическое определение препятствий, автоматическое увеличение усилия в холодную погоду, система BlueBUS, Opera и Solemyo. Питание/Питание двигателя 230/24В, скорость 0,25 м/с, мощность 400 Вт, интенсивность 17 циклов в час (при длине створки 14 м), IP44, -20…+50°C, 400х255х390 мм, 19 кг. ВАЖНО: Пульты управления, входящие в состав комплектов, могут отличаться от представленных на сайте! | NICE | руб./компл | 100900
| NICE RUN1800 | Электромеханический привод серии RUN со встроенным блоком управления для откатных ворот шириной до 18 м и массой до 1800 кг. Автоматическое определение препятствий, автоматическое увеличение усилия в холодную погоду, система BlueBUS, Opera и Solemyo. Питание 230В, скорость 0,17 м/с, мощность 700 Вт, интенсивность 42 циклов в час, IP44, -20…+50°C, 400х255х390 мм, 24,5 кг. | NICE | руб./шт | 100900
| NICE RUN1800BDKLT | Комплект для откатных ворот RUN1800BDKIT. Состав комплекта: Привод RUN1800 - 1 шт, приемник OXIBD - 1 шт; пульт управления - 2 шт. Электромеханический привод серии RUN со встроенным блоком управления для откатных ворот шириной до 15 м, массой до 1800 кг. Автоматическое определение препятствий, автоматическое увеличение усилия в холодную погоду, система BlueBUS, Opera и Solemyo. Питание 230В, скорость 0,17 м/с, мощность 700 Вт, интенсивность 22 циклов в час (при длине створки 15 м), IP44, -20…+50°C, 400х255х390 мм, 24,5 кг. ВАЖНО: Пульты управления, входящие в состав комплектов, могут отличаться от представленных на сайте! | NICE | руб./компл | 100900
| NICE RUN2500 | Для ворот шириной до 18 м и весом до 2500 кг, интенсивность 42 циклов/час, скорость 0,16 м/с, электропривод 230 В, охлаждение двигателя, автоматическое определение препятствий, автоматическое увеличение усилия в холодную погоду, BlueBUS. Комплект поставки: электропривод RUN2500+встроенный БУ (RUA1) (подходит приемник SMXI, SMXIS, SMX2 или OXI) | NICE | руб./шт | 110900
| Nice RUN2500I | Электромеханический привод серии RUN со встроенным блоком управления для откатных ворот шириной до 18 м, массой до 2500 кг со встроенным инвертором. Автоматическое определение препятствий, автоматическое увеличение усилия в холодную погоду, режим частичного открытия. Питание 230В, скорость 0,26 м/с, мощность 650 Вт, интенсивность 8 циклов в час (при длине створки 18 м), IP44, -20…+50°C, 400х255х390 мм, 25 кг. | NICE | руб./шт | 120900
| Nice SLH400BDKCE | Комплект для откатных ворот SLH400BDKCE. Состав комплекта: Привод SLH400 - 1 шт, приемник OXIBD - 1 шт; пульт управления - 2 шт; фотоэлементы EPMB - 1 пара, лампа ELDC - 1 шт; Электромеханический привод серии SLIGHT со встроенным блоком управления и абсолютным энкодером для откатных ворот шириной до 6 м и массой до 400 кг. Питание/Питание двигателя 230В/24 В, мощность 250 Вт, интенсивность 11 циклов в час (при длине створки 6 м), IP44, -20…+50°C, 191х198х408 мм, 8 кг. ВАЖНО: Пульты управления, входящие в состав комплектов, могут отличаться от представленных на сайте! | NICE | руб./компл | 55900
| NICE TH1500KCE | Для ворот шириной до 14 м и весом до 1500 кг, интенсивность 16 циклов/час, скорость 0,16 м/с, электропривод 230 В, охлаждение двигателя, динамическое торможение. Комплект поставки: электропривод TH1500+встроенный БУ + встроенный приемник + 2 пульта FLO2RE | NICE | руб./компл | 45900
| Nice TUB4000 | Электромеханический привод серии TUBE для откатных ворот массой до 4000кг. Возможность настройки замедления, функция обнаружения препятствий. Питание 380В, скорость 0,17 м/с, мощность 580 Вт, интенсивность 7 циклов в час (при длине створки 30 м), IP44, -20…+50°C, 480х240х580 мм, 60 кг. | NICE | руб./шт | 290900
| NICE RBS600BDKLT | Комплект для откатных ворот RBS600BDKLT. Состав комплекта: Привод RBS600 - 1 шт. Электромеханический привод для откатных ворот массой до 600 кг. 230 В; питание мотора 24В DC; 2,1 А; 450 Вт; 0,34 м/с; 40 циклов/час при ширине створки 4 м, 20 циклов/час при ширине створки 8 м, блок управления MCU1; IP44; -20...+55°C; 340х220х303 мм; 11,2 кг. Пульт управления MYGO4 - 2 шт. 433.92 МГц; кодирование O-Code; литиевая батарея CR2430; 72х34х11 мм; 20 г. | NICE | руб./компл | 55900
| NICE RBS600HSBDKLT | Комплект для откатных ворот RBS600HSBDKLT. Состав комплекта: Привод RBS600HS - 1 шт. Электромеханический привод серии ROBUS высокоскоростной для откатных ворот массой до 600 кг. 230 В; питание мотора 24В DC; 3,1 А; 450 Вт; 0,44 м/с; 40 циклов/час при ширине створки 4 м, 20 циклов/час при ширине створки 8 м, блок управления MCU4; IP44; -20...+55°C; 340х220х303 мм; 11,2 кг. Пульт управления MYGO4 - 2 шт. 433.92 МГц; кодирование O-Code; литиевая батарея CR2430; 72х34х11 мм; 20 г. | NICE | руб./компл | 60900
| NICE RBS600HSBDKCE | Комплект для откатных ворот RBS600HSBDKCE. Состав комплекта: Привод RBS600HS - 1 шт. Электромеханический привод серии ROBUS высокоскоростной для откатных ворот массой до 600 кг. 230 В; питание мотора 24В DC; 3,1 А; 450 Вт; 0,44 м/с; 40 циклов/час при ширине створки 4 м, 20 циклов/час при ширине створки 8 м, блок управления MCU4; IP44; -20...+55°C; 340х220х303 мм; 11,2 кг. Пульт управления MYGO4 - 2 шт. 433.92 МГц; кодирование O-Code; литиевая батарея CR2430; 72х34х11 мм; 20 г. Фотоэлементы EPMB - 1 пара. Фотоэлементы Medium, накладные, до 15 м, BlueBus, IP44, -20…+50°C, 80х50х29 мм. Лампа ELDC - 1 шт. Сигнальная лампа 12/24 В постоянного тока, со встроенной антенной 433 МГц, цвет белый прозрачный, светодиодная лампа, Корпус выполнен из ударопрочного пластика, IP44. Подходит для системы BlueBus. | NICE | руб./компл | 70900
| NICE RBS400BDKLT | Комплект для откатных ворот RBS400BDKLT. Состав комплекта: Привод RBS400 - 1 шт. Электромеханический привод для откатных ворот массой до 400 кг. 230 В; питание мотора 24В DC; 1,1 А; 250 Вт; 0,34 м/с; 35 циклов/час при ширине створки 4 м, 20 циклов/час при ширине створки 8 м и 35 циклов/час при ширине створки 4 м, блок управления MCU1; IP44; -20...+55°C; 340х220х303 мм; 11,2 кг. Пульт управления MYGO4 - 2 шт. 433.92 МГц; кодирование O-Code; литиевая батарея CR2430; 72х34х11 мм; 20 г. | NICE | руб./компл | 45900
| NICE RBS400BDKCE | Комплект для откатных ворот RBS400BDKCE. Состав комплекта: Привод RBS400 - 1 шт. Электромеханический привод для откатных ворот массой до 400 кг. 230 В; питание мотора 24В DC; 1,1 А; 250 Вт; 0,34 м/с; 20 циклов/час при ширине створки 8 м и 35 циклов/час при ширине створки 4 м, блок управления MCU1; IP44; -20...+55°C; 340х220х303 мм; 11,2 кг. Пульт управления MYGO4 - 2 шт. 433.92 МГц; кодирование O-Code; литиевая батарея CR2430; 72х34х11 мм; 20 г. Фотоэлементы EPMB - 1 пара. Фотоэлементы Medium, накладные, до 15 м, BlueBus, IP44, -20…+50°C, 80х50х29 мм. Лампа ELDC - 1 шт. Сигнальная лампа 12/24 В постоянного тока, со встроенной антенной 433 МГц, цвет белый прозрачный, светодиодная лампа, Корпус выполнен из ударопрочного пластика, IP44. Подходит для системы BlueBus. | NICE | руб./компл | 55900
| NICE RBS600BDKCE | Комплект для откатных ворот RBS600BDKCE. Состав комплекта: Привод RBS600 - 1 шт. Электромеханический привод для откатных ворот массой до 600 кг. 230 В; питание мотора 24В DC; 2,1 А; 450 Вт; 0,34 м/с; 40 циклов/час при ширине створки 4 м, 20 циклов/час при ширине створки 8 м, блок управления MCU1; IP44; -20...+55°C; 340х220х303 мм; 11,2 кг. Пульт управления MYGO4 - 2 шт. 433.92 МГц; кодирование O-Code; литиевая батарея CR2430; 72х34х11 мм; 20 г. Фотоэлементы EPMB - 1 пара. Фотоэлементы Medium, накладные, до 15 м, BlueBus, IP44, -20…+50°C, 80х50х29 мм. Лампа ELDC - 1 шт. Сигнальная лампа 12/24 В постоянного тока, со встроенной антенной 433 МГц, цвет белый прозрачный, светодиодная лампа, Корпус выполнен из ударопрочного пластика, IP44. Подходит для системы BlueBus. | NICE | руб./компл | 65900
13.4 | Автоматика для распашных ворот
13.4.1 | Приводы для распашных ворот
| Nice BM5024 | Электромеханический привод c подземной установкой для распашных ворот со створками шириной до 5 м и массой до 900 кг. Питание/Питание двигателя 230В/24 В, мощность 170 Вт, интенсивность 45 циклов в час, IP67, -20…+50°C, 400x325x150 мм, 8 кг. При ширине створки 5м вес не должен превышать 350кг. Рекомендуется использовать блок управления MС824H. | NICE | руб./шт | 80900
| NICE HY7005 | Мощный электромеханический привод серии HYPPO рычажного типа для распашных ворот со створками шириной до 3 м и массой до 800 кг. Питание 230 В, мощность 250 Вт, интенсивность 20 циклов/час, IP43, -20…+50°C, 350х165х242 мм, 13 кг. Рекомендуемые блоки управления MC800. | NICE | руб./шт | 35900
| Nice ME3024 | Электромеханический привод для распашных ворот с одной или двумя створками с шириной створок до 3,5 метров и весом до 600 кг. Предназначен для подземной установки. Питание 24 В, мощность 120 Вт, интенсивность 100%, IP54, -20…+70°C, 370х300х190 мм, 11 кг. | NICE | руб./шт | 80900
| NICE TO4016P | Самоблокирующийся привод 230В, для распашных ворот со створками шириной 3м и массой до 800кг, с концевым выключателем открытого и закрытого положения. Специальная версия с усилием 3200Н для очень интенсивной работы. | NICE | руб./шт | 35900
| NICE TO4024 | Электромеханический привод серии TOONA линейного типа для распашных ворот со створками шириной до 3м и массой до 500кг. Привод 24В, 5А, интенсивность 100%, 1800Н, IP44, -20...+50°C, 820х115х105 мм, 6 кг. Рекомендуемый блок управления MC824H | NICE | руб./шт | 35900
| NICE TO5016P | Самоблокирующийся привод 230В, для распашных ворот со створками шириной 5м и массой до 1000кг, с концевым выключателем открытого и закрытого положения. Версия 230В для бытового использования. Специальная версия с усилием 3200Н для очень интенсивной работы. | NICE | руб./шт | 35900
| NICE TO5024 | Линейный привод, для ворот до 5 м и массой до 500 кг, 24 В, интенсивность 95 циклов/час, с магнитным энкодером. Комплект поставки: электропривод TO5024 (подходит БУ MC824H) | NICE | руб./шт | 35900
| NICE TO5024HS | Высокоскоростной привод серии TOONA линейного типа для распашных ворот со створками шириной до 5м и массой до 400 кг. 24 В DC, с магнитным энкодером и механическими упорами положений открыто и закрыто. Питание двигателя 24 В, 5A, 120 Вт, 0.025 м/с, IP44, -20 до +50°C, 965х115х105 мм. Рекомендуемый блок управления – Moonclever MC824H | NICE | руб./шт | 35900
| Nice TO6024HS | Высокоскоростной электромеханический привод серии TOONA линейного типа для распашных ворот со створками шириной до 6м и 1450 кг. 24 В, 120 Вт, интенсивность 100 %, 2200 Н, IP44, -20…+50°C, 1200х128х150мм. | NICE | руб./шт | 80900
| NICE TO7024 | Электромеханический привод серии TOONA линейного типа для распашных ворот со створками шириной до 7 м и массой до 1700 кг. 24 В, 120 Вт, интенсивность 100 %, 2700 Н, IP44, -20…+50°C, 1200х128х150мм. Рекомендуемый блок управления MC824H. | NICE | руб./шт | 80900
| Nice TTN3724HS | Высокоскоростной электромеханический привод серии TITAN для распашных ворот со створками шириной до 3,7 м и массой до 450 кг. Скорость 3,2 см/сек, питание 24В, 6А, IP54, -20...+50 °C, 910х105х170 мм, 8 кг. Рекомендуемый блок управления – Moonclever MC824H! | NICE | руб./шт | 35900
| NICE WG3524HS | Привод для распашных ворот линейного типа, Питание/Питание привода 230В/24В. Вес створки до 200кг и ширина створки до 3м, 120Вт, 5А, IP44, -20 до +50 °C, 920х98х95 мм, 6 кг. Рекомендуемый блок управления – Moonclever MC824H! | NICE | руб./шт | 35900
| NICE WG4000 | Линейный привод для ворот до 400 кг и шириной до 2 м, 230В, 30 циклов/час, автоматическое определение препятствий, режим калитки. Питание / Питание двигателя - 230/230 В, 130 Вт, 0,5 A, IP44, 0,012 м/с, - 20 + 50°C, 200 циклов/сутки. Работает с блоком управления A60/A | NICE | руб./шт | 35900
| NICE WG5000 | Привод для распашных ворот с шириной створки до 3,5м и массой до 500кг. Питание 230 В, 200 Вт, IP44, 0,01 м/с, -20...+50 °C. 200 циклов/сутки, 920х98х95 мм, 6 кг. | NICE | руб./шт | 35900
| Nice WIA10 | Кронштейн для аварийной разблокировки стрелы WIA10 | NICE | руб./шт | 15900
| Nice WIA11 | Кронштейн для складывания стрелы WIA11. Подходит для стрел XBA19. Совместим со шлагбаумами NICE серий WIDES и WIDEM. | NICE | руб./шт | 15900
| Nice XBA10 | Кронштейн для аварийной разблокировки стрелы XBA10. Подходит для стрелы NICE XBA15-3RU. | NICE | руб./шт | 15900
| Nice XBA11 | Кронштейн для складывания стрелы XBA11 | NICE | руб./шт | 15900
13.4.2 | Комплекты автоматики для распашных ворот
| Nice HOPPBDKCE | Комплект для распашных ворот HOPPBDKCE. Состав комплекта: привод HO7124 - 1 шт., привод HO7224 - 1 шт., приёмник OXIBD - 1 шт., Пульт управления - 2 шт., Фотоэлементы Medium BlueBus EPMB - 1 пара, Лампа сигнальная с антенной, 12В/24В ELDC - 1 шт. Электромеханический привод серии HOPP рычажного типа (HO7124 со встроенным блоком управления, HO7224 без бу) для распашных ворот со створками шириной до 2,4 м и массой до 250 кг., 24В, самоблокирующийся, плавный старт/стоп, определение препятствий, самодиагностика. 2 концевика, интенсивность 35 циклов/час, IP54, -20…+50°C, 252х180х290 мм, 9 кг. ВАЖНО: Пульты управления, входящие в состав комплектов, могут отличаться от представленных на сайте! | NICE | руб./компл | 70900
| NICE HY7005BDKLT | Комплект для распашных ворот HY7005BDKIT. Состав комплекта: привод HY7005 - 2 шт., приёмник OXIBD - 1 шт., Пульт управления - 2 шт., Блок управления MC800 - 1 шт. Мощный электромеханический привод серии HYPPO рычажного типа для распашных ворот со створками шириной до 3 м и массой до 800 кг. Питание 230 В, мощность 250 Вт, интенсивность 20 циклов/час, IP43, -20…+50°C, 350х165х242 мм, 13 кг. ВАЖНО: Пульты управления, входящие в состав комплектов, могут отличаться от представленных на сайте! | NICE | руб./компл | 90900
| NICE HY7005BDKCE | Комплект для распашных ворот HY7005BDKIT2. Состав комплекта: привод HY7005 - 2 шт., приёмник OXIBD - 1 шт., Пульт управления - 2 шт., Фотоэлементы Medium EPM - 1 пара, Блок управления MC800 - 1 шт., Лампа сигнальная с антенной 230В ELAC - 1 шт. Мощный электромеханический привод серии HYPPO рычажного типа для распашных ворот со створками шириной до 3 м и массой до 800 кг. Питание 230 В, мощность 250 Вт, интенсивность 20 циклов/час, IP43, -20…+50°C, 350х165х242 мм, 13 кг. ВАЖНО: Пульты управления, входящие в состав комплектов, могут отличаться от представленных на сайте! | NICE | руб./компл | 100900
| NICE TO4016PBDKLT | Комплект для распашных ворот с шириной проема до 3 метров и массой до 800 кг. 230 В, 385 Вт, интенсивность 50 %, 3200 Н, IP44, -20…+50°C, 820х115х105мм. Состав комплекта: привод TO4016P - 2 шт., приёмник OXIBD - 1 шт., пульт управления ON3EBD/FLO2R-S/SM2/ON2E (в зависимости от наличия на складе NICE)- 2 шт., блок управления MC800 - 1 шт. | NICE | руб./компл | 65900
| NICE TO4016PBDKCE | Комплект для распашных ворот с шириной проема до 3 метров и массой до 800 кг. 230 В, 385 Вт, интенсивность 50 %, 3200 Н, IP44, -20…+50°C, 820х115х105мм. Состав комплекта: привод TO4016P -2 шт., приёмник OXIBD - 1 шт., Пульт управления - 2 шт., Фотоэлементы Medium EPM - 1 пара, Блок управления MC800 -1 шт., Лампа сигнальная с антенной 230В ELAC - 1 шт. ВАЖНО: Пульты управления, входящие в состав комплектов, могут отличаться от представленных на сайте! | NICE | руб./компл | 75900
| NICE TO5016PBDKLT | Комплект для распашных ворот с шириной проема до 5 метров и массой до 1000 кг. 230 В, 385 Вт, интенсивность 50 %, 3200 Н, IP44, -20…+50°C, 965х115х105мм. Состав комплекта: привод TO5016P - 2 шт., приёмник OXIBD - 1 шт., Пульт управления - 2 шт., Блок управления MC800. ВАЖНО: Пульты управления, входящие в состав комплектов, могут отличаться от представленных на сайте! | NICE | руб./компл | 75900
| NICE TO5016PBDKCE/Ru24 | Комплект для распашных ворот с шириной проема до 5 метров и массой до 1000 кг. 230 В, 385 Вт, интенсивность 50 %, 3200 Н, IP44, -20…+50°C, 965х115х105мм. Состав комплекта: привод TO5016P - 2 шт., приёмник OXIBD - 1 шт., Пульт управления - 2 шт., Фотоэлементы Medium EPM - 1 пара), Блок управления MC800 - 1 шт., Лампа сигнальная с антенной 230В ELAC - 1 шт. ВАЖНО: Пульты управления, входящие в состав комплектов, могут отличаться от представленных на сайте! | NICE | руб./компл | 85900
| NICE TO5024HSBDKLT | Комплект для распашных ворот TO5024HSBDKIT. Высокоскоростной привод серии TOONA линейного типа для распашных ворот со створками шириной до 5м и массой до 400 кг. 24 В DC, с магнитным энкодером и механическими упорами положений открыто и закрыто. Питание двигателя 24 В, 5A, 120 Вт, 0.025 м/с, IP44, -20 до +50°C, 965х115х105 мм. Состав комплекта: Привод TO5024HS - 2 шт., Блок управления MC824H - 1 шт., Приёмник OXIBD - 1 шт., Пульт управления - 2 шт. ВАЖНО: Пульты управления, входящие в состав комплектов, могут отличаться от представленных на сайте! | NICE | руб./компл | 75900
| NICE TO5024HSBDKCE | Комплект для распашных ворот с шириной сворки до 5м и весом до 200кг, или до 2,3м и весом до 400 кг. Питание двигателя: DC 24В; 120 Вт; интенсивность: 95 циклов/час; усилие: 1800 Н; IP44; -20…+50°C; 965х115х105 мм. Состав комплекта: Привод TO5024HS - 2 шт., Блок управления MC824H - 1 шт., Приёмник OXIBD - 1 шт., Пульт управления - 2 шт., Фотоэлементы Medium BlueBus EPMB - 1 пара, Лампа сигнальная с антенной 12В/24В ELDC - 1 шт. | NICE | руб./компл | 85900
| NICE TO6024HSBDKLT | Комплект для распашных ворот TO6024HSBDKIT. Состав комплекта: привод TO6024HS - 2 шт., приёмник OXIBD - 1 шт.,Пульт управления - 2 шт., Блок управления MC824H - 1 шт. Высокоскоростной электромеханический привод серии TOONA линейного типа для распашных ворот со створками шириной до 6м и 1450 кг. 24 В, 120 Вт, интенсивность 100 %, 2200 Н, IP44, -20…+50°C, 1200х128х150мм. ВАЖНО: Пульты управления, входящие в состав комплектов, могут отличаться от представленных на сайте! | NICE | руб./компл | 160900
| NICE TO6024HSBDKCE | Комплект для распашных ворот с шириной створки до 6м и весом до 700кг, или до 3м и весом до 1450 кг. Питание двигателя: DC 24В; 120Вт; интенсивность: 41 цикл/час; усилие: 2200 Н; IP44; -20…+50°C; 1200х128х150мм. Состав комплекта: привод TO6024HS - 2 шт., приёмник OXIBD - 1 шт., пульт управления ON3EBD/FLO2R-S/SM2/ON2E (в зависимости от наличия на складе NICE)- 2 шт., фотоэлементы EPMB - 1 пара, блок управления MC824H - 1 шт., лампа сигнальная с антенной ELDC - 1 шт. | NICE | руб./компл | 170900
| NICE TO7024BDKLT | Комплект для распашных ворот TO7024BDKIT. Состав комплекта: привод TO7024 - 2 шт., приёмник OXIBD - 1 шт., Пульт управления - 2 шт., Блок управления MC824H - 1 шт. Электромеханический привод серии TOONA линейного типа для распашных ворот со створками шириной до 7 м и массой до 1700 кг. 24 В, 120 Вт, интенсивность 100 %, 2700 Н, IP44, -20…+50°C, 1200х128х150мм. ВАЖНО: Пульты управления, входящие в состав комплектов, могут отличаться от представленных на сайте! | NICE | руб./компл | 160900
| Nice TOONA4024BDKCE | Комплект для распашных ворот TOONA4024BDKCE. Состав комплекта: привод TO4024 - 2 шт., приёмник OXIBD - 1 шт., Пульт управления - 2 шт., Блок управления MC824H - 1 шт., Лампа сигнальная с антенной, 12В/24В ELDC - 1 шт., Фотоэлементы Medium BlueBus EPMB - 1 пара. Электромеханический привод серии TOONA линейного типа для распашных ворот со створками шириной до 3м и массой до 500кг. Привод 24В, 5А, интенсивность 100%, 1800Н, IP44, -20...+50°C, 820х115х105 мм, 6 кг. ВАЖНО: Пульты управления, входящие в состав комплектов, могут отличаться от представленных на сайте! | NICE | руб./компл | 75900
| Nice WALKY1024BDKCE | Комплект для распашных ворот WALKY1024BDKCE. Состав комплекта: привод WL1024C - 1 шт., приёмник OXIBD - 1 шт.,Пульт управления - 2 шт. Ультракомпактный электромеханический привод серии WALKY рычажного типа (со встроенным блоком управления) для автоматизации калиток и распашных ворот со створками шириной до 1,8 м и массой до 180 кг. 24 В, 120 Вт, интенсивность 50 циклов в час, IP44, -20…+50°C, 90х125х385 мм, 4,8 кг. ВАЖНО: Пульты управления, входящие в состав комплектов, могут отличаться от представленных на сайте! | NICE | руб./компл | 45900
| Nice WALKY2024BDKCE | Комплект для распашных ворот WALKY2024BDKCE. Состав комплекта: привод с блоком управления WL1024C - 1 шт., привод WL1024 - 1 шт., приёмник OXIBD - 1 шт., Пульт управления - 2 шт., Фотоэлементы Medium BlueBus EPMB - 1 пара, Лампа сигнальная WLT - 1 шт. Ультракомпактный электромеханический привод серии WALKY рычажного типа (WL1024C со встроенным блоком управления, WL1024 без бу) для автоматизации калиток и распашных ворот со створками шириной до 1,8 м и массой до 180 кг. 24 В, 120 Вт, интенсивность 50 циклов в час, IP44, -20…+50°C, 90х125х385 мм, 4,8 кг. ВАЖНО: Пульты управления, входящие в состав комплектов, могут отличаться от представленных на сайте! | NICE | руб./компл | 65900
| NICE WG3524HSBDKLT | Комплект для распашных ворот WG3524HSBDKIT. Состав комплекта: Привод WG3524HS - 2 шт, блок управления МС824H - 1 шт, приемник OXIBD - 1 шт.; пульт управления - 2 шт. WG3524HS - высокоскоростной электромеханический привод для распашных ворот со створками шириной до 3 м и массой до 200 кг. Открытие на 90 градусов за 10 секунд. Привод для распашных ворот линейного типа, питание привода 24В. Вес створки до 200кг и ширина створки до 3м, 120Вт, 5А, IP44, -20 до +50 °C, 920х98х95 мм, 6 кг. ВАЖНО: Пульты управления, входящие в состав комплектов, могут отличаться от представленных на сайте! | NICE | руб./компл | 65900
| NICE WG3524HSBDKCE | Комплект для распашных ворот WG3524HSBDKIT2. Состав комплекта: Привод WG3524HS - 2 шт, блок управления МС824H - 1 шт, приемник OXIBD - 1 шт, фотоэлементы EPMB - 1 пара, лампа ELDC - 1шт, пульт управления - 2 шт. WG3524HS - высокоскоростной электромеханический привод для распашных ворот со створками шириной до 3 м и массой до 200 кг. Открытие на 90 градусов за 10 секунд. Привод для распашных ворот линейного типа, питание привода 24В. Вес створки до 200кг и ширина створки до 3м, 120Вт, 5А, IP44, -20 до +50 °C, 920х98х95 мм, 6 кг. ВАЖНО: Пульты управления, входящие в состав комплектов, могут отличаться от представленных на сайте! | NICE | руб./компл | 75900
| NICE Wingo2024KCE | Линейный привод, для ворот со створками шириной до 2 м и массой до 400 кг, 24 В, интенсивность 30 циклов/час, автоматическое определение препятствий, с одним концевым выключателем. Комплект поставки: 2 привода WG2024, блок управления MC424L, приемник SMXI, 2 пульта FLO2RE | NICE | руб./компл | 55900
| NICE Wingo3524KCE | Линейный привод, для ворот со створками шириной до 3,5 м и массой до 500 кг, 24 В, интенсивность 30 циклов/час, автоматическое определение препятствий, с одним концевым выключателем. Комплект поставки: 2 электропривода WG3524 (WG5024)+БУ MC424L+ 2 пульта. ВАЖНО: Пульты управления, входящие в состав комплектов, могут отличаться от представленных на сайте! | NICE | руб./компл | 65900
| Nice WINGO4024BDKCE | Комплект для распашных ворот WINGO4024BDKCE. Состав комплекта: Привод WG4024 - 2 шт, блок управления MC424L - 1 шт, фотоэлементы EPM - 1 пара, лампа ELDC - 1шт, приемник OXIBD - 1 шт.; пульт управления - 2 шт. ВАЖНО: Пульты управления, входящие в состав комплектов, могут отличаться от представленных на сайте! | NICE | руб./компл | 65900
| NICE WINGO4BDKCE | Комплект для распашных ворот WINGO4KCE с шириной проема до 2 м и массой до 400 кг. Состав комплекта: привод WG4000 (2 шт.), приёмник с обратной связью OXIBD (1 шт.), Пульт управления (1 шт.), Фотоэлементы Medium EPM (1 пара), Блок управления MC800 (1 шт.), Лампа сигнальная с антенной 230В ELAC (1 шт.), Замковый переключатель EKS (1 шт.) | NICE | руб./компл | 65900
| NICE WINGO4KLT | Комплект для распашных ворот WINGO4KLT. Состав комплекта: привод WG4000 (2 шт.), приёмник OXIBD (1 шт.), Пульт управления (2 шт.), Блок управления MC800 (1 шт.) Электромеханический привод серии WINGO линейного типа для распашных ворот со створками шириной до 2 м и массой до 400 кг. ВАЖНО: Пульты управления, входящие в состав комплектов, могут отличаться от представленных на сайте! | NICE | руб./компл | 55900
| Nice WINGO5024BDKCE | Комплект для распашных ворот WINGO5024BDKCE. Состав комплекта: Привод WG5024 - 2 шт, блок управления MC424L - 1 шт, фотоэлементы EPM - 1 пара, приемник OXIBD - 1 шт.; пульт управления - 2 шт; лампа ELDC - 1шт. ВАЖНО: Пульты управления, входящие в состав комплектов, могут отличаться от представленных на сайте! | NICE | руб./компл | 75900
| Nice WINGO5BDKCE | Комплект для распашных ворот WINGO5BDKCE. Состав комплекта: привод WG5000 - 2 шт., приёмник OXIBD - 1 шт., Пульт управления - 2 шт., Фотоэлементы Medium EPM - 1 пара), Блок управления MC800 - 1 шт., Лампа сигнальная с антенной 230В ELAC - 1 шт.. Привод для распашных ворот с шириной створки до 3,5м и массой до 500кг. Питание 230 В, 200 Вт, IP44, 0,016 м/с, -20...+50 °C. 200 циклов/сутки, 920х98х95 мм, 6 кг. ВАЖНО: Пульты управления, входящие в состав комплектов, могут отличаться от представленных на сайте! | NICE | руб./компл | 75900
| Nice WINGO5KLT | Комплект для распашных ворот WINGO5KLT. Состав комплекта: привод WG5000 - 2 шт., приёмник OXIBD - 1 шт., Пульт управления FLO2RE - 2 шт., Блок управления MC800 - 1 шт.. Привод для распашных ворот с шириной створки до 3,5м и массой до 500кг. Питание 230 В, 200 Вт, IP44, 0,016 м/с, -20...+50 °C. 200 циклов/сутки, 920х98х95 мм, 6 кг. ВАЖНО: Пульты управления, входящие в состав комплектов, могут отличаться от представленных на сайте! | NICE | руб./компл | 65900
13.4.3 | Блоки управления
| NICE A924 (DPRO924) | Блок управления для приводов серии SUMO (SU2000, 2010, 2000V, 2000VV), возможно подключение светофора MARANTEC (Германия) с блоком TLC01 | NICE | руб./шт | 30900
| NICE MC424L | Блок управления для 2-х электроприводов WINGO 24 В (двустворчатые распашные ворота), режим самообучения, токовая защита, режим калитки, плавный старт и остановка, возможно подключение АКБ PS124, разъем для подключения к системе Solemyo. 230 В, 170 Вт, IP54, -20...+55 °C, 310x232x122 мм, 4,1 кг. | NICE | руб./шт | 30900
| NICE MC824H | Блок управления для 2-х электроприводов 24 В (двустворчатые распашные ворота), режим самообучения, токовая защита, режим калитки, регулировка скорости открывания, плавный старт и остановка, возможно подключение АКБ PS324, разъем для подключения к системе Solemyo, система BlueBUS, 230/24 V, 360Вт, 230х125х300 мм | NICE | руб./шт | 30900
| NICE MC800 | Блок управления для одного или двух приводов с напряжением питания двигателя 230В, –20...+55 ºС. Защита от пыли и влаги — IP54, потребляемая мощность — до 900 Вт, 310×232×122 мм, 4.1 кг.. | NICE | руб./шт | 30900
13.5 | Устройства управления
| NICE OX2 | Приемник внешний универсальный, 2-х канальный. Серия приемников с расширенными возможностями и типом кодирования O-Code (с поддержкой кодирования Flo, FloR, Smilo). Емкость памяти до 1024 передатчиков. | NICE | руб./шт | 8900
| Nice RBA1 | Индуктивный концевой выключатель для приводов серии Nice ROBUS и RUN. Предназначен для контроля крайних положений воротного полотна и подачи управляющей команды STOP на блок управления воротной автоматикой, устанавливается вместо штатного механического концевого выключателя. Принцип действия основан на изменении параметров магнитного поля при внесении в активную зону датчика металлического или магнитного материала определенных размеров. | NICE | руб./шт | 8900
| Nice ON3ELR | Пульт с двухсторонней связью и технологией дальнего действия серии ERA ONE LoRa. Литиевая батарея 3 В типа CR2032. Динамический код, работает на частоте 433,92 Мгц, работает с идентификационными кодами и самообучается. ON3ELR совместим с приемниками, использующими двустороннюю кодировку «LR». | NICE | руб./шт | 3990
| Nice OXILR | Приемник OXILR с двухсторонней связью с технологией LoRa. Приемник совместим со всей автоматикой Nice с SM разъемом для подключения. До 1024 пультов, 433,92 МГц, 5 В, 50 мА, 49,5x18x42 мм, 22 г. | NICE | руб./шт | 8900
| Nice OX2UBP | Внешний коннектор для радиоприемников серии OXI OX2 OX2UBP | NICE | руб./шт | 6900
| Nice PROVIEW | Блок программирования, управления и диагностики серия PRO PROVIEW. Proview — это устройство, которое посредством соединения WiFi позволяет конфигурировать устройства Nice. Разъем SM для подключения радиоприемников (SMXI, SMXIS, OXI), встроенный БУ. | NICE | руб./шт | 33900
| Nice IBT4N | Адаптер шины BUS4T для подключения OVIEW и IT4WIFI к новым приводам и блокам управления. | NICE | руб./шт | 6900
| Nice DPRO500 | Блок управления двигателями привода с механическими или электронными концевыми выключателями, с работой как в автоматическом, так и в режиме оператора. IP55, 210х125х310 мм. | NICE | руб./шт | 30900
| Nice CORE | Wi-Fi радио шлюз, управление со смартфона, 500 команд, до 20 пользователей. Блок питания с возможностью работы от двух батареек типа AA, работает с динамическим кодом Nice. Устройство для взаимодействия с различными беспроводными радиоустройствами, с Wi-Fi–связью, посредством приложения MyNice. | NICE | руб./шт | 17900
| Nice BIDI-WIFI | Модуль радиоуправления для настройки блоков управления Nice. Управление и контроль автоматики Nice со смартфона (Android, Apple) Протокол BusT4 Программы для смартфона: Android–MyNiceApple-Homeс Siri(голосовые команды) Подключается напрямую в плату. Радиус действия –домашний Wi-Fi с паролем | NICE | руб./шт | 10900
| NICE MYGO4 | Пульт управления MYGO4 (однонаправленный, 4х канальный); тип кодирования O-Code; литиевая батарея 3 В типа CR2430; срок службы батареи оценивается в 3 года при 10 передачах в день; 433.92 МГц; 0.01 Вт; -5... +55°C; IP 30; 72х34х110 мм; 0,02 кг. | NICE | руб./шт | 2490
| NICE MYGO4KIT10 | Комплект пультов управления MYGO4KIT10 состоит из пульта управления MYGO4 (однонаправленный, 4х канальный); тип кодирования O-Code; литиевая батарея 3 В типа CR2430; срок службы батареи оценивается в 3 года при 10 передачах в день; 433.92 МГц; 0.01 Вт; -5... +55°C; IP 30; 72х34х110 мм; 0,02 кг. Состав комплекта: пульт управления MYGO4 - 10 шт | NICE | руб./компл | 24900
| NICE MYGO4KIT100 | Комплект пультов управления MYGO4KIT10 состоит из пульта управления MYGO4 (однонаправленный, 4х канальный); тип кодирования O-Code; литиевая батарея 3 В типа CR2430; срок службы батареи оценивается в 3 года при 10 передачах в день; 433.92 МГц; 0.01 Вт; -5... +55°C; IP 30; 72х34х110 мм; 0,02 кг. Состав комплекта: пульт управления MYGO4 - 10 шт. | NICE | руб./компл | 229900
| NICE INTI2 (черный) | Миниатюрный радиопередатчик серии Opera, 2-канальный, 433,92МГц, динамический код, тип кодирования O-Code, цвет черный. | NICE | руб./шт | 2290
| NICE FLO4R-S | Пульт 4-х канальный, динамический код (для приемников SMXI, FLOXI2R, FLOX2R, OXIBD) | NICE | руб./шт | 2990
| NICE FLO2R-S | Пульт 2-х канальный, динамический код (для приемников SMXI, FLOXI2R, FLOX2R, OXIBD) | NICE | руб./шт | 2790
| NICE MYGO2 | Пульт управления MYGO2 (однонаправленный, 2х канальный); тип кодирования O-Code; литиевая батарея 3 В типа CR2430; срок службы батареи оценивается в 3 года при 10 передачах в день; 433.92 МГц; 0.01 Вт; -5... +55°C; IP 30; 72х34х110 мм; 0,02 кг. | NICE | руб./шт | 2290
13.6 | Устройства безопасности
| NICE ABF | Антенна для увеличения радиуса действия приёмника. Частота - 433.92 МГц. Антенна обладает регулируемым углом наклона на 90 градусов. | NICE | руб./шт | 5900
| NICE ELAC | Сигнальная лампа 220 В переменного тока, со встроенной антенной 433 МГц, цвет белый прозрачный, светодиодная лампа, IP44. Подходит для системы BlueBus. | NICE | руб./шт | 5900
| NICE EPM | Фотоэлементы Medium, накладные, до 15 м, AC/DC 12...24 В, IP44, -20…+50 °С, 80х50х29 мм | NICE | руб./пара | 7900
| NICE EPMB | Фотоэлементы Medium, накладные, до 15 м, BlueBus, IP44, -20…+50 °С, 80х50х29 мм | NICE | руб./пара | 7900
| NICE EPMOR | Фотоэлементы с приемопередающим элементом и рефлектором с зеркально-линзовым объективом, 12/24 В, радиус действия: 8 м. | NICE | руб./пара | 11900
| NICE FT210 | Комплект беспроводных фотоэлементов с поворотной оптикой, монтируется на откатные и секционные ворота (отдельно доукомплектовываются батарейкой ER26500). | NICE | руб./пара | 17900
| NICE KP101 | Корпус однокнопочной панели управления KP101 | NICE | руб./шт | 1490
| NICE KP103 | Корпус трехкнопочной панели управления KP103 | NICE | руб./шт | 1490
| NICE OX2T | Приемник с передатчиком OX2T | NICE | руб./шт | 19900
| NICE OX4T | Приемник с передатчиком OX4T | NICE | руб./шт | 19900
| NICE PPH1 | Стойка для фотоэлемента Medium или Large, 500 мм, алюминий | NICE | руб./шт | 8900
| NICE SB-7G | Кнопка зеленая «Старт» | NICE | руб./шт | 1490
| NICE SB-7R | Кнопка красная «Стоп» | NICE | руб./шт | 1490
| NICE WLT | Одна модель с питанием 12/24В пост.тока с функцией сигнальной лампы и лампы подсветки. Два светодиода мощностью 1Вт имеют срок службы 70.000 часов (при непрерывной эксплуатации). | NICE | руб./шт | 8900
| NICE XBA8 | Интегрируемая светофорная лампа XBA8 | NICE | руб./шт | 15900
| NICE XBA7 | Интегрируемая сигнальная лампа для шлагбаумов BAR | NICE | руб./шт | 15900
| NICE EPMORB | Беспроводные фотоэлементы с отражателем, с технологией BlueBus, дальность действия от 8 до 15 метров, 12/24 В, −20...+50°C, IP 44, 105х50х40 мм. | NICE | руб./пара | 11900
14 | Шлагбаумы и автоматика «DoorHan»
14.1 | Шлагбаумы
14.1.1 | Комплекты автоматических шлагбаумов
| DoorHan BARRIER-PRO+ | Стойка шлагбаума BARRIER-PRO со встроенным приемником и сигнальной лампой интенсивность 70%, время открывания 6 сек., 220 В, 200 Вт, IP54, -40…+55 °C. + 2 брелка DoorHan Transmitter 2-PRO-Black | DoorHan | руб./компл | 48786
| DoorHan Barrier-PRO-4000 | Комплект автоматического шлагбаума со стрелой 4 м, интенсивность 70 %, время открывания 6 сек., 220 В, 220 Вт, IP54, -40...+55 °С, 222х328х980 мм. В комплекте: стойка Barrier-PRO, встроенные сигнальная лампа и радиоприемник, стрела BOOM-4. | DoorHan | руб./компл | 61541
| DoorHan BARRIER-PRO4000LED | Комплект автоматического шлагбаума со стрелой 4 м (с подсветкой), интенсивность 70 %, время открывания 6 сек., 220 В, 220 Вт, IP54, -40...+55 °С, 222х328х980 мм. В комплекте: стойка BARRIER-PRO со встроенной сигнальной лампой и приемником, стрела BOOM-4-LED | DoorHan | руб./компл | 65021
| DoorHan BARRIER-PRO4000R | Комплект автоматического шлагбаума с круглой стрелой 4 м, интенсивность 70 %, время открывания 6 сек., 220 В, 220 Вт, IP54, -40...+55 °С, 222х328х980 мм. В комплекте: тумба шлагбаума BARRIER-PRO; встроенные сигнальная лампа; приемник на 60 пультов; стрела BOOM-4R. | DoorHan | руб./компл | 64215
| DoorHan Barrier-PRO-5000 | Комплект шлагбаума BARRIER-PRO-5000 интенсивность 70%, время открывания 6 сек., 220 В, 300 Вт, IP54, -40…+55 °C. В комплекте: стойка BARRIER-PRO со встроенной сигнальной лампой и приемником, стрела BOOM-5, пружина балансировочная BR13 | DoorHan | руб./компл | 64166
| DoorHan BARRIER-PRO5000LED | Комплект автоматического шлагбаума со стрелой 5 м (с подсветкой), интенсивность 70%, время открывания 6 сек., 220 В, 300 Вт, IP54, -40…+55 °C. В комплекте: стойка BARRIER-PRO со встроенной сигнальной лампой и приемником, стрела BOOM-5-LED, пружина балансировочная BR13PRO | DoorHan | руб./компл | 68210
| DoorHan BARRIER-PRO5000R | Комплект автоматического шлагбаума с круглой стрелой 5 м, интенсивность 70 %, время открывания 6 сек., 220 В, 220 Вт, IP54, -40...+55 °С, 222х328х980 мм. В комплекте: стойка BARRIER-PRO со встроенной сигнальной лампой и приемником, стрела BOOM-5-R, пружина балансировочная BR13PRO | DoorHan | руб./компл | 67034
| DoorHan Barrier-PRO-6000 | Комплект автоматического шлагбаума со стрелой 6 м, интенсивность 70 %, время открывания 6 сек., 220 В, 220 Вт, IP54, -40...+55 °С, 222х328х980 мм. В комплекте: - стойка Barrier-PRO, встроенные сигнальная лампа и радиоприемник, - стрела BOOM-6, - опора стрелы. | DoorHan | руб./компл | 68496
| DoorHan BARRIER-PRO6000LED | Комплект автоматического шлагбаума со стрелой 6 м (с подсветкой), интенсивность 70 %, время открывания 6 сек., 220 В, 220 Вт, IP54, -40...+55°C, 222х328х980 мм. В комплекте: стойка BARRIER-PRO со встроенной сигнальной лампой и приемником, стрела BOOM-6-LED, опора стрелы V-HOLDER, пружина балансировочная BR11 | DoorHan | руб./компл | 73250
| DoorHan BARRIER-PRO6000R | Комплект автоматического шлагбаума с круглой стрелой 6 м, интенсивность 70 %, время открывания 6 сек., 220 В, 220 Вт, IP54, -40...+55 °С, 222х328х980 мм. В комплекте: стойка Barrier-PRO со встроенной сигнальной лампой и приемником, стрела BOOM-6-R, опора стрелы | DoorHan | руб./компл | 71508
| DoorHan BARRIER-PRO-RPD3000 | Комплект шлагбаума со стрелой 3 м, интенсивность 70 %, время открывания 2 сек., 220 В, 300 Вт, IP54, -40…+55 °C. В комплекте: BARRIER-PRO-RPD 3000 со встроенной сигнальной лампой и приемником, стрела BOOM-3. | DoorHan | руб./компл | 63149
| DoorHan BARRIER-PRO-RPD3000LED | Комплект скоростного шлагбаума со стрелой 3 м (с подсветкой), интенсивность 70 %, время открывания 2 сек., 220 В, 300 Вт, IP54, -40…+55 °C. В комплекте: стойка BARRIER-PRO-RPD со встроенной сигнальной лампой и приемником, стрела BOOM-3-LED. | DoorHan | руб./компл | 65961
| DoorHan BR-PRO4000KIT | Комплект шлагбаума со стрелой 4 м; интенсивность 70 %; время открывания 6 сек.; 220 В; 300 Вт; IP54; -40…+55 °C. В комплекте: тумба Barrier-PRO со встроенной сигнальной лампой и встроенным приемником (до 60 брелоков); стрела BOOM-4; опора стрелы V-HOLDER; ключ-кнопка KEYSWITCH-N; фотоэлементы PHOTOCELL-N. | DoorHan | руб./компл | 67547
| DoorHan BR-PRO4000LEDKIT | Комплект автоматического шлагбаума со стрелой 4 м (с подсветкой), интенсивность 70 %, время открывания 6 сек., 220 В, 220 Вт, IP54, -40...+55 °С, 222х328х980 мм. В комплекте: стойка Barrier-PRO со встроенной сигнальной лампой и встроенным приемником (до 60 брелоков), стрела BOOM-4-LED, опора стрелы V-HOLDER, ключ-кнопка KEYSWITCH-N, фотоэлементы PHOTOCELL-N | DoorHan | руб./компл | 71028
| DoorHan BR-PRO4000RKIT | Комплект автоматического шлагбаума с круглой стрелой 4 м, интенсивность 70 %, время открывания 6 сек., 220 В, 220 Вт, IP54, -40...+55°С, 222х328х980 мм. В комплекте: стойка Barrier-PRO со встроенной сигнальной лампой и встроенным приемником (до 60 брелоков), круглая стрела BOOM-4R, опора стрелы V-HOLDER, ключ-кнопка KEYSWITCH-N, фотоэлементы PHOTOCELL-N. | DoorHan | руб./компл | 70221
| DoorHan BR-PRO5000KIT | Комплект шлагбаума со стрелой 5 м, интенсивность 70 %, время открывания 6 сек., 220 В, 300 Вт, IP54, -40…+55 °C. В комплекте: тумба Barrier-PRO со встроенной сигнальной лампой и встроенным приемником (до 60 брелоков), стрела BOOM-5, опора стрелы V-HOLDER, ключ-кнопка KEYSWITCH-N, фотоэлементы PHOTOCELL-N, пружина балансировочная BR13PRO | DoorHan | руб./компл | 70172
| DoorHan BR-PRO5000LEDKIT | Комплект автоматического шлагбаума со стрелой 5 м (с подсветкой), интенсивность 70%, время открывания 6 сек., 220 В, 300 Вт, IP54, -40…+55°C. В комплекте: стойка Barrier-PRO со встроенной сигнальной лампой и встроенным приемником (до 60 брелоков), стрела BOOM-5-LED, опора стрелы V-HOLDER, ключ-кнопка KEYSWITCH-N, фотоэлементы PHOTOCELL-N, пружина балансировочная BR13 | DoorHan | руб./компл | 74216
| DoorHan BR-PRO5000RKIT | Комплект автоматического шлагбаума с круглой стрелой 5 м, интенсивность 70%, время открывания 6 сек., 220 В, 300 Вт, IP54, -40…+55 °C. В комплекте: стойка Barrier-PRO со встроенной сигнальной лампой и встроенным приемником (до 60 брелоков), круглая стрела BOOM-5R, опора стрелы V-HOLDER, ключ-кнопка KEYSWITCH-N, фотоэлементы PHOTOCELL-N, пружина балансировочная BR13PRO | DoorHan | руб./компл | 73040
| DoorHan BR-PRO6000KIT | Комплект шлагбаума со стрелой 6 м, интенсивность 70 %, время открывания 6 сек., 220 В, 300 Вт, IP54, -40…+55 °C. В комплекте: тумба Barrier-PRO со встроенной сигнальной лампой и встроенным приемником (до 60 брелоков), стрела BOOM-6, опора стрелы V-HOLDER, ключ-кнопка KEYSWITCH-N, фотоэлементы PHOTOCELL-N, пружина балансировочная BR11PRO | DoorHan | руб./компл | 71862
| DoorHan BR-PRO6000LEDKIT | Комплект автоматического шлагбаума со стрелой 6 м (с подсветкой), интенсивность 70 %, время открывания 6 сек., 220 В, 220 Вт, IP54, -40...+55 °С, 222х328х980 мм. В комплекте: стойка Barrier-PRO со встроенной сигнальной лампой и встроенным приемником (до 60 брелоков), стрела BOOM-6-LED, опора стрелы V-HOLDER, пружина балансировочная BR11PRO, ключ-кнопка KEYSWITCH-N, фотоэлементы PHOTOCELL-N | DoorHan | руб./компл | 76616
| DoorHan BR-PRO6000RKIT | Комплект автоматического шлагбаума с круглой стрелой 6 м, интенсивность 70 %, время открывания 6 сек., 220 В, 220 Вт, IP54, -40...+55°C, 222х328х980 мм. В комплекте: стойка Barrier-PRO со встроенной сигнальной лампой и приемником (до 60 брелоков), стрела BOOM-6-R, опора стрелы V-HOLDER, ключ-кнопка KEYSWITCH-N, фотоэлементы PHOTOCELL-N, пружина балансировочная BR11PRO | DoorHan | руб./компл | 74873
| DoorHan BR-PRO-RPD3000KIT | Комплект скоростного шлагбаума со стрелой 3 м, интенсивность 70 %, время открывания 2-3 сек., 220 В, 300 Вт, IP54, -40…+55 °C. В комплекте: стойка Barrier-PRO-RPD со встроенной сигнальной лампой и встроенным приемником (до 60 брелоков), стрела BOOM-3, опора стрелы V-HOLDER, ключ-кнопка KEYSWITCH-N, фотоэлементы PHOTOCELL-N | DoorHan | руб./компл | 69156
| DoorHan BR-PRO-RPD3000LEDKIT | Комплект скоростного шлагбаума со стрелой 3 м (с подсветкой), интенсивность 70 %, время открывания 2-3 сек., 220 В, 300 Вт, IP54, -40…+55 °C. В комплекте: стойка Barrier-PRO-RPD со встроенной сигнальной лампой и встроенным приемником (до 60 брелоков), стрела BOOM-3-LED, опора стрелы V-HOLDER, ключ-кнопка KEYSWITCH-N, фотоэлементы PHOTOCELL-N | DoorHan | руб./компл | 71968
14.1.2 | Тумбы шлагбаумов
| DoorHan BARRIER-PRO | Стойка шлагбаума BARRIER-PRO со встроенным приемником и сигнальной лампой; интенсивность 70%; время открывания 6 сек.; 220 В, 200 Вт, IP54, -40…+55 °C. В комплекте: пружина балансировочная BR11PRO. | DoorHan | руб./шт | 48786
| DoorHan BARRIER-PRO-RPD | Тумба электромеханического шлагбаума, для стрел до 3 м, время открытия 2 сек, интенсивность использования 70 %, 220 В, 300 Вт, IP54, -40...+55°C | DoorHan | руб./шт | 57058
14.1.3 | Стрелы
| DoorHan BOOM-3 | Стрела алюминиевая для шлагбаума 3м, 110х40x3000 мм. | DoorHan | руб./шт | 6091
| DoorHan BOOM-4 | Стрела алюминиевая для шлагбаума 4м, 110х40x4000 мм. | DoorHan | руб./шт | 7335
| DoorHan BOOM-5 | Стрела алюминиевая для шлагбаума 5м, 110х40x5000 мм. | DoorHan | руб./шт | 8892
| DoorHan BOOM-6 | Стрела алюминиевая для шлагбаума 6м, 110х40x6000 мм. | DoorHan | руб./шт | 10456
| DoorHan BOOM-3-LED | Стрела алюминиевая 3 м для шлагбаума BARRIER-3000 (DOORHAN) c подсветкой | DoorHan | руб./шт | 8903
| DoorHan BOOM-4-LED | Стрела алюминиевая 4 м для шлагбаума BARRIER-4000 (DOORHAN) c подсветкой | DoorHan | руб./шт | 10816
| DoorHan BOOM-5-LED | Стрела алюминиевая 5 м для шлагбаума BARRIER-5000 (DOORHAN) c подсветкой, 110х40x5000 мм. | DoorHan | руб./шт | 12936
| DoorHan BOOM-6-LED | Стрела алюминиевая 6 м для шлагбаума BARRIER-6000 (DOORHAN) c подсветкой | DoorHan | руб./шт | 15210
| DoorHan BOOM-4-R | Стрела алюминиевая круглая L=4300 | DoorHan | руб./шт | 8170
| DoorHan BOOM-5-R | Стрела алюминиевая круглая L=5300 | DoorHan | руб./шт | 9921
| DoorHan BOOM-6-R | Стрела алюминиевая круглая общая длина стрелы — 6300 мм, диаметр — 85 мм, материал — алюминий толщиной 1,9 мм, цвет — «белый глянец». | DoorHan | руб./шт | 11629
14.2 | Автоматика для откатных ворот
| DoorHan RACK-8 | Рейка зубчатая RACK-8, 30х8х1000 мм. Крепеж в комплекте. | DoorHan | руб./шт | 849
| DoorHan SL-1300KIT | Комплект привода для откатных ворот весом до 1300 кг, шириной до 4 м, 220 В, 550 Вт, интенсивность использования 70 %, IP54, -40...+55 °С. Комплект: привод SLIDING-1300 со встроенным радиоприемником, рейка зубчатая RACK-8 L=1 метр 30х8, 4 шт, ключ-кнопка KEYSWITCH-N, фотоэлементы PHOTOCELL-N, сигнальная лампа LAMP | DoorHan | руб./компл | 33232
| DoorHan SL-2100KIT | Комплект привода для откатных ворот весом до 2100 кг, шириной до 4 м, 220 В, 800 Вт, интенсивность использования 70 %, IP54, -40...+55°C. Комплект: привод SLIDING-2100 со встроенным радиоприемником, рейка DHRACK 4 шт, ключ-кнопка KEYSWITCH-N, фотоэлементы PHOTOCELL-N, сигнальная лампа LAMP-PRO | DoorHan | руб./компл | 39115
| DoorHan SL-800KIT | Комплект привода для откатных ворот весом до 800кг; ширина проема до 4,5м; 220В; 280Вт; 12 м/мин; интенсивность использования 50%; IP54; -20...+55°C. Состав комплекта: привод SLIDING-800PRO со встроенным радиоприемником; рейка DHRACK 4 шт; ключ-кнопка KEYSWITCH-N; фотоэлементы PHOTOCELL-N; сигнальная лампа LAMP-PRO. | DoorHan | руб./компл | 28113
| DoorHan SLIDING-1300 | Привод для откатных ворот весом до 1300 кг, 220 В, 550 Вт, интенсивность использования 70 %, IP54, -40...+55 °С | DoorHan | руб./шт | 24428
| DoorHan SLIDING-1300PRO | Привод для откатных ворот весом до 1300 кг, шириной до 6 м, 220 В, 550 Вт, интенсивность использования 50 %, IP54, -30...+55 °С, 273х320х189 мм. | DoorHan | руб./шт | 23175
| DoorHan SLIDING-1300PRO + | Привод откатных ворот SLIDING-1300PRO c 2-мя пультами Transmitter 2-PRO, масса ворот до 1300кг, 220 В, 550 Вт, IP54, -40...+55°C, 273х320х189 мм. | DoorHan | руб./компл | 23891
| DoorHan SLIDING-2100 | Привод для откатных ворот весом до 2100 кг, шириной до 8 м, 220 В, 800 Вт, интенсивность использования 70 %, IP54, -40...+55 °С | DoorHan | руб./шт | 30310
| DoorHan SLIDING-2100PRO | Привод для откатных ворот весом до 2100 кг, шириной до 8 м, 220 В, 800 Вт, интенсивность использования 50 %, IP54, -30...+55 °С | DoorHan | руб./шт | 30310
14.3 | Автоматика для распашных ворот
| DoorHan SW-3000PROKIT | Комплект линейного привода для распашных ворот с шириной створки до 3 м весом до 400 кг, 220…240 В, 150 Вт, 1,5 см/с, интенсивность использования 50 %, IP54, -40…+55 °C. В комплекте: привод SWING-3000PRO - 2 шт, блок управления SW-MINI, ключ-кнопка KEYSWITCH-N, фотоэлементы PHOTOCELL-N, сигнальная лампа LAMP | DoorHan | руб./компл | 47239
| DoorHan SW-5000PROBASE + | Комплект линейного привода для распашных ворот с шириной створки до 5 м весом до 500 кг, 220…240 В, 150 Вт, 1,5 см/с, интенсивность использования 50 %, IP54, -40…+55 °C. В комплекте: привод SWING-5000PRO - 2 шт, блок управления SW-MINI-1шт., DoorHan Transmitter 2-PRO-Black-2шт. | DoorHan | руб./компл | 45314
| DoorHan SW-5000PROKIT | Комплект линейного привода для распашных ворот с шириной створки до 5 м весом до 500 кг, 220…240 В, 150 Вт, 1,5 см/с, интенсивность использования 50 %, IP54, -40…+55 °C. В комплекте: привод SWING-5000PRO - 2 шт, блок управления SW-MINI, ключ-кнопка KEYSWITCH-N, фотоэлементы PHOTOCELL-N, сигнальная лампа LAMP | DoorHan | руб./компл | 50722
| DoorHan Swing-3000PRO | Линейный привод, для ворот со створками шириной до 3 м и массой до 400 кг, 220 В, 150 Вт, интенсивность 50 %, IP54, -40...+55 °С, с комплектом кронштейнов DH-SWING-BR | DoorHan | руб./шт | 18352
| DoorHan Swing-5000PRO | Линейный привод, для ворот со створками шириной до 5 м и массой до 500 кг, 220 В, 150 Вт, интенсивность 50 %, IP54, -40...+55 °С, с комплектом кронштейнов DH-SWING-BR | DoorHan | руб./шт | 20094
| DoorHan ARM-320PRO/Black-KIT | Комплект рычажного привода ARM-320PRO/Black-KIT для распашных ворот со створками шириной до 2 м и весом 400 кг. В составе привода ARM-320PRO/Black 2 шт, блок управления SW-Mini, ключ-кнопка KEYSWITCH-N, фотоэлементы PHOTOCELL-N, сигнальная лампа LAMP | DoorHan | руб./компл | 49597
14.4 | Автоматика для секционных ворот
| DoorHan Shaft-20KIT | Комплект привода для промышленных секционных ворот до 12 м², 220 В, 300 Вт, 20 Нм, 24 об/мин, интенсивность использования 50 %, IP20, -20...+55 °С | DoorHan | руб./компл | 33999
| DoorHan Shaft-30 IP65KIT | Комплект привода для промышленных секционных ворот до 18 м², 220 В, 300 Вт,30 Нм, 32 об/мин, интенсивность использования 50 %, IP65, -20…+55 °С, Комплект: привод SHAFT-30 IP65, крепежный кронштейн, цепь DHCHAIN 8 м, кнопка Button-3 с кабелем 8 м | DoorHan | руб./компл | 52532
| DoorHan Shaft-50KIT | Комплект привода для промышленных секционных ворот до 25 м², 220 В, 370 Вт, 50 Нм, 24 об/мин, интенсивность использования 40 %, IP54, -20…+55 °С. Комплект: привод SHAFT-50, крепежный кронштейн, цепь DHCHAIN 8 м, кнопка Button-3 с кабелем 8 м | DoorHan | руб./компл | 52532
| DoorHan Shaft-50PROKIT | Комплект привода для промышленных секционных ворот до 25 м², 220 В, 370 Вт, 50 Нм, 24 об/мин, интенсивность использования 40 %, IP54, -20…+55 °С. Комплект: привод SHAFT-50PRO, крепежный кронштейн, цепь DHCHAIN 8 м, выносной блок управления | DoorHan | руб./компл | 103952
| DoorHan Shaft-60 IP65KIT | Комплект привода для промышленных секционных ворот до 28 м², 380 В, 350 Вт, 60 Нм, 32 об/мин, интенсивность использования 60 %, IP65, -20…+55 °С. Комплект: привод SHAFT-60 IP65, крепежный кронштейн, цепь SHCHAIN 8 м, кнопка Button-3 с кабелем 8 м | DoorHan | руб./компл | 71769
| DoorHan SE-800PROKIT | Комплект привода цепного типа для бытовых секционных ворот до 11 м², 180…240 В, 150 Вт, двигатель 24 В, 800 Н, 0,1 м/сек, встроенный радиоприемник до 60 пультов, интенсивность использования 50 %, IP20, -20...+55 °С. В комплекте: привод Sectional-800PRO со встроенным радиоприемником, пультом ДУ, направляющей SK-3600 | DoorHan | руб./компл | 15075
| DoorHan SE-1000PROKIT | Комплект привод цепного типа для бытовых секционных ворот до 13 м², 180…240 В, 250 Вт, двигатель 24 В, 1000 Н, 0,1 м/сек, встроенный радиоприемник до 60 пультов, интенсивность использования 50 %, IP20, -20...+55 °С. В комплекте: привод Sectional-1000PRO со встроенным радиоприемником, пультом ДУ, направляющей SK-4200 | DoorHan | руб./компл | 16897
| DoorHan SE-1200KIT | Комплект привода цепного типа для бытовых секционных ворот до 16 м², 180…240 В, 300 Вт, двигатель 24 В, 1200 Н, 0,1 м/сек, интенсивность использования 50 %, IP20, -20...+55 °С. В комплекте: привод Sectional-1200 со встроенным радиоприемником до 20 пультов, пультом ДУ, направляющей SK-4600 | DoorHan | руб./компл | 19627
| DoorHan SECTIONAL-800PRO | Привод цепного типа для бытовых секционных ворот до 11 м², 180…240 В, 150 Вт, двигатель 24 В, 800 Н, 0,1 м/сек, встроенный радиоприемник до 60 пультов, интенсивность использования 50 %, IP20, -20...+55 °С. | DoorHan | руб./шт | 10946
| DoorHan SECTIONAL-1000PRO | Привод цепного типа для бытовых секционных ворот до 13 м², 180…240 В, 250 Вт, двигатель 24 В, 1000 Н, 0,1 м/сек, встроенный радиоприемник до 60 пультов, интенсивность использования 50 %, IP20, -20...+55 °С. | DoorHan | руб./шт | 12120
| DoorHan SECTIONAL-1200 | Привод цепного типа для бытовых секционных ворот до 16 м², 180…240 В, 300 Вт, двигатель 24 В, 1200 Н, 0,1 м/сек, встроенный радиоприемник до 20 пультов, интенсивность использования 50 %, IP20, -20...+55 °С | DoorHan | руб./шт | 14052
| DoorHan SK-3300 | Направляющая SK-3300 с цепью L=3300 мм, H=2600 мм | DoorHan | руб./шт | 3977
| DoorHan SK-3600 | Направляющая SK-3600 с цепью L=3600 мм, H=2800 мм | DoorHan | руб./шт | 4129
| DoorHan LOCK | Внешний расцепитель LOCK | DoorHan | руб./шт | 1932
| DoorHan SK-4200 | Направляющая SK-4200 с цепью L=4200 мм, H=3400 мм | DoorHan | руб./шт | 4778
| DoorHan SK-4600 | Направляющая SK-4600 с цепью L=4600 мм, H=3800 мм | DoorHan | руб./шт | 5575
14.5 | Блоки управления
| DoorHan SW-mini | Блок управления для распашных приводов (плата+корпус), 230 В, 30 mA, максимальная коммутируемая мощность 2,2 кВт, -40…+55°C В блок управления интегрирован радиоприемник на 60 пультов дистанционного управления | DoorHan | руб./шт | 5126
14.6 | Цепной барьер
| DoorHan Chain-barrier7-PRO-base | Комплект цепного барьера, ширина до 7,5 м, 220 В, 280 Вт, 20 Нм, IP54, -20…+55 °С. В комплекте: Chain-barrier (Master), Chain-barrier (Slave), цепь 7,5 м | DoorHan | руб./компл | 104125
| DoorHan CAR-4 | Желоб встраиваемый в дорожное покрытие для цепи (длина - 2м) | DoorHan | руб./шт | 8000
14.7 | Аксессуары
| DoorHan Antenna-433 | Антенна 433 МГц (с кронштейном) | DoorHan | руб./компл | 1034
| DoorHan BR11PRO | Пружина балансировочная для стрелы BOOM-4/BOOM-6 для шлагбаума BARRIER-PRO | DoorHan | руб./шт | 1193
| DoorHan BR13 | Пружина балансировочная BR13 для стрелы BOOM-5 шлагбаума Barrier N. Предназначена только для шлагбаума Barrier N! | DoorHan | руб./шт | 1305
| DoorHan BR13PRO | Пружина балансировочная BR13PRO для стрелы BOOM-5 шлагбаума BARRIER-PRO | DoorHan | руб./шт | 1068
| DoorHan BRN-BASE | Монтажная основа к BARRIER-N | DoorHan | руб./шт | 3193
| DoorHan BUTTON2K | Пост управления трехпозиционный с ключом | DoorHan | руб./шт | 3172
| DoorHan BUTTON3 | Пост управления BUTTON3 трехпозиционный | DoorHan | руб./шт | 2971
| Doorhan COMMAND433 | Кнопочная панель COMMAND433 радиоуправления | DoorHan | руб./шт | 1808
| DoorHan DH-ENDFOOT | Опора стрелы шарнирная | DoorHan | руб./шт | 2731
| DoorHan DHPC (0,5м) | Стойка для фотоэлемента 0,5 м | DoorHan | руб./шт | 1661
| DoorHan DHRE-1 | Приемник DHRE-1 внешний 1-канальный, 12/24 В AC/DC, 433 МГц, память 1000 брелков, -40...55 °C | DoorHan | руб./компл | 1880
| DoorHan DHSH55 | Стойка DHSH55 для считывателя наклонная | DoorHan | руб./шт | 2840
| DoorHan DH-SKIRT | Комплект юбочный стрелы шлагбаума. Шторка под стрелу длина 3000 мм | DoorHan | руб./шт | 6582
| DoorHan FIX-BOOM-KIT | Крепление для круглой стрелы. Подходит ко всем шлагбаумам и круглым стрелам DoorHan | DoorHan | руб./шт | 1839
| DoorHan FOLDINGKIT | Комплект крепления складной стрелы шлагбаума | DoorHan | руб./шт | 8751
| Doorhan GSM-3.0 | Реле-контроллер шлагбаумов/автоматических ворот с встроенным GSM-коммуникатором 2G, память на 3500 номеров, 1 канал управления, 12/24 В, 2 Вт, -40...+55 °C, 90х63х25 мм | DoorHan | руб./шт | 13843
| DoorHan Heater | Обогревательный элемент для электромеханических приводов. 220 В, 110 Вт, активация при -10 °С, работа до -60 °С | DoorHan | руб./шт | 4076
| DoorHan Keypad | Клавиатура кодовая беспроводная, 2-х канальная, 433 МГц, питание 2хCR2032 или 12/24 В, 2 мА, IP54, -20...+55 °С, 100х60х50 мм | DoorHan | руб./шт | 3582
| DoorHan KEYSWITCH_N | Ключ-кнопка, до 250 В AC, ОДНА контактная группа, контакты NO/NC, IP54, -40 до +55 °C | DoorHan | руб./шт | 1146
| DoorHan LAMP-PRO | Сигнальная лампа LAMP-PRO, питающее напряжение 12...250 V, мощность 3 W, IP54, и -40...+50 ºС. | DoorHan | руб./шт | 2042
| DoorHan PCB-SW | Блок управления PCB-SW для распашных приводов (DOORHAN) (плата+корпус). Встроенный радиоприемник на 60 пультов и существует возможность подключения различных аксессуаров DoorHan. | DoorHan | руб./шт | 6631
| DoorHan PHOTOCELL-N | Пара фотоэлементов, накладная конструкция, рекомендованная дальность до 25 м, 12/24 В DC, 53 мА, -20...+70° C, 50х76х29 мм. Тип управляющего контакта NO/NC. | DoorHan | руб./пара | 2220
| DoorHan PHOTOCELL-PRO | Беспроводные фотоэлементы PHOTOCELL-PRO, дальность до 10 м, 12/24 В, питание передатчика CR 123A(батарейка 1 шт. в комплекте), 30 мА, -20…+70 °С, НО/НЗ, IP54 | DoorHan | руб./компл | 3623
| DoorHan Receiver 433 | Приемник встраиваемый для пультов 433 МГц | DoorHan | руб./шт | 1763
| DoorHan SWITCH | SWITCH – клaвишный выключaтeль без фиксации, иcпoльзyeтcя для пoдaчи yпpaвляющeй кoмaнды нa блoк yпpaвлeния пpивoдa для oткpытия, ocтaнoвки или зaкpытия вopoт c пoмoщью нaжaтия кнoпки пo пpинципy «oткpыть» - «cтoп» - «зaкpыть» - «cтoп». Контакты на замыкание. | DoorHan | руб./шт | 587
| DoorHan Transmitter 2-PRO | Пульт Transmitter 2-PRO 2-х канальный 433 МГц (DOORHAN)/черный | DoorHan | руб./шт | 1141
| DoorHan Transmitter 4-PRO | Пульт 4-х канальный, 433 МГц, динамический код (16 млн. комбинаций),-20...+50 °C | DoorHan | руб./шт | 1271
| DoorHan V-HOLDER | Опора для стрелы с регулировкой высоты. Благодаря новой конструкции стойки диапазон регулировки ловителя по высоте теперь составляет от 800 до 1 050 мм. Это позволяет устанавливать его на объектах, где имеется перепад по высоте участка. | DoorHan | руб./шт | 2641
NEW | DoorHan FSFB-100 | Опора для стрелы с регулировкой высоты. Благодаря новой конструкции стойки диапазон регулировки ловителя по высоте теперь составляет от 820 до 1 040 мм. Это позволяет устанавливать его на объектах, где имеется перепад по высоте участка. | DoorHan | руб./шт | 2376
15 | Шлагбаумы и автоматика «ALUTECH»
15.1 | Комплект шлагбаумов
| Комплект шлагбаума BV-5 (со стрелой 4,3м) | Комплект шлагбаума BV-5 со стрелой 4,3 метра(эффективная длина стрелы - 4 м), 230 В, 100 Вт, 230 Нм, время открывания 6 сек, IP54, -30...+65°C. Состав: Тумба шлагбаума BV-5; блок управления со встроенным радиоприемником; 2 ПДУ (AT-4N); заглушка для прямоугольной стрелы;рейка RBN8; демпфер BVD; наклейки светоотражающие. | ALUTECH | руб./компл | 94754.69
| Комплект шлагбаума BV-5 (со стрелой 5,3м) | Комплект шлагбаума BV-5 со стрелой 5,3 метра(эффективная длина стрелы - 5 м), интенсивность 90 %, 230 В, 100 Вт, 230 Нм, время открывания 6 сек, IP54, -30...+65°C. Состав: Тумба шлагбаума BV-5; Блок управления со встроенным радиоприемником; 2 ПДУ (AT-4N); Заглушка для прямоугольной стрелы; Рейка RBN8; Демпфер BVD; Наклейки светоотражающие. | ALUTECH | руб./компл | 96739
| Комплект шлагбаума BV-5 (с круглой стрелой 6,25м) | Комплект шлагбаума BV-5 со стрелой 6,25 м(эффективная длина стрелы - 6 м), интенсивность 90 %, 230 В, 100 Вт, 230 Нм, время открывания 6 сек, IP54, -30...+65°C. Состав: тумба шлагбаума BV-5; блок управления со встроенным радиоприемником(до 250 пультов); 2 ПДУ (AT-4N); заглушка для круглой стрелы RBN6-K-PL (2 шт.); рейка RBN6-K; крепление круглой стрелы BV-R90; стрела круглая; наклейки светоотражающие; опора WA11C. | ALUTECH | руб./компл | 103154
15.2 | Тумбы шлагбаумов
| BV-5 | Тумба автоматического шлагбаума со встроенным блоком управления и радиоприемником, скорость открывания 6 с, 230 В (AC), 230 Нм, 100 Вт, питание двигателя 24В, рабочий ресурс от 1 000 000 циклов интенсивность 90%, IP54, -25...+50°C, 1170х380х225 мм. Стойка шлагбаума со встроенным блоком управления и радиоприемником, два четырехканальных пульта, монтажный набор. Крепление и заглушка для стрелы в состав комплекта тумбы не входят и заказываются отдельно! | ALUTECH | руб./шт | 82731.65
15.3 | Стрелы
| RBN8-4 | Стрела для шлагбаума прямоугольная, 4,3 м | ALUTECH | руб./шт | 7361.02
| RBN8-5 | Стрела для шлагбаума прямоугольная, 5,3 м | ALUTECH | руб./шт | 9072.98
| BV-PA | Шарнир для складывания стрелы для шлагбаума Bravo | ALUTECH | руб./шт | 10322.84
15.4 | Аксессуары для шлагбаумов
| BVD | Амортизирующий демпфер. длина демпфера равна длине стрелы, цвет- белый, RAL 9003. | ALUTECH | руб./м | 271.87
| BVD-1 | Амортизирующий демпфер красный. длина демпфера равна длине стрелы (Comunello) | ALUTECH | руб./м | 410.94
| BVS.01 | Комплект наклеек светоотражающих "ALUTECH" (24 шт.) | ALUTECH | руб./компл | 1568.39
| BV-5.85.10-AL | Комплект светодиодной ленты для рейки шлагбаумной. Комплект: светодиодная лента, блок питания. | ALUTECH | руб./шт | 4408.18
| KV-24030-AS | Блок питания светодиодной ленты; 24В DC; 1,25 А; 30 Вт. | ALUTECH | руб./шт | 3274.96
| BV-O.RBN8 | Комплект крепления прямоугольной стрелы RBN8 | ALUTECH | руб./шт | 1772.96
| RBN8-PL | Заглушка для прямоугольной стрелы RBN8 | ALUTECH | руб./шт | 151.63
| BV-R90 | Комплект крепления круглой стрелы RBN6-K для шлагбаумов Bravo | ALUTECH | руб./шт | 2051.11
15.5 | Автоматика для откатных ворот
| RTO-1000KIT | Комплект привода Roto для откатных ворот весом до 1000 кг, 230 В, 500 Вт, двигатель 230 В, 12 м/мин, интенсивность использования 25 %, IP44, -30...+65 °С. В комплекте: привод RTO-1000KIT со встроенным блоком управления и радиоприемником, 4-х канальный пульт AT-4N - 2 шт., универсальная монтажная пластина, монтажный комплект. | ALUTECH | руб./компл | 25528.65
| RTO-1000MKIT | Комплект привода Roto для откатных ворот весом до 1000 кг, 230 В, 500 Вт, двигатель 230 В, 12 м/мин, интенсивность использования 25 %, IP44, -30...+65°C. В комплекте: привод RTO-1000MKITco встроенным блоком управления и радиоприемником (магнитные концевые выключатели), два четырехканальных пульта AT-4N; универсальная монтажная пластина; монтажный комплект. | ALUTECH | руб./шт | 26709.44
| RTO-1000MKIT-Sm | Электропривод со встроенным блоком управления и поддержкой функции Smart; два четырехканальных пульта AT-4N; универсальная монтажная пластина; монтажный комплект. 230 В; 500 Вт; масса створки 1000 кг; максимальный крутящий момент 27 Нм; максимальное тяговое усилие, Н 700; интенсивность использования 25%; радиоуправление 433,92 МГц (динамический код); максимальное количество пультов 64 шт; IP44; -30…+65°C; 300х222х360 мм; 14,8 кг. Для подключения к приводу функции Smart необходимо приобрести Wi-Fi модуль WM-Sm. | ALUTECH | руб./шт | 28413.87
| RTO-2000KIT | Комплект привода Roto для откатных ворот весом до 2000 кг, 230 В, 1000 Вт, двигатель 230 В, 12 м/мин, интенсивность использования 50 %, IP44, -30...+65°C. В комплекте: привод RTO-2000KIT со встроенным блоком управления и радиоприемником, два четырехканальных пульта AT-4N; универсальная монтажная пластина; монтажный комплект. | ALUTECH | руб./шт | 33702.94
| RTO-2000MKIT | Комплект привода Roto для откатных ворот весом до 2000 кг, 230 В, 1000 Вт, двигатель 230 В, 12 м/мин, интенсивность использования 50 %, IP44, -30...+65°C. В комплекте: привод RTO-2000MKIT со встроенным блоком управления и радиоприемником (магнитные концевые выключатели), два четырехканальных пульта AT-4N; универсальная монтажная пластина; монтажный комплект. | ALUTECH | руб./шт | 35040.67
| RTO-2000MKIT-Sm | Электропривод со встроенным блоком управления и поддержкой функции Smart; два четырехканальных пульта AT-4N; универсальная монтажная пластина; монтажный комплект. 230 В; 1000 Вт; максимальный вес створки 2000 кг; скорость движения створки ворот 12 м/мин; интенсивность использования 50%; радиоуправление 433.92 МГц(динамический код, максимум 64 пульта); IP44; -30…+65°C; 300х222х360 мм; 17,8 кг. Для подключения к приводу функции Smart необходимо приобрести Wi-Fi модуль WM-Sm. | ALUTECH | руб./шт | 36819.8
| RTO-500KIT | Комплект привода Roto для откатных ворот весом до 500 кг, 230 В, 250 Вт, двигатель 230 В, 12 м/мин, интенсивность использования 25 %, IP44, -30...+65 °С. В комплекте: привод RTO-500KIT со встроенным блоком управления и радиоприемником, 4-х канальный пульт AT-4N - 2 шт., универсальная монтажная пластина, монтажный комплект. | ALUTECH | руб./компл | 22693.22
| RTO-500MKIT | Комплект привода Roto для откатных ворот весом до 500 кг, 230 В, 250 Вт, двигатель 230 В, 12 м/мин, интенсивность использования 25 %, IP44, -30...+65°C. В комплекте: привод RTO-500MKITco встроенным блоком управления и радиоприемником (магнитные концевые выключатели), два четырехканальных пульта AT-4N; универсальная монтажная пластина; монтажный комплект. | ALUTECH | руб./шт | 23967.57
| RTO-500MKIT-Sm | Электропривод со встроенным блоком управления и поддержкой функции Smart; два четырехканальных пульта AT-4N; универсальная монтажная пластина; монтажный комплект. 230 В; 250 Вт; масса створки 500 кг; максимальное тяговое усилие 500 Н; интенсивность использования 25%; максимальное непрерывное время работы 6 мин; радиоуправление 433,92 МГц (динамический код); максимальное количество пультов 64 шт; IP44; -30…+65°C; 300х222х360 мм; 12,8 кг. Для подключения к приводу функции Smart необходимо приобрести Wi-Fi модуль WM-Sm. | ALUTECH | руб./шт | 24769.61
15.6 | Автоматика для распашных ворот
| AM-5000KIT | Комплект линейного привода AMBO для распашных ворот весом до 500 кг, шириной до 5 м, 230 В, 150 Вт, двигатель 230 В, 16мм/сек, интенсивность использования 25 %, IP54, -30...+55°C. В комплекте: Электропривод линейный 2 шт.; Блок управления со встроенным радиоприемником CUSD-1N; 2 ПДУ в комплекте; Монтажный комплект. | ALUTECH | руб./шт | 53630.31
| SC-3000SKIT | Комплект телескопических приводов для распашных ворот серии SCOPIO весом до 350 кг, шириной до 3 м, 230 В, 150 Вт, двигатель 230 В, 16 мм/с, интенсивность использования 25 %, IP54, -30...+65°C. В комплекте: электропривод телескопический 2 шт. (L-левый, R-правый) c встроенными концевыми выключателями и светодиодной подсветкой; Блок управления CUSD-1N со встроенным радиоприемником и 2 ПДУ в комплекте; Монтажный комплект. | ALUTECH | руб./шт | 46087.14
| SC-3000SKIT-N | Комплект телескопических приводов для распашных ворот серии SCOPIO весом до 350 кг, шириной до 3 м, 230 В, 150 Вт, двигатель 230 В, 16 мм/с, интенсивность использования 25 %, IP65, -30...+65°C. Электропривод телескопический 2 шт. (L-левый, R-правый) c встроенными концевыми выключателями и светодиодной подсветкой; Блок управления CU-AM со встроенным радиоприемником; 2 ПДУ в комплекте; Монтажный комплект. | ALUTECH | руб./шт | 50695.85
| SC-3000SR | Электропривод телескопический правый серии SCOPIO c встроенными концевыми выключателями и светодиодной подсветкой, весом до 350 кг, шириной до 3 м, 230 В, 150 Вт, 16 мм/с, интенсивность 25%, IP54. Монтажный комплект. | ALUTECH | руб./шт | 20078.62
| SC-3000SL | Электропривод телескопический левый серии SCOPIO c встроенными концевыми выключателями и светодиодной подсветкой весом до 350 кг, шириной до 3 м, 230 В, 150 Вт, 16 мм/с, интенсивность 25%, IP54 Монтажный комплект. | ALUTECH | руб./шт | 20078.62
| AM-3000KIT | Комплект линейного привода AMBO для распашных ворот весом до 300 кг, шириной до 3 м, 230 В, 70 Вт, двигатель 230 В, 16мм/сек, интенсивность использования 25 %, IP54, -30...+55°C. В комплекте: привод линейный AM-3000KIT - 2 шт., блок управления со встроенным радиоприемником CUSD-1N, 2 ПДУ, монтажный комплект. | ALUTECH | руб./шт | 50205.51
| AM-3000KIT-N | Комплект линейного привода AMBO для распашных ворот весом до 300 кг, шириной до 3 м, 230 В, 70 Вт, двигатель 230 В, 16 мм/сек, интенсивность использования 25 %, IP65, -30...+55°C. В комплекте: Электропривод линейный 2 шт., блок управления со встроенным радиоприемником CU-AM; 2 ПДУ в комплекте; монтажный комплект. | ALUTECH | руб./шт | 55394.29
| AM-3000 | Линейный электропривод AMBO для распашных ворот весом до 300 кг, шириной до 3 м, 230 В, 70 Вт, двигатель 230 В, 16 мм/сек, интенсивность использования 25 %, IP54, -30...+55°C. В комплекте: Электропривод линейный; Монтажный комплект. | ALUTECH | руб./шт | 21587.79
| AM-5000KIT-N | Комплект линейного привода AMBO для распашных ворот весом до 500 кг, шириной до 5 м, 230 В, 150 Вт, двигатель 230 В, 16мм/сек, интенсивность использования 25 %, IP65, -30...+55°C. В комплекте: Электропривод линейный 2 шт.; Блок управления со встроенным радиоприемником CU-AM; 2 ПДУ в комплекте; Монтажный комплект. | ALUTECH | руб./шт | 58818.2
| AM-5000 | Комплект линейного привода AMBO для распашных ворот весом до 500 кг, шириной до 5 м, 230 В, 150 Вт, двигатель 230 В, 16мм/сек, интенсивность использования 25 %, IP54, -30...+65°C. В комплекте: Электропривод линейный; Монтажный комплект. | ALUTECH | руб./шт | 23094.26
| TW-4000SKIT | Комплект приводов для распашных ворот серии TW весом до 400 кг, шириной до 4 м, 230 В, 120 Вт, двигатель 230 В, 16мм/сек, интенсивность использования 25 %, IP54, -20...+65°C. В комплекте: Электропривод рычажный 2 шт.; Блок управления со встроенным радиоприемником CUSD-1N; 2 ПДУ в комплекте; Монтажный комплект. | ALUTECH | руб./шт | 54925.93
| TW-4000SKIT-N | Комплект приводов для распашных ворот серии TW весом до 400 кг, шириной до 4 м, 230 В, 120 Вт, двигатель 230 В, 16мм/сек, интенсивность использования 25 %, IP65, -20...+65°C. В комплекте Электропривод рычажный 2 шт.; Блок управления со встроенным радиоприемником CU-AM; 2 ПДУ в комплекте; Монтажный комплект. | ALUTECH | руб./шт | 58770.74
| TW-4000S | Электропривод рычажный для распашных ворот серии TW весом до 400 кг, шириной до 4 м, 230 В, 120 Вт, двигатель 230 В, 16мм/сек, интенсивность использования 25 %, IP54, -20...+65°C. В комплекте: Электропривод рычажный; Монтажный комплект. | ALUTECH | руб./шт | 25303.29
15.7 | Автоматика для секционных ворот
| CU-A01 | Модуль расширения CU-A01 функционала блока управления применяется в составе блоков управления CU-TR230-B/CU-TR400-B и CU-D01-B/CU-D11 и предназначен для расширения функциональности данных блоков. Протокол управления MODBUS. 24В DC; количество настраиваемых входов 14 шт(кнопки, выключатели, фотоэлементы и т. п.); количество выходов реле 5 шт(сигнальная лампа, лампа освещения, светофор и т. п.); IP65; -20... +50°C; 1,5 кг | ALUTECH | руб./шт | 9199.48
| CU-A02 | Модуль радиоуправления предназначен для дистанционного блока управления промышленными воротами. Применяется в составе блоков управления CU-TR230-B и CU-TR400-B. 5В DC; 20 мА; 5 000 пультов(AT-4N); рабочая частота 433,92 МГц; IP20; -20˚С…+50˚С; 50х21х44 мм; 35 г | ALUTECH | руб./шт | 1857.3
| CU-A03 | Модуль дополнительного питания ALUTECH CU-A03 предназначен для питания дополнительных устройств воротной автоматики в случае превышения максимальной нагрузки блока управления для питания данных устройств. Применяется в составе блоков управления CU-TR230-B и CU-TR400-B. 230В AC; 1,2 А; IP65; -20…+50˚С; 1,5 кг. | ALUTECH | руб./шт | 8933.9
| CU-AM | Блок управления для распашных ворот ALUTECH, напряжение питания 230 В, мощность привода 1000 Вт, IP65, -30...+65°C, 310х200х109 мм, 2,3 кг. | ALUTECH | руб./шт | 13476.66
| CU-D01-B | Модульный блок управления перегрузочной платформой (SL); исполнение для уравнительной платформы с поворотной аппарелью. Платформа с 1-клапанным гидравлическим агрегатом. 400 В; 1 500 Вт; IP65; -25...+50°C; 3,5 кг. | ALUTECH | руб./шт | 41574.89
| CU-D11-B | Модульный блок управления перегрузочной платформой (TL); исполнение для уравнительной платформы с выдвижной аппарелью. Платформа с 2-клапанным или с 3-клапанным гидравлическим агрегатом. 400 В; 1 500 Вт; IP65; -25...+50°C; 3,6 кг. | ALUTECH | руб./шт | 55727.18
| CUID-230 | Блок управления для привода промышленных ворот, напряжение питания 230 В, мощность привода 1000 Вт, IP54, -20...+50°C, 168х245х72 мм, 1,5 кг. | ALUTECH | руб./шт | 16145.98
| CUID-400N | Блок управления для привода промышленных ворот, напряжение питания 400 В, IP65, -20...+50°C, 190х280х115 мм, 2 кг. | ALUTECH | руб./шт | 20662.73
| CUSD-1N | Блок управления для распашных ворот ALUTECH, напряжение питания 230 В, мощность привода 1000 Вт, IP54, -20...+50°C, 210х266х75 мм, 1,7 кг. | ALUTECH | руб./шт | 10108.39
| CU-TR230 | Блок управления для привода промышленных ворот, напряжение питания 230 В, мощность привода 1000 Вт, IP65, -20...+50°C, 200х310х118 мм, 2,7 кг. | ALUTECH | руб./шт | 21651.49
| CU-TR230-B | Модульный блок управления промышленными воротами 230В; 1 500 Вт; IP65; -20°C…+50°C; 2,7 кг | ALUTECH | руб./шт | 17851.64
| CU-TR400 | Блок управления для привода промышленных ворот, напряжение питания 400 В, мощность привода 1500 Вт, IP65, -20...+50°C, 200х310х118 мм, 2,9 кг. | ALUTECH | руб./шт | 28344.06
| CUTR400.10-A | Замок блокировки управления для блоков управления CU-TR230/CU-TR400 | ALUTECH | руб./шт | 1763.09
| CU-TR400-B | Модульный блок управления промышленными воротами 400В; 1 500 Вт; IP65; -20°C…+50°C; 2,8 кг. | ALUTECH | руб./шт | 22446.45
| HS140-S | Высокоскоростной электропривод для промышленных ворот, HS140-S. Крутящий момент 100…140 Нм; 5…35 об/мин; максимальная масса полотна ворот 700 кг; максимальная ширина ворот 8 м; 230 В; 1100 Вт; 4,6 А; интенсивность использования 40%; IP54; -20...+50°C; масса нетто 23,8 кг. Электропривод со встроенным блоком управления и энкодером; монтажный комплект. | ALUTECH | руб./шт | 135658.51
| LG-1000F | Комплект скоростного привода Levigato для гаражных секционных ворот до 16 м², высотой до 3,3 м, 230 В, 400 Вт, двигатель 24 В, 1000 Н, 0,2 м/с, интенсивность 18 цикл/ч, IP20, -20...+50 °С. В комплекте: привод LG-1000F со встроенным блоком управления и радиоприемником, 4-х канальный пульт AT-4N - 2 шт., монтажный комплект. | ALUTECH | руб./компл | 23171.43
| LG-1200 | Комплект привода Levigato для гаражных секционных ворот до 18,6 м², высотой до 3,3 м, 230 В, 330 Вт, двигатель 24 В, 1200 Н, 0,15 м/с, интенсивность 18 цикл/ч, IP20, -20...+50 °С. В комплекте: привод LG-1200 со встроенным блоком управления и радиоприемником, 4-х канальный пульт AT-4N - 2 шт., монтажный комплект. Направляющий рельс в комплект не входит!!! | ALUTECH | руб./компл | 22187.15
| LG-500 | Комплект привода Levigato для гаражных секционных ворот до 8,4 м², высотой до 3,3 м, 230 В, 230 Вт, Напряжение двигателя(привода) 230В ±10%, 1200 Н, 0,14 м/с, интенсивность 10 цикл/ч, IP20, -20...+50°C. В комплекте: привод, цепная рейка LGR-3300C, монтажный набор, 2 пульта, руководство по монтажу и эксплуатации. Направляющий рельс в комплект не входит!!! | ALUTECH | руб./шт | 16999.26
| LG-600F | Комплект скоростного привода Levigato для гаражных секционных ворот до 8,4 м², высотой до 3,3 м, 230 В, 280 Вт, двигатель 24 В, 600 Н, 0,2 м/с, интенсивность 18 цикл/ч, IP20, -20...+50 °С. В комплекте: привод LG-600F со встроенным блоком управления и радиоприемником, 4-х канальный пульт AT-4N - 2 шт., монтажный комплект. | ALUTECH | руб./компл | 20219.49
| LG-800 | Комплект привода Levigato для гаражных секционных ворот до 11,2 м², высотой до 3,3 м, 230 В, 220 Вт, двигатель 24 В, 800 Н, 0,15 м/с, интенсивность 9 цикл/ч, IP20, -20...+50°C. В комплекте: привод, цепная рейка LGR-3300C, монтажный набор, 2 пульта, руководство по монтажу и эксплуатации. Направляющий рельс в комплект не входит!!! | ALUTECH | руб./шт | 19235.2
| LGR-3300B | Рейка приводная цельная с зубчатым ремнем, для ворот Н=2,43 м | ALUTECH | руб./шт | 8051.9
| LGR-3300C | Рейка приводная цельная с цепью; высота ворот до 2,4 м | ALUTECH | руб./шт | 6173.07
| LGR-3600B | Рейка приводная цельная с зубчатым ремнем, для ворот Н=2,73 м | ALUTECH | руб./шт | 8767.91
| LGR-3600C | Рейка приводная цельная с цепью, для ворот Н=2,73 м | ALUTECH | руб./шт | 6620.79
| LGR-4200B | Рейка приводная цельная с зубчатым ремнем, для ворот Н=3,32 м | ALUTECH | руб./шт | 12347.03
| LGR-4200C | Рейка приводная цельная с цепью, для ворот Н=3,32 м | ALUTECH | руб./шт | 10557.02
| TR-10024-400KIT | Комплект привода для промышленных секционных ворот TARGO до 30 м², 230 В, 1000 Вт, Питание двигателя 400 В, 100 Нм, 24 об/мин, интенсивность использования 60 %, IP65, -20...+50°C. В комплекте: Электропривод с системой механической разблокировки и цепью ручного управления и набором кабелей; Внешний блок управления CUID-400N со встроенным радиоприемником; Два четырехканальных пульта AT-4N; Монтажный комплект. | ALUTECH | руб./шт | 91722.97
| TR-10024-400KIT-MOD | Комплект привода для промышленных секционных ворот TARGO до 30 м², 400 В; 740 Вт, Питание двигателя 400 В, 100 Нм, 24 об/мин, интенсивность использования 60 %, IP65, -20...+50°C. В комплекте: электропривод с системой механической разблокировки и цепью ручного управления и набором кабелей, модульный блок управления CU-TR400-В, два четырехканальных пульта AT-4N, монтажный комплект. | ALUTECH | руб./шт | 93556.94
| TR-10024-400KIT-N | Комплект привода для промышленных секционных ворот TARGO до 30 м², 400 В, 740 Вт, Питание двигателя 400 В, 100 Нм, 24 об/мин, интенсивность использования 60 %, IP65, -20...+50°C. В комплекте: Электропривод с системой механической разблокировки и цепью ручного управления и набором кабелей; Внешний блок управления CU-TR400 со встроенным радиоприемником; Два четырехканальных пульта AT-4N; Монтажный комплект. | ALUTECH | руб./шт | 96693.72
| TR-13018-400KIT | Комплект привода для промышленных секционных ворот TARGO до 42 м², 230 В, 1000 Вт, Питание двигателя 400 В, 130 Нм, 24 об/мин, интенсивность использования 60 %, IP65, -20...+50°C. В комплекте: Электропривод с системой механической разблокировки и цепью ручного управления и набором кабелей; Внешний блок управления CUID-400N со встроенным радиоприемником; Два четырехканальных пульта AT-4N; Монтажный комплект. | ALUTECH | руб./шт | 96499.92
| TR-13018-400KIT-MOD | Комплект привода для промышленных секционных ворот TARGO до 42 м², 400 В, 780 Вт, питание двигателя 400 В, 130 Нм, 24 об/мин, интенсивность использования 60 %, IP65, -20...+50°C. В комплекте: электропривод с системой механической разблокировки и цепью ручного управления и набором кабелей, модульный блок управления CU-TR400-В, два четырехканальных пульта AT-4N, монтажный комплект. | ALUTECH | руб./шт | 98429.9
| TR-13018-400KIT-N | Комплект привода Targo для промышленных ворот до 42 м², весом до 650 кг, 230 В, 780 Вт, двигатель 400 В, интенсивность использования 60 %, 130 Нм, 18 об/мин IP65, -20...+50°C. Электропривод с системой механической разблокировки и цепью ручного управления и набором кабелей; Внешний блок управления CU-TR400 со встроенным радиоприемником; Два четырехканальных пульта AT-4N; Монтажный комплект. | ALUTECH | руб./шт | 101710.24
| TR-3019-230E-ICU | Комплект привода для промышленных секционных ворот TARGO до 10,5 м², 230 В, 400 Вт, 30 Нм, 19 об/мин, интенсивность использования 25 %, IP65, -20...+50°C. В комплекте: Электропривод со встроенным блоком управления и энкодером; 3-х кнопочный пост управления с кабелем 5м. Монтажный комплект. | ALUTECH | руб./шт | 61541.34
| TR-3019-400E-ICU | Комплект привода для промышленных секционных ворот TARGO до 10,5 м², 230 В, 400 Вт, Питание двигателя 400В, 30 Нм, 19 об/мин, интенсивность использования 40 %, IP65, -20...+50°C. В комплекте: Электропривод со встроенным блоком управления и энкодером; 3-х кнопочный пост управления с кабелем 5м. Монтажный комплект. | ALUTECH | руб./шт | 72523.66
| TR-3531-230KIT | Комплект привода Targo для промышленных ворот до 12 м², весом до 180 кг, 230 В, 670 Вт, двигатель 230 В, интенсивность использования 25 %, IP65, -20...+50 °С. В комплекте: привод Targo с системой механической разблокировки, цепью ручного управления и набором кабелей, внешний блок управления CUID-230 со встроенным радиоприемником, 4-х канальный пульта AT-4 - 2 шт., монтажный комплект. | ALUTECH | руб./компл | 64949.98
| TR-3531-230KIT-MOD | Электропривод с системой механической разблокировки и цепью ручного управления и набором кабелей. 230 В; 670 Вт; максимальная площадь автоматизируемых ворот 12 м²; интенсивность использования 25%; максимальное время непрерывной работы 15 мин; максимальная масса полотна ворот 180 кг; IP65; -20…+50 ºС; габаритные размеры привода 431х270х133 мм; масса привода (с цепью и кабелями в комплекте) 16,5 кг; масса БРУТТО 20,5 кг. В комплекте: привод; цепь(9м); модульный блок управления CU-TR230-В; два четырехканальных пульта AT-4N; монтажный комплект. | ALUTECH | руб./шт | 66582.08
| TR-3531-230KIT-N | Комплект привода для промышленных секционных ворот TARGO до 12 м², 230 В, 750 Вт, Питание двигателя 230 В, 35 Нм, 31 об/мин, интенсивность использования 25 %, IP65, -20...+50°C. В комплекте: Электропривод с системой механической разблокировки и цепью ручного управления и набором кабелей; Внешний блок управления CU-TR230 со встроенным радиоприемником; Два четырехканальных пульта AT-4N; Монтажный комплект. | ALUTECH | руб./шт | 68095.74
| TR-5024-230KIT | Комплект привода для промышленных секционных ворот TARGO до 18 м², 230 В, 670 Вт, Питание двигателя 230 В, 50 Нм, 24 об/мин, интенсивность использования 25 %, IP65, -20...+50°C. В комплекте: Электропривод с системой механической разблокировки и цепью ручного управления и набором кабелей; Внешний блок управления CUID-230 со встроенным радиоприемником; Два четырехканальных пульта AT-4N; Монтажный комплект. | ALUTECH | руб./шт | 67753
| TR-5024-230KIT-MOD | Комплект привода для промышленных секционных ворот TARGO до 18 м², 230 В, 670 Вт, Питание двигателя 230 В, 50 Нм, 24 об/мин, интенсивность использования 25 %, IP65, -20...+50°C. В комплекте: электропривод с системой механической разблокировки и цепью ручного управления и набором кабелей; модульный блок управления CU-TR230-В; два четырехканальных пульта AT-4N; монтажный комплект. | ALUTECH | руб./шт | 69805
| TR-5024-230KIT-N | Комплект привода для промышленных секционных ворот TARGO до 18 м², 230 В, 670 Вт, Питание двигателя 230 В, 50 Нм, 24 об/мин, интенсивность использования 25 %, IP65, -20...+50°C. В комплекте: Электропривод с системой механической разблокировки и цепью ручного управления и набором кабелей; Внешний блок управления CU-TR230 со встроенным радиоприемником; Два четырехканальных пульта AT-4N; Монтажный комплект. | ALUTECH | руб./шт | 71379.67
| TR-5024-400KIT | Комплект привода для промышленных секционных ворот TARGO до 18 м², 610 Вт, Питание двигателя 400 В, 50 Нм, 24 об/мин, интенсивность использования 60 %, IP65, -20...+50°C. В комплекте: Электропривод с системой механической разблокировки и цепью ручного управления и набором кабелей; Внешний блок управления CUID-400N со встроенным радиоприемником; Два четырехканальных пульта AT-4N; Монтажный комплект. | ALUTECH | руб./шт | 87423.36
| TR-5024-400KIT-MOD | Комплект привода для промышленных секционных ворот TARGO до 18 м², 440 Вт, Питание двигателя 400 В, 50 Нм, 24 об/мин, интенсивность использования 60 %, IP65, -20...+50°C. В комплекте: электропривод с системой механической разблокировки и цепью ручного управления и набором кабелей, модульный блок управления CU-TR400-В, два четырехканальных пульта AT-4N, монтажный комплект. | ALUTECH | руб./шт | 89172.1
| TR-5024-400KIT-N | Комплект привода для промышленных секционных ворот TARGO до 30 м², 230 В, 610 Вт, Питание двигателя 400 В, 50 Нм, 24 об/мин, интенсивность использования 60 %, IP65, -20...+50°C. В комплекте: Электропривод с системой механической разблокировки и цепью ручного управления и набором кабелей; НОВЫЙ Внешний блок управления CU-TR400 со встроенным радиоприемником; Два четырехканальных пульта AT-4N; Монтажный комплект. | ALUTECH | руб./шт | 92132.12
| TR-CH | Цепь аварийного подъема для приводов Targo (цена указана за 1 м), 0,2 кг. | ALUTECH | руб./м | 515.92
15.8 | Дополнительные аксессуары
| AT-4L | 4-х канальный пульт дистанционного управления, 433,92 МГц, динамический код, дальность до 60 м, IP54, -25…+60 °C, батарейка CR2032, 70х38х13 мм. | ALUTECH | руб./шт | 1618.3
| LM-L | Комплект компактных фотоэлементов, дальность 12 м, 12...24 В AC/DC, 30 мА, выход NC/NO, IP54, -20...+60°C, 90 мм × 55 мм × 27 мм | ALUTECH | руб./пара | 2688.15
| LM-LB | Комплект беспроводных компактных фотоэлементов, дальность 12 м, 12...24 В DC, 40 мА, выход NC/NO, IP54, -20...+60°C, 100х55х31 мм | ALUTECH | руб./пара | 4572.37
| LM-L-KIT3 | Комплект проводных фотоэлементов состоит из трех пар, т.е. из 6 фотоэлементов, 12…24 В AC/DC, выход НО/НЗ, дальность до 12 м, IP54, -20…+60 °С, 90х55х27 мм | ALUTECH | руб./компл | 6854.97
| ROA8 | Металлическая зубчатая рейка для приводов для откатных ворот NICE и AN-Motors. M4 30x8x1000 мм оцинкованная, с винтами и шайбами. | AN-Motors | руб./шт | 854
| SL-U | Сигнальная лампа универсальная со встроенной антенной и кронштейном крепления, 12…230 В AC/DC, 3 Вт, IP54, -20…+60 °С, 140х145х65 мм | ALUTECH | руб./шт | 2593.94
| SL-U-KIT3 | Комплект сигнальных ламп Alutech SL-U-KIT3; 12В DC/230В AC; 3 Вт; IP 54; -20...+60°C; 140х145х65 мм | ALUTECH | руб./компл | 6615.41
| WM-Sm | Модуль WI-FI служит для дистанционного управления и контроля устройств воротной автоматики и шлагбаумов с помощью программы(ALUTECH Smart) на смартфоне. 12-24В DC; 0,08 А; Wi-fi 2.4 ГГц; IP40; -30…+65°C; 78х44х25 мм. | ALUTECH | руб./шт | 3411.34
16 | Шлагбаумы «Фантом»
| F4CА | Тумба электромеханического шлагбаума, исполнение "Арктик", время открытия 2,5 с., интенсивность 360 циклов/час, для стрел от 2 до 4 метров, 220 В, 250 Вт, IP54, -55...+50 ˚C, 65 кг, 1080х380х320 мм, с блоком управления "цифра", сигнальной лампой и пружиной. | Фантом | руб./шт | 107973.12
| F4С | Тумба электромеханического шлагбаума, время открытия 2,5 с., интенсивность 360 циклов/час, для стрел от 2 до 4 метров, 220 В, 250 Вт, IP54, -40...+50 ˚C, 65 кг, 1080х380х320 мм, с блоком управления "цифра", сигнальной лампой и пружиной. | Фантом | руб./шт | 93568.68
| F6G | Тумба электромеханического шлагбаума, время открытия 7 с., интенсивность 130 циклов/час, для стрел от 4 до 6 метров, 220 В, 370 Вт, IP54, -40...+50 ˚C, 70 кг, 1080х380х320 мм, с блоком управления "цифра", сигнальной лампой и пружиной. | Фантом | руб./шт | 121145.4
| F6GА | Тумба электромеханического шлагбаума, исполнение "Арктик" время открытия 7 с., интенсивность 130 циклов/час, для стрел от 4 до 6 метров, 220 В, 370 Вт, IP54, -55...+50 ˚C, 70 кг, 1080х380х320 мм, с блоком управления "цифра", сигнальной лампой и пружиной. | Фантом | руб./шт | 138002.94
| KS | Крышка крепления круглой стрелы | Фантом | руб./шт | 2104.26
| KS(2-4) | Крышка крепления прямоугольной стрелы 2-4 м | Фантом | руб./шт | 2104.26
| PL | Пластина-основание для крепления стрелы | Фантом | руб./шт | 2941.68
| PR | Пружина балансировочная | Фантом | руб./шт | 1620.78
| SF | Стойка для фотоэлемента, высота 0,5 м | Фантом | руб./шт | 5285.64
| SL | Лампа сигнальная, 220В, IP54, 5Вт, -40…+50 °С, 85х705х50 мм. | Фантом | руб./шт | 2182.8
| К2 | Стрела 2 м круглая с функцией "антиветер" Ø60 мм, со светоотражающими наклейками | Фантом | руб./шт | 4594.08
| К3 | Стрела 3 м круглая с функцией "антиветер" Ø60 мм, со светоотражающими наклейками | Фантом | руб./шт | 6900.3
| К4 | Стрела 4 м круглая с функцией "антиветер" Ø60 мм, со светоотражающими наклейками | Фантом | руб./шт | 9196.32
| К5 | Стрела 5 м круглая с функцией "антиветер" Ø60 мм, со светоотражающими наклейками | Фантом | руб./шт | 11485.2
| К6 | Стрела 6 м круглая с функцией "антиветер" Ø60 мм, со светоотражающими наклейками | Фантом | руб./шт | 13782.24
| ОР | Опорная стойка под стрелу, высота 1 м | Фантом | руб./шт | 6756.48
| Р2(60) | Стрела 2 м прямоугольная со светоотражающими наклейками и мягким вкладышем. | Фантом | руб./шт | 5778.3
| Р3(60) | Стрела 3 м прямоугольная со светоотражающими наклейками и мягким вкладышем. | Фантом | руб./шт | 8688.36
| Р4(60) | Стрела 4 м прямоугольная со светоотражающими наклейками и мягким вкладышем. | Фантом | руб./шт | 11565.78
17 | Шлагбаумы и автоматика «Smartec»
17.1 | Шлагбаумы
17.1.1 | Комплекты автоматических шлагбаумов
| ST-RB103BR-L Pack 1 | Комплект: ST-RB103BR-L тумба шлагбаума левая для стрел 3 м, ST-RB003SA стрела стандартная 3 м. Скорость открывания 1,5 с, 220 В (AC), 140 Вт, IP54, -40...+55 °С, 930х330х220 мм. | Smartec | руб./компл | 54900
| ST-RB103BR-R Pack 1 | Комплект шлагбаума: ST-RB103BR-R тумба шлагбаума для стрел 3 м, ST-RB003SA стрела стандартная 3 м; Тип шлагбаума-правый; 220 В AC, IP54, -40...+55°С, габариты шлагбаума 930 х 330 х 220 мм, габариты стрелы 3050х80х45 мм. | Smartec | руб./компл | 54900
| ST-RB104BR-L Pack 1 | Комплект: ST-RB104BR-L тумба шлагбаума левая для стрел 4 м, ST-RB004SA стрела стандартная 4 м. Скорость открывания 3 с, 220 В (AC), 140 Вт, IP54, -40...+55 °С, 930х330х220 мм. | Smartec | руб./компл | 56800
| ST-RB104BR-R Pack 1 | Комплект шлагбаума: ST-RB104BR-R тумба шлагбаума для стрел 4 м, ST-RB004SA стрела стандартная 4 м; Тип шлагбаума-правый; 220 В AC, IP54, -40...+55°С, габариты шлагбаума 930 х 330 х 220 мм, габариты стрелы 4050х80х45 мм. | Smartec | руб./компл | 56800
| ST-RB156BR-R Pack 1 | Комплект: ST-RB156BR-R тумба шлагбаума для стрел 5-6 м, Правая; ST-RB036TA стрела телескопическая 3-6 м. Скорость открывания 5 с, 220 В (AC), 140 Вт, IP54, -40...+55°C, 930х330х220 мм. | Smartec | руб./компл | 56500
| ST-RB156BR-L Pack 1 | Комплект: ST-RB156BR-L тумба шлагбаума для стрел 5-6 м, Левая; ST-RB036TA стрела телескопическая 3-6 м. Скорость открывания 5 с, 220 В (AC), 140 Вт, IP54, -40...+55°C, 930х330х220 мм. | Smartec | руб./компл | 56500
17.1.2 | Тумбы шлагбаумов
| ST-RB103BR-L | Тумба автоматического шлагбаума левая, для стрел до 3 м, скорость открывания 1,5 с, 220 В (AC), 140 Вт, IP54, -40...+55 °С, 930х330х220 мм. | Smartec | руб./шт | 46500
| ST-RB103BR-R | Тумба автоматического шлагбаума для стрел до 3 м, скорость открывания 1,5 с, 220 В (AC), 140 Вт, IP54, -40...+55 °С, 930х330х220 мм, правая | Smartec | руб./шт | 46500
| ST-RB104BR-L | Тумба автоматического шлагбаума для стрел до 4 м, скорость открывания 3 с, 220 В (AC), 140 Вт, IP54, -40...+55 °С, 930х330х220 мм, левая. | Smartec | руб./шт | 46500
| ST-RB104BR-R | Тумба автоматического шлагбаума для стрел до 4 м, скорость открывания 3 с, 220 В (AC), 140 Вт, IP54, -40...+55 °С, 930х330х220 мм, правая | Smartec | руб./шт | 46500
| ST-RB156BR-L | Тумба автоматического шлагбаума для стрел 5-6 м; левосторонний монтаж; скорость открывания 5с; интенсивность использования 100%; механизм откидывания стрелы и функция автореверса при обнаружении препятствия; бесщеточный мотор; AC 220В; 140Вт; IP54; -40°С...+55°С; 930х330х220 мм. | Smartec | руб./шт | 46500
| ST-RB156BR-R | Тумба автоматического шлагбаума для стрел 5-6 м, скорость открывания 5 с, 220 В AC, 140 Вт, IP54, -40...+55 °С, 930х330х220 мм, правая. | Smartec | руб./шт | 46500
| ST-RB203BR | Тумба шлагбаума для стрел 3 м, левая (переставляемая), скорость открывания 1,5 - 6 с, питание 220 В (AC), IP55, -40...+55 °С, 930 х 330 х 305 мм. | Smartec | руб./шт | 61000
| ST-RB204BR | Тумба шлагбаума для стрел 4 м, левая (переставляемая), скорость открывания 3 - 6 с, питание 220 В (AC), IP55, -40...+55 °С, 930 х 330 х 305 мм. | Smartec | руб./шт | 61000
| ST-RB256BR | Тумба шлагбаума для стрелы длиной 5-6м; переставляемая сторонность; скорость открывания 5 сек; AC 220В; 140Вт; IP55; -40...+55°C. Габ.размеры: 930х330х305 мм. | Smartec | руб./шт | 61000
| ST-RB303BR-SS | Тумба шлагбаума для стрел 3 м, левая (переставляемая), сервопривод, нержавеющая сталь, скорость открывания 1,5 - 6 с, питание 220 В (AC), IP55, -40...+55 °С, 930 х 330 х 305 мм. | Smartec | руб./шт | 114000
| ST-RB304BR-SS | Тумба шлагбаума для стрел 4 м, левая (переставляемая), сервопривод, нержавеющая сталь, скорость открывания 3 - 6 с, питание 220 В (AC), IP55, -40...+55 °С, 930 х 330 х 305 мм. | Smartec | руб./шт | 114000
| ST-RB356BR-SS | Тумба шлагбаума для стрелы длиной 5-6 м; переставляемая сторонность; кронштейн стрелы с жёсткой фиксацией или с откидыванием; автореверс при обнаружении препятствий; скорость открывания 5 сек; RS485 и CAN шина; бесщеточный двигатель; AC 220В; 200Вт; IP55; -40...+70°C. Габ.размеры: 930х330х305 мм. Корпус из нержавеющей стали. | Smartec | руб./шт | 114000
17.1.3 | Стрелы и крепления
| ST-RB003SA | Стрела стандартная, прямоугольное сечение, 3 м, резиновая амортизирующая кромка | Smartec | руб./шт | 9400
| ST-RB003RA | Стрела круглая, 3 м, амортизирующий кожух, светоотражающие элементы, d 75х3050мм. | Smartec | руб./шт | 11660
| ST-RB003LSA | Стрела стандартная, прямоугольное сечение, 3 м, резиновая амортизирующая кромка, 2-х цветная подсветка | Smartec | руб./шт | 13420
| ST-RB004FA | Стрела шлагбаума с подвесом, 4м. | Smartec | руб./шт | 21890
| ST-RB004LSA | Стрела стандартная, прямоугольное сечение, 4 м, резиновая амортизирующая кромка, 2-х цветная подсветка | Smartec | руб./шт | 14960
| ST-RB004RA | Стрела круглая, 4 м, амортизирующий кожух | Smartec | руб./шт | 13860
| ST-RB004SA | Стрела стандартная, прямоугольное сечение, 4 м, резиновая амортизирующая кромка | Smartec | руб./шт | 10300
| ST-RB005LSA | Стрела с 2-х цветной подсветкой; 5м; прямоугольный алюминиевый профиль; резиновая амортизирующая кромка; светоотражающие наклейки; 5050х80х45 мм. | Smartec | руб./шт | 16500
| ST-RB006LSA | Стрела с 2-х цветной подсветкой; 6м; прямоугольный алюминиевый профиль; резиновая амортизирующая кромка; светоотражающие наклейки; 6050х80х45 мм. | Smartec | руб./шт | 18500
| ST-RB036TA | Стрела телескопическая, прямоугольное сечение, 3...6 м | Smartec | руб./шт | 10000
NEW | ST-RB136TA | Стрела телескопическая усиленная ST-RB136TA предназначена для использования со шлагбаумами ST-RB104BR*-**, ST-RB204BR-**, ST-RB304BR-**, ST-RB404BR-**, ST-RB500BR-**, ST-RB156BR*-**, ST-RB256BR-**, ST-RB356BR-**, ST-RB456BR-**. Стрела поддерживает регулировку по длине и имеет в комплекте светоотражающие наклейки. | Smartec | руб./шт | 10500
NEW | ST-RB104SA | Стрела стандартная усиленная ST-RB104SA предназначена для использования со шлагбаумами ST-RB104BR*-**, ST-RB204BR-**, ST-RB304BR-**, ST-RB404BR-**, ST-RB500BR-**. Стрела имеет в комплекте светоотражающие наклейки и резиновую амортизирующую кромку | Smartec | руб./шт | 10800
NEW | ST-RB103SA | Стрела стандартная усиленная ST-RB103SA предназначена для использования со шлагбаумами ST-RB103BR*-**, ST-RB203BR-**, ST-RB303BR-**, ST-RB403BR-**, ST-RB500BR-**. Стрела имеет в комплекте светоотражающие наклейки и резиновую амортизирующую кромку. | Smartec | руб./шт | 9900
17.1.4 | Аксессуары для шлагбаумов
| ST-RB001FL | Сигнальная лампа со встроенной антенной для беспроводного приемника; частота стробирования 1 Гц. Питание: AC/DC 12-24В или AC 100 - 240В. | Smartec | руб./шт | 2035
| ST-RB001FS | Опора для стрел вилочная, резиновый амортизатор, регулируемая высота фиксации стрелы 77–105 см. | Smartec | руб./шт | 2200
| ST-RB001LD | Индукционный детектор на 1 канал, 2 релейных выхода, крепление на DIN-рейку. 220 В AC, 4,5 Вт, IP54, -20...+55°C, 78х40х108 мм. | Smartec | руб./шт | 1700
| ST-RB001PD | ИК фотоэлементы, проводные приемник/передатчик, релейный выход, до 15 м, 12-24 В (AC/DC). | Smartec | руб./шт | 1150
| ST-RB001PD-SB | Кронштейн с козырьком для ИК фотоэлементов, в комплекте 1 шт. | Smartec | руб./шт | 160
| ST-RB001PD-ST | Стойка для ИК фотоэлемента. | Smartec | руб./шт | 2530
| ST-RB002FL | Сигнальная лампа с встроенной антенной для беспроводного приемника, звуковая синхронная сигнализация, частота стробирования 1 Гц, 12-24 В (AC/DC), 100 - 240 В (AC) | Smartec | руб./шт | 1300
| ST-RB002PD | ИК фотоэлементы, проводной приемник/беспроводной передатчик, СИД индикация, релейный выход, до 15 м, 12-24 В (AC/DC). | Smartec | руб./шт | 2145
| ST-RB003PD | ИК фотоэлементы, проводной приемо-передатчик/ пассивный отражатель, СИД индикация, релейный выход, до 10 м, 12-24 В (AC/DC). | Smartec | руб./шт | 3000
| ST-RB006RE | Амортизирующая кромка, черная, 6 м | Smartec | руб./шт | 4345
| ST-RB100LT | Крышка с двухцветным двухсторонним СИД индикатором для шлагбаумов ST-RB1**BR-*. Напряжение питания: 24 В DC, IP65, -40...+55°C, 330х250х40 мм. | Smartec | руб./шт | 5700
| ST-RB100MP | Монтажное основание для шлагбаумов 100 серии ST-RB1**BR-*. Материал - оцинкованная сталь, 250х350х6 мм. | Smartec | руб./шт | 2500
| ST-RB103BS | Пружина для шлагбаума ST-RB103BR-R, диаметр прутка 4,5 мм. | Smartec | руб./шт | 1980
| ST-RB104BS | Пружина для шлагбаума ST-RB104BR-R, диаметр прутка 5,5 мм. | Smartec | руб./шт | 1980
| ST-RB156BS | Пружина для шлагбаума ST-RB156BR-R, диаметр прутка 6,5 мм. | Smartec | руб./шт | 1980
| ST-RB240BS | Пружина для шлагбаумов ST-RB2xxxx и ST-RB3xxxx; 4,0 мм. | Smartec | руб./шт | 1980
| ST-RB245BS | Пружина для шлагбаумов ST-RB2xxxx и ST-RB3xxxx; 4,5 мм. | Smartec | руб./шт | 1980
| ST-RB255BS | Пружина для шлагбаумов ST-RB2xxxx и ST-RB3xxxx; 5,5 мм. | Smartec | руб./шт | 1980
| ST-RB200MP | Монтажное основание для шлагбаумов 200 и 300 серии ST-RB2**BR и ST-RB3**BR, Материал: Оцинкованная сталь, 320х350х6 мм. | Smartec | руб./шт | 2500
| ST-RB002LD | Индукционный детектор на 2 канала, 2 релейных выхода, крепление на DIN-рейку 220 В, IP54, СИД индикация, -20...+55°C, 78х40х108 мм. | Smartec | руб./шт | 3500
NEW | ST-RB101TL | СИД индикатор красный/зеленый, кронштейн для крепления на трубе/стене, напряжение питания 12-24 В (DC), IP65, -40°+60°C, 300х150х60 мм. | Smartec | руб./шт | 10000
NEW | ST-RB102TL | СИД индикатор красный/зеленый, кронштейн для крепления на трубе/стене, напряжение питания 220 В (AC), IP65, -40°+60°C, 300х150х60 мм. | Smartec | руб./шт | 11000
NEW | ST-RB111TL | СИД индикатор красный/зеленый, кронштейн для крепления на трубе/стене, напряжение питания 24 В (DC), IP65, -40°+60°C, 300х150х45 мм. | Smartec | руб./шт | 9200
NEW | ST-RB200LT | Крышка шлагбаума с СИД индикатором, материал: сталь и акрил. IP65, 24 В (DC), 100 мА, -40...+55 °С, 330х305х40 мм. | Smartec | руб./шт | 5900
17.2 | Боларды
| ST-RD126AL-SS | Боллард автоматический, диаметр цилиндра 217 мм, 600 мм высота, IP68, материал - 6 мм нержавеющая сталь, скорость подъема 3.8 с, 220 В (AC), -40...+70 °С, верхняя часть: 600 х D217 мм, нижняя часть: 1150 х D400 (D325) мм. | Smartec | руб./шт | 280000
| ST-RD060PC-WT | Блок управления боллардами, программируемый, управление работой до 6 автоматических до 6 боллардов, индукционный детектор 2 канала, белый металлический бокс размером 50х20x60 см, 220 В (AC). Проводной и беспроводной пульты в комплекте. | Smartec | руб./шт | 178000
| ST-RD126M-SS | Боллард с ручным управлением, диаметр цилиндра: 217 мм, высота цилиндра: 600 мм, материал цилиндра: 6 мм нержавеющая сталь 304, матовый металлик, -40 - +50°C. Верхняя часть: 600 х d217 мм, нижняя часть: 785 х d400 (d325) мм. Подъем или опускание вручную! | Smartec | руб./шт | 148000
| ST-RD126FL-SS | Боллард фиксированный, IP68, диаметр цилиндра: 217 мм, высота цилиндра: 600 мм, материал цилиндра: 6 мм нержавеющая сталь 304, матовый металлик, подсветка, питание 12 В (DC), 10 Вт, -40...+70°C. Верхняя часть: 600 х d217 мм, нижняя часть: 350 х d400 мм. | Smartec | руб./шт | 98000
18 | Шлагбаумы «PERCo»
| PERCo-GBF1 | Комплект шарнира для сгибания стрелы | PERCo | руб./шт | 17092
| PERCo-GBL3.0 | Светодиодная лента для дополнительной подсветки стрелы шлагбаума PERCo-GBO3.0 | PERCo | руб./шт | 4036
| PERCo-GBL4.3 | Светодиодная лента для дополнительной подсветки стрелы шлагбаума PERCo-GBO4.3 | PERCo | руб./шт | 5382
| PERCo-GBO3.0 | Стрела шлагбаума алюминиевая прямоугольного сечения без подсветки, длина 3,0 м. | PERCo | руб./шт | 18122
| PERCo-GBO4.3 | Стрела шлагбаума алюминиевая прямоугольного сечения без подсветки, длина 4,3 м. | PERCo | руб./шт | 20250
| PERCo-GBR3.0 | Стрела алюминиевая круглого сечения с системой крепления к тумбе, длина 3 м | PERCo | руб./шт | 13395
| PERCo-GBR4.3 | Стрела алюминиевая круглого сечения с системой крепления к тумбе, длина 4.3 м | PERCo | руб./шт | 15562
| PERCo-GBR6.3 | Стрела круглого сечения с системой крепления к тумбе со световозвращающими наклейками. Алюминиевая труба диаметром 90 мм длиной 6,31 метра. | PERCo | руб./шт | 18565
| PERCo-GBS1 | Стойка опорная с ловителем стрелы | PERCo | руб./шт | 6278
| PERCo-GCR1 | Устройство радиоуправления (приемник), двухканальный, 315 Мгц, 500 пультов, 12...30 В, -40...+80 ⁰С, 100х61х29,5 мм | PERCo | руб./шт | 3308
| PERCo-GCR2 | Брелок радиоуправления для PERCo-GCR1 | PERCo | руб./шт | 1458
| PERCo-GD1 | Дополнительный фотоэлемент безопасности | PERCo | руб./шт | 4596
| PERCo-GDH1 | Кронштейн для установки дополнительного оборудования на фигурные боковые панели шлагбаума PERCo-GS04, 160х150 мм. | PERCo | руб./шт | 4529
| PERCo-GDS1 | Стойка для фотоэлемента безопасности, высота стойки 605 мм, габаритные размеры 120х80х605 мм. | PERCo | руб./шт | 2354
| PERCo-GM1 | Монтажная пластина. Устанавливается в заранее подготовленный проем в земле, укрепляется арматурой и заливается бетоном. | PERCo | руб./шт | 4484
| PERCo-GS14 | Ширина проезда 2,3 - 4м, IP54, -40...+55°C, скорость открытия - 3-6 секунд в зависимости от длины стрелы, 220В, 200Вт (с подсветкой), габариты тумбы без стрелы, 340х1001х260мм, 62 кг. | PERCo | руб./шт | 95426
| PERCo-GS14N | Ширина проезда 2,8 или 4м, IP54, -60...+55°C, скорость открытия - 3-6 секунд в зависимости от длины стрелы (3м или 4,3м), 220В, 300Вт, габариты тумбы без стрелы, 340х1001х260мм, 65 кг. | PERCo | руб./шт | 180675
| PERCo-GS16 | Ширина проезда 6м, IP54, -40...+55°C, скорость открытия - 6 секунд в зависимости от длины стрелы (3м или 4,3м), интенсивность 100%, питание 220В, питание привода 24В, 220Вт, габариты тумбы без стрелы, 415х1001х340мм, 62 кг. | PERCo | руб./шт | 112432
| PERCo-SL-U | Лампа сигнальная имеет встроенную антенну для подключения к устройству радиоуправления шлагбаумом. Режим работы с миганием или без мигания.12V DC/230V AC, 2,5 Вт, IP54, 20°С … +60°С, 123x125x60 мм. | PERCo | руб./шт | 3736
| PERCo-PI-01.400 | Пластина торцевая островка безопасности Исполнение: сталь, цвет — черный, шагрень, 297х376 мм. | PERCo | руб./шт | 2456
| PERCo-PI-01.100 | Комплект сегментов торцевых островка безопасности Исполнение: сталь, цвет — черный, шагрень, 700х500 мм | PERCo | руб./шт | 12583
| PERCo-PI-01.300 | Пластина основная островка безопасности Исполнение: сталь, цвет — черный, шагрень, 260х376 мм. | PERCo | руб./шт | 2456
| PERCo-PI-01.200 | Комплект сегментов основных островка безопасности Исполнение: сталь, цвет — черный, шагрень, 900х500 мм. | PERCo | руб./шт | 11578
| PERCo-GS04.1 | Ширина проезда - до 4,0 м, скорость открытия 3-6 с, интенсивность - 100%, 220 В AC, 0,9 А, привод и плата управления 24В DC, IP54, Материал оцинкованная сталь, покрытая порошковой краской. -40 до +55°C, 370х1070х287 мм, без стрелы. Тумба шлагбаума GS04.1 Комплектация: - Тумба шлагбаума - Встроенный блок управления - Встроенная система обогрева - Встроенный фотоэлемент - Встроенная сигнальная индикация | PERCo | руб./шт | 124492
| PERCo-GF13 | Ширина перекрываемого проезда 1,3…2,7 м; длина стрелы шлагбаума 1,5…3,0 м; время открытия 0,7 - 1,2 сек; интенсивность работы до 100 %; максимальная пропускная способность до 15000 ТС/сутки; 220 В; 1 А; 220 Вт(с дополнительным оборудованием); IP54; 260х340х1050 мм; 62 кг | PERCo | руб./шт | 124575
| PERCo-GBR3.0/D60 | Круглая алюминиевая стрела диаметром 60 мм длиной 3 метра с буфером из пеноматериала и термоусадочной трубы со световозвращающими наклейками. Стрела может быть укорочена до определенной длины (минимальная длина стрелы - 1,5 м). | PERCo | руб./шт | 20779
| PERCo-GS06.1 | "Ширина проезда - до 6,0 м, скорость открытия 6 с, интенсивность использования - 100%, 220 В AC, 0,9 А, привод и плата управления 24В DC, IP54, Материал оцинкованная сталь, покрытая порошковой краской. -40 до +55°C, 370х1070х287 мм, без стрелы. Наработка на отказ - 3 000 000 циклов. Тумба шлагбаума GS06.1 Комплектация: - Тумба шлагбаума - Встроенный блок управления - Встроенная система обогрева - Встроенный фотоэлемент безопасности - Встроенная светодиодная индикация" | PERCo | руб./шт | 139343
| PERCo-GM3 | Ограждение для стойки шлагбаума | PERCo | руб./шт | 11670
19 | Шлагбаумы и автоматика «ZKTeco»
19.1 | Комплекты шлагбаумов
| BGM2000L-3M | Шлагбаум электромеханический с круглой стрелой 3 м, бесщеточный двигатель 24 В пост. тока с блоком управления, время подъема стрелы 0,6 c, мощность двигателя 100 Вт, 220 В, подсветка шлагбаума, -35…+70°C, левый, 350×306×1070 мм. Комплект поставки: - Стрела круглая 3 м; - Механизм откидывания стрелы; - Встроенный программируемый контроллер; - 2 пульта; - Встроенная плата приемника на 500 брелоков, | ZKTeco | руб./компл | 153300
| BGM2000R-3M | Шлагбаум электромеханический с круглой стрелой 3 м, бесщеточный двигатель 24 В пост. тока с блоком управления, время подъема стрелы 0,6 c, мощность двигателя 100 Вт, 220 В, подсветка шлагбаума, -35…+70°C, правый, 350×306×1070 мм. Комплект поставки: - Стрела круглая 3 м; - Механизм откидывания стрелы; - Встроенный программируемый контроллер; - 2 пульта; - Встроенная плата приемника на 500 брелоков, | ZKTeco | руб./компл | 153300
| BGM2000L-4M | Шлагбаум электромеханический со стрелой 4м мягкая, бесщеточный двигатель 24 В пост. тока с блоком управления, время подъема стрелы 1,5 c, мощность двигателя 100 Вт, 220 В, подсветка шлагбаума, -35…+70°C, левый, 350×306×1070 мм. Комплект поставки: - Стрела 4 м мягкая; - Механизм откидывания стрелы; - Встроенный программируемый контроллер ; - 2 пульта; - Встроенная плата приемника на 500 брелоков, | ZKTeco | руб./компл | 156860
| BGM2000R-4M | Шлагбаум электромеханический со стрелой 4м мягкая, бесщеточный двигатель 24 В пост. тока с блоком управления, время подъема стрелы 1,5 c, мощность двигателя 100 Вт, 220 В, подсветка шлагбаума, -35…+70°C, правый, 350×306×1070 мм. Комплект поставки: - Стрела 4 м мягкая; - Механизм откидывания стрелы; - Встроенный программируемый контроллер; - 2 пульта; - Встроенная плата приемника на 500 брелоков, | ZKTeco | руб./компл | 156860
| BGM560L | Шлагбаум электромеханический со стрелой 6 м. время подъема 5 c, IP54, 220В (160 Вт), с блоком управления, индикацией шлагбаума, встроенная плата приемника на 500 брелоков, -30…+75°C, 350х270х1020 мм, левый. | ZKTeco | руб./компл | 78430
| BGM560R | Шлагбаум электромеханический со стрелой 6 м. время подъема 5 c, IP54, 220В (160 Вт), с блоком управления, индикацией шлагбаума, встроенная плата приемника на 500 брелоков, -30…+75°C, 350х270х1020 мм, правый. | ZKTeco | руб./компл | 78430
| BGM1045L | Шлагбаум электромеханический со стрелой 4,5м телескоп., бесщеточный двигатель время подъема 3 c, 220В (120 Вт), с блоком управления, встроенный программируемый контроллер, индикация шлагбаума, встроенная плата приемника на 500 брелоков, -35…+70°C, левый, 350х300х1020 мм. | ZKTeco | руб./компл | 118720
| BGM1045R | Шлагбаум электромеханический со стрелой 4,5м телескоп., бесщеточный двигатель время подъема 3 c, 220В (120 Вт), с блоком управления, встроенный программируемый контроллерi, индикация шлагбаума, встроенная плата приемника на 500 брелоков, -35…+70°C, правый, 350х300х1020 мм. | ZKTeco | руб./компл | 118720
19.2 | Аксессуары для шлагбаумов
| BG round straight boom (3m) | Стрела круглая 3 м для шлагбаумов серии BGM2000 | ZKTeco | руб./шт | 10310
| BG round straight boom (4m) | Стрела круглая 4 м для шлагбаумов серии BGM2000 | ZKTeco | руб./шт | 13530
| BG1000 Folding Boom | Стрела складная 4,5 м для шлагбаумов серии BG и CMP, без подсветки | ZKTeco | руб./шт | 25320
| BG1000 Power Supply (24V) | Блок питания ZKTeco BG1000 Power Supply 24V для шлагбаумов серии BGM | ZKTeco | руб./шт | 3280
| BGM1000 Power Supply(12V) | Блок питания 12 v для шлагбаумов серии BGM | ZKTeco | руб./шт | 2890
| BGM1000 Telescopic Boom (4.5m) | Телескопическая стрела 4,5 для серии шлагбаумов BG1000 | TEMID | руб./шт | 9310
| CMP200 Remote Control | Трех кнопочный радиобрелок 430 МГц для управления шлагбаумом CMP200 | Прочие зарубежные | руб./шт | 950
| CMP200 Spring 6S | Балансировочная пружина для 6 м стрелы для шлагбаума CMP200 | ZKTeco | руб./шт | 2270
| CMP200 Telescopic Boom (4,5m) | Телескопическая стрела 2,5 м + 2, 2 м для шлагбаума CMP200 | ZKTeco | руб./шт | 9310
| CMP200 Telescopic Boom (6m) | Телескопическая стрела 3,2 м + 3 м для шлагбаума CMP200 | ZKTeco | руб./шт | 10390
| CMP200 Telescopic Boom Bracket | Стойка для стрелы шлагбаума CMP200 с регулируемой высотой 0,77 м - 1,1 м | ZKTeco | руб./шт | 2520
| JD-4K-RC | Пульт радио 4 канала 433 Мгц в комплекте с радиоканалом, дистанция до 170-700м. для шлагбаума или турникета. | ZKTeco | руб./шт | 6440
19.3 | Автоматика для распашных ворот
| ZK-SW300DC | Комплект привода для распашных ворот, нагрузка 300 кг на створку, ширина створки 2,5 м, мощность 50Вт, 230В, интенсивность использования 10 циклов/час. Радиоканал два пульта в комплекте -20°C to +70°C, 1038х100х86 мм. | ZKTeco | руб./компл | 73090
| ZK-SW400DC | Комплект привода для распашных ворот, масса створки 400 кг, ширина створки 3 м, мощность 50Вт, 230В, интенсивность использования 10 циклов/час. Радиоканал два пульта в комплекте -20°C to +70°C, 1450х106х96 мм. | ZKTeco | руб./компл | 85560
19.4 | Автоматика для откатных ворот
| ZK-SL800AC | Привод откатных ворот, масса створки 800 кг, ширина створки 12 м, мощность 370Вт, 230 В. Радиоканал два пульта в комплекте. IP54, -20°C to +70°C, 271х228х280 мм. | ZKTeco | руб./шт | 39220
| GRN08 | Металлическая направляющая рейка для привода откатных ворот 1210 мм, толщина 8 мм. Комплект их 4 шт. | ZKTeco | руб./компл | 6420
| GRM10 | Металлическая направляющая рейка для привода откатных ворот 1213х60х30 мм, толщина 10 мм. Комплект их 4 шт. | ZKTeco | руб./компл | 7130
20 | Шлагбаумы «CARDDEX»
| AR-01 | Пульт управления одним шлагбаумом с функцией автоматического закрытия «AR-01» для использования совместно с модулем радиопультов «PRK-400». | CARDDEX | руб./шт | 910
| BR-10 | Монтажная панель для установки дополнительных модулей и опций в откатной шлагбаум CARDDEX серии «VBR». Поставляется в комплекте с блоком питания для подключения модулей CARDDEX. | CARDDEX | руб./шт | 3610
| BSM-01 | Опора стрелы с демпфером и стрелоуловителем (для серий RBM, RBS, SBN) | CARDDEX | руб./шт | 8530
| BSR-01 | Стрелоуловитель «BSR-01». Имеет регулировку по высоте. Есть светоотражающая наклейка, для лучшей видимости в темноте. | CARDDEX | руб./шт | 9410
NEW | BSR-02 | Опора стрелы BSR-02 предназначена для обеспечения жесткости конструкции | CARDDEX | руб./шт | 13050
| DB-01 | Металлический отбойник для защиты от повреждений тумб и стоек шлагбаумов. | CARDDEX | руб./шт | 15740
| DK-02 | Металлическая штанга ограждения проезда длиной 1 метр. Используется совместно со стойками ограждения проезда «DW-01». | CARDDEX | руб./шт | 2770
| DP-04 | Демпфер "DP-04" для стрел шлагбаумов длинной до 4,3 метров. Предназначена для предотвращения повреждения стрелы или кузова автомобиля при возможном столкновении. | CARDDEX | руб./шт | 2090
| DW-01 | Металлические стойки ограждения для организации зоны проезда | CARDDEX | руб./компл | 11490
| ESD-01N | Детектор сирен автомобилей спецслужб. Рабочий диапазон частот 0,1 - 4 кГц ; диапазон звукового давления 90 - 125 дБ; длительность сигнала «Тревога» 1/5/15/30 мин; среднее время распознавания 3 с; IP65; 12-24 В; 0,1 А; -30…+50°C; 90х42х19 мм; 0,25 кг. | CARDDEX | руб./шт | 12100
| ESD-01S | Детектор сирен автомобилей спецслужб. Рабочий диапазон частот 0,1 – 4 кГц ; Диапазон звукового давления 90 – 125 дБ; Длительность сигнала «Тревога» 1 / 5 / 15 / 30 мин; Среднее время распознавания 3 с, IP65, 12–24 В, 0,1 А, -30…+50°C, 81х65х22 мм. | CARDDEX | руб./шт | 18150
| G-1000 | GSM-модуль "G-1000"; 9…36В; 1 А; SIM-карта-nano-sim; IP54; -10...+60°C; 0,25 кг | CARDDEX | руб./шт | 9110
| MBT-R Стандарт правый | Стандарт. В комплект поставки входит: Тумба шлагбаума "MBT" правая + стрела для шлагбаума "MT-04W" (4 метра) + BST-01, Опора для стрелы. Тумба механического шлагбаума выполнена из стали толщиной от 1 до 6 мм с двойным полимерным покрытием. Механизм подъема стрелы с системой балансировочных пружин; ширина стрелы 4,3м. | CARDDEX | руб./компл | 41600
| MHP-02 | Модуль обогрева привода с терморегулятором, позволяет поддерживать заданную температуру внутри корпуса шлагбаума в условиях холодного климата, при отрицательных температурах до -55°C, 220 В, 20 Вт. | CARDDEX | руб./шт | 3390
| OS-A | Опалубка для заливки фундамента под автоматические шлагбаумы серии «RBM» и «RBS». 306х206х450 мм | CARDDEX | руб./шт | 6630
| OS-M | Опалубка для заливки фундамента под механический шлагбаум «MBT». 306х306х450 мм | CARDDEX | руб./шт | 6860
| PR-01 | Комплект беспроводных фотоэлементов (передатчик и приёмник, навесной), 12/24В, дальность 12 м. | CARDDEX | руб./компл | 10220
| PR-02 | Комплект беспроводных фотоэлементов «PR-02» (передатчик и приемник, навесной + навесной), 12/24В, дальность 12 м. | CARDDEX | руб./компл | 8860
| PR-03 | Комплект беспроводных фотоэлементов "PR-03". Дальность до 12 м; Основной элемент подключается проводом к блоку управления, ответная часть беспроводная, Тип используемых батарей - АА, 2 шт, рабочая сила тока: Приемника 40 мА, Передатчика 0,5 мА, 12-24 В; -20…+60°C. | CARDDEX | руб./шт | 11560
| RBD-4300L | Комплект шлагбаума со стрелой 4,3 м. Интенсивность использования 100 %. Напряжение входное 220В, напряжение привода 24В. Среднее время поднятия стрелы 4 сек. -25...+50°C; габариты тумбы 246х300х960 мм; габариты тумбы со стрелой 246х4300х960 мм; 36 кг. Монтажного комплекта нет. Комплект состоит: тумба автоматического шлагбаума "RBD-L" - 1 шт; Стрела 4,3 м для шлагбаума "RS-04C" - 1 шт; Встроенный радиомодуль до 800 пультов - 1 шт; Радиопульт управления шлагбаумом с одной кнопкой "AR-01" -2 шт. | CARDDEX | руб./компл | 62420
| RBD-4300R | Комплект шлагбаума со стрелой 4,3 м. Интенсивность использования 100 %. Напряжение входное 220В, напряжение привода 24В. Среднее время поднятия стрелы 4 сек. -25...+50°C; габариты тумбы 246х300х960 мм; габариты тумбы со стрелой 246х4300х960 мм; 36 кг. Монтажного комплекта нет. Комплект состоит: тумба автоматического шлагбаума "RBD-R" - 1 шт; Стрела 4,3 м для шлагбаума "RS-04C" - 1 шт; Встроенный радиомодуль до 800 пультов - 1 шт; Радиопульт управления шлагбаумом с одной кнопкой "AR-01" -2 шт. | CARDDEX | руб./компл | 62420
| RBD-L | Тумба автоматического шлагбаума для стрелы 4,3 м для левосторонней установки. Интенсивность использования 100 %. Питающее напряжение привода 24В. Среднее время поднятия стрелы 4 сек. -25...+50°C; габариты тумбы 246х300х960 мм; габариты тумбы со стрелой 246х4300х960 мм; 36 кг. Монтажного комплекта нет. | CARDDEX | руб./шт | 54000
| RBD-R | Тумба автоматического шлагбаума для стрелы 4,3 м для правосторонней установки. Интенсивность использования 100 %. Питающее напряжение привода 24В. Среднее время поднятия стрелы 4 сек. -25...+50°C; габариты тумбы 246х300х960 мм; габариты тумбы со стрелой 246х4300х960 мм; 36 кг. Монтажного комплекта нет. | CARDDEX | руб./шт | 54000
| RBN-4300L | Комплект шлагбаума со стрелой 4,3 м. Интенсивность использования 100 %. Напряжение входное 220В, напряжение привода 24В. Среднее время поднятия стрелы 4 сек. -40...+50°C; габариты тумбы 246х317х1044 мм; габариты тумбы со стрелой 246х4300х1044 мм; 38 кг. Комплект состоит: тумба автоматического шлагбаума "RBN-L" - 1 шт; Стрела 4,3 м для шлагбаума "RS-04C" - 1 шт; Радиопульт управления шлагбаумом с одной кнопкой "AR-01" - 2 шт; Встроенный модуль обогрева, - 1 шт; Встроенный радиомодуль до 800 пультов - 1 шт, Антивандальная сигнальная лампа - 1 шт; Встроенная аварийная сирена - 1 шт; Мощный блок питания - 1 шт; Монтажный комплект. | CARDDEX | руб./компл | 74200
| RBN-4300R | Комплект шлагбаума со стрелой 4,3 м. Интенсивность использования 100 %. Напряжение входное 220В, напряжение привода 24В. Среднее время поднятия стрелы 4 сек. -40...+50°C; габариты тумбы 246х317х1044 мм; габариты тумбы со стрелой 246х4300х1044 мм; 38 кг. Комплект состоит: тумба автоматического шлагбаума "RBN-R" - 1 шт; Стрела 4,3 м для шлагбаума "RS-04C" - 1 шт; Радиопульт управления шлагбаумом с одной кнопкой "AR-01" - 2 шт; Встроенный модуль обогрева, - 1 шт; Встроенный радиомодуль до 800 пультов - 1 шт; Антивандальная сигнальная лампа - 1 шт; Встроенная аварийная сирена - 1 шт; Мощный блок питания - 1 шт; Монтажный комплект. | CARDDEX | руб./компл | 74200
| RBN-L | Тумба автоматического шлагбаума для стрелы 4,3 м для левосторонней установки. Интенсивность использования 100 %. Питающее напряжение привода 24В. Среднее время поднятия стрелы 4 сек. -40...+50°C; габариты тумбы 246х317х1044 мм; габариты тумбы со стрелой 246х4300х1044 мм; 38 кг. Монтажный комплект. | CARDDEX | руб./шт | 65780
| RBN-R | Тумба автоматического шлагбаума для стрелы 4,3 м для правосторонней установки. Интенсивность использования 100 %. Питающее напряжение привода 24В. Среднее время поднятия стрелы 4 сек. -40...+50°C; габариты тумбы 246х317х1044 мм; габариты тумбы со стрелой 246х4300х1044 мм; 38 кг. Монтажный комплект. | CARDDEX | руб./шт | 65780
| RBX-6000L | Комплект шлагбаума со стрелой 6 м, левосторонний. Интенсивность использования 100 %. Напряжение входное 220В, напряжение привода 24В. Среднее время поднятия стрелы 4 сек. -40...+50°C; габариты тумбы 246х317х1070 мм; габариты тумбы со стрелой 246х6000х1070 мм; 40 кг. Комплект состоит: Тумба автоматического шлагбаума "RBX-L" - 1 шт; Стрела 6 м для шлагбаума "RS-06R" - 1 шт; Радиопульт управления шлагбаумом с одной кнопкой "AR-01" 2 шт; GSM-модуль до 2000 пользователей - 1 шт; Встроенный акустический детектор сирен ESD-01 - 1 шт; Встроенный модуль обогрева, - 1 шт; Монтажный комплект. | CARDDEX | руб./компл | 94470
| RBX-6000R | Комплект шлагбаума со стрелой 6 м, правосторонний. Интенсивность использования 100 %. Напряжение входное 220В, напряжение привода 24В. Среднее время поднятия стрелы 4 сек. -40...+50°C; габариты тумбы 246х317х1070 мм; габариты тумбы со стрелой 246х6000х1070 мм; 40 кг. Комплект состоит: Тумба автоматического шлагбаума "RBX-R" - 1 шт; Стрела 6 м для шлагбаума "RS-06R" - 1 шт; Радиопульт управления шлагбаумом с одной кнопкой "AR-01" 2 шт; GSM-модуль до 2000 пользователей - 1 шт; Встроенный акустический детектор сирен ESD-01 - 1 шт; Встроенный модуль обогрева, - 1 шт; Монтажный комплект. | CARDDEX | руб./компл | 94470
| RBX-L | Тумба автоматического шлагбаума для стрелы 6 м для левосторонней установки. Интенсивность использования 100 %. Питающее напряжение привода 24В. Среднее время поднятия стрелы 4 сек. -40...+50°C; габариты тумбы 246х317х1070 мм; габариты тумбы со стрелой 246х6000х1070 мм; 40 кг. Монтажный комплект. | CARDDEX | руб./шт | 78800
| RBX-R | Тумба автоматического шлагбаума для стрелы 6 м для правосторонней установки. Интенсивность использования 100 %. Питающее напряжение привода 24В. Среднее время поднятия стрелы 4 сек. -40...+50°C; габариты тумбы 246х317х1070 мм; габариты тумбы со стрелой 246х6000х1070 мм; 40 кг. Монтажный комплект. | CARDDEX | руб./шт | 78800
| RS-04B | Комплект для стрел "RS-040B" (светоотражающие наклейки + заглушки) предназначен для обеспечения видимости стрелы шлагбаума в ночное время и исключения возможности попадания пыли и влаги во внутреннюю полость стрелы шлагбаума. Используется для стрел шлагбаума «RS-04C», комплектующихся к автоматическим шлагбаумам CARDDEX серии «RBS» и «RBM». | CARDDEX | руб./компл | 940
| RS-04C (4,3м) | Алюминиевая круглая стрела длиной 4,3 м., диаметром 50 мм. Стрела шлагбаума для серий RBM и RBS. В комплект поставки входит: стрела, заглушки и наклейки для стрелы. | CARDDEX | руб./шт | 6600
| RS-04K | Комплект для крепления стрелы "RS-04K". В комплект входит болт из полиамида M8х10 - 6 шт. | CARDDEX | руб./компл | 110
| RS-06R | Стрела двух составная, до 6 м для шлагбаума "RBX" | CARDDEX | руб./шт | 13850
| SE-03 | Стойка управления въезда/выезда. В стойку установлен автономный контроллер со встроенными считывателем «EM-Marin», память на 250 карт, 12 В, 242х182х1460мм. | CARDDEX | руб./шт | 25200
| SM-03 | Стойка с контроллером Mifare "SM-03"; встроенный контроллер M-CA; 12В DC; 500 пользователей; -30…+55°C; 242х182х1460 мм | CARDDEX | руб./шт | 25810
| SP-01 | Стойка въезда "SP-01" с крепежной площадкой 150х150; габаритные размеры: 220х387х1275 | CARDDEX | руб./шт | 9980
| SP-01B (с кнопкой) | Стойка выезда "SP-01B" (с кнопкой) 150х150 мм; по нажатию кнопки открывается шлагбаум; 220х387х1275 мм | CARDDEX | руб./шт | 10500
| SP-01E | Стойка въезда "SP-01E" с автономным контроллером и встроенным считывателем формата EM-Marin; 9…12В; 0,1 А; 2000 ключей; дальность чтения карт 10 см; -20...+60°C; 220х387х1275 мм | CARDDEX | руб./шт | 13740
| SP-01M | Стойка въезда "SP-01M" с автономным контроллером и встроенным считывателем формата Mifare(Mifare Classic 1K, Mifare Classic 4K,Mifare Ultralight); 9…12В DC; 100 мА; 2000 карт; нагрузка замка до 3А; -20...+60°C; 220х387х1275 мм | CARDDEX | руб./шт | 15690
| SP-02L | Стойка въезда "SP-02L" с крепежной площадкой 150х250 мм; габаритные размеры: 220х462х1400 мм | CARDDEX | руб./шт | 10820
| SP-03 | Стойка въезда "SP-03" с крепежной площадкой 170х180 мм; габаритные размеры: 220х387х1275 мм | CARDDEX | руб./шт | 10180
| SP-04 | Стойка въезда "SP-04" с крепежной площадкой 300х400 мм; габаритные размеры: 302х407х1275 мм | CARDDEX | руб./шт | 12070
| SP-05 | Стойка въезда "SP-05" с крепежной площадкой 140х170 мм; 220х387х1275 мм | CARDDEX | руб./шт | 10010
| SP-06 | Стойка въезда "SP-06" с крепежной площадкой 250х260 мм; 252х387х1275 мм | CARDDEX | руб./шт | 10760
| SW-02 | Стационарный проводной двухканальный пульт управления шлагбаумом. Предназначен для открытия и закрытия шлагбаума. | CARDDEX | руб./шт | 2250
NEW | VBA-4000 | Откатной шлагбаум со стрелой 4,3 метра. Предустановленный привод LTM-800. Встроенный акустический детектор сирен ESD-01. Питающее напряжение шлагбаума 220 В, питающее напряжение привода 24 В. Ширина проезда 3 м; -25...+50°C; 440х4300х1080 мм; масса стрелы 32 кг; масса тумбы 60 кг. Состав комплекта: тумба, привод LTM-800, акустический детектор сирен ESD-01, стрела с зубчатой рейкой, модуль M4, опорный профиль, роликовые направляющие, комплект крепежа, стрелоуловитель BSR-01. | CARDDEX | руб./компл | 141680
NEW | VBA-6000 | Откатной шлагбаум со стрелой 6 метров. Предустановленный привод LTM-800. Встроенный акустический детектор сирен ESD-01. Питающее напряжение шлагбаума 220 В, питающее напряжение привода 24 В. Ширина проезда 5 м; -25...+50°C; 440х6000х1080 мм; масса стрелы 42 кг; масса тумбы 60 кг. Состав комплекта: тумба, привод LTM-800, акустический детектор сирен ESD-01, стрела с зубчатой рейкой, модуль M4, опорный профиль, роликовые направляющие, комплект крепежа, стрелоуловитель BSR-01. | CARDDEX | руб./компл | 163100
NEW | VBA-7000 | Откатной шлагбаум со стрелой 7 метров. Предустановленный привод LTM-800. Встроенный акустический детектор сирен ESD-01. Питающее напряжение шлагбаума 220 В, питающее напряжение привода 24 В. Ширина проезда 6 м; -25...+50°C; 440х7000х1080 мм; масса стрелы 60 кг; масса тумбы 60 кг. Состав комплекта: тумба, привод LTM-800, акустический детектор сирен ESD-01, стрела с зубчатой рейкой, модуль M4, опорный профиль, роликовые направляющие, комплект крепежа, стрелоуловитель BSR-01, опора стрелы BSR-02. | CARDDEX | руб./компл | 181410
NEW | VBN-4000 | Откатной шлагбаум со стрелой 4,3 метра. БЕЗ ПРИВОДА. Ширина проезда 3 м; -45...+60°C; 440х4300х1080 мм; масса стрелы 32 кг; масса тумбы 50 кг. Состав комплекта: тумба, стрела с зубчатой рейкой, модуль M4, опорный профиль, роликовые направляющие, комплект крепежа, стрелоуловитель BSR-01. | CARDDEX | руб./компл | 91180
NEW | VBN-6000 | Откатной шлагбаум со стрелой 6 метров. БЕЗ ПРИВОДА. Ширина проезда 5 м; -45...+60°C; 440х6000х1080 мм; масса стрелы 42 кг; масса тумбы 50 кг. Состав комплекта: тумба, стрела с зубчатой рейкой, модуль M4, опорный профиль, роликовые направляющие, комплект крепежа, стрелоуловитель BSR-01. | CARDDEX | руб./компл | 113370
NEW | VBN-8000 | Откатной шлагбаум со стрелой 8 метров. БЕЗ ПРИВОДА. Ширина проезда 7 м; -45...+60°C; 440х8000х1080 мм; масса стрелы 62 кг; масса тумбы 50 кг. Состав комплекта: тумба, стрела с зубчатой рейкой, модуль M4, опорный профиль, роликовые направляющие, комплект крепежа, стрелоуловитель BSR-01, опора стрелы BSR-02 | CARDDEX | руб./компл | 125600
| Монтажная пластина для автоматических шлагбаумов "RBM" | Монтажная пластина для автоматических шлагбаумов "RBM" предназначена для установки тумб автоматических шлагбаумов производства CARDDEX серий «RBM» | CARDDEX | руб./шт | 450
| Монтажная пластина для механических шлагбаумов | Монтажная пластина, предназначенная для установки тумб механических шлагбаумов производства CARDDEX серии «MBT». | CARDDEX | руб./шт | 570
| Монтажная пластина для откатных шлагбаумов "VBR" | Монтажная пластина предназначена для установки откатного антивандального шлагбаума CARDDEX серии «VBR» | CARDDEX | руб./шт | 1520
| Монтажный комплект для крепления откатного шлагбаума | Монтажный комплект для крепления откатного шлагбаума | CARDDEX | руб./шт | 9940
| Монтажный комплект для крепления шлагбаума | Монтажный комплект состоит из 4 металлических шпилек. Предназначен для установки тумб шлагбаумов производства CARDDEX. | CARDDEX | руб./шт | 2790
| Универсальное монтажное основание для автоматических шлагбаумов | Универсальное монтажное основание для шлагбаумов обеспечивает возможность установки шлагбаумов производства CARDDEX на места демонтированных, ранее установленных шлагбаумов, исключая необходимость повторной выемки грунта и бетонной заливки фундамента. | CARDDEX | руб./шт | 5630
| Усиленное монтажное основание для откатных шлагбаумов "VBR" | Усиленное монтажное основание предназначено для установки откатного антивандального шлагбаума CARDDEX серии «VBR» | CARDDEX | руб./шт | 6440
21 | Шлагбаумы «Hikvision»
22 | Шлагбаумы и автоматика «TEMID»
22.1 | Комплекты шлагбаумов
| BGM1060R | Шлагбаум электромеханический со стрелой 6м телескоп., бесщеточный двигатель, время подъема 5 c, 220В (120 Вт), с блоком управления, встроенный программируемый контроллерi, индикация шлагбаума, встроенная плата приемника на 500 брелоков, -35…+70°C, правый, 350х300х1020мм. | TEMID | руб./компл | 118720
| BGM1060L | Шлагбаум электромеханический со стрелой 6м телескоп., бесщеточный двигатель, время подъема 5 c, 220В (120 Вт), с блоком управления, встроенный программируемый контроллерi, индикация шлагбаума, встроенная плата приемника на 500 брелоков, -35…+70°C, левый, 350х300х1020мм. | TEMID | руб./компл | 118720
| BGM545R | Шлагбаум электромеханический со стрелой 4,5 м. время подъема 2.5 c, IP54, 220В (160 Вт), с блоком управления, индикацией шлагбаума, встроенная плата приемника на 500 брелоков. Наработка на отказ 3 000 000 циклов. -30…+75°C, 350х270х1020 мм, правый. | TEMID | руб./компл | 78430
| BGM430R | Шлагбаум электромеханический с прямой стрелой 3 м., бесщеточный двигатель, время подъема 1,5 c, 220В (160 Вт), -35…+70°C., правый | TEMID | руб./компл | 73090
| BGM430L | Шлагбаум электромеханический с прямой стрелой 3 м., бесщеточный двигатель, время подъема 1,5 c, 220В (160 Вт), -35…+70°C., левый | TEMID | руб./компл | 73090
| BGM530R | Шлагбаум электромеханический с прямой стрелой 3 м., бесщеточный двигатель, время подъема 1,5 c, 220В (160 Вт), с блоком управления, индикацией шлагбаума, -35…+70°C., Bluetooth, правый | TEMID | руб./компл | 78430
| BGM530L | Шлагбаум электромеханический с прямой стрелой 3 м., бесщеточный двигатель, время подъема 1,5 c, 220В (160 Вт), с блоком управления, индикацией шлагбаума, -35…+70°C., Bluetooth, левый | TEMID | руб./компл | 78430
| BGM1045L | Шлагбаум электромеханический со стрелой 4,5м телескоп., бесщеточный двигатель время подъема 3 c, 220В (120 Вт), с блоком управления, индикацией шлагбаума, -35…+70°C, левый, Bluetooth, APP ZKBarrier. | TEMID | руб./компл | 118720
| BGM1030R | Шлагбаум электромеханический со стрелой 3м, бесщеточный двигатель, время подъема 1,5c, 220В (120 Вт), с блоком управления, индикацией шлагбаума, -35…+70°C, правый, Bluetooth, APP ZKBarrier. | TEMID | руб./компл | 118720
| BGM1030L | Шлагбаум электромеханический со стрелой 3м, бесщеточный двигатель, время подъема 1,5c, 220В (120 Вт), с блоком управления, индикацией шлагбаума, -35…+70°C, левый, Bluetooth, APP ZKBarrier. | TEMID | руб./компл | 118720
| BGM2000L-4M | Шлагбаум электромеханический со стрелой 4м мягкая, бесщеточный двигатель 24 В пост. тока, комплект: стрела 4 м мягкая, механизм откидывания стрелы, время подъема 1,5 c, 220 В, с блоком управления, р/канал, подсветка шлагбаума, Bluetooth, APP ZKBarrier., левый | TEMID | руб./компл | 156860
| BGM2000R-4M | Шлагбаум электромеханический со стрелой 4м мягкая, бесщеточный двигатель 24 В пост. тока, комплект: стрела 4 м мягкая, механизм откидывания стрелы, время подъема 1,5 c, 220 В, с блоком управления, р/канал, подсветка шлагбаума, Bluetooth, APP ZKBarrier, правыйi. | TEMID | руб./компл | 156860
| BGM2000L-3M | Шлагбаум электромеханический с круглой стрелой 3 м., бесщеточный двигатель, время подъема 0,6 c, (100 Вт), -35...+70°C, Bluetooth, APP ZKBarrier, левый | TEMID | руб./компл | 153300
| BGM2000R-3M | Шлагбаум электромеханический с круглой стрелой 3 м., бесщеточный двигатель, время подъема 0,6 c, (100 Вт), -35...+70°C, Bluetooth, APP ZKBarrier, правый | TEMID | руб./компл | 153300
| BGM445L | Шлагбаум электромеханический со стрелой 4,5 м. время подъема 2.5 c, 220В (160 Вт), -30...+75°C, левый | TEMID | руб./компл | 73090
| BGM445R | Шлагбаум электромеханический со стрелой 4,5 м. время подъема 2.5 c, 220В (160 Вт), -30...+75°C, правый | TEMID | руб./компл | 73090
| BGM545L | Шлагбаум электромеханический со стрелой 4,5 м. время подъема 2.5 c, 220В (160 Вт), с блоком управления, индикацией шлагбаума, -30...+75°C, Bluetooth, APP ZKBarrier левый. | TEMID | руб./компл | 78430
22.2 | Аксессуары для шлагбаумов
NEW | VR10 Pro | Радиолокационный датчик для детекции автомобиля (1-6 метров) и управления шлагбаумом. Интерфейс: RS485, реле. Настройка через Bluetooth. Питание DC 10-16В. Температура -40°C - +60°C. | TEMID | руб./шт | 29950
NEW | BG1000 Remote Controller | Брелок для управления шлагбаумом 433MHz серии BG, 4 кнопки, 65 х 38 х 10 мм. | TEMID | руб./шт | 1320
22.3 | Автоматика для распашных ворот
| ZK-SW300DC | Комплект привода для распашных ворот, нагрузка 300 кг на створку и шириной створки 2.5 м, Мощность 40Вт, 230В. Радиоканал два пульта в комплекте -20...+70°C. | TEMID | руб./шт | 73090
| ZK-SW400DC | Комплект привода для распашных ворот, нагрузка 400 кг на створку и шириной створки 3 м. Мощность 60Вт, 230В. Радиоканал два пульта в комплекте -20...+70°C. | TEMID | руб./шт | 85560
22.4 | Автоматика для откатных ворот
| ZK-SL800AC | Привод раздвижных ворот, нагрузка 800кг и шириной створки до 12м. мощность 370Вт, 230 В. Радиоканал два пульта в комплекте.-20°C to +70°C. | TEMID | руб./шт | 39220
| GRN08 | Металлическая зубчатая рейка для привода раздвижных ворот, длина 1210мм., толщина 8мм., (комплект 4 шт. с крепежом под сварку). | TEMID | руб./шт | 6420
| GRM10 | Металлическая зубчатая рейка для привода раздвижных ворот, длина 1210мм., толщина 12мм., (комплект 4 шт. с крепежом под сварку). | TEMID | руб./шт | 7130
22.5 | Блокиратор парковочного места
| PLOCK 2 | Автоматический блокиратор парковочного места с дистанционным управлением и защитой от столкновения, -10...+50°C, 460×460×75 мм. | TEMID | руб./шт | 23890
23 | Шлагбаумы «Beward»
23.1 | Комплекты автоматических шлагбаумов
NEW | BARRIER-PRO-RPD3-LPS | Шлагбаум со встроенной автономной системой распознавания автомобильных номеров в одну сторону (въезд либо выезд), в сборе со стрелой 3 метра. Комплект поставки: Стойка шлагбаума в сборе с блоком управления и радиоприёмником Стрела шлагбаума BOOM-3 Вставка для шлагбаума Роутер LAN + Wi-Fi + 4G (предустановлен) Источник питания 220В/12В (предустановлен) Видеокамера с установленной картой памяти microSDHC 4 ГБ BFM2530-LP Видеокамера-муляж Стыковочный уплотнитель Монтажная пластина (2 шт.) Винт (4 шт.) | Beward | руб./компл | 139900
NEW | BARRIER-PRO-RPD3-LPH | Шлагбаум со встроенным распознаванием номеров (въезд), детекция номеров (выезд), в сборе со стрелой 3 метра. Комплект поставки: Стойка шлагбаума в сборе с блоком управления и радиоприёмником Стрела шлагбаума BOOM-3 Вставка для шлагбаума Роутер LAN + Wi-Fi + 4G (предустановлен) Источник питания 220В/12В (предустановлен) Видеокамера с установленной картой памяти microSDHC 4 ГБ BFM2530-LP Видеокамера BFM2530-LPE Стыковочный уплотнитель Монтажная пластина (2 шт.) Винт (4 шт.) | Beward | руб./компл | 161900
NEW | BARRIER-PRO-RPD3-LPF | Шлагбаум со встроенным распознаванием номеров в обе стороны (въезд и выезд), в сборе со стрелой 3 метра. Комплект поставки: Стойка шлагбаума в сборе с блоком управления и радиоприёмником Стрела шлагбаума BOOM-3 Вставка для шлагбаума Роутер LAN + Wi-Fi + 4G (предустановлен) Источник питания 220В/12В (предустановлен) Видеокамера с установленной картой памяти microSDHC 4 ГБ BFM2530-LP (2 шт.) Стыковочный уплотнитель Монтажная пластина (2 шт.) Винт (4 шт.) | Beward | руб./компл | 171900
23.2 | Встраиваемые модули распознавания
NEW | BFM2530-LPE | Камера детекции номеров автомобилей для комплекта BIN-LPH, Сенсор 2 Мп, КМОП 1/2.8'' SONY Starvis, День/Ночь. ИК-подсветка (до 10 м), антивандальное исполнение, -40…+40°C | Beward | руб./шт | 23900
NEW | BFM2530-LP | Камера распознавания номеров автомобилей для комплекта BIN-LPx, Сенсор 2 Мп, КМОП 1/2.8'' SONY Starvis, День/Ночь. ИК-подсветка (до 10 м), антивандальное исполнение, -40…+40°C | Beward | руб./шт | 33900
NEW | BIN-LPS | Модуль распознавания, интегрируемый в шлагбаум, с одной камерой распознавания номеров (на въезд или выезд), ИК-подсветка (до 10 м), microSDHC 4 ГБ, LAN + Wi-FI + 4G, питание 220В, -40…+40°C | Beward | руб./шт | 57900
NEW | BIN-LPH | Модуль распознавания, интегрируемый в шлагбаум, с одной камерой распознавания номеров (въезд) и одной камерой детекции номеров (выезд), ИК-подсветка (до 10 м), microSDHC 4 ГБ, LAN + Wi-FI + 4G, питание 220В, -40…+40°C | Beward | руб./шт | 79900
NEW | BIN-LPF | Модуль распознавания, интегрируемый в шлагбаум, с двумя камерами распознавания номеров (въезд и выезд), ИК-подсветка (до 10 м), microSDHC 4 ГБ, LAN + Wi-FI + 4G, питание 220В, -40…+40°C | Beward | руб./шт | 89900
24 | Шлагбаумы «US PLAST»
NEW | DZ-2211Z (6M) с телескопической стрелой 6 м | Автоматический шлагбаум с телескопической стрелой 6 м и резервным питанием, 24V (аккумулятор/суперконденсатор). Время открывания 4 сек, стрела прямоугольная, телескопическая, бесщеточный двигатель постоянного тока, IP54. Комплект поставки: шлагбаум, стрела 6м, встроенный приемник, плата резервного питания, 2 брелока. AC 220V, 50/60 Гц, -35…+65°C, 320х325х1095 мм, 55 кг. | US PLAST | руб./шт | 102500
25 | Парковочные системы «CAME»
| CAME CVS combo ONE LIGHT (CVS ONE LIGHT) | Комплект парковочного оборудования - CVS-EN Стойка парковочная въезда - 1 шт; - CVS-EX Стойка парковочная выезда - 1 шт; - GARD LS 3 - Комплект шлагбаума (тумба 3,8м, стрела 90х35, длиной 3050 мм, наклейки 20 шт., светодиодные полосы для стрелы макс. 3м)- 2 шт; - DIR20 - Фотоэлементы (передатчик, приемник) накладные, дальность 20 м - 2 шт; - DIR-LN - Стойка алюминиевая для фотоэлемента DIR, основная, высота 0,5 м, черная - 2 шт; - VAP-0088-00, Индукционная петля VAP-0088-00 - 4 шт; - CV-WEB-SERVER - Программное обеспечение: Лицензия на серверное web base программное обеспечение системы автоматизации платной парковки. Все основные функции. До 4-х терминалов (въезды, выезды, автоматические и ручные кассы). Версия 1.х - 1 шт; - Sentinel HL Time - Электронный USB-ключ - 1 шт; Для корректной работы парковочной системы нужно приобрести еще эти 4 позиции: 1)CV-SERV - Сервер VAP 4000. С предустановленной ОС Windows 10 Pro, подключение до 20 терминалов (стойки, кассы, ручные терминалы оплаты) и не более 20 операторов. 2)Yeastar S20 - VoiP АТС Yeastar S20. Цифровая телефонная станция поддерживает до 20 абонентов и до 10 одновременных вызовов. 3)KC-MF-USB - Считыватель настольный 4)Yealink SIP-T31 - SIP-телефон Yealink SIP-T31. | CAME VECTOR | руб./компл | 2050000
| CAME CVS combo ONE (CVS ONE) | Комплект парковочного оборудования - CVS-EN Стойка парковочная въезда - 1 шт; - CVS-EX Стойка парковочная выезда - 1 шт; - GARD LS 3 - Комплект шлагбаума (тумба 3,8м, стрела 90х35, длиной 3050 мм, наклейки 20 шт., светодиодные полосы для стрелы макс. 3м)- 2 шт; - DIR20 - Фотоэлементы (передатчик, приемник) накладные, дальность 20 м - 2 шт; - DIR-LN - Стойка алюминиевая для фотоэлемента DIR, основная, высота 0,5 м, черная - 2 шт; - VAP-0088-00, Индукционная петля VAP-0088-00 - 4 шт; - CV-WEB-SERVER - Программное обеспечение: Лицензия на серверное web base программное обеспечение системы автоматизации платной парковки. Все основные функции. До 4-х терминалов (въезды, выезды, автоматические и ручные кассы). Версия 1.х - 1 шт; - Sentinel HL Time - Электронный USB-ключ - 1 шт; - CV-SERV - Сервер VAP 4000. С предустановленной ОС Windows 10 Pro, подключение до 20 терминалов (стойки, кассы, ручные терминалы оплаты) и не более 20 операторов - 1 шт; - Yeastar S20 - VoiP АТС. Цифровая телефонная станция поддерживает до 20 абонентов и до 10 одновременных вызовов - 1 шт; - KC-MF-USB - Считыватель настольный - 1 шт; - YealinkSIP-T31 - SIP-телефон - 1 шт. | CAME VECTOR | руб./компл | 2420000
| CAME CVS combo TWO LIGHT (CVS TWO LIGHT) | Комплект парковочного оборудования - CVS-EN Стойка парковочная въезда - 1 шт; - CVS-EX Стойка парковочная выезда - 1 шт; - GARD LS 3 - Комплект шлагбаума (тумба 3,8м, стрела 90х35, длиной 3050 мм, наклейки 20 шт., светодиодные полосы для стрелы макс. 3м)- 2 шт; - DIR20 - Фотоэлементы (передатчик, приемник) накладные, дальность 20 м - 2 шт; - DIR-LN - Стойка алюминиевая для фотоэлемента DIR, основная, высота 0,5 м, черная - 2 шт; - VAP-0088-00, Индукционная петля VAP-0088-00 - 4 шт; - CV-WEB-SERVER - Программное обеспечение: Лицензия на серверное web base программное обеспечение системы автоматизации платной парковки. Все основные функции. До 4-х терминалов (въезды, выезды, автоматические и ручные кассы). Версия 1.х - 1 шт; - Sentinel HL Time - Электронный USB-ключ - 1 шт; - CVS-P - Автоматический терминал оплаты - 1 шт. Для корректной работы парковочной системы нужно приобрести еще эти 4 позиции: 1)CV-SERV - Сервер VAP 4000. С предустановленной ОС Windows 10 Pro, подключение до 20 терминалов (стойки, кассы, ручные терминалы оплаты) и не более 20 операторов. 2)Yeastar S20 - VoiP АТС Yeastar S20. Цифровая телефонная станция поддерживает до 20 абонентов и до 10 одновременных вызовов. 3)KC-MF-USB - Считыватель настольный 4)Yealink SIP-T31 - SIP-телефон Yealink SIP-T31 | CAME VECTOR | руб./компл | 3475000
| CAME CVS combo TWO (CVS TWO) | Комплект парковочного оборудования - CVS-EN Стойка парковочная въезда - 1 шт; - CVS-EX Стойка парковочная выезда - 1 шт; - GARD LS 3 - Комплект шлагбаума (тумба 3,8м, стрела 90х35, длиной 3050 мм, наклейки 20 шт., светодиодные полосы для стрелы макс. 3м)- 2 шт; - DIR20 - Фотоэлементы (передатчик, приемник) накладные, дальность 20 м - 2 шт; - DIR-LN - Стойка алюминиевая для фотоэлемента DIR, основная, высота 0,5 м, черная - 2 шт; - VAP-0088-00, Индукционная петля VAP-0088-00 - 4 шт; - CV-WEB-SERVER - Программное обеспечение: Лицензия на серверное web base программное обеспечение системы автоматизации платной парковки. Все основные функции. До 4-х терминалов (въезды, выезды, автоматические и ручные кассы). Версия 1.х - 1 шт; - Sentinel HL Time - Электронный USB-ключ - 1 шт; - CV-SERV - Сервер VAP 4000. С предустановленной ОС Windows 10 Pro, подключение до 20 терминалов (стойки, кассы, ручные терминалы оплаты) и не более 20 операторов - 1 шт; - Yeastar S20 - VoiP АТС. Цифровая телефонная станция поддерживает до 20 абонентов и до 10 одновременных вызовов - 1 шт; - KC-MF-USB - Считыватель настольный - 1 шт; - YealinkSIP-T31 - SIP-телефон - 1 шт. - CVS-P - Автоматический терминал оплаты - 1 шт. | CAME VECTOR | руб./компл | 3900000
26 | Светофоры
| ARGO S-24K | Светофор светодиодный двухсекционный (красный, зеленый), с козырьком; 24В DC, IP54, Корпус - пластик, потребляемый ток 2х0,1А, 290х180х410 мм. | ARGO | руб./шт | 15880
| ARGO ST | Стойка для светофора L-1,6m, 56х50х1600 мм. Цвет стойки RAL 1028. | ARGO | руб./шт | 6800
| Стойка для светофора 1500 "Аякс" исп.00 (на асфальт), оранжевая | Стойка для светофора в контрольно-пропускных системах. Высота 1,5 м, труба 60х60 мм, основание 250х250 толщина 5 мм, цвет оранжевый по шкале RAL 2008. Отверстия под ввод. | Магнито-Контакт | руб./шт | 6109.76
| Стойка для светофора 1500 "Аякс" исп.01 (под бетонирование), оранжевая | Стойка для монтажа светофора в контрольно-пропускных системах. Высота 1,5 м, труба 60х60 мм, основание 250х250 толщина 5 мм, цвет оранжевый по шкале RAL 2008. Закладная пластина для бетонирования + комплект оцинкованного крепежа. | Магнито-Контакт | руб./шт | 7506.66
| Стойка для светофора 2000 "Аякс" исп.00 (на асфальт), оранжевая | Стойка для монтажа светофора, считывателя дальнего действия или видеокамеры в контрольно-пропускных системах. Высота 2 м, труба 60х60 мм, основание 250х250 толщина 5 мм, цвет оранжевый по шкале RAL 2008 | Магнито-Контакт | руб./шт | 6487.96
| Стойка для светофора 2000 "Аякс" исп.01 (под бетонирование), оранжевая | Стойка для монтажа светофора, считывателя дальнего действия или видеокамеры в контрольно-пропускных системах. Высота 2 м, труба 60х60 мм, основание 250х250 толщина 5 мм, цвет оранжевый по шкале RAL 2008. Закладная пластина для бетонирования + комплект оцинкованного крепежа. | Магнито-Контакт | руб./шт | 7832.4
| Стойка для светофора 2000 с планками "Аякс" исп.00 (на асфальт), оранжевая | Стойка для монтажа светофора, считывателя дальнего действия или видеокамеры в контрольно-пропускных системах. Высота 2 м, труба 60х60 мм с двумя поперечными планками-опорами, основание 250х250 толщина 5 мм, цвет оранжевый по шкале RAL 2008 | Магнито-Контакт | руб./шт | 7506.66
| Стойка для светофора 2000 с планками "Аякс" исп.01 (под бетонирование), оранжевая | Стойка для монтажа светофора, считывателя дальнего действия или видеокамеры в контрольно-пропускных системах. Высота 2 м, труба 60х60 мм с двумя поперечными планками-опорами, основание 250х250 толщина 5 мм, цвет оранжевый по шкале RAL 2008. Закладная пластина для бетонирования + комплект оцинкованного крепежа. | Магнито-Контакт | руб./шт | 8812.06
27 | Доводчики
27.1 | Доводчики «Oubao»
| E-602 (бронза) | Доводчик для дверей весом до 50 кг, двухскоростной, установочный размер 132х20 мм, габариты 148х58х37 мм, -35...+40° С, 1,3 кг, цвет - темно-серый. ВНИМАНИЕ: Цвет - темно-серый! | Oubao | руб./шт | 1277
| E-602 (белый) | Доводчик для дверей весом до 50 кг, двухскоростной, установочный размер 132х20 мм, габариты 148х58х37 мм, -35...+40° С, 1,3 кг, цвет - белый | Oubao | руб./шт | 1277
| E-602 (серебро) | Доводчик для дверей весом до 50 кг, двухскоростной, установочный размер 132х20 мм, габариты 148х58х37 мм, -35...+40° С, 1,3 кг, цвет - серебро | Oubao | руб./шт | 1277
| E-603 (серебро) | Доводчик для дверей весом до 75 кг, двухскоростной, установочный размер 168х19 мм, габариты 186х67х45 мм, -35...+40° С, 1,3 кг, цвет - серебро | Oubao | руб./шт | 2244
| E-603 (белый) | Доводчик для дверей весом до 75 кг, двухскоростной, установочный размер 168х19 мм, габариты 186х67х45 мм, -35...+40° С, 1,3 кг, цвет - белый | Oubao | руб./шт | 2244
| E-603 (бронза) | Доводчик для дверей весом до 75 кг, двухскоростной, установочный размер 168х19 мм, габариты 186х67х45 мм, -35...+40° С, 1,3 кг, цвет - темно-серый | Oubao | руб./шт | 2244
| E-604 (бронза) | Доводчик для дверей весом до 100 кг, двухскоростной, установочный размер 206х19 мм, габариты 223х73х45 мм, -35...+40° С, 2,2 кг, цвет - темно-серый | Oubao | руб./шт | 2850
| E-604 (белый) | Доводчик для дверей весом до 100 кг, двухскоростной, установочный размер 206х19 мм, габариты 223х73х45 мм, -35...+40° С, 2,2 кг, цвет - белый | Oubao | руб./шт | 2850
| E-604 (серебро) | Доводчик для дверей весом до 100 кг, двухскоростной, установочный размер 206х19 мм, габариты 223х73х45 мм, -35...+40° С, 2,2 кг, цвет - серебро | Oubao | руб./шт | 2850
| E-605 (бронза) | Доводчик для дверей весом до 120 кг, двухскоростной, установочный размер 230х19 мм, габариты 248х73х45 мм, -35...+40° С, 2,3 кг, цвет - темно-серый | Oubao | руб./шт | 3270
| E-605 (серебро) | Доводчик для дверей весом до 120 кг, двухскоростной, установочный размер 230х19 мм, габариты 248х73х45 мм, -35...+40° С, 2,3 кг, цвет - серебро | Oubao | руб./шт | 3270
| E-602D (белый) | Доводчик для дверей весом до 50 кг, двухскоростной, фиксация открытого положения, установочный размер 132х20 мм, габариты 148х58х37 мм, -35...+40° С, 1,3 кг, цвет - белый | Oubao | руб./шт | 1656
| E-602D (бронза) | Доводчик для дверей весом до 50 кг, двухскоростной, фиксация открытого положения, установочный размер 132х20 мм, габариты 148х58х37 мм, -35...+40° С, 1,3 кг, цвет - темно-серый/ ВНИМАНИЕ: Цвет - темно-серый! | Oubao | руб./шт | 1656
| E-602D (серебро) | Доводчик для дверей весом до 50 кг, двухскоростной, фиксация открытого положения, установочный размер 132х20 мм, габариты 148х58х37 мм, -35...+40° С, 1,3 кг, цвет - серебро | Oubao | руб./шт | 1656
| E-603D (серебро) | Доводчик для дверей весом до 75 кг, двухскоростной, фиксация открытого положения, установочный размер 168х19 мм, габариты 186х67х45 мм, -35...+40° С, 1,3 кг, цвет - серебро | Oubao | руб./шт | 2348
| E-603D (белый) | Доводчик для дверей весом до 75 кг, двухскоростной, фиксация открытого положения, установочный размер 168х19 мм, габариты 186х67х45 мм, -35...+40° С, 1,3 кг, цвет - белый | Oubao | руб./шт | 2348
| E-604D (серебро) | Доводчик для дверей весом до 100 кг, двухскоростной, фиксация открытого положения, установочный размер 206х19 мм, габариты 223х73х45 мм, -35...+40° С, 2,2 кг, цвет - серебро | Oubao | руб./шт | 3496
| E-605D (бронза) | Доводчик для дверей весом до 120 кг, двухскоростной, фиксация открытого положения, установочный размер 230х19 мм, габариты 248х73х45 мм, -35...+40° С, 2,3 кг, цвет - темно-серый | Oubao | руб./шт | 3934
| E-605D (серебро) | Доводчик для дверей весом до 120 кг, двухскоростной, фиксация открытого положения, установочный размер 230х19 мм, габариты 248х73х45 мм, -35...+40° С, 2,3 кг, цвет - серебро | Oubao | руб./шт | 3934
| E-604D (бронза) | Доводчик для дверей весом до 100 кг, двухскоростной, фиксация открытого положения, установочный размер 206х19 мм, габариты 223х73х45 мм, -35...+40° С, 2,2 кг, цвет - темно-серый | Oubao | руб./шт | 3496
27.2 | Доводчики «Quantum»
| ATEC-D162E-SI | Доводчик механический до 75 кг , 2-х скоростной, регулируемый. Тип установки: универсальный, для левых и правых дверей, -45...+45 °С, 176х39х63. Установочный размер: 162х19 мм. Масса брутто: 1,3кг.Цвет: серебро. | AccordTec | руб./шт | 1967
| ATEC-D132E-Sl (QM-D132EN2 сер.) | Доводчик для дверей массой до 65 кг, 2-х скоростной дверной доводчик, установочный размер: 132х19 мм, габариты: 144х36х57 мм, цвет: серебро, -30ºС …+40ºС. | AccordTec | руб./шт | 1760
| ATEC-D162E-BR (QM-D162EN3) | Доводчик механический до 75 кг , 2-х скоростной, регулируемый. Тип установки: универсальный, для левых и правых дверей, -45...+45 °С, 176х39х63. Установочный размер: 162х19 мм. Масса брутто: 1,3кг.Цвет: коричневый. | AccordTec | руб./шт | 1967
| ATEC-D206E-Br (QM-D206EN3) | Доводчик для дверей массой до 100 кг, 2-х скоростной дверной доводчик, установочный размер: 206х19 мм, габариты: 223х45х67 мм, цвет: коричневый, 2,1кг, -45…+45°C | AccordTec | руб./шт | 3033
| ATEC-D305EN1-6-Sl (QM-D305EN1-6-Sl) | 2-х скоростной дверной доводчик для дверей массой от 15 до 180 кг, установочный размер: 305х19 мм. Регулировка мощности пружины.В комплекте кронштейн для параллельной установки доводчика. Функция Back Check (ветровой тормоз). Цвет: серебро. 325х47х51.5 мм, -45ºС …+50ºС, 2917г. | AccordTec | руб./шт | 6258
| ATEC-D4041-Sl (QM-D4041-Sl) | 2-х скоростной дверной доводчик для дверей массой от 120 до 180 кг, установочный размер:127х57 мм. Регулировка мощности пружины. Усилие: EN7 (EN1154). Дополнительные функции включены: ветровой тормоз (Back Check), задержка закрывания (Delay Action), (Latch Speed).В комплекте: кронштейн для параллельной установки доводчика. Комплектуется декоративный пластмассовым кожухом. -45...+50 °С, 282х57х51 мм, 5,5 кг, цвет- серебро. | AccordTec | руб./шт | 11422
27.3 | Доводчики «dormakaba»
| BTS 75 V без ФОП | Доводчик напольный, без фиксации открытого положения, со стандартным шпинделем, для стандартных и внешних дверей весом до 120кг (EN1-4) и шириной до 1100мм, с регулируемым усилием закрывания; регулировка скорости закрывания в 2х диапазонах: 175°...15° и 15°...0°. Подходит для левых и правых, стандартных и маятниковых дверей. Без декоративной крышки!!! | dormakaba | EUR/шт | 467.55
| DK/DC01 | Координатор последовательного закрывания створок для двустворчатых дверей с фальцем. | dormakaba | EUR/шт | 58.82
| DK/DC03 | Координатор последовательного закрывания створок для двустворчатых дверей с фальцем. | dormakaba | EUR/шт | 21.87
| MATCH EN 3-4 B BC (белый) | Доводчик со скользящим каналом. EN 3-4, монтаж с обратной стороны петель (B), ветровой тормоз (BC), -15..+60 °С, цвет белый. | dormakaba | EUR/шт | 97.1
| MATCH EN 3-4 B BC (коричневый) | Доводчик со скользящим каналом. EN 3-4, монтаж с обратной стороны петель (B), ветровой тормоз (BC), -15..+60 °С, цвет коричневый. | dormakaba | EUR/шт | 97.1
| MATCH EN 3-4 B BC (серый) | Доводчик со скользящим каналом. EN 3-4, монтаж с обратной стороны петель (B), ветровой тормоз (BC), -15..+60 °С, цвет серый. | dormakaba | EUR/шт | 99
| MATCH EN 3-4 B BC (черный) | Доводчик со скользящим каналом. EN 3-4, монтаж с обратной стороны петель (B), ветровой тормоз (BC), -15..+60 °С, цвет черный. | dormakaba | EUR/шт | 97.1
| MATCH EN 3-4 G BC (белый) | Доводчик со скользящим каналом. EN 3-4, монтаж со стороны петель (G), ветровой тормоз (BC), -15..+60 °С, цвет белый. | dormakaba | EUR/шт | 97.1
| MATCH EN 3-4 G BC (коричневый) | Доводчик со скользящим каналом. EN 3-4, монтаж со стороны петель (G), ветровой тормоз (BC), -15..+60 °С, цвет коричневый. | dormakaba | EUR/шт | 97.1
| MATCH EN 3-4 G BC (серый) | Доводчик со скользящим каналом. EN 3-4, монтаж со стороны петель (G), ветровой тормоз (BC), -15..+60 °С, цвет серый. | dormakaba | EUR/шт | 99
| MATCH EN 3-4 G BC (черный) | Доводчик со скользящим каналом. EN 3-4, монтаж со стороны петель (G), ветровой тормоз (BC), -15..+60 °С, цвет черный. | dormakaba | EUR/шт | 97.1
| MATCH EN 3-5 B BC (белый) | Доводчик со скользящим каналом. EN 3-5, монтаж с обратной стороны петель (B), ветровой тормоз (BC), -15..+60 °С, цвет белый. | dormakaba | EUR/шт | 120.34
| MATCH EN 3-5 B BC (коричневый) | Доводчик со скользящим каналом. EN 3-5, монтаж с обратной стороны петель (B), ветровой тормоз (BC), -15..+60 °С, цвет коричневый. | dormakaba | EUR/шт | 122.71
| MATCH EN 3-5 B BC (серый) | Доводчик со скользящим каналом. EN 3-5, монтаж с обратной стороны петель (B), ветровой тормоз (BC), -15..+60 °С, цвет серый. | dormakaba | EUR/шт | 122.71
| MATCH EN 3-5 B BC (черный) | Доводчик со скользящим каналом. EN 3-5, монтаж с обратной стороны петель (B), ветровой тормоз (BC), -15..+60 °С, цвет черный. | dormakaba | EUR/шт | 122.71
| MATCH EN 3-5 G BC (белый) | Доводчик со скользящим каналом. EN 3-5, монтаж со стороны петель (G), ветровой тормоз (BC), -15..+60 °С, цвет белый. | dormakaba | EUR/шт | 120.34
| MATCH EN 3-5 G BC (коричневый) | Доводчик со скользящим каналом. EN 3-5, монтаж со стороны петель (G), ветровой тормоз (BC), -15..+60 °С, цвет коричневый. | dormakaba | EUR/шт | 120.34
| MATCH EN 3-5 G BC (серый) | Доводчик со скользящим каналом. EN 3-5, монтаж со стороны петель (G), ветровой тормоз (BC), -15..+60 °С, цвет серый. | dormakaba | EUR/шт | 122.71
| MATCH EN 3-5 G BC (черный) | Доводчик со скользящим каналом. EN 3-5, монтаж со стороны петель (G), ветровой тормоз (BC), -15..+60 °С, цвет черный. | dormakaba | EUR/шт | 120.34
| SR390 (47000000) | Механический дверной координатор для двустворчатых дверей с фальцем. Он фиксируется на лицевой стороне дверного каркаса. | dormakaba | EUR/шт | 115.35
| TS Compakt с ФОП (серебро) (67010201) | Доводчик для дверей весом до 120 кг, двухскоростной, с рычагом с ФОП, установочный размер 191х19 мм, габариты 205х46х40 мм, -10...+40 °С, цвет - серебро | dormakaba | EUR/шт | 72.81
| TS FROST I (белый) (8010311) | Доводчик для дверей весом 80-100 кг (EN4-5), двухскоростной, установочный размер 208х19 мм, -30..+40 °С, 227х57х72мм, цвет - белый. | dormakaba | EUR/шт | 32.98
| TS FROST I (коричневый) (8010303) | Доводчик для дверей весом 80-100 кг (EN4-5), двухскоростной, установочный размер 208х19 мм, -30..+40 °С, 227х57х72 мм, цвет - коричневый. | dormakaba | EUR/шт | 32.98
| TS FROST I (серый) (8010301) | Доводчик для дверей весом 80-100 кг (EN4-5), двухскоростной, установочный размер 208х19 мм, -30..+40 °С, 227х57х72 мм, цвет - серебро. | dormakaba | EUR/шт | 32.98
| TS FROST I (черный) (8010319) | Доводчик для дверей весом 80-100 кг (EN4-5), двухскоростной, установочный размер 208х19 мм, -30..+40 °С, 227х57х72 мм, цвет - черный. | dormakaba | EUR/шт | 32.98
| TS FROST II (белый) (8010411) | Доводчик для дверей весом 100-120 кг (EN5-6), двухскоростной, ветровой тормоз (BC), установочный размер 230х19 мм, -30..+40 °С, 248х57х72 мм, цвет - белый. | dormakaba | EUR/шт | 39.56
| TS FROST II (коричневый) (8010403) | Доводчик для дверей весом 100-120 кг (EN5-6), двухскоростной, ветровой тормоз (BC), установочный размер 230х19 мм, -30..+40 °С, 248х57х72 мм, цвет - коричневый. | dormakaba | EUR/шт | 39.56
| TS FROST II (серый) (8010401) | Доводчик для дверей весом 100-120 кг (EN5-6), двухскоростной, ветровой тормоз (BC), установочный размер 230х19 мм, -30..+40 °С, 248х57х72 мм, цвет - серебро. | dormakaba | EUR/шт | 39.56
| TS FROST II (черный) (8010419) | Доводчик для дверей весом 100-120 кг (EN5-6), двухскоростной, ветровой тормоз (BC), установочный размер 230х19 мм, -30..+40 °С, 248х57х72 мм, цвет - черный. | dormakaba | EUR/шт | 39.56
| TS MATCH | Монтажная пластина для TS MATCH | dormakaba | EUR/шт | 9.58
| TS Nano с рычагом (белый) | Доводчик для дверей весом до 45 кг, двухскоростной, угол открывания 180°, установочный размер 132х19 мм, габариты 148х38х57 мм, -15…+40°С, цвет - белый. | dormakaba | EUR/шт | 22.42
| TS Nano с рычагом (серый) | Доводчик для дверей весом до 45 кг, двухскоростной, угол открывания 180°, установочный размер 132х19 мм, габариты 148х38х57 мм, -15…+40°С, цвет - серый. | dormakaba | EUR/шт | 22.42
| TS Nano с рычагом (тёмно-коричневый) | Доводчик для дверей весом до 45 кг, двухскоростной, угол открывания 180°, установочный размер 132х19 мм, габариты 148х38х57 мм, -15…+40°С, цвет - тёмно-коричневый. | dormakaba | EUR/шт | 22.42
| TS-71 без рычага (белый) | Доводчик для дверей весом до 100 кг, цвет белый, габариты (мм) 232х67х45, температурный диапазон (град.С)-10..+40 двухскоростной. (без рычага) | dormakaba | EUR/шт | 60.78
| TS-71 без рычага (коричневый) | Доводчик для дверей весом до 100 кг, цвет коричневый, габариты (мм) 232х67х45, температурный диапазон (град.С)-10..+40 двухскоростной. (без рычага) | dormakaba | EUR/шт | 60.78
| TS-71 без рычага (серый) | Доводчик для дверей весом до 100 кг, цвет серый, габариты (мм) 232х67х45, температурный диапазон (град.С)-10..+40 двухскоростной. (без рычага) | dormakaba | EUR/шт | 60.78
| TS-72 белый (без рычага) | Доводчик для дверей весом до 90 кг (EN 3-4), двухскоростной, габариты 232х68х45 мм, -10..+40 °С, цвет белый (без рычага) | dormakaba | EUR/шт | 81.9
| TS-72 коричневый (без рычага) | Доводчик для дверей весом до 90 кг (EN 3-4), двухскоростной, габариты 232х68х45 мм, -10..+40 °С, цвет коричневый (без рычага) | dormakaba | EUR/шт | 101.59
| TS-72 серый (без рычага) | Доводчик для дверей весом до 90 кг (EN 3-4), двухскоростной, габариты 232х68х45 мм, -10..+40 °С, цвет серый (без рычага) | dormakaba | EUR/шт | 81.9
| TS-73V без рычага (коричневый) | Доводчик для дверей весом до 120 кг, цвет коричневый, габариты (мм) 293х60х47,5, температурный диапазон (град.С)-10..+40 двухскоростной. (без рычага) | dormakaba | EUR/шт | 101.94
| TS-77 EN2 (50кг) (золотой) | Доводчик для дверей весом до 50 кг, двухскоростной, установочный размер 165х19 мм, габариты 180х65х43 мм, -15..+40 °С, цвет - золотой | dormakaba | руб./шт | 2185
| TS-77 EN3 (70кг) (золотой) | Доводчик для дверей весом до 70 кг, двухскоростной, установочный размер 165х19 мм, габариты 180х65х43 мм, -25..+40 °С, цвет - золотой | dormakaba | руб./шт | 2185
| TS-77 EN4 (90кг) (золотой) | Доводчик для дверей весом до 90 кг, двухскоростной, установочный размер 165х19 мм, габариты 180х65х43 мм, -15..+40 °С, цвет - золотой | dormakaba | руб./шт | 2185
| TS-83 без рычага (белый) | Доводчик для дверей весом до 160 кг (EN 3-6), цвет белый, габариты (мм) 245х60х46, температурный диапазон (град.С)-10..+40 двухскоростной. (без рычага) | dormakaba | EUR/шт | 136.9
| TS-83 без рычага (коричневый) | Доводчик для дверей весом до 160 кг (EN 3-6), цвет коричневый, габариты (мм) 245х60х46 температурный диапазон (град.С)-10..+40 двухскоростной. (без рычага) | dormakaba | EUR/шт | 136.9
| TS-83 без рычага (серый) | Доводчик двухскоростной для дверей весом до 160 кг (EN 3-6), цвет серый, габариты: 245х60х46мм. -15..+40°С. (без рычага) | dormakaba | EUR/шт | 136.9
| TS-83 EN 3-6 | Доводчик для дверей весом до 160 кг, габариты (мм) 245х60х46, антикоррозийное исполнение, температурный диапазон (град.С)-15..+40 двухскоростной, в комплекте с рычажной тягой | dormakaba | EUR/шт | 301.18
| TS90 Impulse (коричневый) | Доводчик для дверей весом до 80 кг, EN3/4, и шириной до 1100 мм, цвет коричневый, монтажные размеры 231х37мм, -10..+40°С, двухскоростной, в комплекте со скользящим каналом, 246x46x56 мм. | dormakaba | EUR/шт | 119.49
| TS90 Impulse (серый) | Доводчик для дверей весом до 80 кг, EN3/4, и шириной до 1100 мм, цвет серый, монтажные размеры 231х37мм, -10..+40°С, двухскоростной, в комплекте со скользящим каналом, 246x46x56 мм. | dormakaba | EUR/шт | 119.5
| TS-92 В без скользящего канала (коричневый) | Доводчик для дверей весом до 120 кг, цвет коричневый, температурный диапазон (град.С)-10..+40 двухскоростной, без скользящего канала. | dormakaba | EUR/шт | 201.54
| TS-92 В без скользящего канала (серый) | Доводчик для дверей весом до 120 кг, цвет серый, температурный диапазон (град.С)-10..+40 двухскоростной, без скользящего канала. | dormakaba | EUR/шт | 152.11
| TS-93 B без скользящего канала (коричневый) | Доводчик для дверей весом до 100 кг, цвет коричневый, температурный диапазон (град.С)-15..+40 двухскоростной, без скользящего канала. | dormakaba | EUR/шт | 309.55
| TS-93 B без скользящего канала (серый) | Доводчик для дверей весом до 100 кг, цвет серый, температурный диапазон (град.С)-15..+40 двухскоростной, без скользящего канала. | dormakaba | EUR/шт | 309.55
| TS-93 B без скользящего канала (белый) | Доводчик для дверей весом до 100 кг, цвет белый, температурный диапазон (град.С)-15..+40 двухскоростной, без скользящего канала. | dormakaba | EUR/шт | 309.55
| Крышка 617 для BTS 75 (нерж. сталь) | Крышка для BTS 75 V, нержавеющая сталь | dormakaba | EUR/шт | 33.56
| Рычаг складной для TS-71, 72, 73, 83 (белый) | Рычаг складной станд. для TS-71, 72, 73V, 83 белый | dormakaba | EUR/шт | 29.84
| Рычаг складной для TS-71, 72, 73, 83 (корич.) | Рычаг складной станд. для TS-71, 72, 73V, 83 корич | dormakaba | EUR/шт | 29.84
| Рычаг складной для TS-71, 72, 73, 83 (серый) | Рычаг складной станд. для TS-71, 72, 73V, 83 серый | dormakaba | EUR/шт | 29.84
| Рычаг складной ФОП для TS 71-72-73-83 (белый) | Рычаг складной ФОП для TS 71-72-73-83 цвет белый | dormakaba | EUR/шт | 112.81
| Рычаг складной ФОП для TS 71-72-73-83 (коричневый) | Рычаг складной ФОП для TS 71-72-73-83 цвет коричневый | dormakaba | EUR/шт | 112.81
| Рычаг складной ФОП для TS 71-72-73-83 (серый) | Рычаг складной с фиксатором открытого положения для TS 71-72-73-83. Цвет серый. | dormakaba | EUR/шт | 112.81
| Рычаг складной ФОП для TS71, 72 без функции отключения ФОП (серебро) | Рычаг складной ФОП для TS71, 72 без функции отключения ФОП, цвет серебро | dormakaba | EUR/шт | 68.45
| Скользящий канал G-N для TS 91, 92, 93 (корич.) | Скользящий канал G-N, для доводчиков TS 91, 92, 93 (коричневый) | dormakaba | EUR/шт | 45.63
| Скользящий канал G-N для TS 91, 92, 93 (серый) | Скользящий канал G-N, для доводчиков TS 91, 92, 93 (серый) | dormakaba | EUR/шт | 45.63
| BTS, DIN R+L, стд. | Шпиндель BTS, DIN R+L, стандартный (высота юбки стандартного шпинделя 3 мм). Установка дверного полотна на напольный доводчик невозможна без шпинделя. | dormakaba | EUR/шт | 42.27
| BTS80 BC+DC EN 6 ФОП, без шп. | Доводчик BTS80 BC+DC EN 6 ФОП(фиксация в открытом положении) регулируемая, без шпинделя, максимальный вес двери 300 кг, шириной до 1400 мм; -25°C...+40°C; 341х78х60 мм, 7,1 кг. Установка дверного полотна на напольный доводчик НЕВОЗМОЖНА без шпинделя. | dormakaba | EUR/шт | 917.17
| ITS96 EN 3-6, стд.шп. | Доводчик врезной ITS96 EN 3-6, стандартный шпиндель кулачкового типа для скрытой(врезной) установки в дверное полотно или дверную коробку; ширина двери до 1400 мм; масса до 120 кг; 291х39.5х51 мм; 2,5 кг, тело без тяги | dormakaba | EUR/шт | 317.02
| Скользящий канал G96N20 для DORMA ITS 96, DIN-R (прав) (серый) | Скользящий канал G96N20 для DORMA ITS96, DIN-R (правый), врезной монтаж, цвет серый. | dormakaba | EUR/шт | 72.1
| BTS84, 90˚, EN 4 со шп. | Доводчик BTS84, 90˚, EN 4 со шпинделем, фиксация открытого положения на 90˚, максимальный вес двери 100 кг, шириной до 1100 мм; 306х108х40 мм, 5 кг | dormakaba | EUR/шт | 650
| BTS, DIN R+L, удл. 10 мм. | Шпиндель BTS, DIN R+L, удл. 10 мм. Установка дверного полотна на напольный доводчик невозможна без шпинделя. Благодаря удлиненному корпусу шпиндель увеличивает стандартный зазор(3 мм) на +10 миллиметров. | dormakaba | EUR/шт | 43.1
| TS93 G BC+DC EN 2-5 без скользящего канала (белый, RAL9016) | Доводчик TS93 G BC+DC EN 2-5, до 100 кг, ширина двери до 1250 мм, 275х53х60 мм, 3,5 кг, белый RAL9016. Без скользящего канала. | dormakaba | EUR/шт | 309.55
| TS93 B BC+DC EN 5-7 без скользящего канала (серый) | Доводчик TS93 B BC+DC EN 5-7, ширина двери до 1600 мм, 285х62х71 мм, 5,2 кг, серый. Без скользящего канала. | dormakaba | EUR/шт | 415.76
| BTS75V BC EN1-4, 0˚, б/шп.болт. | Доводчик BTS75V BC EN1-4 с болтовым креплением, 0˚(без ФОП), BC-амортизатор открывания backcheck, без шпинделя, предназначен для маятниковых дверей весом до 120 кг и шириной до 1100 мм, -15...+50°C, 285х82х50 мм, 3 кг. | dormakaba | EUR/шт | 325
| Крышка BTS75 V, 618 болт., нерж. Сталь | Крышка BTS75 V, 618-с болтовым креплением, нержавеющая сталь | dormakaba | EUR/шт | 33.56
| TS93 G BC+DC EN 2-5 без скользящего канала (серый) | Доводчик TS93 G BC+DC EN 2-5, до 100 кг, ширина двери до 1250 мм, 275х53х60 мм, 3,5 кг, серый. Без скользящего канала. | dormakaba | EUR/шт | 309.55
| SR390 для исп.с MK396 (серый) | Дверной координатор SR390 предназначен для использования правильной последовательности закрывания створок двупольных дверей. Работает при совместном использовании с толкателем MK396, Толкатель MK 396 НЕ входит в комплект. Цвет серый. | dormakaba | EUR/шт | 151.24
| Скользящий канал G96N20 для DORMA ITS96, DIN-L (лев) (серый) | Скользящий канал G96N20 для DORMA ITS96, DIN-L (левый), врезной монтаж, цвет серебро | dormakaba | EUR/шт | 72.1
| ITS96 EN 2-4, стд.шп. | Доводчик врезной ITS96 EN 2-4, стандартный шпиндель кулачкового типа для скрытой(врезной) установки в дверное полотно или дверную коробку; ширина двери до 1100 мм; масса до 90 кг; 277х32х42 мм; 1,3 кг, тело без тяги | dormakaba | EUR/шт | 288.36
| BTS75V BC EN1-4, 0˚, б/шп.клем. | Доводчик BTS75V BC EN1-4 с клеммным креплением, 0˚(без ФОП), без шпинделя, BC-амортизатор открывания backcheck, предназначен для маятниковых дверей весом до 120 кг и шириной до 1100 мм, -15...+50°C, 285х82х50 мм, 3 кг. | dormakaba | EUR/шт | 350.05
| TS92 G без скользящего канала (коричневый) | ДоводчикTS92 G EN 1-4, масса двери до 120 кг, 281х47х65 мм, 2 кг, цвет коричневый | dormakaba | EUR/шт | 201.54
| TS93 G BC+DC EN 2-5 без скользящего канала (коричневый) | Доводчик TS93 G BC+DC EN 2-5, до 100 кг, ширина двери до 1250 мм, BC-амортизатор открывания backcheck, DC-задержка закрывания регулируемая клапаном, 275х53х60 мм, 3,7 кг, цвет коричневый. Без скользящего канала. | dormakaba | EUR/шт | 309.55
| TS-92 В без скользящего канала (чёр.RAL9005) | Доводчик TS92 B EN 1-4, масса двери до 120 кг, 281х47х65 мм, 2 кг, цвет чёрный RAL9005 | dormakaba | EUR/шт | 201.54
| BTS65, EN 4, 0˚, со шп. | Доводчик BTS65, EN 4, 0˚, со шпинделем (3 мм высота юбки стандартного шпинделя), без фиксации в открытом положении, максимальная ширина двери 1100 мм, максимальный вес двери 100 кг, 276х108х40 мм, 4 кг. | dormakaba | EUR/шт | 143.59
| BTS65, EN 3, 90˚, без шп. | Доводчик BTS65, EN 3, 90˚, без шпинделя, фиксация в открытом положении 90°, максимальный вес двери 100 кг, максимальная ширина двери 950 мм, 276х108х40 мм, 4 кг. | dormakaba | EUR/шт | 172.3
| BTS65, EN 3, 90˚, со шп. | Доводчик BTS65, EN 3, 90˚, со шпинделем(3 мм высота юбки стандартного шпинделя), фиксация в открытом положении 90°, максимальный вес двери 100 кг, максимальная ширина двери 950 мм, 276х108х40 мм, 4 кг. | dormakaba | EUR/шт | 143.59
| BTS65, EN 4, 90˚, со шп. | Доводчик BTS65, EN 4, 90˚, со шпинделем(3 мм высота юбки стандартного шпинделя), фиксация в открытом положении 90°, максимальный вес двери 100 кг, максимальная ширина двери 1100 мм, 276х108х40 мм, 4 кг. | dormakaba | EUR/шт | 143.59
| BTS60, EN 3, 90˚, с кр. б/п.пл. | Доводчик BTS60, EN 3, 90˚, с кр. б/п.пл.(с крышкой без петли и планки), фиксация в открытом положении 90°, максимальный вес двери 80 кг, 274х97х40 мм, 4,4 кг. | dormakaba | EUR/шт | 97.6
| TS-93 B без скользящего канала (RAL9005) | Доводчик TS93 B(тело доводчика устанавливается на дверное полотно со стороны петель или на раму со стороны, противоположной петлям) BC+DC EN 2-5, BC-амортизатор открывания backcheck, DC-задержка закрывания регулируемая клапаном, 275х53х60 мм, 3,5 кг, цвет черный RAL9005, без скользящего канала. | dormakaba | EUR/шт | 309.55
| TS93 G BC+DC EN 2-5 без скользящего канала (черный, RAL9005) | Доводчик TS93 G BC+DC EN 2-5, до 100 кг, ширина двери до 1250 мм, BC-амортизатор открывания backcheck, DC-задержка закрывания регулируемая клапаном, 275х53х60 мм, 3,7 кг, черный RAL9005, без скользящего канала | dormakaba | EUR/шт | 309.55
| TS93 B BC+DC EN 5-7 без скользящего канала (RAL9016) | Доводчик TS93 B BC+DC EN 5-7, ширина двери до 1600 мм, BC-амортизатор открывания backcheck, DC-задержка закрывания регулируемая клапаном, 285х62х71 мм, 5,2 кг, цвет белый RAL9016. Без скользящего канала. | dormakaba | EUR/шт | 429.59
| TS93 G BC+DC EN 5-7 без скользящего канала (серый) | Доводчик TS93 G BC+DC EN 5-7, ширина двери до 1600 мм, BC-амортизатор открывания backcheck, DC-задержка закрывания регулируемая клапаном, 285х62х71 мм, 5,2 кг, цвет серый. Без скользящего канала. | dormakaba | EUR/шт | 407.76
| TS93 G BC+DC EN 5-7 без скользящего канала (черн.RAL 9005) | Доводчик TS93 G BC+DC EN 5-7, ширина двери до 1600 мм, BC-амортизатор открывания backcheck, DC-задержка закрывания регулируемая клапаном, 285х62х71 мм, 5,2 кг, цвет черный RAL 9005. Без скользящего канала. | dormakaba | EUR/шт | 415.76
| Крышка BTS84, нерж.сталь | Крышка BTS84, нержавеющая сталь для напольного доводчика BTS84 | dormakaba | EUR/шт | 31.52
| Крышка BTS65, нерж. Сталь | Крышка BTS65, нержавеющая сталь, для напольного доводчика BTS65. | dormakaba | EUR/шт | 22.31
| ITS96 EN 2-4, удл. 4мм | Доводчик врезной ITS96 EN 2-4, удлиненный шпиндель на 4мм кулачкового типа для скрытой(врезной) установки в дверное полотно или дверную коробку; ширина двери до 1100 мм; масса до 90 кг; 277х32х42 мм; 1,3 кг, тело без тяги | dormakaba | EUR/шт | 378.48
| BTS75V BC EN1-4, 90˚, б/шп. | Доводчик BTS75V BC EN1-4, с болтовым креплением, BC-амортизатор открывания backcheck, фиксация открытого положения 90˚, без шпинделя, предназначен для маятниковых дверей весом до 120 кг и шириной до 1100 мм, -15...+50°C, 285х82х50 мм, 3 кг. | dormakaba | EUR/шт | 302.1
| G-GSR/VK (белый RAL9016) | Координатор порядка закрывания G-GSR/VK служит для правильного закрытия двухстворчатых дверей. Ширина проема 1220 - 1350 мм. Координатор не допускает закрытия активной створки, пока не закрылась пассивная. Монтаж осуществляется со стороны петель. Цвет белый RAL9016 | dormakaba | EUR/шт | 290.73
| G-GSR/VL (серый) | Координатор порядка закрывания G-GSR/VL, служит для правильного закрытия двухстворчатых дверей. Ширина проема 2500 – 3200 мм. Координатор не допускает закрытия активной створки, пока не закрылась пассивная. Монтаж осуществляется со стороны петель. Цвет серый. | dormakaba | EUR/шт | 332.36
| TS-77 EN3 c рычагом ФОП (серебро) | Доводчик TS77 EN3 c рычагом ФОП(фиксация в открытом положении), для дверей шириной до 950 мм; посадочное место 165х19 мм, -25°C...+40°C; 180х65х43 мм; 1,7 кг; цвет серебро. | dormakaba | руб./шт | 3647.16
| TS-77 EN3 c рычагом ФОП (белый) | Доводчик TS77 EN3 c рычагом ФОП(фиксация в открытом положении), для дверей шириной до 950 мм; посадочное место 165х19 мм, -25°C...+40°C; 180х65х43 мм; 1,7 кг; цвет белый. | dormakaba | руб./шт | 3647.16
| TS-77 EN3 c рычагом ФОП (черный) | Доводчик TS77 EN3 c рычагом ФОП(фиксация в открытом положении), для дверей шириной до 950 мм; посадочное место 165х19 мм, -25°C...+40°C; 180х65х43 мм; 1,7 кг; цвет черный. | dormakaba | руб./шт | 3647.16
| TS-77 EN4 (черный) | Доводчик TS77 EN 4 со стандартным рычагом, для дверей шириной до 1100 мм; посадочное место 165х19 мм, -25°C...+40°C; 180х65х43 мм; 1,7 кг; цвет чёрный. | dormakaba | руб./шт | 2185
| TS-77 EN4 c рычагом ФОП (серебро) | Доводчик TS77 EN4 c рычагом ФОП(фиксация в открытом положении), для дверей шириной до 1100 мм; посадочное место 165х19 мм, -25°C...+40°C; 180х65х43 мм; 1,7 кг; цвет серебро | dormakaba | руб./шт | 3647.16
| TS-77 EN4 c рычагом ФОП (т.-коричневый) | Доводчик TS77 EN4 c рычагом ФОП(фиксация в открытом положении), для дверей шириной до 1100 мм; посадочное место 165х19 мм, -25°C...+40°C; 180х65х43 мм; 1,7 кг; цвет темно-коричневый | dormakaba | руб./шт | 3647.16
| TS-77 EN4 c рычагом ФОП (белый) | Доводчик TS77 EN4 c рычагом ФОП(фиксация в открытом положении), для дверей шириной до 1100 мм; посадочное место 165х19 мм, -25°C...+40°C; 180х65х43 мм; 1,7 кг; цвет белый | dormakaba | руб./шт | 3647.16
| TS-77 EN4 c рычагом ФОП (черный) | Доводчик TS77 EN4 c рычагом ФОП(фиксация в открытом положении), для дверей шириной до 1100 мм; посадочное место 165х19 мм, -25°C...+40°C; 180х65х43 мм; 1,7 кг; цвет черный | dormakaba | руб./шт | 3647.16
| BTS80 BC+DC EN 4 ФОП, без шп. | Доводчик BTS80 BC+DC EN 4 ФОП(фиксация в открытом положении) регулируемая, без шпинделя, максимальный вес двери 300 кг, шириной до 1100 мм; -25°C...+40°C; 341х78х60 мм, 7,1 кг. БЕЗ шпинделя доводчик не работает. | dormakaba | EUR/шт | 917.17
| BTS80 BC+DC EN 6 ФОП, со шп. | Доводчик BTS80 BC+DC EN 6 ФОП(фиксация в открытом положении) регулируемая, со шпинделем(3 мм высота юбки стандартного шпинделя), максимальный вес двери 300 кг, шириной до 1400 мм; -25°C...+40°C; 341х78х60 мм, 7,1 кг | dormakaba | EUR/шт | 1059.52
| TS-77 EN3 (70кг) (антрацитово-серый, RAL7016) | Доводчик TS77 EN 3 со стандартным рычагом, для дверей шириной до 950 мм; посадочное место 165х19 мм, -25°C...+40°C; 180х65х43 мм; 1,7 кг; цвет антрацитово-серый, RAL7016 | dormakaba | руб./шт | 2185
| TS-77 EN4 (90кг) (антрацитово-серый, RAL7016) | Доводчик TS77 EN 4 со стандартным рычагом, для дверей шириной до 1100 мм; посадочное место 165х19 мм, -25°C...+40°C; 180х65х43 мм; 1,7 кг; цвет антрацитово-серый, RAL7016. | dormakaba | руб./шт | 2185
| Пластина монтажная TS71, 72, (серый) | Пластина монтажная для доводчиков TS71, TS72, цвет серый | dormakaba | EUR/шт | 8.37
| ФОП для скользящего канала TS97/G96N20 | Фиксатор открытого положения ФОП для скользящего канала G96N20 | dormakaba | EUR/шт | 78.58
| TS92 G без скользящего канала (серый) | Доводчик TS92 G(тело доводчика устанавливается на раму со стороны петель или на дверное полотно со стороны, противоположной петлям) EN 1-4, масса двери до 120 кг, 281х47х65 мм, 2 кг, цвет серый | dormakaba | EUR/шт | 152.11
27.4 | Доводчики «Smartec»
| ST-DC000PA-SL | Кронштейн параллельной тяги из окрашенной стали подходит для доводчиков ST-DC001, ST-DC002, ST-DC003, ST-DC004 и ST-DC036BC. Цвет - серебряный, 112х55х15 мм. | Smartec | руб./шт | 180
| ST-DC001-SL | Доводчик двери c тягой EN 1, 20 кг, 750 мм, 2-х скор., SL - алюм | Smartec | руб./шт | 2050
| ST-DC001-WT | Доводчик двери c тягой EN 1, до 30 кг, 750 мм, 2-х скор., монтажные размеры 162х22 мм, -35...+70°C, WT - белый, 179х40х65 мм | Smartec | руб./шт | 2050
| ST-DC002-BR | Доводчик двери c тягой EN2, 40 кг, 850 мм, 2-х скоростной, BR - бронза | Smartec | руб./шт | 2100
| ST-DC002-SL | Доводчик двери c тягой EN2, 40 кг, 850 мм, 2-х скоростной, SL - алюм | Smartec | руб./шт | 2100
| ST-DC002-WT | Доводчик двери c тягой EN2, 40 кг, 850 мм, 2-х скоростной, WT - белый | Smartec | руб./шт | 2100
| ST-DC003-BR | Доводчик двери c тягой EN3, 60 кг, 950 мм, 2-х скоростной, BR - бронза | Smartec | руб./шт | 2500
| ST-DC003-SL | Доводчик двери c тягой EN3, 60 кг, 950 мм, 2-х скоростной, SL - алюм | Smartec | руб./шт | 2500
| ST-DC003-WT | Доводчик двери c тягой EN3, 60 кг, 950 мм, 2-х скоростной, WT - белый | Smartec | руб./шт | 2500
| ST-DC004-BR | Доводчик двери c тягой EN4, 80 кг, 1100 мм, 2-х скоростной, BR - бронза | Smartec | руб./шт | 3000
| ST-DC004-SL | Доводчик двери c тягой EN4, 80 кг, 1100 мм, 2-х скоростной, SL - алюм | Smartec | руб./шт | 3000
| ST-DC004-WT | Доводчик двери c тягой EN4, 80 кг, 1100 мм, 2-х скоростной, WT - белый | Smartec | руб./шт | 3000
| ST-DC005-SL | Доводчик двери c тягой EN5, 80 - 110 кг, 1250 мм, 2-х скор., серебряный, монтажные размеры 230х19 мм, -35...+70°C, 248х45х72 мм | Smartec | руб./шт | 3250
| ST-DC005-WT | Доводчик двери c тягой EN5, 80 - 110 кг, 1250 мм, 2-х скор., WT - белый, монтажные размеры 230х19 мм, -35...+70°C, 248х45х72 мм. | Smartec | руб./шт | 3250
| ST-DC014BCDA-SL | Доводчик двери c тягой EN 1-4, 15 - 85 кг, 1100 мм, 2-х скор., тормоз открывания, задержка закрывания, серебряный, монтажные размеры 230х19 мм, -35...+70°C, 248х45х72 мм. | Smartec | руб./шт | 3900
| ST-DC014BCDA-WT | Доводчик двери c тягой EN 1-4, 15 - 85 кг, 1100 мм, 2-х скор., тормоз открывания, задержка закрывания, белый, монтажные размеры 230х19 мм, -35...+70°C, 248х45х72 мм. | Smartec | руб./шт | 3900
| ST-DC014BC-SL | Доводчик двери c тягой EN 1-4, 15 - 85 кг, 1100 мм, 2-х скор., тормоз открывания, серебряный, монтажные размеры 230х19 мм, -35...+70°C, 248х45х72 мм. | Smartec | руб./шт | 3630
| ST-DC014BC-WT | Доводчик двери c тягой EN 1-4, 15 - 85 кг, 1100 мм, 2-х скор., тормоз открывания, белый, монтажные размеры 230х19 мм, -35...+70°C, 248х45х72 мм. | Smartec | руб./шт | 3630
| ST-DC036BCDA-SL | Доводчик двери c тягой EN 3-6, 60-120 кг, 1400 мм, 2-х скоростной, тормоз открывания, задержка закрывания, 248х45х72 мм, SL - серебро | Smartec | руб./шт | 4150
| ST-DC036BCDA-WT | Доводчик двери c тягой EN 3-6, 60 - 120 кг, 1400 мм, 2-х скор., тормоз открывания, задержка закрывания, белый, монтажные размеры 230х19 мм, -35...+70°C, 248х45х72 мм. | Smartec | руб./шт | 4150
| ST-DC036DP-SL | Монтажное основание для доводчика ST-DC036, серебряный, 248х89х3 мм | Smartec | руб./шт | 520
| ST-DC036DP-WT | Монтажное основание для ST-DC004, ST-DC005, ST-DC014 и ST-DC036 с комплектом крепежа, белое. 248х89х3 мм. Окрашенная сталь. | Smartec | руб./шт | 520
| ST-DC036SA-BR | Скользящая тяга с фиксацией для ST-DC036BC-BR, бронзовая | Smartec | руб./шт | 1130
| ST-DC036SA-SL | Скользящая тяга с фиксацией для ST-DC036, серебряная | Smartec | руб./шт | 1130
| ST-DC036BC-SL | Доводчик двери c тягой EN 3-6, 60-120 кг, 1400 мм, 2-х скоростной, тормоз открывания, 248х45х72 мм, SL - алюм | Smartec | руб./шт | 3950
| ST-DC036BC-WT | Доводчик двери c тягой EN 3-6, 60-120 кг, 1400 мм, 2-х скоростной, тормоз открывания, 248х45х72 мм, WT - белый | Smartec | руб./шт | 3950
| ST-DC102-SL | Доводчик двери c тягой EN 2, 30 - 45 кг, 850 мм, 2-х скоростной, SL - алюминий | Smartec | руб./шт | 1100
| ST-DC103-SL | Доводчик двери c тягой EN 3, 40 - 65 кг, 950 мм, 2-х скоростной, SL - алюминий | Smartec | руб./шт | 1400
| ST-DC104-SL | Доводчик двери c тягой EN 4, 60 - 85 кг, 1100 мм, 2-х скоростной, SL - алюминий | Smartec | руб./шт | 1800
| ST-DC204BC-SL | Доводчик двери c тягой EN 4, массой двери до 80 кг, шириной до 1100 мм, 2-х скор., BC тормоз открывания, SL - алюм, 187х45х66 мм | Smartec | руб./шт | 2000
| ST-DC225BC-SL | Доводчик двери c тягой EN 2-5, 40 - 100 кг, 1250 мм, 2-х скор., BC тормоз открывания, SL - алюм, 227х46х69 мм | Smartec | руб./шт | 2600.1
| ST-DC303-SL | Доводчик двери c тягой EN 3, 60 кг, 950 мм, 2-х скор., SL - алюм, 179х52х39 мм | Smartec | руб./шт | 2100.1
| ST-DC304-SL | Доводчик двери c тягой EN 4, 80 кг, 1100 мм, 2-х скор., SL - алюм, 179х52х39 мм | Smartec | руб./шт | 2100
| ST-DC324BC-SL | Доводчик двери c тягой EN 2-4, 40 - 80 кг, 1100 мм, 2-х скор., BC тормоз открывания, SL - алюм, 220х60х40 мм | Smartec | руб./шт | 3250
| ST-DC503HO-SL | Врезной доводчик двери cо скользящей тягой EN 3, 60 кг, 950 мм, 2-х скор., HO - удержание в открытом положении, SL - алюм, 230х32х57 мм (без тяги и планки) | Smartec | руб./шт | 3250
| ST-DC504HO-SL | Доводчик двери врезной cо скользящей тягой EN 4, 80 кг, 1100 мм, 2-х скор., HO - удержание в открытом положении, SL - алюм, 230х32х57 мм (без тяги и планки) | Smartec | руб./шт | 3250
| ST-DC524HO-SL | Врезной доводчик двери cо скользящей тягой EN 2-4, 40 - 80 кг, 1100 мм, 2-х скор., HO - удержание в открытом положении, SL - алюм, 250х32х43 мм (без тяги) | Smartec | руб./шт | 9100
| ST-DC624-SL | Доводчик двери c тягой EN 2, EN3, EN4; 40 - 80 кг, 1100 мм, 2-х скор., SL - алюм, 224х53х47 мм (без тяги) | Smartec | руб./шт | 2250
| ST-DC036SA-WT | Скользящая тяга с фиксацией для доводчика ST-DC036, белая, 515х35х20 мм. | Smartec | руб./шт | 1130
| ST-DC000PA-WT | Кронштейн параллельной тяги из окрашенной стали подходит для доводчиков ST-DC001, ST-DC002, ST-DC003, ST-DC004, ST-DC005, ST-DC014 и ST-DC036, 112х55х15 мм. | Smartec | руб./шт | 180
NEW | ST-DC036BC-GR | Доводчик двери c тягой EN 3-6, 40 - 130 кг, 1400 мм, 2-х скор., тормоз открывания, GR - серый | Smartec | руб./шт | 3950
27.5 | Доводчики «J-Lock»
| JDC-E45G (бронза) | Доводчик со скользящей тягой для дверей весом до 45 кг, двухскоростной, габариты 220х55х42 мм, -45…+60°С, цвет-бронза. | J-LOCK | руб./шт | 1866
| JDC-E45G (золото) | Доводчик со скользящей тягой для дверей весом до 45 кг, двухскоростной, габариты 220х55х42 мм, -45…+60°С, цвет-золото. | J-LOCK | руб./шт | 1866
| JDC-E45GB (бронза) | Доводчик со скользящей тягой для дверей весом до 45 кг, двухскоростной, демпфирование открывания - ветровой тормоз, габариты 220х55х42 мм, -45...+60°С, цвет-бронза. | J-LOCK | руб./шт | 1968
| JDC-E45GB (золото) | Доводчик со скользящей тягой для дверей весом до 45 кг, двухскоростной, демпфирование открывания - ветровой тормоз, габариты 220х55х42 мм, -45...+60°С, цвет-золото. | J-LOCK | руб./шт | 1968
| JDC-E65G (золото) | Доводчик со скользящей тягой для дверей весом до 65 кг, двухскоростной, габариты 177х50х40 мм, -45…+60°С, цвет-золото. | J-LOCK | руб./шт | 1982.4
| JDC-S150 (серебро) | Доводчик для дверей весом до 150 кг, двухскоростной, демпфирование открывания - ветровой тормоз, установочный размер 305х19 мм, габариты 325х46,5х52 мм, -45…+60°С, цвет - серебро. | J-LOCK | руб./шт | 2623.2
27.6 | Доводчики «VIZIT»
| VIZIT-DC305S ARCTIC | Доводчик для двери весом до 120 кг с рычагом. Угол открывания двери: до 170°. Эксплуатация: -45°C...+60°C (температура застывания гидравлической жидкости: -60°C). Установочные размеры: 165х19мм. Цвет: серебряный. Средняя наработка на отказ: 1 000 000 циклов. | VIZIT | руб./шт | 1780
| VIZIT-DC503S ARCTIC | Доводчик для дверей весом до 65 кг, двухскоростной, установочный размер 206х19 мм, температура застывания гидравлической жидкости -51°С, цвет - серебро. Средняя наработка на отказ – 1 000 000 циклов. | VIZIT | руб./шт | 2040
| VIZIT-DC505S ARCTIC | Доводчик для дверей весом до 120 кг, двухскоростной, установочный размер 230х19 мм, минимальная температура -51°С, цвет - серебро | VIZIT | руб./шт | 2810
| Рычаг-503 LONG | Рычаг удлиненный для доводчиков VIZIT-DC503S;VIZIT-DC505S | VIZIT | руб./шт | 440
| VIZIT-DC303B ARCTIC | Доводчик дверной для двери весом до 80 кг, рычаг с квадратным отверстием. Монтажные размеры 165х19 мм. Температура застывания гидравлической жидкости: -60°C, рабочий диапазон -50...+60°C. Цвет: коричневый. | VIZIT | руб./шт | 1410
| VIZIT-DC303W ARCTIC | Доводчик дверной для двери весом до 80 кг, рычаг с квадратным отверстием. Монтажные размеры 165х19 мм. Температура застывания гидравлической жидкости: -60°C, рабочий диапазон -50...+60°C. Цвет: белый. | VIZIT | руб./шт | 1410
| VIZIT-DC303S ARCTIC | Доводчик дверной для двери весом до 80 кг, рычаг с квадратным отверстием. Монтажные размеры 165х19 мм. Температура застывания гидравлической жидкости: -60°C, рабочий диапазон -50...+60°C. Цвет: серебристый. | VIZIT | руб./шт | 1350
27.7 | Доводчики «Alarmico»
| ALDC-45W (белый) | Доводчик для дверей весом до 45 кг, двухскоростной, установочный размер 132х19 мм, габариты 36×148×56 мм, -45...60°С, цвет - белый | Alarmico | руб./шт | 2680
| ALDC-45S (серебро) | Доводчик для дверей весом до 45 кг, двухскоростной, установочный размер 132х19 мм, габариты 36×148×56 мм, -45...60°С, цвет - серебро | Alarmico | руб./шт | 2680
| ALDC-45G (золото) | Доводчик для дверей весом до 45 кг, двухскоростной, установочный размер 132х19 мм, габариты 36×148×56 мм, -45...60°С, цвет - золото | Alarmico | руб./шт | 2680
| ALDC-65W (белый) | Доводчик для дверей весом до 65 кг, двухскоростной, установочный размер 162х19 мм, габариты 39×178×62 мм, -45...60°С, цвет - белый | Alarmico | руб./шт | 3281
| ALDC-65S (серебро) | Доводчик для дверей весом до 65 кг, двухскоростной, установочный размер 162х19 мм, габариты 39×178×62 мм, -45...60°С, цвет - серебро | Alarmico | руб./шт | 3281
| ALDC-65B (коричневый) | Доводчик для дверей весом до 65 кг, двухскоростной, установочный размер 162х19 мм, габариты 39×178×62 мм, -45...60°С, цвет - коричневый | Alarmico | руб./шт | 3281
| ALDC-85S (серебро) | Доводчик для дверей весом до 85 кг, двухскоростной, установочный размер 188х19 мм, габариты 42×204×71 мм, -45...60°С, цвет - серебро | Alarmico | руб./шт | 3681
| ALDC-85B (коричневый) | Доводчик для дверей весом до 85 кг, двухскоростной, установочный размер 188х19 мм, габариты 42×204×71 мм, -45...60°С, цвет - коричневый | Alarmico | руб./шт | 3681
| ALDC-100S (серебро) | Доводчик для дверей весом до 100 кг, двухскоростной, установочный размер 208х19 мм, габариты 42.5×224×72 мм, -45...60°С, цвет - серебро | Alarmico | руб./шт | 4253
| ALDC-100B (коричневый) | Доводчик для дверей весом до 100 кг, двухскоростной, установочный размер 208х19 мм, габариты 42.5×224×72 мм, -45...60°С, цвет - коричневый | Alarmico | руб./шт | 4253
| ALDC-150S (серебро) | Доводчик для дверей весом до 150 кг, двухскоростной, установочный размер 230х19 мм, габариты 42.5×248×72 мм, -45...60°С, цвет - серебро | Alarmico | руб./шт | 4524
| ALDC-150B (коричневый) | Доводчик для дверей весом до 150 кг, двухскоростной, установочный размер 230х19 мм, габариты 42.5×248×72 мм, -45...60°С, цвет - коричневый | Alarmico | руб./шт | 4524
| ALDC-45SLS (серебро) | Доводчик со скользящей тягой для дверей весом до 45 кг, двухскоростной, габариты 39х207х60 мм, цвет - серебро | Alarmico | руб./шт | 7627
| ALDC-45SLW (белый) | Доводчик со скользящей тягой для дверей весом до 45 кг, двухскоростной, габариты 39х207х60 мм, цвет - белый | Alarmico | руб./шт | 7627
| ALDC-4585SLS (серебро) | Доводчик со скользящей тягой для дверей весом до 85 кг, двухскоростной, габариты 46х235х63 мм, цвет - серебро | Alarmico | руб./шт | 9650
| ALDC-4585SLW (белый) | Доводчик со скользящей тягой для дверей весом до 85 кг, двухскоростной, габариты 46х235х63 мм, цвет - белый | Alarmico | руб./шт | 9650
| ALDC-4585SLB (коричневый) | Доводчик со скользящей тягой для дверей весом до 85 кг, двухскоростной, габариты 46х235х63 мм, цвет - коричневый | Alarmico | руб./шт | 9650
| ALDC-45WHO (белый) | Доводчик для дверей весом до 45 кг, двухскоростной, с фиксацией открытого положения, установочный размер 132х19 мм, габариты 36×148×56 мм, -45...60°С, цвет - белый | Alarmico | руб./шт | 2680
| ALDC-45SHO (серебро) | Доводчик для дверей весом до 45 кг, двухскоростной, с фиксацией открытого положения, установочный размер 132х19 мм, габариты 36×148×56 мм, -45...60°С, цвет - серебро | Alarmico | руб./шт | 2680
| ALDC-85SHO (серебро) | Доводчик для дверей весом до 85 кг, двухскоростной, с фиксацией открытого положения, установочный размер 188х19 мм, габариты 42×204×71 мм, -45...60°С, цвет - серебро | Alarmico | руб./шт | 4253
| ALDC-85BHO (коричневый) | Доводчик для дверей весом до 85 кг, двухскоростной, с фиксацией открытого положения, установочный размер 188х19 мм, габариты 42×204×71 мм, -45...60°С, цвет - коричневый | Alarmico | руб./шт | 4253
27.8 | Доводчики «SPRUT»
| SPRUT Door Closer-051GR (8855) | Доводчик дверной, накладной, для дверей весом 25-50 кг и шириной 780-850 мм. Усилие EN2. Регулировка скорости в 2х зонах. Диапазон рабочих температур от -10 до +50, IP54. Габаритные размеры 146х58х38 мм, масса - 0,96 кг. Цвет - серый. | Бастион | руб./шт | 1600
| SKAT AC 071GR Door Closer (8847) | Доводчик для дверей массой до 70 кг, шириной до 830-950 мм; EN3; IP54; -10…+50°C; габаритные размеры корпуса (без рычажной системы) 176х64х40 мм. Цвет серый. Рычаг в комплекте. | Бастион | руб./шт | 1870
| SKAT AC 091GR Door Closer (8848) | Доводчик для дверей массой до 90 кг, шириной до 930-1100 мм; EN4; IP54; -10…+50°C; габаритные размеры корпуса (без рычажной системы) 186х68х44 мм. Цвет серый. Рычаг в комплекте. | Бастион | руб./шт | 2210
27.9 | Доводчики «Falcon Eye»
| FE-B2W (Bronze) | Доводчик для дверей весом 25-45кг. Литой алюминиевый корпус, регулируемая скорость закрытия, используется незамерзающее масло, установочный размер 132х19 мм, -42 до +55°С, цвет-бронза. | Falcon EYE | руб./шт | 1316
| FE-B2W (Silver) | Доводчик для дверей весом 25-45кг. Литой алюминиевый корпус, регулируемая скорость закрытия, используется незамерзающее масло, установочный размер 132х19 мм, -42 до +55°С, цвет-серебро. | Falcon EYE | руб./шт | 1316
| FE-B2W (White) | Доводчик для дверей весом 25-45кг. Литой алюминиевый корпус, регулируемая скорость закрытия, используется незамерзающее масло, установочный размер 132х19 мм, -42 до +55°С, цвет - белый. | Falcon EYE | руб./шт | 1316
| FE-B3W (Silver) | Доводчик для дверей весом 45-65кг. Литой алюминиевый корпус, регулируемая скорость закрытия, используется незамерзающее масло, установочный размер 162х19 мм, -42 до +55°С, цвет - серебро. | Falcon EYE | руб./шт | 1704
| FE-B3W (White) | Доводчик для дверей весом 45-65кг. Литой алюминиевый корпус, регулируемая скорость закрытия, используется незамерзающее масло, установочный размер 162х19 мм, -42 до +55°С, цвет - белый. | Falcon EYE | руб./шт | 1704
| FE-B3W (бронза) | Доводчик для дверей весом до 65 кг, двухскоростной, установочный размер 162х19 мм, -42...+55° С, цвет - бронза | Falcon EYE | руб./шт | 1704
| FE-B4W (Bronze) | Доводчик для дверей весом 65-85кг. Литой алюминиевый корпус, регулируемая скорость закрытия, используется незамерзающее масло, установочный размер 188х19 мм, -42 до +55°С, цвет - бронзо. | Falcon EYE | руб./шт | 2256
| FE-B4W (Silver) | Доводчик для дверей весом 65-85кг. Литой алюминиевый корпус, регулируемая скорость закрытия, используется незамерзающее масло, установочный размер 188х19 мм, -42 до +55°С, цвет - серебро. | Falcon EYE | руб./шт | 2256
| FE-B4W (White) | Доводчик для дверей весом 65-85кг. Литой алюминиевый корпус, регулируемая скорость закрытия, используется незамерзающее масло, установочный размер 188х19 мм, -42 до +55°С, цвет - белый. | Falcon EYE | руб./шт | 2256
| FE-B5W (Bronze) | Доводчик для дверей весом 85-120кг. Литой алюминиевый корпус, регулируемая скорость закрытия, используется незамерзающее масло, установочный размер 188х19 мм, -42 до +55°С, цвет - бронза. | Falcon EYE | руб./шт | 2391
| FE-B5W (Silver) | Доводчик для дверей весом 85-120кг. Литой алюминиевый корпус, регулируемая скорость закрытия, используется незамерзающее масло, установочный размер 188х19 мм, -42 до +55°С, цвет - серебро. | Falcon EYE | руб./шт | 2391
| FE-B5W (White) | Доводчик для дверей весом 85-120кг. Литой алюминиевый корпус, регулируемая скорость закрытия, используется незамерзающее масло, установочный размер 188х19 мм, -42 до +55°С, цвет - белый. | Falcon EYE | руб./шт | 2391
27.10 | Доводчики «AccordTec»
| ATEC-D206E-SI | Доводчик для дверей массой до 100 кг, 2-х скоростной дверной доводчик, установочный размер: 206х19 мм, габариты: 223х45х67 мм, -45…+45°C, 2,1кг, цвет серебро. | AccordTec | руб./шт | 3033
| ATEC-D206H-Br | 2-х скоростной дверной доводчик, для дверей массой до 105 кг, установочный размер: 206х19 мм, -45ºС …+45ºС, 223х45х67 мм, 2,1кг, цвет коричневый. | AccordTec | руб./шт | 3122
| ATEC-D206H-Sl | 2-х скоростной дверной доводчик, для дверей массой до 105 кг, установочный размер: 206х19 мм, -45ºС …+45ºС, 223х45х67 мм, 2,1кг, цвет серебро. | AccordTec | руб./шт | 3122
| ATEC-D230E-Br | 2-х скоростной дверной доводчик, для дверей массой до 105 кг, установочный размер: 230х19 мм, -45ºС …+45ºС, 248х45х67 мм, 2,3кг, цвет коричневый. | AccordTec | руб./шт | 3652
| ATEC-D230E-SI | 2-х скоростной дверной доводчик, для дверей массой до 105 кг, установочный размер: 230х19 мм, -45ºС …+45ºС, 248х45х67 мм, 2,3кг, цвет серебро. | AccordTec | руб./шт | 3652
| ATEC-D230H-Br | 2-х скоростной дверной доводчик, для дверей массой до 130 кг, установочный размер: 230х19 мм, -45ºС …+45ºС, 248х45х67 мм, 2,3кг, цвет коричневый. | AccordTec | руб./шт | 3840
| ATEC-D230H-Sl | 2-х скоростной дверной доводчик, для дверей массой до 130 кг, установочный размер: 230х19 мм, -45ºС …+45ºС, 248х45х67 мм, 2,3кг, цвет серебро. | AccordTec | руб./шт | 3840
27.11 | Доводчики «НОРА-М»
| ISPARUS 202 (серебро) | Пневматический доводчик предназначен для легких дверей весом до 35 кг. Универсальный, подходит для установки на левые и правые двери. Скорость закрывания регулируется клапаном. Фиксирует двери в открытом положении (ручное включение/отключение). Диапазон рабочей температуры от -30 до +40 градусов. Цвет серебро. Гарантия 1 год. При установке доводчика необходимо самостоятельно подобрать нужный диаметр сверла. Диаметр выбирается в зависимости от плотности древесины. Например, на двери из сосны должно быть сверло тонкое, так как они легко поддаются сверлению. На двери из дуба - наоборот, более широкое. | NORA-M | руб./шт | 944
| ISPARUS 410 (белый) | Доводчик для дверей весом 15 - 60 кг. Класс доводчика EN1-3. двухскоростной, с рычажной тягой, установочный размер 126х19 мм, габариты 142х57х37 мм, -40...+60 °С, цвет - белый. | NORA-M | руб./шт | 1520
| ISPARUS 410 (графит) | Доводчик для дверей весом 15 - 60 кг. Класс доводчика EN1-3. двухскоростной, с рычажной тягой, установочный размер 126х19 мм, габариты 142х57х37 мм, -40...+60°C, цвет - графит. | NORA-M | руб./шт | 1520
| ISPARUS 410 (золото) | Доводчик для дверей весом 15 - 60 кг. Класс доводчика EN1-3. двухскоростной, с рычажной тягой, установочный размер 126х19 мм, габариты 142х57х37 мм, -40...+60 °С, цвет - золото. | NORA-M | руб./шт | 1520
| ISPARUS 410 (коричневый) | Доводчик для дверей весом 15 - 60 кг. Класс доводчика EN1-3. двухскоростной, с рычажной тягой, установочный размер 126х19 мм, габариты 142х57х37 мм, -40...+60 °С, цвет - коричневый. | NORA-M | руб./шт | 1520
| ISPARUS 410 (серебро) | Доводчик для дверей весом 15 - 60 кг. Класс доводчика EN1-3. двухскоростной, с рычажной тягой, установочный размер 126х19 мм, габариты 142х57х37 мм, -40...+60 °С, цвет - серебро. | NORA-M | руб./шт | 1520
| ISPARUS 410 (серый) | Доводчик для дверей весом 15 - 60 кг. Класс доводчика EN1-3. двухскоростной, с рычажной тягой, установочный размер 126х19 мм, габариты 142х57х37 мм, -40...+60 °С, цвет - серый. | NORA-M | руб./шт | 1520
| ISPARUS 410 (чёрный) | Доводчик для дверей весом 15 - 60 кг. Класс доводчика EN1-3. двухскоростной, с рычажной тягой, установочный размер 126х19 мм, габариты 142х57х37 мм, -40...+60 °С, цвет - черный. | NORA-M | руб./шт | 1520
| ISPARUS 410 F (белый) | Доводчик с функцией фиксации двери в открытом положении для дверей весом 15 - 60 кг. Класс доводчика EN1-3. двухскоростной, с рычажной тягой, установочный размер 126х19 мм, габариты 142х57х37 мм, -45...+60 °С, цвет - белый. Функция фиксации срабатывает автоматически при открытии двери на 90 и более градусов. Угол фиксации может меняться в зависимости от места установки доводчика на двери (ближе или дальше от петель). | NORA-M | руб./шт | 1584
| ISPARUS 410 F (графит) | Доводчик с функцией фиксации двери в открытом положении для дверей весом 15 - 60 кг. Класс доводчика EN1-3. двухскоростной, с рычажной тягой, установочный размер 126х19 мм, габариты 142х57х37 мм, -45...+60 °С, цвет - графит. Функция фиксации срабатывает автоматически при открытии двери на 90 и более градусов. Угол фиксации может меняться в зависимости от места установки доводчика на двери (ближе или дальше от петель). | NORA-M | руб./шт | 1584
| ISPARUS 410 F (коричневый) | Доводчик с функцией фиксации двери в открытом положении для дверей весом 15 - 60 кг. Класс доводчика EN1-3. двухскоростной, с рычажной тягой, установочный размер 126х19 мм, габариты 142х57х37 мм, -45...+60 °С, цвет - коричневый. Функция фиксации срабатывает автоматически при открытии двери на 90 и более градусов. Угол фиксации может меняться в зависимости от места установки доводчика на двери (ближе или дальше от петель). | NORA-M | руб./шт | 1584
| ISPARUS 410 F (серебро) | Доводчик с функцией фиксации двери в открытом положении для дверей весом 15 - 60 кг. Класс доводчика EN1-3. двухскоростной, с рычажной тягой, установочный размер 126х19 мм, габариты 142х57х37 мм, -45...+60 °С, цвет - серебро. Функция фиксации срабатывает автоматически при открытии двери на 90 и более градусов. Угол фиксации может меняться в зависимости от места установки доводчика на двери (ближе или дальше от петель). | NORA-M | руб./шт | 1584
| ISPARUS 410 F (серый) | Доводчик с функцией фиксации двери в открытом положении для дверей весом 15 - 60 кг. Класс доводчика EN1-3. двухскоростной, с рычажной тягой, установочный размер 126х19 мм, габариты 142х57х37 мм, -45...+60 °С, цвет - серый. Функция фиксации срабатывает автоматически при открытии двери на 90 и более градусов. Угол фиксации может меняться в зависимости от места установки доводчика на двери (ближе или дальше от петель). | NORA-M | руб./шт | 1584
| ISPARUS 420 (белый) | Доводчик для дверей весом 40 - 90 кг, двухскоростной, с рычажной тягой, установочный размер 165х19 мм, габариты 182х62х40 мм, -45...+60 °С, цвет - белый. | NORA-M | руб./шт | 1635
| ISPARUS 420 (графит) | Доводчик для дверей весом 40 - 90 кг, двухскоростной, с рычажной тягой, установочный размер 165х19 мм, габариты 182х62х40 мм, -45...+60 °С, цвет - графит. | NORA-M | руб./шт | 1635
| ISPARUS 420 (золото) | Доводчик для дверей весом 40 - 90 кг, двухскоростной, с рычажной тягой, установочный размер 165х19 мм, габариты 182х62х40 мм, -45...+60 °С, цвет - золото. | NORA-M | руб./шт | 1635
| ISPARUS 420 (коричневый) | Доводчик для дверей весом 40 - 90 кг, двухскоростной, с рычажной тягой, установочный размер 165х19 мм, габариты 182х62х40 мм, -45...+60 °С, цвет - коричневый. | NORA-M | руб./шт | 1635
| ISPARUS 420 (серебро) | Доводчик для дверей весом 40 - 90 кг, двухскоростной, с рычажной тягой, установочный размер 165х19 мм, габариты 182х62х40 мм, -45...+60 °С, цвет - серебро. | NORA-M | руб./шт | 1635
| ISPARUS 420 (серый) | Доводчик для дверей весом 40 - 90 кг, двухскоростной, с рычажной тягой, установочный размер 165х19 мм, габариты 182х62х40 мм, -45...+60 °С, цвет - серый. | NORA-M | руб./шт | 1635
| ISPARUS 420 (черный) | Доводчик для дверей весом 40 - 90 кг, двухскоростной, с рычажной тягой, установочный размер 165х19 мм, габариты 182х62х40 мм, -45...+60 °С, цвет - черный. | NORA-M | руб./шт | 1635
| ISPARUS 430 (белый) | Доводчик для дверей весом 50 - 110 кг. Класс доводчика EN3-5. двухскоростной, с рычажной тягой, установочный размер 165х19 мм, габариты 182х62х40 мм, -45...+60 °С, цвет - белый. | NORA-M | руб./шт | 1664
| ISPARUS 430 (графит) | Доводчик для дверей весом 50 - 110 кг. Класс доводчика EN3-5. двухскоростной, с рычажной тягой, установочный размер 165х19 мм, габариты 182х62х40 мм, -45...+60 °С, цвет - бронза | NORA-M | руб./шт | 1664
| ISPARUS 430 (золото) | Доводчик для дверей весом 50 - 110 кг. Класс доводчика EN3-5. двухскоростной, с рычажной тягой, установочный размер 165х19 мм, габариты 182х62х40 мм, -45...+60 °С, цвет - золото. | NORA-M | руб./шт | 1664
| ISPARUS 430 (коричневый) | Доводчик для дверей весом 50 - 110 кг. Класс доводчика EN3-5. двухскоростной, с рычажной тягой, установочный размер 165х19 мм, габариты 182х62х40 мм, -45...+60 °С, цвет - коричневый | NORA-M | руб./шт | 1664
| ISPARUS 430 (серебро) | Доводчик для дверей весом 50 - 110 кг. Класс доводчика EN3-5. двухскоростной, с рычажной тягой, установочный размер 165х19 мм, габариты 182х62х40 мм, -45...+60 °С, цвет - серебро. | NORA-M | руб./шт | 1664
| ISPARUS 430 (серый) | Доводчик для дверей весом 50 - 110 кг. Класс доводчика EN3-5. двухскоростной, с рычажной тягой, установочный размер 165х19 мм, габариты 182х62х40 мм, -45...+60 °С, цвет - серый. | NORA-M | руб./шт | 1664
| ISPARUS 430 (чёрный) | Доводчик для дверей весом 50 - 110 кг. Класс доводчика EN3-5. двухскоростной, с рычажной тягой, установочный размер 165х19 мм, габариты 182х62х40 мм, -45...+60 °С, цвет - черный. | NORA-M | руб./шт | 1664
| ISPARUS 430 F (белый) | Доводчик с функцией фиксации двери в открытом положении для дверей весом 50 - 110 кг. Класс доводчика EN3-5. двухскоростной, с рычажной тягой, установочный размер 165х19 мм, габариты 182х62х40 мм, -45...+60 °С, цвет - белый. Функция фиксации срабатывает автоматически при открытии двери на 90 и более градусов. Угол фиксации может меняться в зависимости от места установки доводчика на двери (ближе или дальше от петель). | NORA-M | руб./шт | 1730
| ISPARUS 430 F (графит) | Доводчик с функцией фиксации двери в открытом положении для дверей весом 50 - 110 кг. Класс доводчика EN3-5. двухскоростной, с рычажной тягой, установочный размер 165х19 мм, габариты 182х62х40 мм, -45...+60 °С, цвет - графит. Функция фиксации срабатывает автоматически при открытии двери на 90 и более градусов. Угол фиксации может меняться в зависимости от места установки доводчика на двери (ближе или дальше от петель). | NORA-M | руб./шт | 1730
| ISPARUS 430 F (коричневый) | Доводчик с функцией фиксации двери в открытом положении для дверей весом 50 - 110 кг. Класс доводчика EN3-5. двухскоростной, с рычажной тягой, установочный размер 165х19 мм, габариты 182х62х40 мм, -45...+60 °С, цвет - коричневый. Функция фиксации срабатывает автоматически при открытии двери на 90 и более градусов. Угол фиксации может меняться в зависимости от места установки доводчика на двери (ближе или дальше от петель). | NORA-M | руб./шт | 1730
| ISPARUS 430 F (серебро) | Доводчик с функцией фиксации двери в открытом положении для дверей весом 50 - 110 кг. Класс доводчика EN3-5. двухскоростной, с рычажной тягой, установочный размер 165х19 мм, габариты 182х62х40 мм, -45...+60 °С, цвет - серебро. Функция фиксации срабатывает автоматически при открытии двери на 90 и более градусов. Угол фиксации может меняться в зависимости от места установки доводчика на двери (ближе или дальше от петель). | NORA-M | руб./шт | 1730
| ISPARUS 430 F (серый) | Доводчик с функцией фиксации двери в открытом положении для дверей весом 50 - 110 кг. Класс доводчика EN3-5. двухскоростной, с рычажной тягой, установочный размер 165х19 мм, габариты 182х62х40 мм, -45...+60 °С, цвет - серый. Функция фиксации срабатывает автоматически при открытии двери на 90 и более градусов. Угол фиксации может меняться в зависимости от места установки доводчика на двери (ближе или дальше от петель). | NORA-M | руб./шт | 1730
| ISPARUS 430 Slider (белый) | Морозостойкий дверной доводчик со скользящей тягой для дверей весом от 40 до 100 кг, класс доводчика EN2-5, монтажные размеры - 165х19 мм, -45...+60°С, 182х40х62 мм. Цвет-белый. | NORA-M | руб./шт | 2869
| ISPARUS 430 Slider (графит) | Морозостойкий дверной доводчик со скользящей тягой для дверей весом от 40 до 100 кг, класс доводчика EN2-5, монтажные размеры - 165х19 мм, -45...+60°С, 182х40х62 мм. Цвет-графит. | NORA-M | руб./шт | 2869
| ISPARUS 430 Slider (коричневый) | Морозостойкий дверной доводчик со скользящей тягой для дверей весом от 40 до 100 кг, класс доводчика EN2-5, монтажные размеры - 165х19 мм, -45...+60°С, 182х40х62 мм. Цвет-коричневый. | NORA-M | руб./шт | 2869
| ISPARUS 430 Slider (серебро) | Морозостойкий дверной доводчик со скользящей тягой для дверей весом от 40 до 100 кг, класс доводчика EN2-5, монтажные размеры - 165х19 мм, -45...+60°С, 182х40х62 мм. Цвет-серебро. | NORA-M | руб./шт | 2869
| ISPARUS 430 Slider (серый) | Морозостойкий дверной доводчик со скользящей тягой для дверей весом от 40 до 100 кг, класс доводчика EN2-5, монтажные размеры - 165х19 мм, -45...+60°С, 182х40х62 мм. Цвет-серый. | NORA-M | руб./шт | 2869
| ISPARUS 430 Slider (черный) | Морозостойкий дверной доводчик со скользящей тягой для дверей весом от 40 до 100 кг, класс доводчика EN2-5, монтажные размеры - 165х19 мм, -45...+60°С, 182х40х62 мм. Цвет-черный. | NORA-M | руб./шт | 2869
| ISPARUS 440 (белый) | Доводчик для дверей весом 80 - 140 кг. Класс доводчика EN4-6. двухскоростной, с рычажной тягой, установочный размер 165х19 мм, габариты 182х62х42 мм, -45...+60 °С, цвет - белый. | NORA-M | руб./шт | 2229
| ISPARUS 440 (графит) | Доводчик для дверей весом 80 - 140 кг. Класс доводчика EN4-6. двухскоростной, с рычажной тягой, установочный размер 165х19 мм, габариты 182х62х42 мм, -45...+60°C, цвет - графит. | NORA-M | руб./шт | 2229
| ISPARUS 440 (золото) | Доводчик для дверей весом 80 - 140 кг. Класс доводчика EN4-6. двухскоростной, с рычажной тягой, установочный размер 165х19 мм, габариты 182х62х42 мм, -45...+60 °С, цвет - золото. | NORA-M | руб./шт | 2229
| ISPARUS 440 (коричневый) | Доводчик для дверей весом 80 - 140 кг. Класс доводчика EN4-6. двухскоростной, с рычажной тягой, установочный размер 165х19 мм, габариты 182х62х42 мм, -45...+60 °С, цвет - коричневый. | NORA-M | руб./шт | 2229
| ISPARUS 440 (серебро) | Доводчик для дверей весом 80 - 140 кг. Класс доводчика EN4-6. двухскоростной, с рычажной тягой, установочный размер 165х19 мм, габариты 182х62х42 мм, -45...+60 °С, цвет - серебро. | NORA-M | руб./шт | 2229
| ISPARUS 440 (серый) | Доводчик для дверей весом 80 - 140 кг. Класс доводчика EN4-6. двухскоростной, с рычажной тягой, установочный размер 165х19 мм, габариты 182х62х42 мм, -45...+60 °С, цвет - серый. | NORA-M | руб./шт | 2229
| ISPARUS 440 (чёрный) | Доводчик для дверей весом 80 - 140 кг. Класс доводчика EN4-6. двухскоростной, с рычажной тягой, установочный размер 165х19 мм, габариты 182х62х42 мм, -45...+60 °С, цвет - черный. | NORA-M | руб./шт | 2229
| ISPARUS 440 Slider (белый) | Морозостойкий дверной доводчик со скользящей тягой для дверей весом от 70 до 130 кг, класс доводчика EN4-6, монтажные размеры - 165х19 мм, -45...+60°С, 182х40х62 мм. Цвет-белый. | NORA-M | руб./шт | 3463
| ISPARUS 440 Slider (коричневый) | Морозостойкий дверной доводчик со скользящей тягой для дверей весом от 70 до 130 кг, класс доводчика EN4-6, монтажные размеры - 165х19 мм, -45...+60°С, 182х40х62 мм. Цвет-коричневый. | NORA-M | руб./шт | 3463
| ISPARUS 440 Slider (графит) | Морозостойкий дверной доводчик со скользящей тягой для дверей весом от 70 до 130 кг, класс доводчика EN4-6, монтажные размеры - 165х19 мм, -45...+60°С, 182х40х62 мм. Цвет-графит. | NORA-M | руб./шт | 3463
| ISPARUS 440 Slider (серебро) | Морозостойкий дверной доводчик со скользящей тягой для дверей весом от 70 до 130 кг, класс доводчика EN4-6, монтажные размеры - 165х19 мм, -45...+60°С, 182х40х62 мм. Цвет-серебро. | NORA-M | руб./шт | 3463
| ISPARUS 440 Slider (серый) | Морозостойкий дверной доводчик со скользящей тягой для дверей весом от 70 до 130 кг, класс доводчика EN4-6, монтажные размеры - 165х19 мм, -45...+60°С, 182х40х62 мм. Цвет-серый. | NORA-M | руб./шт | 3463
| ISPARUS 440 Slider (черный) | Морозостойкий дверной доводчик со скользящей тягой для дверей весом от 70 до 130 кг, класс доводчика EN4-6, монтажные размеры - 165х19 мм, -45...+60°С, 182х40х62 мм. Цвет-черный. | NORA-M | руб./шт | 3463
| ISPARUS 450 (белый) | Доводчик для дверей весом 120 - 170 кг. Класс доводчика EN6-7. двухскоростной, с рычажной тягой, установочный размер 190х19 мм, габариты 206х71х44 мм, -45...+60 °С, цвет - белый. | NORA-M | руб./шт | 3402
| ISPARUS 450 (графит) | Доводчик для дверей весом 120 - 170 кг. Класс доводчика EN6-7. двухскоростной, с рычажной тягой, установочный размер 190х19 мм, габариты 206х71х44 мм, -45...+60 °С, цвет - графит. | NORA-M | руб./шт | 3402
| ISPARUS 450 (коричневый) | Доводчик для дверей весом 120 - 170 кг. Класс доводчика EN6-7. двухскоростной, с рычажной тягой, установочный размер 190х19 мм, габариты 206х71х44 мм, -45...+60 °С, цвет - коричневый. | NORA-M | руб./шт | 3402
| ISPARUS 450 (серебро) | Доводчик для дверей весом 120 - 170 кг. Класс доводчика EN6-7. двухскоростной, с рычажной тягой, установочный размер 190х19 мм, габариты 206х71х44 мм, -45...+60 °С, цвет - серебро. | NORA-M | руб./шт | 3402
| ISPARUS 450 (серый) | Доводчик для дверей весом 120 - 170 кг. Класс доводчика EN6-7. двухскоростной, с рычажной тягой, установочный размер 190х19 мм, габариты 206х71х44 мм, -45...+60 °С, цвет - серый. | NORA-M | руб./шт | 3402
| ISPARUS 450 (черный) | Доводчик для дверей весом 120 - 170 кг. Класс доводчика EN6-7. двухскоростной, с рычажной тягой, установочный размер 190х19 мм, габариты 206х71х44 мм, -45...+60 °С, цвет - черный. | NORA-M | руб./шт | 3402
| ISPARUS 450 Slider (белый) | Морозостойкий дверной доводчик со скользящей тягой для дверей весом от 110 до 150 кг, класс доводчика EN5-6, монтажные размеры - 190х19 мм, -45...+60°С, 206х44х71 мм. Цвет-белый. | NORA-M | руб./шт | 4510
| ISPARUS 450 Slider (графит) | Морозостойкий дверной доводчик со скользящей тягой для дверей весом от 110 до 150 кг, класс доводчика EN5-6, монтажные размеры - 190х19 мм, -45...+60°С, 206х44х71 мм. Цвет - графит. | NORA-M | руб./шт | 4510
| ISPARUS 450 Slider (коричневый) | Морозостойкий дверной доводчик со скользящей тягой для дверей весом от 110 до 150 кг, класс доводчика EN5-6, монтажные размеры - 190х19 мм, -45...+60°С, 206х44х71 мм. Цвет - коричневый. | NORA-M | руб./шт | 4510
| ISPARUS 450 Slider (серебро) | Морозостойкий дверной доводчик со скользящей тягой для дверей весом от 110 до 150 кг, класс доводчика EN5-6, монтажные размеры - 190х19 мм, -45...+60°С, 206х44х71 мм. Цвет - серебро. | NORA-M | руб./шт | 4510
| ISPARUS 450 Slider (серый) | Морозостойкий дверной доводчик со скользящей тягой для дверей весом от 110 до 150 кг, класс доводчика EN5-6, монтажные размеры - 190х19 мм, -45...+60°С, 206х44х71 мм. Цвет - серый. | NORA-M | руб./шт | 4510
| ISPARUS 450 Slider (черный) | Морозостойкий дверной доводчик со скользящей тягой для дверей весом от 110 до 150 кг, класс доводчика EN5-6, монтажные размеры - 190х19 мм, -45...+60°С, 206х44х71 мм. Цвет - черный. | NORA-M | руб./шт | 4510
| НОРА-М 101 (серебро) | Доводчик пружинный для легких дверей весом до 20 кг. Универсальный, подходит для установки на левые и правые двери. Скорость закрывания регулируется поворотом заглушки, расположенной в нижней части корпуса доводчика. Диапазон рабочей температуры от -35 до +40 градусов. Цвет серебро. | NORA-M | руб./шт | 756
| НОРА-М 102 (серебро) | Доводчик пружинный для легких дверей весом до 30 кг. Универсальный, подходит для установки на левые и правые двери. Скорость закрывания регулируется при повороте заглушки, размещенной в нижней части корпуса доводчика. Диапазон рабочей температуры от -35 до + 40 градусов. Цвет серебро. | NORA-M | руб./шт | 916
| НОРА-М 4ST (белый) | Универсальный дверной доводчик для дверей левого и правого открывания. Предназначен для установки на межкомнатные и входные двери весом от 25 до 120 кг. Скорость закрывания двери регулируется при установке в двух диапазонах при помощи винтов на корпусе доводчика. Данная модель разработана с учетом эксплуатации в российских условиях. Диапазон рабочей температуры от -30° до +45°С. Класс доводчика: EN2-6 | NORA-M | руб./шт | 3266
| НОРА-М 4ST (графит) | Универсальный дверной доводчик для дверей левого и правого открывания. Предназначен для установки на межкомнатные и входные двери весом от 25 до 120 кг. Скорость закрывания двери регулируется при установке в двух диапазонах при помощи винтов на корпусе доводчика. Данная модель разработана с учетом эксплуатации в российских условиях. Диапазон рабочей температуры от -30° до +45°С. Класс доводчика: EN2-7 | NORA-M | руб./шт | 3266
| НОРА-М 4ST (золото) | Универсальный дверной доводчик для дверей левого и правого открывания. Предназначен для установки на межкомнатные и входные двери весом от 25 до 120 кг. Скорость закрывания двери регулируется при установке в двух диапазонах при помощи винтов на корпусе доводчика. Данная модель разработана с учетом эксплуатации в российских условиях. Диапазон рабочей температуры от -30° до +45°С. Класс доводчика: EN2-8 | NORA-M | руб./шт | 3266
| НОРА-М 4ST (коричневый) | Универсальный дверной доводчик для дверей левого и правого открывания. Предназначен для установки на межкомнатные и входные двери весом от 25 до 120 кг. Скорость закрывания двери регулируется при установке в двух диапазонах при помощи винтов на корпусе доводчика. Данная модель разработана с учетом эксплуатации в российских условиях. Диапазон рабочей температуры от -30° до +45°С. Класс доводчика: EN2-9 | NORA-M | руб./шт | 3266
| НОРА-М 4ST (серебро) | Универсальный дверной доводчик для дверей левого и правого открывания. Предназначен для установки на межкомнатные и входные двери весом от 25 до 120 кг. Скорость закрывания двери регулируется при установке в двух диапазонах при помощи винтов на корпусе доводчика. Данная модель разработана с учетом эксплуатации в российских условиях. Диапазон рабочей температуры от -30° до +45°С. Класс доводчика: EN2-11 | NORA-M | руб./шт | 3266
| НОРА-М 4ST (серый) | Универсальный дверной доводчик для дверей левого и правого открывания. Предназначен для установки на межкомнатные и входные двери весом от 25 до 120 кг. Скорость закрывания двери регулируется при установке в двух диапазонах при помощи винтов на корпусе доводчика. Данная модель разработана с учетом эксплуатации в российских условиях. Диапазон рабочей температуры от -30° до +45°С. Класс доводчика: EN2-10 | NORA-M | руб./шт | 3266
| НОРА-М 740 DA (белый) | Доводчик с задержкой закрывания двери 740 DA предназначен для установки на двери весом от 60 до 110 кг. Доводчик имеет дополнительную настройку, позволяющую регулировать скорость задержки закрывания двери (DA - Delay Action). Данная регулировка позволяет замедлить закрывание двери в диапазоне от 180 до 65 градусов. Время замедления - от 19 секунд (указано минимальное значение времени замедления, актуальное для эксплуатации при средней температуре от +25 градусов, при такой температуре общее время замедления до полного закрывания двери можно настроить до 78 секунд). При уменьшении средней температуры время замедления будет увеличиваться. | NORA-M | руб./шт | 3961
| НОРА-М 740 DA (графит/бронза) | Доводчик с задержкой закрывания двери 740 DA предназначен для установки на двери весом от 60 до 110 кг. Доводчик имеет дополнительную настройку, позволяющую регулировать скорость задержки закрывания двери (DA - Delay Action). Данная регулировка позволяет замедлить закрывание двери в диапазоне от 180 до 65 градусов. Время замедления - от 19 секунд (указано минимальное значение времени замедления, актуальное для эксплуатации при средней температуре от +25 градусов, при такой температуре общее время замедления до полного закрывания двери можно настроить до 78 секунд). При уменьшении средней температуры время замедления будет увеличиваться. | NORA-M | руб./шт | 3961
| НОРА-М 740 DA (коричневый) | Доводчик с задержкой закрывания двери 740 DA предназначен для установки на двери весом от 60 до 110 кг. Доводчик имеет дополнительную настройку, позволяющую регулировать скорость задержки закрывания двери (DA - Delay Action). Данная регулировка позволяет замедлить закрывание двери в диапазоне от 180 до 65 градусов. Время замедления - от 19 секунд (указано минимальное значение времени замедления, актуальное для эксплуатации при средней температуре от +25 градусов, при такой температуре общее время замедления до полного закрывания двери можно настроить до 78 секунд). При уменьшении средней температуры время замедления будет увеличиваться. | NORA-M | руб./шт | 3961
| НОРА-М 740 DA (серебро) | Доводчик с задержкой закрывания двери 740 DA предназначен для установки на двери весом от 60 до 110 кг. Доводчик имеет дополнительную настройку, позволяющую регулировать скорость задержки закрывания двери (DA - Delay Action). Данная регулировка позволяет замедлить закрывание двери в диапазоне от 180 до 65 градусов. Время замедления - от 19 секунд (указано минимальное значение времени замедления, актуальное для эксплуатации при средней температуре от +25 градусов, при такой температуре общее время замедления до полного закрывания двери можно настроить до 78 секунд). При уменьшении средней температуры время замедления будет увеличиваться. | NORA-M | руб./шт | 3961
| НОРА-М 740 DA (серый) | Доводчик с задержкой закрывания для дверей весом 60 - 110 кг. Класс доводчика EN3-5. двухскоростной, с рычажной тягой, установочный размер 230х19 мм, габариты 248х72х45 мм, -35...+60 °С, цвет - серый. Доводчик имеет дополнительную настройку, позволяющую регулировать скорость задержки закрывания двери (DA - Delay Action). Данная регулировка позволяет замедлить закрывание двери в диапазоне от 180 до 65 градусов. | NORA-M | руб./шт | 3961
| НОРА-М 820 (белый) | Доводчик в плоском корпусе для дверей весом 40 - 120 кг, двухскоростной, с быстроразъемной рычажной тягой. Класс доводчика EN2-6, установочный размер 60х38 мм, габариты 180х51х39 мм, -45...+60 °С, цвет - белый. | NORA-M | руб./шт | 3271
| НОРА-М 820 (графит) | Доводчик в плоском корпусе для дверей весом 40 - 120 кг, двухскоростной, с быстроразъемной рычажной тягой. Класс доводчика EN2-6, установочный размер 60х38 мм, габариты 180х51х39 мм, -45...+60 °С, цвет - графит. | NORA-M | руб./шт | 3271
| НОРА-М 820 (коричневый) | Доводчик в плоском корпусе для дверей весом 40 - 120 кг, двухскоростной, с быстроразъемной рычажной тягой. Класс доводчика EN2-6, установочный размер 60х38 мм, габариты 180х51х39 мм, -45...+60 °С, цвет - коричневый. | NORA-M | руб./шт | 3271
| НОРА-М 820 (серебро) | Доводчик в плоском корпусе для дверей весом 40 - 120 кг, двухскоростной, с быстроразъемной рычажной тягой. Класс доводчика EN2-6, установочный размер 60х38 мм, габариты 180х51х39 мм, -45...+60 °С, цвет - серебро. | NORA-M | руб./шт | 3271
| НОРА-М 820 (черный) | Доводчик в плоском корпусе для дверей весом 40 - 120 кг, двухскоростной, с быстроразъемной рычажной тягой. Класс доводчика EN2-6, установочный размер 60х38 мм, габариты 180х51х39 мм, -45...+60 °С, цвет - черный. | NORA-M | руб./шт | 3271
| НОРА-М 820 Slider (белый) | Морозостойкий дверной доводчик в плоском корпусе со скользящей тягой для дверей весом от 25 до 70 кг, класс доводчика EN2-3, монтажные размеры - 60х38 мм, -45...+60°С, 180х68х39 мм. Цвет-белый. | NORA-M | руб./шт | 4051
| НОРА-М 820 Slider (графит) | Морозостойкий дверной доводчик в плоском корпусе со скользящей тягой для дверей весом от 25 до 70 кг, класс доводчика EN2-3, монтажные размеры - 60х38 мм, -45...+60°С, 180х68х39 мм. Цвет-графит. | NORA-M | руб./шт | 4051
| НОРА-М 820 Slider (коричневый) | Морозостойкий дверной доводчик в плоском корпусе со скользящей тягой для дверей весом от 25 до 70 кг, класс доводчика EN2-3, монтажные размеры - 60х38 мм, -45...+60°С, 180х68х39 мм. Цвет-коричневый. | NORA-M | руб./шт | 4051
| НОРА-М 820 Slider (серебро) | Морозостойкий дверной доводчик в плоском корпусе со скользящей тягой для дверей весом от 25 до 70 кг, класс доводчика EN2-3, монтажные размеры - 60х38 мм, -45...+60°С, 180х68х39 мм. Цвет-серебро. | NORA-M | руб./шт | 4051
| НОРА-М 820 Slider (черный) | Морозостойкий дверной доводчик в плоском корпусе со скользящей тягой для дверей весом от 25 до 70 кг, класс доводчика EN2-3, монтажные размеры - 60х38 мм, -45...+60°С, 180х68х39 мм. Цвет-черный. | NORA-M | руб./шт | 4051
| НОРА-М 830 BC (белый) | Доводчик в плоском корпусе для дверей весом 40 - 150 кг, двухскоростной, с быстроразъемной рычажной тягой. Класс доводчика EN2-6, установочный размер 100х39 мм, габариты 206х55х40 мм, -45...+60 °С, цвет - белый. Функция ветрового тормоза (Back Check) ограничивает открытие двери при резком ее распахивании, как от интенсивного ветра, так и от резкого открытия. Данная функция позволяет защитить стены и дверную фурнитуру. Морозостойкий доводчик, с ресурсом наработки более 1 млн циклов. Сертифицирован по ГОСТ Р 56177-2014, ГОСТ 538-214. Диапазон рабочей температуры от -45° до +60°С. Класс доводчика по стандарту EN1154 - EN2-6. | NORA-M | руб./шт | 4561
| НОРА-М 830 BC (графит) | Доводчик в плоском корпусе для дверей весом 40 - 150 кг, двухскоростной, с быстроразъемной рычажной тягой. Класс доводчика EN2-6, установочный размер 100х39 мм, габариты 206х55х40 мм, -45...+60 °С, цвет - графит. Функция ветрового тормоза (Back Check) ограничивает открытие двери при резком ее распахивании, как от интенсивного ветра, так и от резкого открытия. Данная функция позволяет защитить стены и дверную фурнитуру. Морозостойкий доводчик, с ресурсом наработки более 1 млн циклов. Сертифицирован по ГОСТ Р 56177-2014, ГОСТ 538-214. Диапазон рабочей температуры от -45° до +60°С. Класс доводчика по стандарту EN1154 - EN2-6. | NORA-M | руб./шт | 4561
| НОРА-М 830 BC (коричневый) | Доводчик в плоском корпусе для дверей весом 40 - 150 кг, двухскоростной, с быстроразъемной рычажной тягой. Класс доводчика EN2-6, установочный размер 100х39 мм, габариты 206х55х40 мм, -45...+60 °С, цвет - коричневый. Функция ветрового тормоза (Back Check) ограничивает открытие двери при резком ее распахивании, как от интенсивного ветра, так и от резкого открытия. Данная функция позволяет защитить стены и дверную фурнитуру. Морозостойкий доводчик, с ресурсом наработки более 1 млн циклов. Сертифицирован по ГОСТ Р 56177-2014, ГОСТ 538-214. Диапазон рабочей температуры от -45° до +60°С. Класс доводчика по стандарту EN1154 - EN2-6. | NORA-M | руб./шт | 4561
| НОРА-М 830 BC (серебро) | Доводчик в плоском корпусе для дверей весом 40 - 150 кг, двухскоростной, с быстроразъемной рычажной тягой. Класс доводчика EN2-6, установочный размер 100х39 мм, габариты 206х55х40 мм, -45...+60 °С, цвет - серебро. Функция ветрового тормоза (Back Check) ограничивает открытие двери при резком ее распахивании, как от интенсивного ветра, так и от резкого открытия. Данная функция позволяет защитить стены и дверную фурнитуру. Морозостойкий доводчик, с ресурсом наработки более 1 млн циклов. Сертифицирован по ГОСТ Р 56177-2014, ГОСТ 538-214. Диапазон рабочей температуры от -45° до +60°С. Класс доводчика по стандарту EN1154 - EN2-6. | NORA-M | руб./шт | 4561
| НОРА-М 830 BC (черный) | Доводчик в плоском корпусе для дверей весом 40 - 150 кг, двухскоростной, с быстроразъемной рычажной тягой. Класс доводчика EN2-6, установочный размер 100х39 мм, габариты 206х55х40 мм, -45...+60 °С, цвет - черный. Функция ветрового тормоза (Back Check) ограничивает открытие двери при резком ее распахивании, как от интенсивного ветра, так и от резкого открытия. Данная функция позволяет защитить стены и дверную фурнитуру. Морозостойкий доводчик, с ресурсом наработки более 1 млн циклов. Сертифицирован по ГОСТ Р 56177-2014, ГОСТ 538-214. Диапазон рабочей температуры от -45° до +60°С. Класс доводчика по стандарту EN1154 - EN2-6. | NORA-M | руб./шт | 4561
| НОРА-М 830 Slider (белый) | Морозостойкий дверной доводчик в плоском корпусе со скользящей тягой для дверей весом от 25 до 80 кг, класс доводчика EN2-4, монтажные размеры - 50х39 мм, -45...+60°С, 206х55х39 мм. Цвет-белый. | NORA-M | руб./шт | 4923
| НОРА-М 830 Slider (графит) | Морозостойкий дверной доводчик в плоском корпусе со скользящей тягой для дверей весом от 25 до 80 кг, класс доводчика EN2-4, монтажные размеры - 50х39 мм, -45...+60°С, 206х55х39 мм. Цвет-графит. | NORA-M | руб./шт | 4923
| НОРА-М 830 Slider (коричневый) | Морозостойкий дверной доводчик в плоском корпусе со скользящей тягой для дверей весом от 25 до 80 кг, класс доводчика EN2-4, монтажные размеры - 50х39 мм, -45...+60°С, 206х55х39 мм. Цвет-коричневый. | NORA-M | руб./шт | 4923
| НОРА-М 830 Slider (серебро) | Морозостойкий дверной доводчик в плоском корпусе со скользящей тягой для дверей весом от 25 до 80 кг, класс доводчика EN2-4, монтажные размеры - 50х39 мм, -45...+60°С, 206х55х39 мм. Цвет-серебро. | NORA-M | руб./шт | 4923
| НОРА-М 830 Slider (черный) | Морозостойкий дверной доводчик в плоском корпусе со скользящей тягой для дверей весом от 25 до 80 кг, класс доводчика EN2-4, монтажные размеры - 50х39 мм, -45...+60°С, 206х55х39 мм. Цвет-черный. | NORA-M | руб./шт | 4923
| НОРА-М №2S (белый) | Модель доводчика 2S предназначена для дверей и калиток весом от 25 до 50 кг. Сохранить максимальную продуктивность при небольших размерах позволяет двойная пружина с повышенной плотностью сжатия. Специальное гидравлическое масло обеспечивает работоспособность механизма в различных температурных условиях, от –45 до +60˚С. Устройство имеет регулировку скорости закрытия и довода полотна. | NORA-M | руб./шт | 2135
| НОРА-М №2S (бронза) | Модель доводчика 2S предназначена для дверей и калиток весом от 25 до 50 кг. Сохранить максимальную продуктивность при небольших размерах позволяет двойная пружина с повышенной плотностью сжатия. Специальное гидравлическое масло обеспечивает работоспособность механизма в различных температурных условиях, от –45 до +60˚С. Устройство имеет регулировку скорости закрытия и довода полотна. | NORA-M | руб./шт | 2135
| НОРА-М №2S (золото) | Модель доводчика 2S предназначена для дверей и калиток весом от 25 до 50 кг. Сохранить максимальную продуктивность при небольших размерах позволяет двойная пружина с повышенной плотностью сжатия. Специальное гидравлическое масло обеспечивает работоспособность механизма в различных температурных условиях, от –45 до +60˚С. Устройство имеет регулировку скорости закрытия и довода полотна. | NORA-M | руб./шт | 2135
| НОРА-М №2S (коричневый) | Модель доводчика 2S предназначена для дверей и калиток весом от 25 до 50 кг. Сохранить максимальную продуктивность при небольших размерах позволяет двойная пружина с повышенной плотностью сжатия. Специальное гидравлическое масло обеспечивает работоспособность механизма в различных температурных условиях, от –45 до +60˚С. Устройство имеет регулировку скорости закрытия и довода полотна. | NORA-M | руб./шт | 2135
| НОРА-М №2S (серебро) | Модель доводчика 2S предназначена для дверей и калиток весом от 25 до 50 кг. Сохранить максимальную продуктивность при небольших размерах позволяет двойная пружина с повышенной плотностью сжатия. Специальное гидравлическое масло обеспечивает работоспособность механизма в различных температурных условиях, от –45 до +60˚С. Устройство имеет регулировку скорости закрытия и довода полотна. | NORA-M | руб./шт | 2135
| НОРА-М №2S (серый) | Модель доводчика 2S предназначена для дверей и калиток весом от 25 до 50 кг. Сохранить максимальную продуктивность при небольших размерах позволяет двойная пружина с повышенной плотностью сжатия. Специальное гидравлическое масло обеспечивает работоспособность механизма в различных температурных условиях, от –45 до +60˚С. Устройство имеет регулировку скорости закрытия и довода полотна. | NORA-M | руб./шт | 2135
| НОРА-М №2S (чёрный) | Модель доводчика 2S предназначена для дверей и калиток весом от 25 до 50 кг. Сохранить максимальную продуктивность при небольших размерах позволяет двойная пружина с повышенной плотностью сжатия. Специальное гидравлическое масло обеспечивает работоспособность механизма в различных температурных условиях, от –45 до +60˚С. Устройство имеет регулировку скорости закрытия и довода полотна. | NORA-M | руб./шт | 2135
| НОРА-М №2S F (белый) | Модель 2S–F представляет собой устойчивый к морозам дверной доводчик. Модель предназначена для установки на лёгкие двери, вес которых составляет от 25 до 50 кг: пластиковые и деревянные. Доводчик оснащён функцией фиксации двери открытой. Доводчик модели 2S-F соответствует классу EN2. | NORA-M | руб./шт | 2241
| НОРА-М №2S F (бронза) | Модель 2S–F представляет собой устойчивый к морозам дверной доводчик. Модель предназначена для установки на лёгкие двери, вес которых составляет от 25 до 50 кг: пластиковые и деревянные. Доводчик оснащён функцией фиксации двери открытой. Доводчик модели 2S-F соответствует классу EN2. | NORA-M | руб./шт | 2241
| НОРА-М №2S F (золото) | Модель 2S–F представляет собой устойчивый к морозам дверной доводчик. Модель предназначена для установки на лёгкие двери, вес которых составляет от 25 до 50 кг: пластиковые и деревянные. Доводчик оснащён функцией фиксации двери открытой. Доводчик модели 2S-F соответствует классу EN2. | NORA-M | руб./шт | 1860
| НОРА-М №2S F (коричневый) | Модель 2S–F представляет собой устойчивый к морозам дверной доводчик. Модель предназначена для установки на лёгкие двери, вес которых составляет от 25 до 50 кг: пластиковые и деревянные. Доводчик оснащён функцией фиксации двери открытой. Доводчик модели 2S-F соответствует классу EN2. | NORA-M | руб./шт | 2241
| НОРА-М №2S F (серебро) | Модель 2S–F представляет собой устойчивый к морозам дверной доводчик. Модель предназначена для установки на лёгкие двери, вес которых составляет от 25 до 50 кг: пластиковые и деревянные. Доводчик оснащён функцией фиксации двери открытой. Доводчик модели 2S-F соответствует классу EN2. | NORA-M | руб./шт | 2241
| НОРА-М №2S F (серый) | Модель 2S–F представляет собой устойчивый к морозам дверной доводчик. Модель предназначена для установки на лёгкие двери, вес которых составляет от 25 до 50 кг: пластиковые и деревянные. Доводчик оснащён функцией фиксации двери открытой. Доводчик модели 2S-F соответствует классу EN2. | NORA-M | руб./шт | 2241
| НОРА-М №2S F (чёрный) | Модель 2S–F представляет собой устойчивый к морозам дверной доводчик. Модель предназначена для установки на лёгкие двери, вес которых составляет от 25 до 50 кг: пластиковые и деревянные. Доводчик оснащён функцией фиксации двери открытой. Доводчик модели 2S-F соответствует классу EN2. | NORA-M | руб./шт | 2241
| НОРА-М №3S бол. (белый) | Доводчик предназначен для дверей весом 50–80 кг, изготовленных из дерева, пластика, стекла, а также для лёгких металлических дверей. Рекомендуется как для межкомнатных, так и для нетяжёлых входных дверей. Длина рычага этой модели позволяет использовать изделие на дверях с полотном нестандартной ширины. Угол открытия двери может меняться от 90˚ (при ширине дверного полотна 1100 мм и его весе 80 кг) до 180˚ (при ширине 950 мм и весе 60 кг). Доводчики бренда «НОРА-М» разработаны с учётом особенностей использования в российском климате и выдерживают рабочие температуры от –45 до +60˚С. | NORA-M | руб./шт | 2790
| НОРА-М №3S бол. (графит/бронза) | Доводчик предназначен для дверей весом 50–80 кг, изготовленных из дерева, пластика, стекла, а также для лёгких металлических дверей. Рекомендуется как для межкомнатных, так и для нетяжёлых входных дверей. Длина рычага этой модели позволяет использовать изделие на дверях с полотном нестандартной ширины. Угол открытия двери может меняться от 90˚ (при ширине дверного полотна 1100 мм и его весе 80 кг) до 180˚ (при ширине 950 мм и весе 60 кг). Доводчики бренда «НОРА-М» разработаны с учётом особенностей использования в российском климате и выдерживают рабочие температуры от –45 до +60˚С. | NORA-M | руб./шт | 2790
| НОРА-М №3S бол. (золото) | Доводчик предназначен для дверей весом 50–80 кг, изготовленных из дерева, пластика, стекла, а также для лёгких металлических дверей. Рекомендуется как для межкомнатных, так и для нетяжёлых входных дверей. Длина рычага этой модели позволяет использовать изделие на дверях с полотном нестандартной ширины. Угол открытия двери может меняться от 90˚ (при ширине дверного полотна 1100 мм и его весе 80 кг) до 180˚ (при ширине 950 мм и весе 60 кг). Доводчики бренда «НОРА-М» разработаны с учётом особенностей использования в российском климате и выдерживают рабочие температуры от –45 до +60˚С. | NORA-M | руб./шт | 2790
| НОРА-М №3S бол. (коричневый) | Доводчик предназначен для дверей весом 50–80 кг, изготовленных из дерева, пластика, стекла, а также для лёгких металлических дверей. Рекомендуется как для межкомнатных, так и для нетяжёлых входных дверей. Длина рычага этой модели позволяет использовать изделие на дверях с полотном нестандартной ширины. Угол открытия двери может меняться от 90˚ (при ширине дверного полотна 1100 мм и его весе 80 кг) до 180˚ (при ширине 950 мм и весе 60 кг). Доводчики бренда «НОРА-М» разработаны с учётом особенностей использования в российском климате и выдерживают рабочие температуры от –45 до +60˚С. | NORA-M | руб./шт | 2790
| НОРА-М №3S бол. (серебро) | Доводчик предназначен для дверей весом 50–80 кг, изготовленных из дерева, пластика, стекла, а также для лёгких металлических дверей. Рекомендуется как для межкомнатных, так и для нетяжёлых входных дверей. Длина рычага этой модели позволяет использовать изделие на дверях с полотном нестандартной ширины. Угол открытия двери может меняться от 90˚ (при ширине дверного полотна 1100 мм и его весе 80 кг) до 180˚ (при ширине 950 мм и весе 60 кг). Доводчики бренда «НОРА-М» разработаны с учётом особенностей использования в российском климате и выдерживают рабочие температуры от –45 до +60˚С. | NORA-M | руб./шт | 2790
| НОРА-М №3S бол. (серый) | Доводчик предназначен для дверей весом 50–80 кг, изготовленных из дерева, пластика, стекла, а также для лёгких металлических дверей. Рекомендуется как для межкомнатных, так и для нетяжёлых входных дверей. Длина рычага этой модели позволяет использовать изделие на дверях с полотном нестандартной ширины. Угол открытия двери может меняться от 90˚ (при ширине дверного полотна 1100 мм и его весе 80 кг) до 180˚ (при ширине 950 мм и весе 60 кг). Доводчики бренда «НОРА-М» разработаны с учётом особенностей использования в российском климате и выдерживают рабочие температуры от –45 до +60˚С. | NORA-M | руб./шт | 2790
| НОРА-М №3S бол. (чёрный) | Доводчик предназначен для дверей весом 50–80 кг, изготовленных из дерева, пластика, стекла, а также для лёгких металлических дверей. Рекомендуется как для межкомнатных, так и для нетяжёлых входных дверей. Длина рычага этой модели позволяет использовать изделие на дверях с полотном нестандартной ширины. Угол открытия двери может меняться от 90˚ (при ширине дверного полотна 1100 мм и его весе 80 кг) до 180˚ (при ширине 950 мм и весе 60 кг). Доводчики бренда «НОРА-М» разработаны с учётом особенностей использования в российском климате и выдерживают рабочие температуры от –45 до +60˚С. | NORA-M | руб./шт | 2790
| НОРА-М №3S бол. F (белый) | Для дверей 50–80 кг, сделанных из дерева, стекла, пластика, металла. Прочный силуминовый корпус обеспечивает надёжную защиту механизма от внешних воздействий. Доводчик модели 3S-F бол. соответствует классу EN3-4 Доводчик с фиксацией: при распахивании двери на 90 и более градусов, механизм удерживает полотно двери открытым. | NORA-M | руб./шт | 2920
| НОРА-М №3S бол. F (графит) | Для дверей 50–80 кг, сделанных из дерева, стекла, пластика, металла. Прочный силуминовый корпус обеспечивает надёжную защиту механизма от внешних воздействий. Доводчик модели 3S-F бол. соответствует классу EN3-4 Доводчик с фиксацией: при распахивании двери на 90 и более градусов, механизм удерживает полотно двери открытым. | NORA-M | руб./шт | 2920
| НОРА-М №3S бол. F (золото) | Для дверей 50–80 кг, сделанных из дерева, стекла, пластика, металла. Прочный силуминовый корпус обеспечивает надёжную защиту механизма от внешних воздействий. Доводчик модели 3S-F бол. соответствует классу EN3-4 Доводчик с фиксацией: при распахивании двери на 90 и более градусов, механизм удерживает полотно двери открытым. | NORA-M | руб./шт | 2336
| НОРА-М №3S бол. F (коричневый) | Для дверей 50–80 кг, сделанных из дерева, стекла, пластика, металла. Прочный силуминовый корпус обеспечивает надёжную защиту механизма от внешних воздействий. Доводчик модели 3S-F бол. соответствует классу EN3-4 Доводчик с фиксацией: при распахивании двери на 90 и более градусов, механизм удерживает полотно двери открытым. | NORA-M | руб./шт | 2920
| НОРА-М №3S бол. F (серебро) | Для дверей 50–80 кг, сделанных из дерева, стекла, пластика, металла. Прочный силуминовый корпус обеспечивает надёжную защиту механизма от внешних воздействий. Доводчик модели 3S-F бол. соответствует классу EN3-4 Доводчик с фиксацией: при распахивании двери на 90 и более градусов, механизм удерживает полотно двери открытым. | NORA-M | руб./шт | 2920
| НОРА-М №3S бол. F (серый) | Для дверей 50–80 кг, сделанных из дерева, стекла, пластика, металла. Прочный силуминовый корпус обеспечивает надёжную защиту механизма от внешних воздействий. Доводчик модели 3S-F бол. соответствует классу EN3-4 Доводчик с фиксацией: при распахивании двери на 90 и более градусов, механизм удерживает полотно двери открытым. | NORA-M | руб./шт | 2920
| НОРА-М №3S бол. F (чёрный) | Для дверей 50–80 кг, сделанных из дерева, стекла, пластика, металла. Прочный силуминовый корпус обеспечивает надёжную защиту механизма от внешних воздействий. Доводчик модели 3S-F бол. соответствует классу EN3-4 Доводчик с фиксацией: при распахивании двери на 90 и более градусов, механизм удерживает полотно двери открытым. | NORA-M | руб./шт | 2920
| НОРА-М №3S мал. (белый) | Универсальный по типу установки доводчик модели 3S с малым рычагом. Механизм устанавливается на двери весом 50–80 кг, сделанные из дерева, пластика, металла и других материалов. Рекомендуется для дверей, не требующих открывания на 180˚ (например, в тех случаях, когда открывание ограничено стеной). Для увеличения угла открывания двери до 180˚ корпус доводчика крепится на короб двери с противоположной стороны от петель. | NORA-M | руб./шт | 2631
| НОРА-М №3S мал. (бронза) | Универсальный по типу установки доводчик модели 3S с малым рычагом. Механизм устанавливается на двери весом 50–80 кг, сделанные из дерева, пластика, металла и других материалов. Рекомендуется для дверей, не требующих открывания на 180˚ (например, в тех случаях, когда открывание ограничено стеной). Для увеличения угла открывания двери до 180˚ корпус доводчика крепится на короб двери с противоположной стороны от петель. | NORA-M | руб./шт | 2631
| НОРА-М №3S мал. (золото) | Универсальный по типу установки доводчик модели 3S с малым рычагом. Механизм устанавливается на двери весом 50–80 кг, сделанные из дерева, пластика, металла и других материалов. Рекомендуется для дверей, не требующих открывания на 180˚ (например, в тех случаях, когда открывание ограничено стеной). Для увеличения угла открывания двери до 180˚ корпус доводчика крепится на короб двери с противоположной стороны от петель. | NORA-M | руб./шт | 2631
| НОРА-М №3S мал. (коричневый) | Универсальный по типу установки доводчик модели 3S с малым рычагом. Механизм устанавливается на двери весом 50–80 кг, сделанные из дерева, пластика, металла и других материалов. Рекомендуется для дверей, не требующих открывания на 180˚ (например, в тех случаях, когда открывание ограничено стеной). Для увеличения угла открывания двери до 180˚ корпус доводчика крепится на короб двери с противоположной стороны от петель. | NORA-M | руб./шт | 2631
| НОРА-М №3S мал. (серебро) | Универсальный по типу установки доводчик модели 3S с малым рычагом. Механизм устанавливается на двери весом 50–80 кг, сделанные из дерева, пластика, металла и других материалов. Рекомендуется для дверей, не требующих открывания на 180˚ (например, в тех случаях, когда открывание ограничено стеной). Для увеличения угла открывания двери до 180˚ корпус доводчика крепится на короб двери с противоположной стороны от петель. | NORA-M | руб./шт | 2631
| НОРА-М №3S мал. (серый) | Универсальный по типу установки доводчик модели 3S с малым рычагом. Механизм устанавливается на двери весом 50–80 кг, сделанные из дерева, пластика, металла и других материалов. Рекомендуется для дверей, не требующих открывания на 180˚ (например, в тех случаях, когда открывание ограничено стеной). Для увеличения угла открывания двери до 180˚ корпус доводчика крепится на короб двери с противоположной стороны от петель. | NORA-M | руб./шт | 2631
| НОРА-М №3S мал. (чёрный) | Универсальный по типу установки доводчик модели 3S с малым рычагом. Механизм устанавливается на двери весом 50–80 кг, сделанные из дерева, пластика, металла и других материалов. Рекомендуется для дверей, не требующих открывания на 180˚ (например, в тех случаях, когда открывание ограничено стеной). Для увеличения угла открывания двери до 180˚ корпус доводчика крепится на короб двери с противоположной стороны от петель. | NORA-M | руб./шт | 2631
| НОРА-М №4S (белый) | Универсальный дверной доводчик уличный морозостойкий, предназначен для дверей левого и правого открывания. Устанавливается на тяжёлые входные двери весом от 80 до 120 кг. Данная модель разработана с учетом особенностей эксплуатации в российских условиях. Диапазон рабочих температур от –45° до +60°C. Прочный силуминовый корпус имеет высокие антикоррозийные свойства. Эти характеристики позволяют использовать модель 4S как доводчик на металлическую дверь. Скорость закрывания двери регулируется при установке в двух диапазонах при помощи винтов на корпусе доводчика. Доводчик модели 4S соответствует классу EN5-6 | NORA-M | руб./шт | 3402
| НОРА-М №4S (графит) | Универсальный дверной доводчик уличный морозостойкий, предназначен для дверей левого и правого открывания. Устанавливается на тяжёлые входные двери весом от 80 до 120 кг. Данная модель разработана с учетом особенностей эксплуатации в российских условиях. Диапазон рабочих температур от –45° до +60°C. Прочный силуминовый корпус имеет высокие антикоррозийные свойства. Эти характеристики позволяют использовать модель 4S как доводчик на металлическую дверь. Скорость закрывания двери регулируется при установке в двух диапазонах при помощи винтов на корпусе доводчика. Доводчик модели 4S соответствует классу EN5-7 | NORA-M | руб./шт | 3402
| НОРА-М №4S (золото) | Универсальный дверной доводчик уличный морозостойкий, предназначен для дверей левого и правого открывания. Устанавливается на тяжёлые входные двери весом от 80 до 120 кг. Данная модель разработана с учетом особенностей эксплуатации в российских условиях. Диапазон рабочих температур от –45° до +60°C. Прочный силуминовый корпус имеет высокие антикоррозийные свойства. Эти характеристики позволяют использовать модель 4S как доводчик на металлическую дверь. Скорость закрывания двери регулируется при установке в двух диапазонах при помощи винтов на корпусе доводчика. Доводчик модели 4S соответствует классу EN5-8 | NORA-M | руб./шт | 3402
| НОРА-М №4S (коричневый) | Универсальный дверной доводчик уличный морозостойкий, предназначен для дверей левого и правого открывания. Устанавливается на тяжёлые входные двери весом от 80 до 120 кг. Данная модель разработана с учетом особенностей эксплуатации в российских условиях. Диапазон рабочих температур от –45° до +60°C. Прочный силуминовый корпус имеет высокие антикоррозийные свойства. Эти характеристики позволяют использовать модель 4S как доводчик на металлическую дверь. Скорость закрывания двери регулируется при установке в двух диапазонах при помощи винтов на корпусе доводчика. Доводчик модели 4S соответствует классу EN5-9 | NORA-M | руб./шт | 3402
| НОРА-М №4S (серебро) | Универсальный дверной доводчик уличный морозостойкий, предназначен для дверей левого и правого открывания. Устанавливается на тяжёлые входные двери весом от 80 до 120 кг. Данная модель разработана с учетом особенностей эксплуатации в российских условиях. Диапазон рабочих температур от –45° до +60°C. Прочный силуминовый корпус имеет высокие антикоррозийные свойства. Эти характеристики позволяют использовать модель 4S как доводчик на металлическую дверь. Скорость закрывания двери регулируется при установке в двух диапазонах при помощи винтов на корпусе доводчика. Доводчик модели 4S соответствует классу EN5-11 | NORA-M | руб./шт | 3402
| НОРА-М №4S (серый) | Универсальный дверной доводчик уличный морозостойкий, предназначен для дверей левого и правого открывания. Устанавливается на тяжёлые входные двери весом от 80 до 120 кг. Данная модель разработана с учетом особенностей эксплуатации в российских условиях. Диапазон рабочих температур от –45° до +60°C. Прочный силуминовый корпус имеет высокие антикоррозийные свойства. Эти характеристики позволяют использовать модель 4S как доводчик на металлическую дверь. Скорость закрывания двери регулируется при установке в двух диапазонах при помощи винтов на корпусе доводчика. Доводчик модели 4S соответствует классу EN5-10 | NORA-M | руб./шт | 3402
| НОРА-М №4S (чёрный) | Универсальный дверной доводчик уличный морозостойкий, предназначен для дверей левого и правого открывания. Устанавливается на тяжёлые входные двери весом от 80 до 120 кг. Данная модель разработана с учетом особенностей эксплуатации в российских условиях. Диапазон рабочих температур от –45° до +60°C. Прочный силуминовый корпус имеет высокие антикоррозийные свойства. Эти характеристики позволяют использовать модель 4S как доводчик на металлическую дверь. Скорость закрывания двери регулируется при установке в двух диапазонах при помощи винтов на корпусе доводчика. Доводчик модели 4S соответствует классу EN5-12 | NORA-M | руб./шт | 3402
| НОРА-М №5S (белый) | Модель 5S – доводчик дверной морозостойкий, предназначен для установки на входные металлические и другие тяжёлые двери (весом от 120 до 160 кг). Скорость закрывания двери при установке может быть отрегулирована в диапазонах от 180˚ до 18˚ и от 18˚ до 0˚ при помощи винтов на корпусе доводчика. Доводчик изготовлен в соответствии с российскими и европейскими стандартами. В частности, имеет сертификат соответствия ГОСТ и сертификат пожарной безопасности. Рекомендован для установки на противопожарные и противодымные двери. Доводчики торговой марки «НОРА-М» предназначены для эксплуатации при температуре от –45˚ до +60˚С. Доводчик модели 5S соответствует классу EN6-7 | NORA-M | руб./шт | 4255
| НОРА-М №5S (графит) | Модель 5S – доводчик дверной морозостойкий, предназначен для установки на входные металлические и другие тяжёлые двери (весом от 120 до 160 кг). Скорость закрывания двери при установке может быть отрегулирована в диапазонах от 180˚ до 18˚ и от 18˚ до 0˚ при помощи винтов на корпусе доводчика. Доводчик изготовлен в соответствии с российскими и европейскими стандартами. В частности, имеет сертификат соответствия ГОСТ и сертификат пожарной безопасности. Рекомендован для установки на противопожарные и противодымные двери. Доводчики торговой марки «НОРА-М» предназначены для эксплуатации при температуре от –45˚ до +60˚С. Доводчик модели 5S соответствует классу EN6-8 | NORA-M | руб./шт | 4255
| НОРА-М №5S (золото) | Модель 5S – доводчик дверной морозостойкий, предназначен для установки на входные металлические и другие тяжёлые двери (весом от 120 до 160 кг). Скорость закрывания двери при установке может быть отрегулирована в диапазонах от 180˚ до 18˚ и от 18˚ до 0˚ при помощи винтов на корпусе доводчика. Доводчик изготовлен в соответствии с российскими и европейскими стандартами. В частности, имеет сертификат соответствия ГОСТ и сертификат пожарной безопасности. Рекомендован для установки на противопожарные и противодымные двери. Доводчики торговой марки «НОРА-М» предназначены для эксплуатации при температуре от –45˚ до +60˚С. Доводчик модели 5S соответствует классу EN6-9 | NORA-M | руб./шт | 4255
| НОРА-М №5S (коричневый) | Модель 5S – доводчик дверной морозостойкий, предназначен для установки на входные металлические и другие тяжёлые двери (весом от 120 до 160 кг). Скорость закрывания двери при установке может быть отрегулирована в диапазонах от 180˚ до 18˚ и от 18˚ до 0˚ при помощи винтов на корпусе доводчика. Доводчик изготовлен в соответствии с российскими и европейскими стандартами. В частности, имеет сертификат соответствия ГОСТ и сертификат пожарной безопасности. Рекомендован для установки на противопожарные и противодымные двери. Доводчики торговой марки «НОРА-М» предназначены для эксплуатации при температуре от –45˚ до +60˚С. Доводчик модели 5S соответствует классу EN6-10 | NORA-M | руб./шт | 4255
| НОРА-М №5S (серебро) | Модель 5S – доводчик дверной морозостойкий, предназначен для установки на входные металлические и другие тяжёлые двери (весом от 120 до 160 кг). Скорость закрывания двери при установке может быть отрегулирована в диапазонах от 180˚ до 18˚ и от 18˚ до 0˚ при помощи винтов на корпусе доводчика. Доводчик изготовлен в соответствии с российскими и европейскими стандартами. В частности, имеет сертификат соответствия ГОСТ и сертификат пожарной безопасности. Рекомендован для установки на противопожарные и противодымные двери. Доводчики торговой марки «НОРА-М» предназначены для эксплуатации при температуре от –45˚ до +60˚С. Доводчик модели 5S соответствует классу EN6-12 | NORA-M | руб./шт | 4255
| НОРА-М №5S (серый) | Модель 5S – доводчик дверной морозостойкий, предназначен для установки на входные металлические и другие тяжёлые двери (весом от 120 до 160 кг). Скорость закрывания двери при установке может быть отрегулирована в диапазонах от 180˚ до 18˚ и от 18˚ до 0˚ при помощи винтов на корпусе доводчика. Доводчик изготовлен в соответствии с российскими и европейскими стандартами. В частности, имеет сертификат соответствия ГОСТ и сертификат пожарной безопасности. Рекомендован для установки на противопожарные и противодымные двери. Доводчики торговой марки «НОРА-М» предназначены для эксплуатации при температуре от –45˚ до +60˚С. Доводчик модели 5S соответствует классу EN6-11 | NORA-M | руб./шт | 4255
| НОРА-М №5S (чёрный) | Модель 5S – доводчик дверной морозостойкий, предназначен для установки на входные металлические и другие тяжёлые двери (весом от 120 до 160 кг). Скорость закрывания двери при установке может быть отрегулирована в диапазонах от 180˚ до 18˚ и от 18˚ до 0˚ при помощи винтов на корпусе доводчика. Доводчик изготовлен в соответствии с российскими и европейскими стандартами. В частности, имеет сертификат соответствия ГОСТ и сертификат пожарной безопасности. Рекомендован для установки на противопожарные и противодымные двери. Доводчики торговой марки «НОРА-М» предназначены для эксплуатации при температуре от –45˚ до +60˚С. Доводчик модели 5S соответствует классу EN6-13 | NORA-M | руб./шт | 4255
NEW | LONEX 310 (Графит) | Доводчик для дверей весом 15 - 60 кг. КлассДоводчика EN1-3. двухскоростной, с рычажной тягой, установочный размер 132х19 мм. В комплекте 2 вида крепежа - для установки на деревянные/пластиковые двери, и для установки на металлические двери. Габариты 146х57х37 мм, -30...+60°C, цвет - графит. | LONEX | руб./шт | 1091
NEW | LONEX 310 (Серый) | Доводчик для дверей весом 15 - 60 кг. КлассДоводчика EN1-3. двухскоростной, с рычажной тягой, установочный размер 132х19 мм. В комплекте 2 вида крепежа - для установки на деревянные/пластиковые двери, и для установки на металлические двери. Габариты 146х57х37 мм, -30...+60°C, цвет - серый. | LONEX | руб./шт | 1091
NEW | LONEX 310 (Серебро) | Доводчик для дверей весом 15 - 60 кг. КлассДоводчика EN1-3. двухскоростной, с рычажной тягой, установочный размер 132х19 мм. В комплекте 2 вида крепежа - для установки на деревянные/пластиковые двери, и для установки на металлические двери. Габариты 146х57х37 мм, -30...+60°C, цвет - серебро. | LONEX | руб./шт | 1091
NEW | LONEX 310 (Коричневый) | Доводчик для дверей весом 15 - 60 кг. КлассДоводчика EN1-3. двухскоростной, с рычажной тягой, установочный размер 132х19 мм. В комплекте 2 вида крепежа - для установки на деревянные/пластиковые двери, и для установки на металлические двери. Габариты 146х57х37 мм, -30...+60°C, цвет - коричневый. | LONEX | руб./шт | 1091
NEW | LONEX 310 (Черный) | Доводчик для дверей весом 15 - 60 кг. КлассДоводчика EN1-3. двухскоростной, с рычажной тягой, установочный размер 132х19 мм. В комплекте 2 вида крепежа - для установки на деревянные/пластиковые двери, и для установки на металлические двери. Габариты 146х57х37 мм, -30...+60°C, цвет - черный. | LONEX | руб./шт | 1091
NEW | LONEX 310 (Белый) | Доводчик для дверей весом 15 - 60 кг. КлассДоводчика EN1-3. двухскоростной, с рычажной тягой, установочный размер 132х19 мм. В комплекте 2 вида крепежа - для установки на деревянные/пластиковые двери, и для установки на металлические двери. Габариты 146х57х37 мм, -30...+60°C, цвет - белый. | LONEX | руб./шт | 1091
NEW | LONEX 330 (Графит) | Доводчик для дверей весом 50 - 120 кг. КлассДоводчика EN3-6. двухскоростной, с рычажной тягой, установочный размер 165х19 мм. В комплекте 2 вида крепежа - для установки на деревянные/пластиковые двери, и для установки на металлические двери. Габариты 182х62х40 мм, -30...+60°C, цвет - графит. | LONEX | руб./шт | 1263
NEW | LONEX 330 (Белый) | Доводчик для дверей весом 50 - 120 кг. КлассДоводчика EN3-6. двухскоростной, с рычажной тягой, установочный размер 165х19 мм. В комплекте 2 вида крепежа - для установки на деревянные/пластиковые двери, и для установки на металлические двери. Габариты 182х62х40 мм, -30...+60°C, цвет - белый. | LONEX | руб./шт | 1263
NEW | LONEX 330 (Серебро) | Доводчик для дверей весом 50 - 120 кг. КлассДоводчика EN3-6. двухскоростной, с рычажной тягой, установочный размер 165х19 мм. В комплекте 2 вида крепежа - для установки на деревянные/пластиковые двери, и для установки на металлические двери. Габариты 182х62х40 мм, -30...+60°C, цвет - серебро | LONEX | руб./шт | 1263
NEW | LONEX 330 (Черный) | Доводчик для дверей весом 50 - 120 кг. КлассДоводчика EN3-6. двухскоростной, с рычажной тягой, установочный размер 165х19 мм. В комплекте 2 вида крепежа - для установки на деревянные/пластиковые двери, и для установки на металлические двери. Габариты 182х62х40 мм, -30...+60°C, цвет - черный. | LONEX | руб./шт | 1263
NEW | LONEX 330 (Серый) | Доводчик для дверей весом 50 - 120 кг. КлассДоводчика EN3-6. двухскоростной, с рычажной тягой, установочный размер 165х19 мм. В комплекте 2 вида крепежа - для установки на деревянные/пластиковые двери, и для установки на металлические двери. Габариты 182х62х40 мм, -30...+60°C, цвет - серый. | LONEX | руб./шт | 1263
NEW | LONEX 330 (Коричневый) | Доводчик для дверей весом 50 - 120 кг. КлассДоводчика EN3-6. двухскоростной, с рычажной тягой, установочный размер 165х19 мм. В комплекте 2 вида крепежа - для установки на деревянные/пластиковые двери, и для установки на металлические двери. Габариты 182х62х40 мм, -30...+60°C, цвет - коричневый. | LONEX | руб./шт | 1263
NEW | LONEX 330 (Графит 7016) | Доводчик для дверей весом 50 - 120 кг. КлассДоводчика EN3-6. двухскоростной, с рычажной тягой, установочный размер 165х19 мм. В комплекте 2 вида крепежа - для установки на деревянные/пластиковые двери, и для установки на металлические двери. Габариты 182х62х40 мм, -30...+60°C, цвет - графит (7016). | LONEX | руб./шт | 1263
NEW | LONEX 330 (Коричневый 8024) | Доводчик для дверей весом 50 - 120 кг. КлассДоводчика EN3-6. двухскоростной, с рычажной тягой, установочный размер 165х19 мм. В комплекте 2 вида крепежа - для установки на деревянные/пластиковые двери, и для установки на металлические двери. Габариты 182х62х40 мм, -30...+60°C, цвет - коричневый (8024). | LONEX | руб./шт | 1263
27.12 | Доводчики «R-Lock»
| RL-DCM-EN2-00S (серебристый) | Доводчик для дверей весом 25-45 кг, EN2, ширина двери 700-900, макс.угол открывания 180⁰, монтажные размеры 132х19 мм, -40...+50 ⁰С, цвет серебристый, 150х38х68 мм. | R-Lock | руб./шт | 2142
| RL-DCM-EN3-00S (серебристый) | Доводчик для дверей весом 35-60 кг, EN3, ширина двери 700-1100, макс.угол открывания 180⁰, монтажные размеры 162х19 мм, -40...+50 ⁰С, цвет серебристый, 180х43х68 мм. | R-Lock | руб./шт | 2448
| RL-DCM-EN4-00S (серебристый) | Доводчик для дверей весом 45-75 кг, EN4, ширина двери 900-1200, макс.угол открывания 180⁰, монтажные размеры 188х19 мм, -40...+50 ⁰С, цвет серебристый, 198х45х68 мм. | R-Lock | руб./шт | 3060
| RL-DCM-EN5-00S (серебристый) | Доводчик для дверей весом 80-110 кг, EN5, ширина двери 1000-1600, макс.угол открывания 180⁰, монтажные размеры 229х19 мм, -40...+50 ⁰С, цвет серебристый, 248х44х68 мм. | R-Lock | руб./шт | 4284
27.13 | Доводчики «DAHUA»
| ASF102S | Доводчик дверной; до 60 кг; ширина двери до 950 мм; ЕН3; подходит для любых дверей с дверными рамами и углом открытия до 180°; -30°C...+60°C. Монтажный размер 165х19 мм. | Dahua | руб./шт | 6190
NEW | ASF045L | Доводчик для дверей весом до 45 кг, шириной до 750 мм, EN2, двухскоростной, установочный размер 132,4х18,4 мм, габаритные размеры 145х55,5х36 мм, -20..+50°C. Алюминиевый сплав. | Dahua | руб./шт | 1290
NEW | ASF065L | Доводчик для дверей весом до 65 кг, шириной до 950 мм, EN2, двухскоростной, установочный размер 163х20,5 мм, габаритные размеры 175х61х40 мм, -20..+50°C. Алюминиевый сплав. | Dahua | руб./шт | 1590
NEW | ASF085L | Доводчик для дверей весом до 85 кг, шириной до 1150 мм, EN2, двухскоростной, установочный размер 187,6х19 мм, габаритные размеры 202х67х41 мм, -20..+50°C. Алюминиевый сплав. | Dahua | руб./шт | 1990
28 | Кнопки выхода
28.1 | Кнопки выхода «ELTIS»
| ELTIS B-101/нерж.полир. | Кнопка "выход" накладная, пьезоэлектрическая; встроенная индикация, U-пит. 18 В, U-коммут. ≤24 В, I-коммут. ≤ 0.2 А; IP68, t-раб. -40…+75 °С, габ.размеры 46х92х23 мм | ELTIS | руб./шт | 2524
| ELTIS В-21 (медь) | Накладное исполнение. Индикация питания. 16...21 В, Коммутируемое напряжение, 25В, 96х46х25 мм, 0.12 кг. | ELTIS | руб./шт | 812
| ELTIS В-72 | Накладное исполнение, с индикацией, встроенная плата аварийного открывания замка, 12…21 В, 0,1А, 46х92х24 мм. | ELTIS | руб./шт | 1315
| ELTIS В-21 (чёрный) | Кнопка выхода, накладное исполнение. Индикация питания. 16...21 В, Коммутируемое напряжение, 25В, Цвет черно-серый муар. 96х46х25 мм, 0.12 кг. | ELTIS | руб./шт | 797
28.2 | Кнопки выхода «Smartec»
| ST-ER001BR-GN | Монтажная коробка для совместной установки устройств разблокировки серии ST-ER105D-GN и кнопок выхода серии ST-EX*44**; накладной монтаж. Габ.размеры: 192х99х38мм. | Smartec | руб./шт | 741
| ST-ER100A | Модуль звукового оповещения для ST-ER100SM, 87/93 дБ, батарейка CR123A входит в комплект,-20...+70 °С | Smartec | руб./шт | 2700
| ST-ER100SM | Защитный кожух для устройств разблокировки серии ST-ER***, поликарбонат, IP54 (IP65 при дополнительной герметизации), накладной/врезной монтаж, -50...+70 °С, 195х118х73 мм | Smartec | руб./шт | 2800
| ST-ER105D-GN | Устройство разблокировки двери с восстанавливаемой вставкой, защитная прозрачная крышка, 2 группы контактов НР/НЗ. Коммутируемая мощность: 2 А, 12–24 В DC; 97 х 92 х 61 мм. Восстановление кнопки с помощью ключа, идущего в комплекте. | Smartec | руб./шт | 800
| ST-ER114D-GN | Устройство разблокировки двери со стеклянной вставкой, защитная прозрачная крышка, 2 группы контактов НР/НЗ. Разрушаемое стекло, которое после активирования для осуществления эвакуации должно заменяться | Smartec | руб./шт | 677
| ST-ER114G | Стеклянная вставка для ST-ER114 | Smartec | руб./шт | 110
| ST-ER114K | Ключ тестирования для ST-ER114 | Smartec | руб./шт | 90
| ST-ER115 | Устройство разблокировки двери с восстанавливаемой вставкой, защитная прозрачная крышка, 2 группы контактов НР/НЗ. Коммутируемая мощность: 3 А, 12 − 48 В DC; 3 А, 125 − 220 В AC; 88 х 88 х 55 мм. Ключ идет в комплекте. | Smartec | руб./шт | 1150
| ST-ER115K | Ключ восстановления для ST-ER114, ST-ER115 и ST-ER115SL-GN, пластик, 56х12х12 мм | Smartec | руб./шт | 90
| ST-ER115SL-GN | Устройство разблокировки двери с восстанавливаемой вставкой, защитная прозрачная крышка, 1 группа контактов НР/НЗ, СИД индикация, зеленый корпус | Smartec | руб./шт | 1350
| ST-ER115C | Защитная прозрачная крышка для ST-ER114, ST-ER115, ST-ER115SL-GN | Smartec | руб./шт | 180
| ST-ER116C | Защитная прозрачная крышка для ST-ER116 | Smartec | руб./шт | 180
| ST-ER125K | Ключ восстановления для ST-ER125 | Smartec | руб./шт | 90
| ST-ER126DMLS-GN | Устройство разблокировки двери с восстанавливаемой кнопкой активации, световая/звуковая индикация, мониторинг положения защитной крышки, 3 группы контактов НР/НЗ, IP40, -20…+60 °С, 90х93х40 мм | Smartec | руб./шт | 4149
| ST-ES120 | Переключатель с ключом Keyswitch, врезной, 2 группы контактов НР/НЗ, высокий уровень секретности | Smartec | руб./шт | 6820
| ST-ES120SM | Переключатель с ключом Keyswitch, накладной, 2 группы контактов НР/НЗ, высокий уровень секретности. IP55; -30...+55°С без конденсации. | Smartec | руб./шт | 7300
| ST-EX010SM | Кнопка металлическая, накладная, НР контакты, размер: 83х32х25 мм | Smartec | руб./шт | 490
| ST-EX011SM | Кнопка пластиковая, накладная, НЗ/НР контакты, размер: 76х23х14 мм | Smartec | руб./шт | 75
| ST-EX012LSM | Кнопка металлическая, 2-х цветный СИД индикатор, накладная, НР контакты, размер: 60х29х25 мм | Smartec | руб./шт | 660
| ST-EX012SM | Кнопка металлическая, накладная, НР контакты, IP40, алюминиевый сплав, размер: 60х29х25 мм | Smartec | руб./шт | 580
| ST-EX014BR-BK | Адаптер для накладного монтажа врезных кнопок ST-EX144 / ST-EX144L / ST-EX244 / ST-EX344LW; размер: 92х92х50 мм; корпус: пластик; цвет: черный. | Smartec | руб./шт | 510
| ST-EX014BR-GN | Адаптер для накладного монтажа врезных кнопок ST-EX144 / ST-EX144L / ST-EX244 / ST-EX344LW; размер: 92х92х50 мм; корпус: пластик; цвет: зелёный. | Smartec | руб./шт | 510
| ST-EX020LSM-BK | Кнопка выхода сенсорная, накладная, пластик, НЗ/НР контакты, IP54, -20...+45°C, 12/24 В(DC), 50 мА, 86х50х20 мм, черная | Smartec | руб./шт | 570
| ST-EX020LSM-WT | Кнопка выхода сенсорная, накладная, пластик, НЗ/НР контакты, IP54, -20...+45°C, 12/24 В(DC), 50 мА, 86х50х20 мм, белая | Smartec | руб./шт | 570
| ST-EX043BR | Адаптер металлический, для накладного монтажа кнопки выхода серии ST-EX 143/343; размер: 35х90х28 мм. | Smartec | руб./шт | 620
| ST-EX044BR | Адаптер металлический, для накладного монтажа кнопки выхода. Габ.размер: 86х86х27мм. | Smartec | руб./шт | 700
| ST-EX120IR | Кнопка ИК-бесконтактная, врезная, металл. корпус, НЗ/НР контакты, 115х70х40 мм, -20…+55 °С | Smartec | руб./шт | 630
| ST-EX121IR | Кнопка ИК-бесконтактная, врезная, металл. корпус, НЗ/НР контакты, 90х90х40 мм, -20…+55°C | Smartec | руб./шт | 630
| ST-EX141 | Кнопка из цинкового сплава, накладная, НР контакты, IP40, 80х32х25 мм. | Smartec | руб./шт | 600
| ST-EX141L | Кнопка металлическая; накладная; 2-х цветный индикатор; НР контакты; размер: 80х32х26 мм. | Smartec | руб./шт | 680
| ST-EX142 | Накладная кнопка выхода из цинкового сплава без индикации, НР контакты, размер: 83х32х25 мм | Smartec | руб./шт | 479.75
| ST-EX142L | Накладная кнопка выхода из цинкового сплава с индикацией, НР контакты, 12 В DC, 83х32х25 мм. | Smartec | руб./шт | 760
| ST-EX143 | Кнопка металлическая; врезная; НР контакты; размер: 35х90 мм. | Smartec | руб./шт | 660
| ST-EX143L | Кнопка металлическая с индикацией; врезная; НР контакты; размер: 35х90 мм. | Smartec | руб./шт | 830
| ST-EX144 | Кнопка механическая, врезная; НО контакты (3А/36В DC). IP40. Габ.размер: 86х86х27мм. Основание: нерж.сталь. | Smartec | руб./шт | 700
| ST-EX144L | Кнопка механическая, врезная, с LED индикацией (12В DC); НО контакты (3А/36В DC). IP40. Габ.размер: 86х86х27мм. Основание: нерж.сталь. | Smartec | руб./шт | 880
| ST-EX241 | Кнопка металлическая; накладная; НР контакты; размер: 80х32х32 мм. | Smartec | руб./шт | 840
| ST-EX241L | Кнопка металлическая; накладная; 2-х цветный индикатор; НР контакты; размер: 80х32х32 мм. | Smartec | руб./шт | 920
| ST-EX243 | Кнопка врезная "грибок"; НЗ/НР контакты; корпус: нержав.сталь; IP40; размер: 90х35х50 мм. Для накладного монтаж использовать адаптор ST-EX043BR. | Smartec | руб./шт | 940
| ST-EX244 | Кнопка врезная, типа "грибок"; НО/НЗ контакты (3А/30В DC). IP40. -20…+55°С Габ.размер: 86х86х44мм. Основание: нерж.сталь. | Smartec | руб./шт | 940
| ST-EX310L-BK | Кнопка ИК-бесконтактная, накладная, черная, СИД индикатор, НЗ/НР контакты, 12/24 В DC, пластик, 86х55х14 мм. | Smartec | руб./шт | 1350
| ST-EX310L-WT | Кнопка ИК-бесконтактная, накладная, белая, СИД индикатор, НЗ/НР контакты, 12/24 В DC, пластик, 86х55х14 мм. | Smartec | руб./шт | 1350
| ST-EX341LW | Кнопка ИК-бесконтактная; металлическая; накладная; 2-х цветный индикатор; НЗ/НР контакты; IP68; -35...+55°С; размер: 80х32х23 мм. | Smartec | руб./шт | 1780
| ST-EX343LW | Кнопка ИК-бесконтактная с индикацией; металлическая; врезная; НЗ/НР контакты; IP68; -35...+55°С; размер: 35х90 мм. | Smartec | руб./шт | 2050
| ST-EX344LW | Кнопка врезная; ИК; бесконтактная; расстояние срабатывания 5-20см; контакты: НЗ/НР (2А/30В DC). Питание: DC 12В; 50мА. IP68. -20…+55°С. Габ.размер: 86х86х27мм. Основание: нерж.сталь. | Smartec | руб./шт | 1950
| ST-EX410L-BK | Кнопка сенсорная; накладная; НЗ/НР контакты; размер: 86х55х12 мм. Цвет: чёрный. | Smartec | руб./шт | 930
| ST-EX410L-WT | Кнопка сенсорная; накладная; НЗ/НР контакты; размер: 86х55х12 мм. Цвет: белый. | Smartec | руб./шт | 930
| ST-ER106DLS-GN | Устройство разблокировки двери с восстанавливаемой Кнопкой активации, световая/звуковая индикация, защитная прозрачная крышка, 2 группы контактов НР/НЗ, 12/24 В, 100/80 мА, IP40, -20…+60°C, 91х96х35 мм. | Smartec | руб./шт | 1900
| ST-EX145-GR | Кнопка металлическая, накладная, НР контакты, серая, размер: 72х32х24 мм. | Smartec | руб./шт | 333
| ST-EX145-BR | Кнопка металлическая, накладная, НР контакты, коричневая, размер: 72х32х24 мм. | Smartec | руб./шт | 333
| ST-EX143W | Кнопка металлическая, IP66, врезная, НР/НЗ контакты, размер: 35х90х45 мм. | Smartec | руб./шт | 930
| ST-EX143LW | Кнопка металлическая, IP66, врезная, СИД индикатор, НР/НЗ контакты, размер: 35х90х40 мм. | Smartec | руб./шт | 1150
| ST-EX144W | Кнопка металлическая, IP66, врезная, НР/НЗ контакты, размер: 86х86х40 мм. | Smartec | руб./шт | 930
| ST-EX144LW | Кнопка металлическая, IP66, врезная, СИД индикатор, НР/НЗ контакты, размер: 86х86х40 мм. | Smartec | руб./шт | 1150
| ST-EX416W | Кнопка пластиковая, накладная, IP68, контакты НЗ/НР, размер: D93х72 мм. | Smartec | руб./шт | 5250
| ST-EX710-WT | Кнопка пластиковая, накладная, локтевая, НЗ/НР контакты, размер: 175х95х25 мм. | Smartec | руб./шт | 2700
| ST-ER415DLW-GN | Устройство разблокировки двери с восстанавливаемой вставкой, IP67, защитная прозрачная крышка, двухцветная световая индикация, 2 группы контактов НР/НЗ, 12/24 В, 10 мА, -40…+60°C, 86х93х56 мм. | Smartec | руб./шт | 6800
| ST-ES144SM | Переключатель с ключом, накладной, 2 независимых группы контактов ОБЩ/НР/НЗ; Коммутируемая мощность: 1,5 А, 12/24 В DC. В комплекте 3 ключа. IP54; -20...+55°C без конденсации, 73х73х49 мм. | Smartec | руб./шт | 2255
| ST-ER126K | Ключ восстановления устройства разблокировки дверей после активации; Совместимость - ST-ER126DMLS-GN, 70х35х8 мм. | Smartec | руб./шт | 140
| ST-ER126C | Защитная крышка для предотвращения случайной активации устройств разблокировки дверей; Совместимость - ST-ER126DMLS-GN, 91х98х15 мм. | Smartec | руб./шт | 260
NEW | ST-ER105C | Защитная прозрачная крышка для ST-ER105 и ST-ER106 | Smartec | руб./шт | 180
NEW | ST-ER105K | Ключ восстановления для ST-ER105 | Smartec | руб./шт | 90
NEW | ST-EX344MLW | Кнопка металлическая, врезная, IP65, ИК-бесконтактная с дублированием механической активацией, НЗ/НР контакты, 12–24 В DC, 50 мА, нагрузка – 1 А/30 В, -35...+55°С, 86х86х26 мм | Smartec | руб./шт | 2400
NEW | ST-ER106TLS-GN | Устройство разблокировки двери с восстанавливаемой Кнопкой активации, световая/звуковая индикация, защитная прозрачная крышка, 3 группы контактов НР/НЗ, 12/24 В, 100/80 мА, IP40, -20…+60°C, 91х96х35 мм. | Smartec | руб./шт | 2000
28.3 | Кнопки выхода «Олевс»
| EXITka (белая) | Накладная, металлическая, с индикацией, 41х53х11 мм, цвет белый | Олевс | руб./шт | 530
| EXITka (черная) | Накладная, металлическая, с индикацией, 41х53х11 мм, цвет черный | Олевс | руб./шт | 530
| EXITka (никель) | Накладная, металлическая, с индикацией, 41х53х11 мм, цвет никель | Олевс | руб./шт | 530
| PUSHka (белый) | Подсветка из двух светодиодов. При смене полярности питания цвет подсветки меняется с зелёного на красный. Контакты нормально-разомкнутые (НО); 0.1 А при напряжении 12 В;Скрытая или открытая проводка; Накладной антивандальный металлический корпус из цинкового сплава; Цвет - белый, ø40 х 20 мм. | Олевс | руб./шт | 600
| PUSHka (Медный антик) | Подсветка из двух светодиодов. При смене полярности питания цвет подсветки меняется с зелёного на красный. Контакты нормально-разомкнутые (НО); 0.1 А при напряжении 12 В;Скрытая или открытая проводка; Накладной антивандальный металлический корпус из цинкового сплава; Медный антик, ø40 х 20 мм. | Олевс | руб./шт | 600
| PUSHka (никель) | Подсветка из двух светодиодов. При смене полярности питания цвет подсветки меняется с зелёного на красный. Контакты нормально-разомкнутые (НО); 0.1 А при напряжении 12 В;Скрытая или открытая проводка; Накладной антивандальный металлический корпус из цинкового сплава; Цвет - никель, ø40 х 20 мм. | Олевс | руб./шт | 600
| PUSHka (Серебряный антик) | Подсветка из двух светодиодов. При смене полярности питания цвет подсветки меняется с зелёного на красный. Контакты нормально-разомкнутые (НО); 0.1 А при напряжении 12 В;Скрытая или открытая проводка; Накладной антивандальный металлический корпус из цинкового сплава; Серебряный антик, ø40 х 20 мм. | Олевс | руб./шт | 600
| PUSHka (черный) | Подсветка из двух светодиодов. При смене полярности питания цвет подсветки меняется с зелёного на красный. Контакты нормально-разомкнутые (НО); 0.1 А при напряжении 12 В;Скрытая или открытая проводка; Накладной антивандальный металлический корпус из цинкового сплава; Цвет - черный, ø40 х 20 мм. | Олевс | руб./шт | 600
| ЦИКЛОП (белый) | Накладная, металлическая, с индикацией, 40х80х25 мм, цвет белый | Олевс | руб./шт | 650
| ЦИКЛОП (серебряный антик) | Накладная, металлическая, с индикацией, 40х80х25 мм, цвет серебряный антик | Олевс | руб./шт | 650
| ЦИКЛОП (серый металлик) | Накладная, металлическая, с индикацией, 40х80х25 мм, цвет серый металлик | Олевс | руб./шт | 650
| ЦИКЛОП (чёрный) | Накладная, металлическая, с индикацией, 40х80х25 мм, цвет черный антик | Олевс | руб./шт | 650
| ЦИКЛОП ИК (медный антик) | Накладная, металлическая, с индикацией, 40х80х25 мм, цвет медный антик | Олевс | руб./шт | 1550
| ЦИКЛОП ИК (серебряный антик) | Накладная, металлическая, с индикацией, 40х80х25 мм, цвет серебряный антик | Олевс | руб./шт | 1550
| ЦИКЛОП ИК (черный) | Накладная, металлическая, с индикацией, 40х80х25 мм, цвет черный | Олевс | руб./шт | 1550
| ЦИКЛОП (медный антик) | Накладная, металлическая, с индикацией, 40х80х25 мм, цвет медный антик | Олевс | руб./шт | 650
28.4 | Кнопки выхода «AccordTec»
| AT-H01-P | Кнопка "ВЫХОД" накладная, пластик,тип контактов: нормально-открытый/нормально-закрытый, ток коммутации 3 А, 76х23х14 мм | AccordTec | руб./шт | 83
| AT-H200-GN | Устройство разблокировки с восстанавливаемой вставкой, возврат в рабочее состояние осуществляется с помощью специального ключа. Устройство имеет защитную пластиковую крышку с отверстием для установки пломбы, корпус: поликарбонат. 2 группы контактов НР/НЗ, 30 В, 2 А, -30...+70 °С, IP24, 87,5х87,5х24,5/56,5 мм (с монтажной коробкой) | AccordTec | руб./шт | 843
| AT-H300M LED Gray | Кнопка выхода металлическая накладная c LED подсветкой. Выходные контакты НР/НЗ, IP 67, – 20...+55°С, 12 В,3 А, 36В, 75х47x25 мм, цвет серый; 142 г. | AccordTec | руб./шт | 1077
| Козырек защитный к AT-H300M Gray | Козырек защитный AT-H300M предназначен для защиты кнопки выхода AT-H300M от внешних осадков при монтаже с уличной стороны. Цвет серый. Габаритные размеры: 52 х 77 х 39 мм | AccordTec | руб./шт | 650
| AT-H801А LED | Кнопка "Выход" врезная c LED подсветкой (синяя), НР контакты, 3…15 В, 10 мА, -20…+55 °С, 92х29х25 мм | AccordTec | руб./шт | 392
| AT-H805A | Кнопка выхода металлическая накладная; Габариты 82х32х25 мм; тип контактов НР | AccordTec | руб./шт | 525
| AT-H810P | Бесконтактная накладная кнопка выхода с регулировкой дальности срабатывания 7...15 см и задержки на выключение, НО/НЗ, питание 12/24 В. Коммутация 2 А, 24 В. Материал: пластик. Дежурная индикация синяя, при срабатывании - зеленая. -20...+55 °С, 80х32х23 мм | AccordTec | руб./шт | 1244
| AT-H810P-W | Бесконтактная накладная кнопка выхода с регулировкой дальности срабатывания 7...15 см и задержки на выключение, НО/НЗ, питание 12/24 В. Коммутация 2 А, 24 В. Материал: пластик. Дежурная индикация синяя, при срабатывании - зеленая. Герметизированная плата. -20...+55 °С, 80х32х23 мм | AccordTec | руб./шт | 1496
| AT-HSB1 LED Gray | Кнопка выхода металлическая накладная c LED подсветкой. Выходные контакты НР/НЗ, IP 67, 12 В,3 А, 36В, цвет серый, – 20...+55°С, 60х27,5x26,5 мм, 66 г. | AccordTec | руб./шт | 1000
| AT-H805A LED (светодиод зеленый) | Кнопка выхода металлическая накладная c LED подсветкой, светодиод зеленый. Степень защиты: IP67. Выходные контакты НО/НЗ, 82х32х25 мм, цвет серебро; масса 128г. | AccordTec | руб./шт | 718
| AT-H810M-W | Бесконтактная накладная кнопка выхода с регулировкой дальности срабатывания 7...15 см и задержки на выключение, НО/НЗ, питание 12/24 В. Коммутация 2 А, 24 В. Материал: металл. Дежурная индикация синяя, при срабатывании - зеленая. Герметизированная плата, -20...+55 °С, 80х32х23 мм | AccordTec | руб./шт | 2363
28.5 | Кнопки выхода «Даксис»
| КН-04 | Накладная, металлическая, 37 мм (D) х12мм | Даксис | руб./шт | 890
| КН-04К | Накладная, металлическая, 37мм (D) х12мм, покраска корпуса порошковой эмалью | Даксис | руб./шт | 907
| КН-05К | Накладная, металлическая с индикацией, 37мм (D) х12мм, покраска корпуса порошковой эмалью | Даксис | руб./шт | 1018
28.6 | Кнопки выхода «Soca»
| SI-20 | Бесконтактная ИК кнопка выхода, врезная, с подсветкой, влагозащищенное исполнение, плата задержки, корпус нержавеющая сталь, НЗ/НО контакты, 12 В, ток коммутации до 1 А, IP54, -20...+60 °С, 115х39х26 мм | Soca | руб./шт | 1704
| SI-25 | Бесконтактная ИК кнопка выхода, врезная, с подсветкой, влагозащищенное исполнение, плата задержки, корпус нержавеющая сталь, НЗ/НО контакты, 12 В, ток коммутации до 1 А, IP54, -20...+60 °С, 115х39х26 мм | Soca | руб./шт | 2724
| SI-60 | Бесконтактная ИК кнопка выхода, врезная, с подсветкой, влагозащищенное исполнение, плата задержки, корпус нержавеющая сталь, НЗ/НО контакты, 12 В, ток коммутации до 1 А, IP54, -20...+60 °С, 115х70х26 мм | Soca | руб./шт | 1764
| SI-65 | Бесконтактная ИК кнопка выхода, врезная, металлический корпус. НЗ/НР контакты. Встроенное встроенная плата задержки. Встроенная подсветка. 115х70х26 мм | Soca | руб./шт | 2520
28.7 | Кнопки выхода «SLINEX»
| DR-01 | Кнопка выхода накладная, пластик, контакты Н.О./ Н.З., 76х23х14мм. | SLINEX | руб./шт | 70.2
| DR-02 | Кнопка выхода накладная, металлическая, контакты Н.О., -40 - +50℃, IP44, 80х30х24мм. | SLINEX | руб./шт | 370
| DR-02L | Кнопка выхода накладная, металлическая, с подсветкой, контакты Н.О., максимальное коммутируемое напряжение - 36В, 3А, -40 - +55℃, IP44, 80х30х25 мм. | SLINEX | руб./шт | 530
| DR-03 | Кнопка выхода накладная, сенсорная, пластиковая, 12В, контакты Н.О./ Н.З., -40 - +50℃, IP44, 86х50х20мм. | SLINEX | руб./шт | 590
| DR-03i | Кнопка выхода накладная, сенсорная, пластиковая, 12В, контакты Н.О./ Н.З., -40 - +50℃, IP44, 86х50х20мм, белая/ Кнопка выхода не имеет задержки! | SLINEX | руб./шт | 590
| DR-04 | Кнопка выхода врезная, бесконтактная (с ИК датчиком), металлическая, с подсветкой, Н.О./Н.З., 12В, 40мА, -30...+55℃, IP44, 115х70х30 мм, вес - 0,11 кг. | SLINEX | руб./шт | 570
28.8 | Кнопки выхода «Hikvision»
| DS-K7P02 | Механическая кнопка выхода, врезная, НЗ/НР контакты, 3A/DC36В макс.; размер 90×35×28.9мм; алюминий. | Hikvision | руб./шт | 763.78
| DS-K7P03 | Бесконтактная кнопка выхода, врезная, НЗ/НР контакты, 1A/DC30В; размер 86х86х25.7мм; алюминий. | Hikvision | руб./шт | 1362.31
| DS-K7P03/T | Бесконтактная кнопка выхода 1 A/DC 30 В, 0.5 A/AC 125 В макс.; размер 86×86×25.7 мм; панель - алюминиевый сплав | Hikvision | руб./шт | 1843.83
| DS-K7P03A | Бесконтактная кнопка выхода, врезная, НЗ/НР контакты, напряжение подсветки 12 В DC, коммутирующее напряжение 1A/DC30В; размер 86х86х28 мм; панель - нержавеющая сталь. | Hikvision | руб./шт | 1453.2
| DS-K7P04 | Бесконтактная кнопка выхода, врезная, НЗ/НО/коммутационный контакт, 1A/DC30В; размер 90х35х25 мм; нержавеющая сталь. | Hikvision | руб./шт | 1370.88
| DS-K7P04/T | Бесконтактная кнопка выхода 1 A/DC 30 В, 0.5 A/AC 125 В макс.; размер 90×35×37.7 мм; панель - алюминиевый сплав | Hikvision | руб./шт | 2399.04
| DS-K7P05 | Механическая кнопка выхода, врезная, НЗ/НР контакты, 3A/DC36В макс.; размер 86×50×44мм; металл. | Hikvision | руб./шт | 1414.94
| DS-K7P06 | Механическая кнопка выхода, врезная, НЗ/НР контакты, 3A/DC36В макс.; размер 87.7×87.7×44мм; металл. | Hikvision | руб./шт | 1414.94
| DS-K7PEB (зелёный) | Кнопка аварийного выхода, накладная, 3 A/ DC 36 В макс.; размер 86×86×50мм; пожароустойчивый материал. Цвет-зеленый. | Hikvision | руб./шт | 1317.02
| DS-K7PEB (красный) | Устройство разблокировки DS-K7PEB (красный). Выходные контакты — NC/COM/NO, мощность передачи — 3 А при 36 В постоянного тока. Рабочие условия: температуры — 10 °C… +55 °C, влажность — 0–95 %. Габариты — 86×86×50 мм, вес — 200 г. Тип монтажа — накладной. | Hikvision | руб./шт | 1192.8
| DS-K7P08 | Сенсорная кнопка выхода. NO/NC/COM. Эффективная дистанция: 5...15см. Индикатор: LED светодиод статуса и событий/Синий/Зеленый. 12В...24В DC; -20°C...+55°C; 86х86х16мм. Материал: Нержавеющая сталь. Цвет: Серебристый. Врезной монтаж | Hikvision | руб./шт | 954
28.9 | Кнопки выхода «Alarmico»
| AL-EXB1 | Кнопка пластиковая, накладная, НР/НЗ контакты, 3А/36В (DC), 76х23х14 мм. | Alarmico | руб./шт | 90
| AL-EXB2 | Кнопка выхода врезная пластиковая, тип контактов НО, 3А/36В (DC), 100 000 циклов, 86×86×20 мм. | Alarmico | руб./шт | 213
| AL-EXB3 | Кнопка выхода врезная из нержавеющей стали, НО контакты, 3А/36В (DC), 500 000 циклов, 91×28×20 мм. | Alarmico | руб./шт | 319
| AL-EXB4 | Кнопка выхода врезная из нержавеющей стали, тип контактов НО; 3А/36В (DC), 500 000 циклов, 88×88×20 мм. | Alarmico | руб./шт | 703
| AL-EXB5 | Кнопка выхода накладная алюминиевая, тип контактов НО, 3А/36 В (DC), 500 000 циклов, 83×32×25 мм. | Alarmico | руб./шт | 851
| AL-EXB6B | ИК-кнопка выхода из нержавеющей стали с индикацией, бесконтактное срабатывание до 10 см, тип контактов НО/НЗ, 3А/36В (DC), 86×86×29 мм. | Alarmico | руб./шт | 851
| AL-EXB6 | ИК-кнопка выхода из нержавеющей стали с индикацией, бесконтактное срабатывание до 10 см, тип контактов НО/НЗ, 3А/36В (DC), 115×70×29 мм. | Alarmico | руб./шт | 851
| AL-KSW2 | Переключатель с ключом и встроенной LED-индикацией, НО/НЗ контакты, тамперный контакт, пылевлагозащищенный корпус, LED 12В DC, ресурс 500 000 циклов, 3А/36В (DC) 86x86x20 мм. | Alarmico | руб./шт | 1379
| Midspan-2/602G | PoE-инжектор на 2 порта гигабитный; IEEE 802.3af/at; до 60 Вт; на порт - до 30Вт, вход/выход 2xRJ45 10/100/1000Мбит/с; AC100-240В, встроенный БП; -10 ... +45 °С; 83x44x172 мм. | OSNOVO | руб./шт | 5951
28.10 | Кнопки выхода «JSB-Systems»
| 40.0 Off-(On) никель сатин | Кнопка выхода, накладная. Антивандальная механическая нормально разомкнутая кнопка (НР). Подсветка контура и нажимной части белого цвета. Материал - нержавеющая сталь, алюминиевый сплав с анодированным покрытием. Нажимная часть из полированной нержавеющей стали. Длина провода 2м. Максимально коммутируемый ток 1А при напряжении 36В. Питание подсветки +12В при потреблении 10мА. 40х40х17 мм. | JSB-Systems | руб./шт | 664.8
| 40.0 Off-(On) зеркальный хром | Кнопка накладная, антивандальная механическая нормально разомкнутая (НР). Подсветка контура и нажимной части белого цвета. Материал корпуса - алюминиевый сплав с анодированным покрытием. Нажимная часть из полированной нержавеющей стали. Коммутируемый ток 1А при напряжении 36В. Питание подсветки +12В, 10мА. Всепогодная, но не допускает постоянного нахождения под открытым сильным дождем. | JSB-Systems | руб./шт | 664.8
| 40.1 Off-(On) никель сатин | Кнопка выхода, накладная. Антивандальная механическая нормально разомкнутая кнопка (НР). Подсветка контура и нажимной части белого цвета. Материал - нержавеющая сталь, алюминиевый сплав с анодированным покрытием. Нажимная часть из полированной нержавеющей стали. Длина провода 2м. Максимально коммутируемый ток 1А при напряжении 36В. Питание подсветки +12В при потреблении 10мА. 40х40х17 мм. | JSB-Systems | руб./шт | 831.6
| 40.1 Off-(On) зеркальный хром | Кнопка накладная, антивандальная механическая нормально разомкнутая (НР). Подсветка контура и нажимной части белого цвета. Материал корпуса - алюминиевый сплав с анодированным покрытием. Нажимная часть из полированной нержавеющей стали. Коммутируемый ток 1А при напряжении 36В. Питание подсветки +12В, 10мА. Всепогодная, но не допускает постоянного нахождения под открытым сильным дождем. | JSB-Systems | руб./шт | 831.6
| 60.0 Off-(On) Выход зеркальный хром | Кнопка выхода, накладная. Антивандальная механическая нормально разомкнутая кнопка (НР). Подсветка контура и нажимной части белого цвета. Материал - нержавеющая сталь, алюминиевый сплав с анодированным покрытием. Нажимная часть из полированной нержавеющей стали. Длина провода 2м. Максимально коммутируемый ток 1А при напряжении 36В. Питание подсветки +12В при потреблении 10мА, 40х80х19 мм. 2 пластины в комплекте с надписью Exit и Выход. | JSB-Systems | руб./шт | 900
| 60.0 Off-(On) зеркальный хром | Кнопка выхода, накладная. Антивандальная механическая нормально разомкнутая кнопка (НР). Подсветка контура и нажимной части белого цвета. Материал - нержавеющая сталь, алюминиевый сплав с анодированным покрытием. Нажимная часть из полированной нержавеющей стали. Длина провода 2м. Максимально коммутируемый ток 1А при напряжении 36В. Питание подсветки +12В при потреблении 10мА, 40х80х19 мм. 1 пластина в комплекте с надписью Exit. | JSB-Systems | руб./шт | 831.6
| 60.1 Off-(On) Выход зеркальный хром | Кнопка выхода, накладная. Антивандальная механическая нормально разомкнутая кнопка (НР). Подсветка контура и нажимной части белого цвета. Материал - нержавеющая сталь, алюминиевый сплав с анодированным покрытием. Нажимная часть из полированной нержавеющей стали. Длина провода 2м. Коммутируемый ток 1А при напряжении 36В. Питание подсветки +12В при потреблении 10мА, 40х80х40 мм. 2 пластины в комплекте с надписью Exit и Выход. | JSB-Systems | руб./шт | 1066.8
| 60.1 Off-(On) зеркальный хром | Кнопка выхода, накладная. Антивандальная механическая нормально разомкнутая кнопка (НР). Подсветка контура и нажимной части белого цвета. Материал - нержавеющая сталь, алюминиевый сплав с анодированным покрытием. Нажимная часть из полированной нержавеющей стали. Длина провода 2м. Максимально коммутируемый ток 1А при напряжении 36В. Питание подсветки +12В при потреблении 10мА, 40х80х40 мм. 1 пластина в комплекте с надписью Exit. | JSB-Systems | руб./шт | 997.2
| 8040.37.0 | Сенсорная антивандальная накладная кнопка нормально разомкнутая (НР), с подсветкой нажимной части. IP54. В комплекте две лицевые накладки ВЫХОД - EXIT. Материал корпуса - алюминиевый сплав АД31 с многослойным гальваническим покрытием зеркальный хром. Материал лицевой части - полированная нержавеющая сталь 1мм, нажимная часть - акрил. Тип датчика емкостной. Коммутируемый напряжение/ток 36В и 100 мА. Индикация срабатывания световая, изменение цвета подсветки с белого на зеленый. DC 12…15 В, 10 мА (при 12 В), 80х40х19 мм. | JSB-Systems | руб./шт | 1333.08
| 8040.37.1 | Сенсорная антивандальная накладная кнопка нормально разомкнутая (НР), с подсветкой нажимной части. IP54. В комплекте две лицевые накладки ВЫХОД - EXIT. Материал корпуса - алюминиевый сплав АД31 с многослойным гальваническим покрытием зеркальный хром. Материал лицевой части - полированная нержавеющая сталь 1мм, нажимная часть - акрил. Тип датчика емкостной. Коммутируемый напряжение/ток 36В и 100 мА. Индикация срабатывания световая, изменение цвета подсветки с белого на зеленый. DC 12…15 В, 10 мА (при 12 В), 80х40х19 мм. | JSB-Systems | руб./шт | 1555.2
28.11 | Кнопки выхода «SPACE TECHNOLOGY»
| ST-EXB-M01 (версия 2) | Кнопка выхода механическая; тип контактов: COM/NO (не более DC 36В/3A). Материал корпуса нержавеющая сталь. Врезной монтаж. -35...+55°С, IP40, 91х28х16 мм. | Space Technology | руб./шт | 241
| ST-EXB-M02 (версия 3) | Механическая кнопка выхода, коммутация ток/напряжение (макс.): 3А/ DC36V, NO/NC/COM, накладная -20 …+55°C, IP54, Материал корпуса - пластик, 23x76x14 мм, (версия 3). | Space Technology | руб./шт | 127
| ST-EXB-M04 (версия 2) | Механическая кнопка выхода, коммутация ток/напряжение (макс.): 3А/ DC36V, NO/COM, накладная -35 …+55°C, IP65, Материал корпуса -цинковый сплав, 30х80х25 мм. | Space Technology | руб./шт | 669
| ST-EXB-NT03 | Кнопка выхода бесконтактная, накладная; дистанция срабатывания 5…20 см (настраиваемая), тип контактов НЗ/НР, U-коммут.24 В (max), I-коммут.2 А (max); U-пит.12…24 В, I-потр.30 мА (max); световая индикация, длительность срабатывания 0.3…30 сек (настраиваемая); IP68, t-раб.-35…+55°C, 80х32х23 мм. Корпус из цинкового сплава. Цвет серебряный. | Space Technology | руб./шт | 3248
| ST-EXB-NT04 | Кнопка выхода бесконтактная, накладная; дистанция срабатывания 5…20 см (настраиваемая), тип контактов НЗ/НР, U-коммут.24 В (max), I-коммут.1 А (max); U-пит.12…24 В, I-потр.30 мА (max); световая индикация, длительность срабатывания 0.3…30 сек (настраиваемая); IP68, t-раб.-35…+55°C, 81х31х24 мм. Корпус из цинкового сплава. Цвет серебряный/чёрный. | Space Technology | руб./шт | 3382
| ST-EXB-NT05 | Кнопка выхода бесконтактная, накладная; дистанция срабатывания 5…20 см, тип контактов НЗ/НР, U-коммут.30 В (max), I-коммут.3 А (max); U-пит.12…24 В, I-потр.60 мА (max); световая индикация, длительность срабатывания 0.3 сек; IP44, t-раб.-35…+55°C, 86х86х21 мм. Корпус из ABS пластика. Цвет чёрный. | Space Technology | руб./шт | 993
| ST-EXB-NT06 | Кнопка выхода бесконтактная, врезная; дистанция срабатывания 5…20 см, тип контактов НЗ/НР, U-коммут.24 В (max), I-коммут.2 А (max); U-пит.12…24 В, I-потр.50 мА (max); световая индикация, длительность срабатывания 0.3…30 сек (настраиваемая); IP68, t-раб.-35…+55°C, 86х86х25 мм. Корпус из нержавеющей стали. Цвет серебряный. | Space Technology | руб./шт | 3423
| ST-EXB-S01 (версия 2) | Сенсорная кнопка выхода, коммутация ток/напряжение (макс.): 3А/ DC36V, DC12…24V, NO/NC/COM, накладная, -10 …+55°C, IP54, Материал корпуса - пластик, 86х50x20 мм. | Space Technology | руб./шт | 996
28.12 | Кнопки выхода «CARDDEX»
| EX 01 | Кнопка выхода, врезная, 3А, 36В, тип контактов NO, материал - пластик, 86х13х86 мм. | CARDDEX | руб./шт | 520
| EX 01 (10 шт) | Кнопка выхода, врезная, 3А, 36В, тип контактов NO/NC, материал - пластик, 86х13х86 мм. | CARDDEX | руб./компл | 4430
| EX 03 | Кнопка выхода, накладная, 3А, 36В, тип контактов NO/NC, материал - пластик, 23х14х76 мм. | CARDDEX | руб./шт | 210
28.13 | Кнопки выхода «DAHUA»
| ASF900 | Кнопка "Выход"; ABS пластик; врезная; НО и НЗ; 86х86х25 мм; -30°C...60°C | Dahua | руб./шт | 790
| ASF905 | Кнопка "Выход"; нержавеющая сталь; НО и НЗ, врезная, -30°C...60°C; 91х28х25 мм. | Dahua | руб./шт | 2090
| ASF908 | Бесконтактная кнопка "Выход"; нержавеющая сталь; 12В; 50 мА; НО и НЗ; врезная; 86х86х25 мм; -30℃...+60℃. | Dahua | руб./шт | 3590
| ASF921 | Кнопка аварийного открытия двери; пластик; -20°C...+55°C. NO/NC/COM. Максимальный ток 3А/36В DC. 86х86х50 мм. | Dahua | руб./шт | 3090
NEW | DHI-ASF900-V1 | Кнопка выхода врезная пластиковая, тип контактов НО, 3А/36В (DC), 500 000 циклов, -20°C...+55°C, 86х86х32 мм. | Dahua | руб./шт | 190
NEW | DHI-ASF905-V1 | Кнопка выхода механическая c LED подсветкой (синяя); тип контактов: COM/NO/NC. Материал корпуса нержавеющая сталь. Врезной монтаж. -20...+55°C, 91х28х30 мм. | Dahua | руб./шт | 390
NEW | DHI-ASF908-V1 | Бесконтактная кнопка выхода, врезная, тип контактов: NO/NC/COM, корпус - нержавеющая сталь. 12В DC, 0.05 А, -20...+55°C, 86х86х28 мм, 0,1 кг. | Dahua | руб./шт | 990
NEW | DHI-ASF909-V1 | Бесконтактная кнопка выхода, врезная, корпус нержавеющая сталь, НЗ/НР контакты, 12В DC, 0.05 А, 115х70х28 мм, -20…+55°C | Dahua | руб./шт | 990
28.14 | Кнопки выхода «ProxWay»
| PW 701B | Кнопка на выход бесконтактная, накладная, IP66, группа контактов НЗ/НР, 12/24 В, таймер задержки, подсветка синий/зелёный, дальность считывания 3-15 см. Материал ABS пластик, -20...+65°C, 115х40х15 мм. | ProxWay | руб./шт | 1790
| PW 702B | Кнопка на выход бесконтактная, накладная, IP66, группа контактов НЗ/НР, 12/24 В, таймер задержки, подсветка синий/зелёный, дальность считывания 3-15 см. Материал ABS пластик, -20...+65°C, 86х86х15 мм. | ProxWay | руб./шт | 1790
| PW 703S | Кнопка на выход бесконтактная, врезная, IP66, группа контактов НЗ/НР, 12/24 В, таймер задержки, подсветка синий/зелёный, дальность считывания 5-25 см. Материал нержавеющая сталь, -20...+65°C, 115х40х15 мм. | ProxWay | руб./шт | 2150
| PW 704S | Кнопка на выход бесконтактная, врезная, IP66, группа контактов НЗ/НР, 12/24 В, таймер задержки, подсветка синий/зелёный, дальность считывания 5-25 см. Материал нержавеющая сталь, -20...+65°C, 86х86х15 мм, серебро. | ProxWay | руб./шт | 2350
| PW 704B | Кнопка на выход бесконтактная, врезная, IP66, группа контактов НЗ/НР, 12/24 В, таймер задержки, подсветка синий/зелёный, дальность считывания 5-25 см. Материал нержавеющая сталь, -20...+65°C, 86х86х15 мм, черная. | ProxWay | руб./шт | 2350
| PW 705S | Кнопка на выход бесконтактная, накладная, IP66, группа контактов НЗ/НР, 12/24 В, таймер задержки, подсветка красный/зелёный, дальность считывания 3-10 см. Материал цинковый сплав, -20...+65°C, 105х69х20 мм. | ProxWay | руб./шт | 2770
| PW 706 | Пластиковый бокс для накладного монтажа кнопки на выход PW 703 S | ProxWay | руб./шт | 290
| PW 707 | Пластиковый бокс для накладного монтажа кнопки на выход серии PW 704 | ProxWay | руб./шт | 340
28.15 | Кнопки выхода «Tantos»
| TDE-02 | Кнопка запроса на выход прямоугольная, металл, врезная. Тип контактов НО. Питание подсветки кнопки 12В. 36В/3А. Материал корпуса - нержавеющая сталь, -20…+55°C, 115х40х40мм | Tantos | руб./шт | 540
| PTE-301 | Бесконтактная кнопка запроса на выход, питание 12В, выходное реле полная группа (НО/НЗ), Коммутируемое напряжение/ток: переменный ток - 120В/3А, постоянный ток - 30В/3А, габариты: внешние, по накладке 86х86х10 мм, врезная часть - 43х55х26 мм. | Tantos | руб./шт | 1060
| TS-MAGIC | Кнопка выхода сенсорная, подсветка, питание 12В DC, реле 3А, 28В, COM/NO/NC, накладная, пластик, цвет- черный, -20…+50°C, 86х50х20 мм | Tantos | руб./шт | 850
| TS-CLACK light | Кнопка выхода накладная металлическая, с подсветкой. НО контакты, 36В, 3А. Материал корпуса - цинковый сплав, цвет подсветки - синий, -20…+55°C, 53х53х26 мм. | Tantos | руб./шт | 1540
| TS-MAGIC (White) | Кнопка выхода сенсорная, подсветка, питание 12В DC, реле 3А, 28В, COM/NO/NC, накладная, пластик, цвет- белый, -20…+50°C, 86х50х20 мм | Tantos | руб./шт | 850
| TS-CLACK (green) | Кнопка выхода накладная металлическая, с нажимным элементом зелёного цвета типа "грибок". НО/НЗ контакты, 36В, 3А. Материал корпуса - цинковый сплав, -20…+55°C, 53х53х26 мм. | Tantos | руб./шт | 1670
| TS-NoTouch Rondo | Бесконтактная кнопка выхода, накладная, уличное исполнение, тип контактов NO/NC (НР/НЗ). 12-24В DC, 25 мА, IP66. Материал - цинковый сплав, -20...+60°C, d73х20 мм. | Tantos | руб./шт | 2600
| TS-CLICK (медный антик) | Кнопка выхода накладная без подсветки, не более 36В/3А, контакты нормально-разомкнутые (НО), Материал корпуса цинковый сплав, цвет покрытия - медный антик, -20...+55°C, 80х30х25 мм. | Tantos | руб./шт | 880
| HO-02 Кнопка "ВЫХОД" | Кнопка выхода накладная прямоугольная, Тик контактов НО/НЗ, надпись "ВЫХОД", пластик, 76х22х14 мм. | Tantos | руб./шт | 105
| TDE-02 Light | Кнопка выхода c подсветкой, прямоугольная, металлическая, врезная. Тип контактов НО/НЗ. Питание подсветки кнопки 12В. 36В/3А. Материал корпуса - нержавеющая сталь, -20…+55°C, 91х28х40мм. | Tantos | руб./шт | 750
| TS-CLICK (белый) | Кнопка выхода накладная без подсветки, не более 36В/3А, контакты нормально-разомкнутые (НО), Материал корпуса цинковый сплав, цвет покрытия - белый, -20...+55°C, 80х30х25 мм. | Tantos | руб./шт | 880
| TS-CLICK (черный) | Кнопка выхода накладная без подсветки, не более 36В/3А, контакты нормально-разомкнутые (НО), Материал корпуса цинковый сплав, цвет покрытия - черный, -20...+55°C, 80х30х25 мм. | Tantos | руб./шт | 880
| TS-CLICK (серебро) | Кнопка выхода накладная без подсветки, не более 36В/3А, контакты нормально-разомкнутые (НО), Материал корпуса цинковый сплав, цвет покрытия - серебро, -20...+55°C, 80х30х25 мм. | Tantos | руб./шт | 880
| TS-CLICK (серебряный антик) | Кнопка выхода накладная без подсветки, не более 36В/3А, контакты нормально-разомкнутые (НО), Материал корпуса цинковый сплав, цвет покрытия - серебряный антик, -20...+55°C, 80х30х25 мм. | Tantos | руб./шт | 880
| TS-CLICK light (белый) | Кнопка выхода накладная с подсветкой, не более 36В/3А, контакты нормально-разомкнутые (НО). Питание подсветки кнопки 12В. Материал корпуса цинковый сплав, цвет покрытия - белый, -20...+55°C, 80х30х25 мм. | Tantos | руб./шт | 1100
| TS-CLICK light (серебро) | Кнопка выхода накладная с подсветкой, не более 36В/3А, контакты нормально-разомкнутые (НО). Питание подсветки кнопки 12В. Материал корпуса цинковый сплав, цвет покрытия - серебро, -20...+55°C, 80х30х25 мм. | Tantos | руб./шт | 1100
| TS-CLICK light (черный) | Кнопка выхода накладная с подсветкой, не более 36В/3А, контакты нормально-разомкнутые (НО). Питание подсветки кнопки 12В. Материал корпуса цинковый сплав, цвет покрытия - черный, -20...+55°C, 80х30х25 мм. | Tantos | руб./шт | 1100
| TS-CLICK light (серебряный антик) | Кнопка выхода накладная с подсветкой, не более 36В/3А, контакты нормально-разомкнутые (НО). Питание подсветки кнопки 12В. Материал корпуса цинковый сплав, цвет покрытия - серебряный антик, -20...+55°C, 80х30х25 мм. | Tantos | руб./шт | 1100
| TS-CLICK light (медный антик) | Кнопка выхода накладная с подсветкой, не более 36В/3А, контакты нормально-разомкнутые (НО). Питание подсветки кнопки 12В. Материал корпуса цинковый сплав, цвет покрытия - медный антик, -20...+55°C, 80х30х25 мм. | Tantos | руб./шт | 1100
| TS-NoTouch IP68 | Бесконтактная кнопка выхода, накладная, уличное исполнение, тип контактов NO/NC (НР/НЗ). 12-24В пост. тока, IP68. Материал - цинковый сплав, -20...+50°C, 80х32х23 мм. | Tantos | руб./шт | 2790
| TS-NoTouch (White) | Бесконтактная кнопка выхода, накладная, тип контактов NO/NC (НР/НЗ). 12-24В DC. Материал - пластик, цвет - белый, -20...+50°C, 80х32х23 мм. | Tantos | руб./шт | 2000
28.16 | Кнопки выхода «Титанум Red»
| TM-OP-01S | Накладная сенсорная кнопка выхода со светодиодной подсветкой. Корпус из ABS пластика. Кнопка имеет LED-индикацию статуса. Контакты NO/NC/COM. 12...36 В; IP 52; -10°C...+55°C; 86х55х17 мм; 0,07 кг. | Титанум Red | руб./шт | 700
| TM-OP-02L | Накладная кнопка выхода со светодиодной синей подсветкой.Контакты NO/NC/COM. 12...36 В; IP 44; -40°C...+50°C; 80х30х24 мм; 0,12 кг | Титанум Red | руб./шт | 520
| TM-OP-02 | Накладная кнопка выхода.Контакты NO/COM. IP 44; -40°C...+50°C; 80х30х24 мм; 0,12 кг | Титанум Red | руб./шт | 360
| TM-OP-01 | Накладная кнопка выхода.Контакты NO/NC/COM. IP 42; -20°C...+50°C; 76х22х14 мм; 0,05 кг. | Титанум Red | руб./шт | 71
28.17 | Кнопки выхода «CTV»
NEW | CTV-BT10P | Кнопка выхода накладная, металлическая, контакты Н.О., нагрузка до 36 В/3 А, -20...+55°C, 67х31х25 мм. | CTV | руб./шт | 360
NEW | CTV-BT20P | Накладная кнопка выхода со светодиодной синей подсветкой. Контакты NO/NC/COM. Напряжение подсветки 12В, нагрузка до 36 В/3 А, -20...+55°C, 83х31х25 мм. | CTV | руб./шт | 440
NEW | CTV-BT30W | Бесконтактная накладная кнопка выхода с подсветкой. Дальность считывания 3-15 см. Контакты NO/NC/COM. Напряжение подсветки 12В, нагрузка до 28 В/2 А, -20...+55°C, 80х33х19 мм. | CTV | руб./шт | 760
NEW | CTV-BT40W | Бесконтактная накладная кнопка выхода с подсветкой. Настраиваемая дальность считывания 1-10 см, таймаут реле 1-30 сек. Контакты NO/NC/COM. Напряжение подсветки 12В AC/DC, нагрузка до 28 В/2 А, -20...+55°C, 80х33х19 мм. Для монтажа внутри и вне помещения. | CTV | руб./шт | 1000
28.18 | Кнопки выхода различных производителей
| ACT-B02 | Механическая кнопка выхода; НО/НЗ; ток коммутации макс. 3A (DC 36В); -10…+55°C; размеры 90×35×28.9мм; панель: алюминиевый сплав, кнопка: металл. | HiWatch | руб./шт | 678.95
| BR-SH45 BLACK | Кронштейн для накладного монтажа кнопок выхода SH-45, 114×70×38 мм. Цвет - чёрный. | BAS-IP | руб./шт | 4050
| BR-SH45 SILVER | Кронштейн для накладного монтажа кнопок выхода SH-45, 114×70×38 мм. Цвет - серебро. | BAS-IP | руб./шт | 4050
| CP-Z3 (мод. Touch) (темный) | Кнопка бесконтактная, мгновенное срабатывание, НР, светодиодная индикация (СИД), 9-24В, 0,025 А, дальность срабатывания: 1-3 см; -40°C +50°C, 45х25 мм. | IronLogic | руб./шт | 1300
| EX-801A | Кнопка выхода. Метал НО, 92х29х25 мм, цвет серебро. | ZKTeco | руб./шт | 900
| EX-801A | Кнопка выхода. Метал НО, 86х28мм, цвет серебро. | TEMID | руб./шт | 900
| EX-803A | Металлическая кнопка выхода EX-803A, накладной монтаж, размеры: 80х30х25 мм, нар. на отказ. 500 000, ст. защ. IP20; мат: цинковый сплав. | TEMID | руб./шт | 930
| EXIT 1000 | Cенсорная кнопка управления выходом. Корпус выполнен из ударопрочного поликарбоната, НР,12-20В, -40...+50°С, 47х75х12 мм. | VIZIT | руб./шт | 1070
| EXIT 300М | Накладная, пластик, 24В, -10…+50°С, 75х47х22 мм | VIZIT | руб./шт | 950
| EXIT 500 | Кнопка управления выходом и аварийным разблокированием электромагнитного замка. Ресурс - не менее 500 000 циклов срабатываний. Встроенная подсветка. | VIZIT | руб./шт | 1180
| FE-100 (медь) | Кнопка выхода накладная вандалозащищенная Контакты нормально-разомкнутые (НО); Максимальный коммутируемый ток 0.1 А при напряжении 12 В; Накладной металлический корпус; Размер 40х80х25 мм | Falcon EYE | руб./шт | 582
| FE-100 (Антик) | Кнопка вызывная накладная вандалозащищенная Контакты нормально-разомкнутые (НО); Максимальный коммутируемый ток 0.1 А при напряжении 12 В; Накладной металлический корпус; Размер 40х80х25 мм | Falcon EYE | руб./шт | 582
| SS-075 | Накладная, пластик, контакты н.о.-н.з., 76х23х14 мм | Прочие зарубежные | руб./шт | 62
| PROX-Touch | PROX-Touch кнопка сенсорная, накладная, пластиковая, светло-серая, -40…+50°С, 80х30х20 мм | Прокс | руб./шт | 889
| SB 1 | Накладная, металлическая, 60х25х29 мм | Телеинформсвязь | руб./шт | 1083.36
| SB 2 (темный) | Накладная, металлическая, с индикацией; IP26. 60х25х27 мм | Телеинформсвязь | руб./шт | 1222.44
| SB 3, врезная | Кнопка вызова врезная вандалозащищенная, Uкоммут.48В, Iкоммут.2А,; 60х25х27мм, темно-серый | Телеинформсвязь | руб./шт | 805.2
| SB4 | Кнопка выхода накладная вандалозащищенная с индикацией SB4, максимальное коммутируемое напряжение 48 В; максимальный коммутируемый ток 2А; кнопка оснащена светодиодом; IP 26; 20х50х20 мм; 0,045 кг. Запрещается включать в сеть 220 В. | Телеинформсвязь | руб./шт | 1251.72
| SH-45R BLACK | Пьезоэлектрическая кнопка. Ресурс работы: более 50 миллионов нажатий, IP68, 12 В. Допустимая влажность 10-90%, от -40...+60 °C, 70×114×19,5 мм. Дополнительно: возможность изменение цвета подсветки, триггерный режим, накладка из нержавеющей стали. | BAS-IP | руб./шт | 8710
| SH-45R SILVER | Пьезоэлектрическая кнопка. Ресурс работы: более 50 миллионов нажатий, IP68, 12 В. Допустимая влажность 10%-90%, от -40 до +60 °C. 70×114×19,5 мм. Дополнительно: возможность изменение цвета подсветки, триггерный режим, накладка из нержавеющей стали. | BAS-IP | руб./шт | 8710
| SH-45TR SILVER | Бесконтактная кнопка выхода. Питание: +12 В. Ресурс работы: более 100 миллионов нажатий. Степень защиты: IP68. Допустимая влажность: 10-94%. Температурный режим: -27…+60 °C. Расстояние срабатывания: 0-150 мм. Дополнительно: возможность изменения (переключения) цвета подсветки, триггерный режим, пластина из нержавеющей стали (AISI 316). Цвет - серебро. | BAS-IP | руб./шт | 8710
| SKAT AC 85M Exit Button (8461) | Кнопка выхода накладная. НР. Коммутируемая нагрузка 3А/36В DC. IP40; -40…+50°C; 80х24х30 мм; 0,03 кг. | Бастион | руб./шт | 580
| SKAT AC 87P-NT (8462) | Кнопка выхода накладная бесконтактная. Коммутируемая нагрузка 3А/36В DC. НР и НЗ. Корпус огнеупорный пластик. 12/24 В DC; IP40; -10…+50°C; 86х20х56 мм; 0,05 кг. | Бастион | руб./шт | 860
| SKAT AC 91P-NT Exit Button (8844) | Кнопка выхода накладная бесконтактная. NO/NC. Индикация светодиодная. Пластик. 12 В DC; -10...+55°C; 86х86х20 мм. | Бастион | руб./шт | 1520
| TDE-02 | Кнопка запроса на выход прямоугольная, металл, врезная. Тип контактов НО. Питание подсветки кнопки 12В. 36В/3А. Материал корпуса - нержавеющая сталь, -20…+55°C, 115х40х40мм | Tantos | руб./шт | 540
| ВК200 вариант B, приводной элемент "Выступающий" | Кнопка управления магнитогерконовая накладная, НР, U-коммут. ≤ 100 В, I-коммут. ≤ 0,5 А; встр.индикатор U-пит. 12…24 В, I-потр. 6 мА; IP66/68, t-раб. -60...+60 °С, габ.размеры Ø50 х 42 мм. С радиальным выводом кабеля в металлорукаве типа МРПИ-6 (1м), выступающий приводной элемент. | Магнито-Контакт | руб./шт | 15357.36
| ВК200 вариант B, приводной элемент "В уровень с корпусом" | Кнопка управления магнитогерконовая накладная, НР, U-коммут. ≤ 100 В, I-коммут. ≤ 0,5 А; встр.индикатор U-пит. 12…24 В, I-потр. 6 мА; IP66/68, t-раб. -60...+60 °С, габ.размеры Ø50 х 42 мм. С радиальным выводом кабеля в металлорукаве типа МРПИ-6 (1м), приводной элемент в уровень с корпусом. | Магнито-Контакт | руб./шт | 15357.36
| ВК200 вариант B, приводной элемент "Вдавленный" | Кнопка управления магнитогерконовая накладная, НР, U-коммут. ≤ 100 В, I-коммут. ≤ 0,5 А; встр.индикатор U-пит. 12…24 В, I-потр. 6 мА; IP66/68, t-раб. -60...+60 °С, габ.размеры Ø50 х 42 мм. С радиальным выводом кабеля в металлорукаве типа МРПИ-6 (1м), вдавленный приводной элемент. | Магнито-Контакт | руб./шт | 15357.36
| ВК200 вариант А, приводной элемент "Выступающий" | Кнопка управления магнитогерконовая врезная, НР, U-коммут. ≤ 100 В, I-коммут. ≤ 0,5 А; встр.индикатор U-пит. 12…24 В, I-потр. 6 мА; IP66/68, t-раб. -60...+60 °С, габ.размеры Ø50 х 42 мм. С выводом кабеля в металлорукаве типа МРПИ-6 (1м) через отверстие в основании корпуса (осевой) - для скрытой прокладки, выступающий приводной элемент. | Магнито-Контакт | руб./шт | 15357.36
| ВК200 вариант А, приводной элемент "В уровень с корпусом" | Кнопка управления магнитогерконовая врезная, НР, U-коммут. ≤ 100 В, I-коммут. ≤ 0,5 А; встр.индикатор U-пит. 12…24 В, I-потр. 6 мА; IP66/68, t-раб. -60...+60 °С, габ.размеры Ø50 х 42 мм. С выводом кабеля в металлорукаве типа МРПИ-6 (1м) через отверстие в основании корпуса (осевой) - для скрытой прокладки, приводной элемент в уровень с корпусом. | Магнито-Контакт | руб./шт | 15357.36
| ВК200 вариант А, приводной элемент "Вдавленный" | Кнопка управления магнитогерконовая врезная, НР, U-коммут. ≤ 100 В, I-коммут. ≤ 0,5 А; встр.индикатор U-пит. 12…24 В, I-потр. 6 мА; IP66/68, t-раб. -60...+60 °С, габ.размеры Ø50 х 42 мм. С выводом кабеля в металлорукаве типа МРПИ-6 (1м) через отверстие в основании корпуса (осевой) - для скрытой прокладки, вдавленный приводной элемент. | Магнито-Контакт | руб./шт | 15357.36
| ВК200 вариант К, приводной элемент "В уровень с корпусом" | Кнопка управления магнитогерконовая врезная, НР, U-коммут. ≤ 100 В, I-коммут. ≤ 0,5 А; встр.индикатор U-пит. 12…24 В, I-потр. 6 мА; IP66/68, t-раб. -60...+60 °С, габ.размеры Ø34 х 47 мм. Врезной монтаж с приводным элементом в уровень с корпусом, с выводом кабеля через отверстие в основании корпуса (осевой). | Магнито-Контакт | руб./шт | 15357.36
| ВК200 вариант К, приводной элемент "Вдавленный" | Кнопка управления магнитогерконовая врезная, НР, U-коммут. ≤ 100 В, I-коммут. ≤ 0,5 А; встр.индикатор U-пит. 12…24 В, I-потр. 6 мА; IP66/68, t-раб. -60...+60 °С, габ.размеры Ø34 х 47 мм. Врезной монтаж с вдавленным приводным элементом, с выводом кабеля через отверстие в основании корпуса (осевой). | Магнито-Контакт | руб./шт | 15357.36
| ВК200 вариант К, приводной элемент "Выступающий" | Кнопка управления магнитогерконовая врезная, НР, U-коммут. ≤ 100 В, I-коммут. ≤ 0,5 А; встр.индикатор U-пит. 12…24 В, I-потр. 6 мА; IP66/68, t-раб. -60...+60 °С, габ.размеры Ø34 х 47 мм. Врезной монтаж с выступающим приводным элементом, с выводом кабеля через отверстие в основании корпуса (осевой). | Магнито-Контакт | руб./шт | 15357.36
| Выход "Грибок" - NO/NC (металл) 53мм | Кнопка выхода, накладная, тип контактов: NO/NC, ток коммутации 3А, до 36В постоянный ток, корпус - сплав цинка, кнопка - сталь. Цвет - серебро, -40...+60 °С, IP44, 53х53х45 мм, 160 гр. | Optimus | руб./шт | 853.04
| Выход - NO (металл) с подсветкой | Металлическая кнопка с подсветкой, накладная; тип контактов: нормально открытый (НО), питание подсветки – DC 12/24 В, ток коммутации 3А, до 36В DC, панель - сплав цинка, кнопка - нержавеющая сталь, -40...+55 °С, 80х30х22мм. | Optimus | руб./шт | 769
| Выход – NO (металл) черная | Кнопка выхода, накладная, тип контактов: NO, ток коммутации 3А, до 36В постоянный ток, панель - сплав цинка, кнопка - нержавеющая сталь. Цвет - черный, -40...+60 °С, IP44, 80х30х25мм, 80 гр. | Optimus | руб./шт | 545
| Выход - NO (металл)_V.1 | Металлическая кнопка, накладная; тип контактов: нормально открытый (НО), ток коммутации 3А, до 36В DC, панель - сплав цинка, кнопка - нержавеющая сталь, -40...+55 °С, 80х30х22мм. | Optimus | руб./шт | 428.04
| Выход - NO/NC (металл) бесконтактная | Бесконтактная кнопка выхода, врезная, тип контактов: NO/NC, ток коммутации до 3А, до 30 В, постоянный ток, корпус - сплав цинка, наличник - пластик. DC 12/24 В, 0.05 А, -40...+60 °С IP44, 86х86х28 мм, 150 гр. | Optimus | руб./шт | 508
| Выход - NO/NC (металл) с подсветкой | Металлическая кнопка с подсветкой, накладная; тип контактов: нормально открытый (НО)/ нормально закрытый(НЗ), питание подсветки – DC 12/24 В, ток коммутации 3А, до 36В DC, панель - сплав цинка, кнопка - нержавеющая сталь, -40...+55 °С, 80х30х22мм. | Optimus | руб./шт | 853
| Выход – NO/NC (металл) черная | Кнопка выхода, накладная, тип контактов: NO/NC, ток коммутации 3А, до 36В постоянный ток, панель - сплав цинка, кнопка - нержавеющая сталь. Цвет - черный, -40...+60 °С, IP44, 80х30х25мм, 80 гр. | Optimus | руб./шт | 750
| Выход - NO/NC (металл)_V.1 | Металлическая кнопка, накладная; тип контактов: нормально открытый (НО)/ нормально закрытый(НЗ), ток коммутации 3А, до 36В DC, панель - сплав цинка, кнопка - нержавеющая сталь, -40...+55 °С, 80х30х22мм. | Optimus | руб./шт | 810
| Выход - NO/NC врезная (металл) | Кнопка металлическая, врезная, тип контактов: НО / НЗ, ток коммутации 3А, IP44, напряжение коммутации до 36В DC, панель и кнопка-нержавеющая сталь, -40 ...+60°С, 90х28х40мм, 30 гр. | Optimus | руб./шт | 701
| Выход - NO/NC врезная (металл) с подсветкой | Кнопка металлическая, врезная с подсветкой, тип контактов: НО / НЗ, цвет подсветки синий, 12/24 В DC , ток коммутации 3А, IP44, напряжение коммутации до 36В DC, панель и кнопка-нержавеющая сталь, -40 ...+60°С, 90х28х40мм, 30 гр. | Optimus | руб./шт | 701
| Выход - NO/NC_V.1 (сенсор) | Сенсорная кнопка, накладная; тип контактов: нормально открытый(НО) / нормально закрытый(НЗ), ток потребления 0,05А, 12В DC, ток коммутации 3 А, пластик, -20...+55 °С, 86х50х20мм. | Optimus | руб./шт | 641.04
| Выход (пластик) (85 мм) | Пластиковая кнопка, накладная, тип контактов: нормально открытый(НО), напряжение питания до 36В DC; ток коммутации 3А, -20...+55 °С, 85х85х30 мм. | Optimus | руб./шт | 137
| Выход (пластик)_ V.2 | Кнопка накладная, тип контактов: нормально открытый / нормально закрытый, ток коммутации 3А, до 36В DC, 70х20х14 мм, 20 гр. Пластик. | Optimus | руб./шт | 84
| Защитный козырек ЗК-21 | Защитный козырек для установки считывателей, кнопок звонков, габаритный размер 92х111х73 мм, установочные размеры не более 70х108 мм, вес 0,16 кг. | SLT | руб./шт | 465
| Защитный козырек ЗК-24 | Защитный козырек для фотоэлементов, оцинкованная сталь; габаритный размер 100х142х68 мм, установочные размеры не более 118х63 мм, 0,2 кг. | SLT | руб./шт | 451
| Цифрал КОДсП-2 ЦФРЛ.468312.003 | Кнопка открывания двери, металлическая, с подсветкой (световод вокруг кнопки). Цвет - бронза | Цифрал | руб./шт | 628
| Магия-1 (белый) | Накладная, пластиковая, с индикацией, бесконтактного типа, выход открытый коллектор (цвет белый), -20...+50 °С, 85х45х20 мм | Артида | руб./шт | 894.41
| Магия-1 (серый) | Накладная, пластиковая, с индикацией, бесконтактного типа, выход открытый коллектор (цвет серый), -20...+50 °С, 85х45х20 мм | Артида | руб./шт | 894.41
| Магия-1 (черный) | Накладная, пластиковая, с индикацией, бесконтактного типа, выход открытый коллектор (цвет черный), -20...+50 °С, 85х45х20 мм | Артида | руб./шт | 894.41
| Магия-2 (белый) | Накладная, пластиковая, с индикацией, бесконтактного типа, реле , НЗ и НР контакты, (цвет белый), -20...+50 °С, 85х45х20 мм | Артида | руб./шт | 968.07
| Магия-2 (серый) | Накладная, пластиковая, с индикацией, бесконтактного типа, выход реле, НЗ и НР контакты, (цвет серый), -20...+50 °С, 85х45х20 мм | Артида | руб./шт | 968.07
| Магия-2 (черный) | Накладная, пластиковая, с индикацией, бесконтактного типа, выход реле, НЗ и НР контакты, (цвет черный), -20...+50 °С, 85х45х20 мм | Артида | руб./шт | 968.07
| Магия-3 (белый) | Накладная, пластиковая, с динамической индикацией, бесконтактного типа, выход открытый коллектор, звуковое сопровождение, установка времени активности ключа от 0,5 до 15 сек., (цвет белый), -20...+50 °С, 85х45х20 мм | Артида | руб./шт | 1034.71
| Магия-3 (серый) | Накладная, пластиковая, с динамической индикацией, бесконтактного типа, выход открытый коллектор, звуковое сопровождение, установка времени активности ключа от 0,5 до 15 сек. (цвет серый), -20...+50 °С, 85х45х20 мм | Артида | руб./шт | 1034.71
| Магия-3 (черный) | Накладная, пластиковая, с динамической индикацией, бесконтактного типа, выход открытый коллектор, звуковое сопровождение, установка времени активности ключа от 0,5 до 15 сек. (цвет черный), -20...+50 °С, 85х45х20 мм | Артида | руб./шт | 1034.71
| Цифрал КОДсП-4 ЦФРЛ.468312.011 | Накладная, металлическая, с подсветкой (световод вокруг кнопки), с функцией кнопки аварийного выхода. | Цифрал | руб./шт | 846
29 | Источники электропитания
29.1 | Источники электропитания «Телеинформсвязь»
| БП-1А | 12 В стабилизированный, ток 0,7 А круглосуточно, трансформаторный, пластиковый корпус, t-раб.+5…+40°C | Телеинформсвязь | руб./шт | 1507.92
| БП-1А-М | 12 В стабилизированный, ток 1 А круглосуточно, трансформаторный, пластиковый корпус, t-раб.+5…+40°C, 125х75х60 мм | Телеинформсвязь | руб./шт | 1573.8
| БП-3А | 12 В стабилизированный, ток 1,4 А круглосуточно, трансформаторный, пластиковый корпус, t-раб.+5…+40°C, 125х75х60 мм | Телеинформсвязь | руб./шт | 1873.92
| БП-3А-Г (3А-У) | 12 В стабилизированный, ток 3 А круглосуточно, импульсный, уличный, пластиковый корпус, IP56, t-раб.-30…+40°C, 130х85х50 мм | Телеинформсвязь | руб./шт | 1917.84
| БП-5А-Г | 12 В стабилизированный, ток 5 А круглосуточно, импульсный, уличный, пластиковый корпус, IP56, t-раб.-25…+40°C, 180х120х90 мм | Телеинформсвязь | руб./шт | 3660
| БП-12/2А | 12 В стабилизированный, ток 2,0 А круглосуточно, импульсный, пластиковый корпус, t-раб.+5…+40°C, 135х85х65 мм | Телеинформсвязь | руб./шт | 1961.76
| БП-12/3А | 12 В стабилизированный, ток 3,0 А круглосуточно, импульсный, пластиковый корпус, t-раб.+5…+40°C, 125х85х65 мм | Телеинформсвязь | руб./шт | 2013
| БП-12/5А | 12 В стабилизированный, ток 5,0 А круглосуточно, импульсный, пластиковый корпус, t-раб.+5…+40°C, 135х85х65 мм | Телеинформсвязь | руб./шт | 2261.88
| БП-24-2 | 24 В переменного напряжения, трансформаторный, ток 1,2 А круглосуточно, пластиковый корпус, t-раб.+5…+40°C, 125х75х60 мм | Телеинформсвязь | руб./шт | 1581.12
29.2 | Источники электропитания «AccordTec»
| AT-12/10 КВАНТ | Источник вторичного питания стабилизированный, U-вх. ̴110…240 В, U-вых. =11,9…14.7 В (регулируется), I-ном. 1,0 А, I-макс. 1,3 А, защита от КЗ и перегрузки, t-раб. 0…+40°C, подключение сетевого кабеля и нагрузки - клеммные колодки "под винт", пласт.корпус | AccordTec | руб./шт | 414
| AT-12/15 DIN | Источник вторичного питания стабилизированный, U-вх. ̴110…240 В, U-вых. =11,5…14 В ±5% В (регулируется), I-ном. 1,5 А, I-макс. 2 А, защита от КЗ и перегрузки, IP67, t-раб. +10…+40°C, габ.размеры 94х78х67 мм, пласт.корпус на DIN-рейку | AccordTec | руб./шт | 1050
| AT-12/25 КВАНТ | Источник вторичного питания стабилизированный, U-вх. ̴110…240 В, U-вых. =11…13.5 В (регулируется), I-ном. 2.5 А, I-макс. 2.9 А, встроенная защита от КЗ и перегрузки, t-раб. 0…+40°C, подключение сетевого кабеля и нагрузки - клеммные колодки "под винт", пласт.корпус | AccordTec | руб./шт | 611
| AT-12/30 DIN | Источник вторичного питания стабилизированный, U-вх. ̴110…240 В, U-вых. =11,5…14 В ±5% В (регулируется), I-ном. 3 А, I-макс. 3.5 А, защита от КЗ и перегрузки, IP67, t-раб. +10…+40°C, габ.размеры 94х78х67 мм, пласт.корпус на DIN-рейку | AccordTec | руб./шт | 1442
| AT-12/30-2 (белый) | Источник вторичного питания стабилизированный, U-вх. ̴100…240 В, U-вых. =12,0 ±0,2 В, I-ном. 3 А, I-макс. 3.5 А, защита от КЗ и перегрузки, t-раб. -15…+50°C, выходной штекер 5.5х2.1 мм, габ.размеры 84х45х65 мм, цвет белый | AccordTec | руб./шт | 1098
| AT-12/30-2 (черный) | Источник вторичного питания стабилизированный, U-вх. ̴100…240 В, U-вых. =12,0 ±0,2 В, I-ном. 3 А, I-макс. 3.5 А, защита от КЗ и перегрузки, t-раб. -15…+50°C, выходной штекер 5.5х2.1 мм, габ.размеры 84х45х65 мм, цвет черный | AccordTec | руб./шт | 1098
| CCTV-8 | Устройство защитное коммутационное на 8 каналов, U-вх. 9...28 В, I-вых. задается перемычками 1 А на 8 каналов, 2 А на 4 канала; свет.индикация на каждый канал; t-раб. +10...+40°С, габ.размеры 110х50х11 мм | AccordTec | руб./шт | 670
| AT-12/10 | Источник вторичного питания стабилизированный, U-вх. ̴110…240 В, U-вых. =12 В, I-ном. 1,0 А, I-макс. 1,5 А, защита от КЗ и перегрузки, t-раб. -10…+40°C, габ.размеры 64х35х27 мм, пласт.корпус | AccordTec | руб./шт | 731
| AT-12/10W | Источник вторичного питания стабилизированный, U-вх. ̴110…250 В, U-вых. =12 В, I-ном. 1,0 А, I-макс. 1,5 А, защита от КЗ и перегрузки, IP67, t-раб. -25…+40°C, габ.размеры 56х39х26 мм, пласт.корпус | AccordTec | руб./шт | 641
| AT-12/15 | Источник вторичного питания стабилизированный, U-вх. ̴110…240 В, U-вых. =11…13,5В ±5% В (регулируется), I-ном. 1,5 А, I-макс. 2 А, защита от КЗ и перегрузки, t-раб. -15…+50°C, габ.размеры 127х76х60 мм, пласт.корпус | AccordTec | руб./шт | 1002
| AT-12/15W | Источник вторичного питания стабилизированный, U-вх. ̴110…250 В, U-вых. =12 В, I-ном. 1,5 А, I-макс. 2 А, защита от КЗ и перегрузки, IP67, t-раб. -25…+40°C, габ.размеры 64х47,5х28 мм, пласт.корпус | AccordTec | руб./шт | 846
| AT-12/30 (черный) | Источник вторичного питания стабилизированный, U-вх. ̴110…240 В, U-вых. =11…13,5 В ±5% В (регулируется), I-ном. 3 А, I-макс. 3.5 А, защита от КЗ и перегрузки, t-раб. -15…+50°C, габ.размеры 127х76х60 мм, пласт.корпус | AccordTec | руб./шт | 1221
| AT-12/30 (белый) | Источник вторичного питания стабилизированный, U-вх. ̴110…240 В, U-вых. =11…13,5 В ±5% В (регулируется), I-ном. 3 А, I-макс. 3.5 А, защита от КЗ и перегрузки, t-раб. -15…+50°C, габ.размеры 127х76х60 мм, пласт.корпус | AccordTec | руб./шт | 1221
| AT-12/30W | Источник вторичного питания стабилизированный, U-вх. ̴110…250 В, U-вых. =12 В, I-ном. 3 А, I-макс. 3.5 А, защита от КЗ и перегрузки, IP67, t-раб. -25…+40°C, габ.размеры 135х49х33 мм, пласт.корпус | AccordTec | руб./шт | 1515
| AT-12/50 (черный) | Источник вторичного питания стабилизированный, U-вх. ̴110…240 В, U-вых. =11…13,5 В ±5% В (регулируется), I-ном. 5 А, I-макс. 5.5 А, защита от КЗ и перегрузки, t-раб. -15…+50°C, габ.размеры 127х76х60 мм, пласт.корпус | AccordTec | руб./шт | 1647
| AT-12/50 (белый) | Источник вторичного питания стабилизированный, U-вх. ̴110…240 В, U-вых. =11…13,5 В ±5% В (регулируется), I-ном. 5 А, I-макс. 5.5 А, защита от КЗ и перегрузки, t-раб. -15…+50°C, габ.размеры 127х76х60 мм, пласт.корпус | AccordTec | руб./шт | 1647
| AT-24/30 | Источник вторичного питания стабилизированный, U-вх. ̴110…240 В, U-вых. =23,8…27 ±5% В (регулируется), I-ном. 3 А, I-макс. 3.5 А, защита от КЗ и перегрузки, t-раб. -15…+50°C, габ.размеры 127х76х60 мм, пласт.корпус | AccordTec | руб./шт | 1405
29.3 | Источники электропитания «Smartec»
| ST-AC030PS | Б.б.п. 12 VDC/3 A; 220 VAC; 110х80х37 мм, бескорпусной, установка в корпус контроллеров ST-NCxxxB | Smartec | руб./шт | 4100
| ST-PS100RB | Модуль реле контроля наличия сети 220 В и состояния аккумуляторной батареи для работы с источниками питания ST-PS103, ST-PS105, ST-PS103B, ST-PS105D, ST-PS110F, 2 релейных выхода с перекидными контактами (220 В/1 А), 65х60х20 мм | Smartec | руб./шт | 460
| ST-PS100TB | Модуль расширения для блока питания на реле с регулируемым таймером задержки | Smartec | руб./шт | 460
| ST-PS104FB | Модуль коммутации с защитой на 4 канала, U-нагр.12 В, I-нагр.1 А (на канал), 65х60х20 мм | Smartec | руб./шт | 460
| ST-PS104FBR | Модуль реле контроля наличия сети 220 В и состояния аккумуляторной батареи для работы с источниками питания ST-PS103, ST-PS105, ST-PS103B, ST-PS105D, ST-PS110F, 2 релейных выхода с перекидными контактами (220 В/1 А), 4 выходных канала 12 В с защитой и индикацией работы, U-нагр.12 В, I-нагр.1 А (на канал), 65х98х20 мм | Smartec | руб./шт | 730
| ST-PS108BPS-WT | Резервированный источник питания; U-вх.190…265 В, U-вых. 13.8 В, I-ном.8 А; под АКБ 12 В 7 А·ч; защита от перегрузок по току и КЗ, защита от глубокого разряда,световая индикация режимов работы; IP21, t-раб.-15…+50°С, 195×228×77 мм. Пластиковый корпус. | Smartec | руб./шт | 3950
| ST-PS108FB | Модуль коммутации с защитой на 8 каналов, светодиодная индикация, U-нагр.12 В, I-нагр.1 А (на канал), 65х98х20 мм | Smartec | руб./шт | 480
| ST-PS200RB | Модуль реле контроля наличия сети 220 В и состояния аккумуляторной батареи для работы с источниками питания Smartec 24В, 2 релейных выхода с перекидными контактами (220 В/1 А), 65х60х20 мм | Smartec | руб./шт | 460
| ST-PS103BNS-WT | Резервированный источник питания с креплением на DIN-рейку; U-вх.190…265 В, U-вых.13.0…13.8 В, I-ном.3 А, I-max.3.3 А; под АКБ 12 В 7 А·ч; защита от короткого замыкания, защита аккумулятора от глубокого разряда; t-раб.-20…+50°C, 135х92х42 мм. Пластиковый корпус. Цвет белый. | Smartec | руб./шт | 1700
| ST-PS105BNS-WT | Резервированный источник питания с креплением на DIN-рейку; U-вх.190…265 В, U-вых.13.0…13.8 В, I-ном.5 А, I-max.5.5 А; под АКБ 12 В 7 А·ч; защита от короткого замыкания, защита аккумулятора от глубокого разряда; t-раб.-20…+50°C, 135х92х42 мм. Пластиковый корпус. Цвет белый. | Smartec | руб./шт | 2200
| ST-PS108BNS-WT | Резервированный источник питания с креплением на DIN-рейку; U-вх.190…260 В, U-вых.13.0…13.8 В, I-ном.8 А, I-max.8.8 А; под АКБ 12 В 7 А·ч; защита от короткого замыкания, защита аккумулятора от глубокого разряда; t-раб.-20…+50°C, 135х92х42 мм. Пластиковый корпус. Цвет белый. | Smartec | руб./шт | 3550
| ST-PS110BDX-BK | Резервированный источник питания с креплением на DIN-рейку; U-вх.190…265 В, U-вых.12…14 В (регулируемое), I-ном.10 А, I-max.11 А; I-зар.1 А; защита от короткого замыкания, защита аккумулятора от глубокого разряда; t-раб.-20…+50°C, 43х124х113 мм. Цвет черный. | Smartec | руб./шт | 4200
| ST-PS120BDU-BK | Резервированный источник питания с креплением на DIN-рейку; U-вх.190…265 В, U-вых.12…14 В (регулируемое), I-ном.20 А, I-max.22 А; I-зар.1 А; защита от короткого замыкания, защита аккумулятора от глубокого разряда; t-раб.-20…+50°C, 63х124х113 мм. Цвет черный. | Smartec | руб./шт | 5700
| ST-PS203BDL-BK | Резервированный источник питания с креплением на DIN-рейку; U-вх.190…265 В, U-вых.24…28 В (регулируемое), I-ном.2.5 А, I-max.3 А; I-зар.0.25 А; защита от короткого замыкания, защита аккумулятора от глубокого разряда; t-раб.-20…+50°C, 90х93х56 мм. Цвет черный. | Smartec | руб./шт | 2250
| ST-PS205BDX-BK | Резервированный источник питания с креплением на DIN-рейку; U-вх.190…265 В, U-вых.24…28 В (регулируемое), I-ном.5 А, I-max.5.5 А; I-зар.0.5 А; защита от короткого замыкания, защита аккумулятора от глубокого разряда; t-раб.-20…+50°C, 43х124х113 мм. Цвет черный. | Smartec | руб./шт | 4250
| ST-PS102DDS-BK | Стабилизированный источник питания с креплением на DIN-рейку; U-вх.190…265 В, U-вых.12…14 В (регулируемое), I-ном.2 А, I-max.2.2 А; защита от короткого замыкания и перегрузки с автоматическим восстановлением; t-раб.-20…+50°C, 27х92х56 мм. Цвет черный. | Smartec | руб./шт | 1060
| ST-PS103DDL-BK | Стабилизированный источник питания с креплением на DIN-рейку; U-вх.190…265 В, U-вых.12…14 В (регулируемое), I-ном.3 А, I-max.3.3 А; защита от короткого замыкания и перегрузки с автоматическим восстановлением; t-раб.-20…+50°C, 90х93х56 мм. Цвет черный. | Smartec | руб./шт | 1690
| ST-PS105DDL-BK | Стабилизированный источник питания с креплением на DIN-рейку; U-вх.190…265 В, U-вых.12…14 В (регулируемое), I-ном.5 А, I-max.5.5 А; защита от короткого замыкания и перегрузки с автоматическим восстановлением; t-раб.-20…+50°C, 90х93х56 мм. Цвет черный. | Smartec | руб./шт | 1950
| ST-PS110DDX-BK | Стабилизированный источник питания с креплением на DIN-рейку; U-вх.190…265 В, U-вых.12…14 В (регулируемое), I-ном.10 А, I-max.11 А; защита от короткого замыкания и перегрузки с автоматическим восстановлением; t-раб.-20…+50°C, 43х124х113 мм. Цвет черный. | Smartec | руб./шт | 3900
| ST-PS120DDU-BK | Стабилизированный источник питания с креплением на DIN-рейку; U-вх.190…265 В, U-вых.12…14 В (регулируемое), I-ном.20 А, I-max.22 А; защита от короткого замыкания и перегрузки с автоматическим восстановлением; t-раб.-20…+50°C, 63х124х113 мм. Цвет черный. | Smartec | руб./шт | 5350
| ST-PS203DDL-BK | Стабилизированный источник питания с креплением на DIN-рейку; U-вх.190…265 В, U-вых.24…28 В (регулируемое), I-ном.2.5 А, I-max.3 А; защита от короткого замыкания и перегрузки с автоматическим восстановлением; t-раб.-20…+50°C, 90х93х56 мм. Цвет черный. | Smartec | руб./шт | 1950
| ST-PS205DDX-BK | Стабилизированный источник питания с креплением на DIN-рейку; U-вх.190…265 В, U-вых.24…28 В (регулируемое), I-ном.5 А, I-max.5.5 А; защита от короткого замыкания и перегрузки с автоматическим восстановлением; t-раб.-20…+50°C, 43х124х113 мм. Цвет черный. | Smartec | руб./шт | 3850
| ST-PS210DDU-BK | Стабилизированный источник питания с креплением на DIN-рейку; U-вх.190…265 В, U-вых.24…28 В (регулируемое), I-ном.10 А, I-max.11 А; защита от короткого замыкания и перегрузки с автоматическим восстановлением; t-раб.-20…+50°C, 63х124х113 мм. Цвет черный. | Smartec | руб./шт | 5320
| ST-PS105DML-BK | Стабилизированный источник питания; U-вх.190…265 В, U-вых.12…14 В (регулируемое), I-ном.5 А, I-max.5.5 А; 9 выходных каналов с индивидуальной защитой, I-кан.1.35 А; защита от короткого замыкания и перегрузки с автоматическим восстановлением; t-раб.-20…+50°C, 205х200х50 мм. Металлический корпус. Цвет черный. | Smartec | руб./шт | 3300
| ST-PS110DML-BK | Стабилизированный источник питания; U-вх.190…265 В, U-вых.12…14 В (регулируемое), I-ном.10 А, I-max.11 А; 9 выходных каналов с индивидуальной защитой, I-кан.1.6 А; защита от короткого замыкания и перегрузки с автоматическим восстановлением; t-раб.-20…+50°C, 205х200х50 мм. Металлический корпус. Цвет черный. | Smartec | руб./шт | 4180
| ST-PS116DMX-BK | Стабилизированный источник питания; U-вх.190…265 В, U-вых.12…14 В (регулируемое), I-ном.16 А, I-max.17 А; 16 выходных каналов с индивидуальной защитой, I-кан.1.6 А; защита от короткого замыкания и перегрузки с автоматическим восстановлением; t-раб.-20…+50°C, 305х205х50 мм. Металлический корпус. Цвет черный. | Smartec | руб./шт | 5870
| ST-PS145DRD-BK | Стабилизированный источник питания для монтажа в 19" стойку, 1U; U-вх.190…265 В, U-вых.12…14 В (регулируемое на группу из 8 каналов), I-ном.45 А, I-max.50 А; 24 выходных каналов с индивидуальной защитой, I-кан.2.5 А; защита от короткого замыкания и перегрузки с автоматическим восстановлением, цифровой дисплей на группу из 8 каналов; t-раб.-20…+50°C, 483х250х44 мм. Металлический корпус. Цвет черный. | Smartec | руб./шт | 19400
| ST-AC012BP | ИБП 12В, 1А, входное напряжение 12 В DC, выходное 8 В DC, 110х28х50 мм | Smartec | руб./шт | 1804
| ST-AC012PA | POE адаптер 12 В, 0.3 А, выходное напряжение: 12 В DC, выходной ток: 300 мА, 98х25х25 мм | Smartec | руб./шт | 4920
| ST-PS101DAS-BK | Источник питания стабилизированный; U-вх. ∼100-240 В; U-вых. =12 В; I-номин. 1 А; защита от короткого замыкания и перегрузки, в комплекте разъем с клеммной колодкой; t-раб. -20…+50°C; габ.размеры 82х42х29 мм. | Smartec | руб./шт | 485
| ST-PS102DAL-BK | Источник питания стабилизированный; U-вх. ∼100-240 В; U-вых. =12 В; I-номин. 2 А; защита от короткого замыкания и перегрузки, в комплекте разъем с клеммной колодкой; t-раб. -20…+50°C; габ.размеры 95х46х33 мм. | Smartec | руб./шт | 700
| ST-PS103DAL-BK | Источник питания стабилизированный; U-вх. ∼100-240 В; U-вых. =12 В; I-номин. 3 А; защита от короткого замыкания и перегрузки, в комплекте разъем с клеммной колодкой; t-раб. -20…+50°C; габ.размеры 108х51х33 мм. | Smartec | руб./шт | 810
| ST-PS105DAX-BK | Источник питания стабилизированный; U-вх. ∼100-240 В; U-вых. =12 В; I-номин. 5 А; защита от короткого замыкания и перегрузки, в комплекте разъем с клеммной колодкой; t-раб. -20…+50°C; габ.размеры 108х60х35 мм. | Smartec | руб./шт | 1190
| ST-PS205BML-BK | Резервированный источник питания; U-вх.190…260 В, U-вых. 27-28 В, U-вых. батареи 21-24 В, I-ном.5 А; под АКБ 2 х 12 В 7/9 А·ч; защита от перегрузок по току и КЗ, защита от глубокого разряда, световая индикация режимов работы; t-раб. -20…+60°C, габ.размеры 330х265х75 мм. Металлический корпус. | Smartec | руб./шт | 6250
| ST-PS105BDL-BK | Резервированный источник питания с креплением на DIN рейку; U-вх.190…260В, U-вых.12…14В, I-вых.5А, I-вых.5.3А(max); световая индикация режимов работы, защита от короткого замыкания и перегрузки, защита АКБ от глубокого разряда·чрезмерного заряда/переполюсовки; тип АКБ-12 В, t-раб.-20…+50°C, габ.размеры 90х93х56 мм. | Smartec | руб./шт | 2250
| ST-PS116FB | Модуль коммутации с защитой на 16 каналов, светодиодная индикация, U-нагр.12 В, I-нагр.1 А (на канал), 65х180х20 мм | Smartec | руб./шт | 980
| ST-PS105BMS-BK | Резервированный источник питания; U-вх.190…240 В, U-вых.13.0…13.5 В, I-ном.5 А, I-max.5.5 А; под АКБ 12 В 9 А·ч; световая индикация режимов работы; защита от короткого замыкания, защита аккумулятора от глубокого разряда и чрезмерного заряда, переполюсовки; t-раб.-20…+60°C, 195х265х75 мм. | Smartec | руб./шт | 3150
| ST-PS105BML-BK | Резервированный источник питания; U-вх.190…240 В, U-вых.13.0…13.5 В, I-ном.5 А, I-max.5.5 А; под АКБ 12 В 17 А·ч; световая индикация режимов работы; защита от короткого замыкания, защита аккумулятора от глубокого разряда и чрезмерного заряда, переполюсовки; кнопка запуска от АКБ; t-раб.-20…+60°C, 195х295х90 мм. Металлический корпус. | Smartec | руб./шт | 3350
| ST-PS110BMX-BK | Резервированный источник питания; U-вх.190…240 В, U-вых.13.0…13.5 В, I-ном.10 А, I-max.10.5 А; под АКБ 12 В 17 А·ч (до двух АКБ параллельно); световая индикация режимов работы; защита от короткого замыкания, защита аккумулятора от глубокого разряда и чрезмерного заряда, переполюсовки; кнопка запуска от АКБ; t-раб.-20…+60°C, 285х395х165 мм. Металлический корпус. | Smartec | руб./шт | 7100
| ST-PS102BDS-BK | Резервированный источник питания с креплением на DIN-рейку; U-вх.190…260 В, U-вых.12…14 В (регулируется), I-ном.2 А, I-max.2.2 А; световая индикация режимов работы; защита от короткого замыкания, защита аккумулятора от глубокого разряда и чрезмерного заряда, переполюсовки; t-раб.-20…+50°C, 27х93х56 мм. | Smartec | руб./шт | 1300
| ST-PS103BMS-BK | Резервированный источник питания; U-вх.190…265 В, U-вых.13.0…13.8 В, I-ном.3 А, I-max.3.5 А; под АКБ 12 В 7 А·ч; световая индикация режимов работы; защита от короткого замыкания, защита аккумулятора от глубокого разряда и чрезмерного заряда, переполюсовки; t-раб.-20…+60°C, 163х203х74 мм. | Smartec | руб./шт | 2350
| ST-PS110BML-BK | Резервированный источник питания; U-вх.190…265 В, U-вых.13.0…13.8 В, I-ном.10 А, I-max.11 А; под АКБ 12 В 17 А·ч; световая индикация режимов работы; защита от короткого замыкания, защита аккумулятора от глубокого разряда и чрезмерного заряда, переполюсовки; кнопка запуска от АКБ; t-раб.-20…+60°C, 285х395х90 мм. Металлический корпус. | Smartec | руб./шт | 6600
| ST-PS110BPL-WT | Резервированный источник питания; U-вх.190…265 В, U-вых.13.0…13.8 В, I-ном.10 А, I-max.11 А; под АКБ 12 В 17 А·ч; световая индикация режимов работы; защита от короткого замыкания, защита аккумулятора от глубокого разряда и чрезмерного заряда, переполюсовки; кнопка запуска от АКБ; t-раб.-20…+50°C, 235х300х90 мм. Пластиковый корпус. | Smartec | руб./шт | 4850
| ST-PS120BMX-BK | Резервированный источник питания; U-вх.190…265 В, U-вых.13.0…13.8 В, I-ном.20 А, I-max.22 А; под АКБ 12 В 17 А·ч (до двух АКБ параллельно); световая индикация режимов работы; защита от короткого замыкания, защита аккумулятора от глубокого разряда и чрезмерного заряда, переполюсовки; кнопка запуска от АКБ; t-раб.-20…+60°C, 285х395х165 мм. Металлический корпус. | Smartec | руб./шт | 8650
| ST-PS120DRD-BK | Стабилизированный источник питания для монтажа в 19" стойку, 1U; U-вх.190…240 В, U-вых.12…14 В (регулируемое на группу из 8 каналов), I-ном.20 А, I-max.22 А; 16 выходных каналов с индивидуальной защитой, I-кан.2.5 А; защита от короткого замыкания и перегрузки с автоматическим восстановлением, цифровой дисплей на группу из 8 каналов; t-раб.-20…+50°C, 483х250х44 мм. Металлический корпус. Цвет черный. | Smartec | руб./шт | 13000
NEW | ST-MD001HC | Зарядная станция для ST-MD620H. Встроенный источник питания; СИД индикация; Длина шнура питания 90 см. -10…+60°C, 211х138х100 мм. | Smartec | руб./шт | 4600
NEW | ST-MD003HC | Платформа для трех зарядных станций ST-MD001HC. В комплекте поставки кабель для последовательного подключения питания зарядных станций; -20...+60°C, 350х250х30 мм. | Smartec | руб./шт | 1400
NEW | ST-MD501HC | Адаптер для зарядки при использовании аккумуляторов для ручных металлодетекторов ST-MD520H, 100-240 В, 50 Гц, 10,5 В DC, 1 А; Стабилизация напряжения; Защита от короткого замыкания, -10...+60°C, Длина кабеля 100 см, 79х95х32 мм. | Smartec | руб./шт | 500
30 | Досмотровое оборудование
30.1 | Инспекционные зеркала
| SP-004 | Досмотровое зеркало 8,5х5,3 см. с выдвижной штангой и светодиодной подсветкой (2 диода), питание 2хCR-2032. | Аурикс | руб./шт | 2854.8
| SP-005 | Досмотровое зеркало диаметром 8 см, с выдвижной штангой и светодиодной подсветкой (3 диода), питание 2хCR-2032. | Аурикс | руб./шт | 4531.43
| SP-010 | Досмотровое подкатное зеркало диаметром 30 см., со светодиодным фонарем, поставляется в сумке. | Аурикс | руб./шт | 14953.71
| SP-011 (D 20) | Досмотровое зеркало диаметром 20 см, с выдвижной штангой и фонарем, питание 3хAAA. | Аурикс | руб./шт | 12839.05
| SP-011 (D 16) | Зеркало досмотровое с подсветкой, диаметр 16 см. Вес 410 грамм. Длина штанги в выдвинутом положении 152 см, а в сложенном 50 см. Поворотный механизм зеркала на 360 градусов относительно штанги. Угол наклона зеркала не менее 270 град. Питание осуществляется от одной батарейки CR-2032. | Аурикс | руб./шт | 11328.57
| ДУ-101 | Предназначено для визуального контроля труднодоступных мест, скрытых полостей и предметов. Угол поворота зеркала - 180 град, - 20 +60 С°, зеркало - 160 мм длинна штанги - от 700 до 2000 мм, Количество светодиодов - 9. | SPHINX | руб./шт | 7190
| ДУ-104 | Предназначено для визуального контроля труднодоступных мест, скрытых полостей и предметов. Угол поворота зеркала - 180 град, - 20 +60 С°, зеркало - 100х60 мм, диаметры: 100, 160 и 220 мм, длинна штанги - от 700 до 2000 мм, Количество светодиодов - 9. | SPHINX | руб./шт | 9990
| ДУ-203 | Предназначено для визуального контроля труднодоступных мест, скрытых полостей и предметов. Угол поворота зеркала - 180 град, - 20 +60 С°, зеркало прямоугольное - 100х150 мм, диаметры: 100, 160 и 220 мм, длинна штанги - от 400 до 675 мм, вес — 0,245 кг. | SPHINX | руб./шт | 4690
30.2 | Металлодетекторы
30.2.1 | Металлодетекторы ручные
30.2.1.1 | SPHINX
| ВМ-612 | Ручной, вероятность обнаружения 99%, режим точного определения местонахождения объекта, инверсия чувствительности, виброзуммер (для скрытого досмотра или досмотра в шумных местах), питание аккумулятор/батарея "крона" 9 В, -37...+70 °С, Обнаружение ПМ - 13 см, рабочая частота - 100 кГц; в комплекте: прибор, инструкция, батарея, 432x55x31 мм | SPHINX | руб./шт | 11990
| ВМ-612 ПРО | Ручной, вероятность обнаружения 99%, режим точного определения местонахождения объекта, инверсия чувствительности, виброзуммер (для скрытого досмотра или досмотра в шумных местах), питание аккумулятор/батарея "крона" 9 В, -37...+70 °C, в комплекте: прибор, инструкция, аккумулятор 9 В, блок питания 220 В, крепление на ремень, 432х55х31 мм, 0,32 кг | SPHINX | руб./шт | 14990
| ВМ-611 Вихрь | Ручной, вероятность обнаружения 98%.Полная автоматическая настройка. Чувствительность:Пистолет типа «ПМ» - 200 мм; Штык нож - 150 мм; Звуковая, световая, бесшумная индикация Время непрерывной работы — 400 часов, питание аккумулятор/батарея "крона" 9 В, -15`С...50`C, 415Х80Х30 мм. | SPHINX | руб./шт | 11990
| ВМ-611 Вихрь ПРО | Ручной, вероятность обнаружения 98%.Полная автоматическая настройка. Чувствительность:Пистолет типа «ПМ» - 200 мм; Штык нож - 150 мм; Звуковая, световая, бесшумная индикация Время непрерывной работы — 400 часов, питание аккумулятор/батарея "крона" 9 В, -15`С...50`C, в комплекте АКБ, зарядное устройство с креплением на стену, крепление на ремень, 420х80х30мм, 0,3кг | SPHINX | руб./шт | 15990
| ВМ-611 Вихрь Т | Ручной, два независимых уровня чувствительности, ручная коррекция чувствительности, функция защиты от рядом работающих радиостанций и термокомпенсация (коррекция чувствительности в реальном времени в зависимости от температуры окружающей среды). Чувствительность: Пистолет типа «ПМ» - 250 мм. Звуковая и световая индикация. Время непрерывной работы — до 400 часов (при использовании Li-ion батареи), питание аккумулятор/батарея "крона" 9 В, -37...+70°C, 422х83х38 мм | SPHINX | руб./шт | 15790
| ВМ-901 ПРО | Определение местоположения и глубины залегания подземных коммуникаций, обнаружение люка -1,2м; Высокая чувствительность; Автоматическая настройка; Ударопрочная конструкция; 9В; 0,9 кг, 280х50мм; | SPHINX | руб./шт | 23990
| ВМ-911 ПРО | Определение местоположения и глубины залегания подземных коммуникаций; Высокая чувствительность, обнаружение люка -1м; Автоматическая настройка; Ударопрочная конструкция; Питание — 9В Масса — 0,9 кг; Габаритные размеры — 280х50; | SPHINX | руб./шт | 19990
| ВМ-611Х | Ручной, дальность обнаружения пистолета ПМ - 16 см, напряжение питания 9 В (АКБ), 6 мА, время непрерывной работы не менее 200 часов, широкая зона захвата, регулировка чувствительности, -15...50 °С, 420х80х30 мм. | SPHINX | руб./шт | 9990
| ВМ-611Х ПРО | Ручной, дальность обнаружения пистолета ПМ - 16 см, напряжение питания 9 В (АКБ), 6 мА, время непрерывной работы не менее 200 часов, широкая зона захвата, регулировка чувствительности, -15...50 °С, 420х80х30 мм, в комплекте зарядное устройство, АКБ, крепление на ремень | SPHINX | руб./шт | 12990
| ВМ-611РД-2.0 | Ручной досмотровый детектор радиоактивных и металлических предметов, предназначен для одновременного обнаружения радиоактивных и ядерных материалов по их гамма-излучению, напряжение питания 9 В (АКБ), 6 мА, время непрерывной работы не менее 120 часов, широкая зона захвата, регулировка чувствительности, -15...50°C, 420х80х30 мм, в комплекте зарядное устройство, АКБ, крепление на ремень. | SPHINX | руб./шт | 71990
| ВМ-611 Вихрь С | Ручной, один уровень чувствительности, ручная коррекция чувствительности, функция защиты от рядом работающих радиостанций и термокомпенсация (коррекция чувствительности в реальном времени в зависимости от температуры окружающей среды). Чувствительность: Пистолет типа «ПМ» - 230 мм. Звуковая и световая индикация. Время непрерывной работы — до 400 часов (при использовании Li-ion батареи), питание аккумулятор/батарея "крона" 9 В, -25...+50°C, 422х83х38 мм | SPHINX | руб./шт | 16590
| ВМ-311 ПРО | Ручной, дальность обнаружения пистолета ПМ - 130 мм, напряжение питания 9 В (АКБ), 6 мА, время непрерывной работы не менее 85 часов, широкая зона захвата, регулировка чувствительности, -20...50 °С, 210х45х41 мм. | SPHINX | руб./шт | 14490
| ВМ-311 | Ручной, дальность обнаружения пистолета ПМ - 130 мм, напряжение питания 9 В (АКБ), 6 мА, время непрерывной работы не менее 85 часов, широкая зона захвата, регулировка чувствительности, -20...50 °С, 210х45х41 мм. | SPHINX | руб./шт | 12990
NEW | Зарядное устройство к моделям 611 серии | Зарядное устройство 220В 50Гц/12В, ток нагрузки не менее 50 мА, используется для зарядки аккумулятора 9В. без извлечения из корпуса прибора. Зарядное устройство имеет возможность крепления к стене. Входит в комплектацию ВМ-611ВИХРЬ ПРО, ВМ-611РД-2.0 и ВМ-611Х ПРО. Для модели ВМ-611 ВИХРЬ, ВМ-611ВИХРЬ Т и ВМ-611Х предлагается в качестве опции. | SPHINX | руб./шт | 2090
NEW | Блок питания для 612(ПРО) | Блок питания 220В 50Гц/12В. 100 мА входит в комплектацию ВМ-612ПРО, ВМ-911ПРО, ВМ-901ПРО и используется для зарядки аккумулятора 9В без извлечения из корпуса прибора. Для моделей ВМ-611 ВИХРЬ, ВМ-611ВИХРЬ Т и ВМ-611Х предлагается в качестве опции. | SPHINX | руб./шт | 1790
NEW | ВМ-611РД-2.0 ОКО | Ручной, вероятность обнаружения 98%. Устройство передает данные на базовый блок "ОКО СТРИМ" по беспроводному каналу. Функция определения радиоактивных объектов (сцинтиллятор). Порог срабатывания - 0,3 мкЗв/ч. Чувствительность: пистолет типа «ПМ» - 200 мм; штык нож - 150 мм; звуковая, световая, бесшумная индикация. Время непрерывной работы — 100 часов, питание аккумулятор/батарея "крона" 9 В, 4,5 мА, -25°C...+50°C. В комплекте: АКБ, зарядное устройство, базовый блок "ОКО-СТРИМ" в комплекте с антенной и блоком питания, крепление на ремень, 420х80х30мм, 0,4кг. Прибор имеет сертификат 969. | SPHINX | руб./шт | 99990
NEW | ВМ-611 ВИХРЬ ОКО | Ручной, вероятность обнаружения 98%. Устройство передает данные на базовый блок "ОКО СТРИМ" по беспроводному каналу. Полная автоматическая настройка. Чувствительность: пистолет типа «ПМ» - 200 мм; штык нож - 150 мм; звуковая, световая, бесшумная индикация. Время непрерывной работы — 100 часов, питание аккумулятор/батарея "крона" 9 В, 4,5 мА, -25°C...+50°C. В комплекте: АКБ, зарядное устройство, базовый блок "ОКО-СТРИМ" в комплекте с антенной и блоком питания, крепление на ремень, 420х80х30мм, 0,4кг. Прибор имеет сертификат 969. | SPHINX | руб./шт | 43990
NEW | ВМ-611 ВИХРЬ Т полная комплектация | Ручной, дальность обнаружения пистолета ПМ - 25 см, рабочая частота - 30…60 кГц; напряжение питания 9 В (АКБ), 3 мА, время непрерывной работы не менее 200 часов, регулировка чувствительности, -37...50°C, 422х85х38 мм. Масса без батареи 0,35 кг. В комплекте: аккумулятор, зарядное устройство с креплением на стену, кожаное крепление на ремень. | SPHINX | руб./уп | 18390
NEW | Платформа -5 | Стенд для зарядки 5-и металлоискателей серии 611. Блок питания: модель 18W/WM/PL, Вход: AC, 100-240, 0.6 A, 50/60Гц, Выход: 12 В DC, 1,5 А. | SPHINX | руб./шт | 16490
NEW | Сфинкс 01 (черный) | Металлодетектор ручной (пинпойнтер) предназначен для поиска и локализации в слабопроводящих и диэлектрических средах металлических предметов из черных и цветных металлов. Рабочая частота - 12 кГц. 9 В(6F22); 7 мА, IP68, -20...+50°C, 235х45х41 мм, 0,16 кг. В комплекте: крепление на ремень; тренчик; батарея. Цвет: черный. | SPHINX | руб./шт | 7990
NEW | Сфинкс 01 (оранжевый) | Металлодетектор ручной (пинпойнтер) предназначен для поиска и локализации в слабопроводящих и диэлектрических средах металлических предметов из черных и цветных металлов. Рабочая частота - 12 кГц. 9 В(6F22); 7 мА, IP68, -20...+50°C, 235х45х41 мм, 0,16 кг. В комплекте: крепление на ремень; тренчик; батарея. Цвет: оранжевый. | SPHINX | руб./шт | 7990
NEW | Сфинкс 02+ (черный) | Металлодетектор ручной (пинпойнтер) предназначен для поиска и локализации в слабопроводящих и диэлектрических средах металлических предметов из черных и цветных металлов. Режим работы статический. Автоматический режим выключения в чехле "Сфинкс Магнетик". Рабочая частота - 12 кГц. 3,7В (встроенный LiPo аккумулятор); 8 мА, IP68, -20...+60°C, 231х45х41 мм, 0,2 кг. В комплекте: крепление на ремень с функцией "СФИНКС Магнетик"; тренчик; кабель type-c. Цвет: черный. | SPHINX | руб./шт | 10490
NEW | Сфинкс 02+ (оранжевый) | Металлодетектор ручной (пинпойнтер) предназначен для поиска и локализации в слабопроводящих и диэлектрических средах металлических предметов из черных и цветных металлов. Режим работы статический. Автоматический режим выключения в чехле "Сфинкс Магнетик". Рабочая частота - 12 кГц. 3,7В (встроенный LiPo аккумулятор); 8 мА, IP68, -20...+60°C, 231х45х41 мм, 0,2 кг. В комплекте: крепление на ремень с функцией "СФИНКС Магнетик"; тренчик; кабель type-c. Цвет: оранжевый. | SPHINX | руб./шт | 10490
NEW | Сфинкс 02 (черный) | Металлодетектор ручной (пинпойнтер) предназначен для поиска и локализации в слабопроводящих и диэлектрических средах металлических предметов из черных и цветных металлов. Режим работы статический. Автоматический режим выключения в чехле "Сфинкс Магнетик". Рабочая частота - 12 кГц. 9 В(6F22); 7 мА, IP68, -20...+60°C, 231х45х41 мм, 0,16 кг. В комплекте: крепление на ремень с функцией "СФИНКС Магнетик"; тренчик; батарея. Цвет: черный. | SPHINX | руб./шт | 9490
NEW | Сфинкс 02 (оранжевый) | Металлодетектор ручной (пинпойнтер) предназначен для поиска и локализации в слабопроводящих и диэлектрических средах металлических предметов из черных и цветных металлов. Режим работы статический. Автоматический режим выключения в чехле "Сфинкс Магнетик". Рабочая частота - 12 кГц. 9 В(6F22); 7 мА, IP68, -20...+60°C, 231х45х41 мм, 0,16 кг. В комплекте: крепление на ремень с функцией "СФИНКС Магнетик"; тренчик; батарея. Цвет: оранжевый. | SPHINX | руб./шт | 9490
NEW | Сфинкс 03 | Металлодетектор ручной (пинпойнтер) Сфинкс 03 предназначен для поиска и локализации в слабопроводящих и диэлектрических средах металлических предметов из черных и цветных металлов. Время непрерывной работы в режиме сканирования около 90 часов. Режим работы статический. Автоматический режим выключения в чехле "Сфинкс Магнетик". Настройка через приложение для смартфона SphinxMD. Рабочая частота - 12 кГц. 3,7В (встроенный LiPo аккумулятор); 8 мА, IP68, -20...+60°C, 231х45х41 мм, 0,2 кг. В комплекте: кобура с функцией "СФИНКС Магнетик"; тренчик; кабель type-c. | SPHINX | руб./шт | 13490
NEW | Сфинкс 03 в комплектации с чехлом | Металлодетектор ручной (пинпойнтер) Сфинкс 03 предназначен для поиска и локализации в слабопроводящих и диэлектрических средах металлических предметов из черных и цветных металлов. Время непрерывной работы в режиме сканирования около 90 часов. Режим работы статический. Автоматический режим выключения в чехле "Сфинкс Магнетик". Настройка через приложение для смартфона SphinxMD. Рабочая частота - 12 кГц. 3,7В (встроенный LiPo аккумулятор); 8 мА, IP68, -20...+60°C, 231х45х41 мм, 0,2 кг. В комплекте: кобура с функцией "СФИНКС Магнетик"; крепление на ремень с функцией "СФИНКС Магнетик", тренчик; кабель type-c. | SPHINX | руб./шт | 14990
NEW | Крепление на ремень (611 серия) | Кожаное крепление для удобного ношения на ремне входит в комплектацию к модели ВМ-611ХПРО, ВМ-611ВИХРЬ ПРО и ВМ-611РД-2.0. Является опциональным для моделей ВМ-611Х, ВМ-611ВИХРЬ Т. | SPHINX | руб./шт | 590
30.2.1.2 | GARRETT
| Super Scanner V | Ручной металлодетектор, имеет световую, звуковую, вибрационную индикацию., габарит - 420х83х41мм, время непрерывной работы от 9 В батареи - до 80 часов; раб температура -37 до +70 C; | GARRETT | руб./шт | 18100
| Super Scanner | Ручной металлодетектор в виде "дубинки позволяет обнаруживать черные и цветные металлы. Имеет звуковую и световую индикацию, кнопку оперативного снижения чувствительности", габарит - 420х83х41мм, время непрерывной работы от 9 В батареи - до 80 часов | GARRETT | руб./шт | 14200
| SuperWand | Ручной металлодетектор с равномерной чувствительностью относительно оси детектора; помимо звуковой и световой индикации наличия металла имеет бесшумный виброрежим; размеры: 483х83х321 мм; вес - 0,45 кг; время работы от 9 В батареи - до 80 часов | GARRETT | руб./шт | 20800
| THD | Ручной портативный металлодетектор, световая и вибрационная индикация, встроенная подсветка, в комплекте чехол для ношения | GARRETT | руб./шт | 18100
NEW | Guide | Ручной металлодетектор. Световая и звуковая индикация тревоги. Автоматическая или ручная (7 уровней) настройка чувствительности. 4-х уровневый контроль разряда аккумуляторной батареи. Кнопка устранения электромагнитных помех. Ударопрочный корпус. Ионно-литиевый аккумулятор 3,8 В, 2,5 А/ч. 3,8 В; 15 мА; IP65; -20°C...60°C; 406х85,7х28,6 мм; 0,5 кг. Комплектация: ручной металлодетектор GARRETT GUIDE; кабель для зарядки USB-C; инструкция. Производство США. | GARRETT | руб./шт | 27300
30.2.1.3 | ИРА-ПРОМ
| Блокпост РД 1000 Т | Ручной металлодетектор с датчиком для измерения температуры тела. Селективность магнитные и немагнитные металлы; световое и звуковое оповещение сигнала тревоги; диапазон определяемой температуры 32.0…42.9 ℃, +5...+ 55°C, 410х80х45 мм, 0, 342 кг. | ИРА-ПРОМ | руб./шт | 23300
| Блокпост РД-200 МАТРЁШКА | Ручной металлодетектор; предельно максимальная дальность детектирования: пистолет - 200 мм; штык-нож - 200 мм; бритвенное лезвие - 50 мм; опасная бритва - 100 мм; канцелярская скрепка - 30 мм; Li-ion - литий-ионный аккумулятор типа 18650 не менее 2000mah; -15...+60°C; 415х90х33 мм | ИРА-ПРОМ | руб./шт | 9900
| Блокпост РД-900 | БЛОКПОСТ РД 900. Предельно максимальная дальность детектирования: пистолет - 200 мм; штык-нож - 200 мм; бритвенное лезвие - 50 мм; опасная бритва - 50 мм; канцелярская скрепка - 30 мм. Аккумулятор Li-Pol 1200 мАч; -15…+60°C; 350х88х45 мм. | ИРА-ПРОМ | руб./шт | 18300
| Блокпост РД-150 | Ручной, высокая чувствительность. Автоматическая настройка чувствительности. Чувствительность: Пистолет типа «ПМ» - 250 мм; Штык нож - 200 мм. Время работы: 80 часов. 415х85х40 мм. Элемент питания типа "крона" (6F-22) приобретается отдельно (в комплекте его НЕТ). | ИРА-ПРОМ | руб./шт | 6400
| Блокпост РД-300 | Ручной, высокая чувствительность. Автоматическая настройка чувствительности. Чувствительность: Пистолет типа «ПМ» - 200 мм; Штык нож - 130 мм; Встроенный стабилизатор напряжения обеспечивает работоспособность прибора при изменении напряжения батареи от 7 до 11 В. Время работы: 40 часов. Зарядное устройство в комплекте, внешнее. Аккумулятор типа "Крона" приобретается отдельно. | ИРА-ПРОМ | руб./шт | 13800
30.2.1.4 | Аурикс
| UltraScan Super Scanner PRO | Ручной металлодетектор, световая, звуковая и вибрационная индикация. Питание 9 В батарейка "Крона", время работы до 80 часов, -5...+55 °С, 83х41,3х42 мм, 409 гр. Комплектация: Ручной металлоискатель, элемент питания Крона 9 В, поясной держатель, инструкция | Аурикс | руб./шт | 8911.81
NEW | UltraScan Super Scanner | Ручной металлодетектор. Расстояние обнаружения: пистолет ПМ: 200 мм, штык нож: 200 мм, стальная пластина 100х100х1 мм: 155 мм. Настройка чувствительности автоматическая. Позволяет обнаруживать черные и цветные металлы. Автономная работа не менее 200 часов. Индикация: световая, звуковая, вибрационная. -25...+70°C, 80х43х410 мм, 0,355 кг | Аурикс | руб./шт | 7099.24
30.2.1.5 | ZKTeco
| ZK-D100S | Металлодетектор ручной со встроенным аккумулятором, питание 7-12 В (элемент питания типа "КРОНА"), до 40 час, без зарядного устройства. БАТАРЕЙКИ В КОМПЛЕКТ НЕ ВХОДЯТ! | ZKTeco | руб./шт | 3530
| ZK-D180 | Металлодетектор ручной с индикатором обнаружения на корпусе, определяющим размеры обнаруженных объектов и визуализацию в разных цветах (от зеленого до красного), с зарядным устройством, до 40 час при полной зарядке. | ZKTeco | руб./шт | 8920
| ZK-D300 | Металлодетектор ручной со световой, звуковой индикацией + вибрация, определяющим размеры обнаруженных объектов и визуализацию в разных цветах, заряд через USB разъем, до 100 час при полной зарядке | ZKTeco | руб./шт | 11410
30.2.1.6 | Nokta Makro
| NMS20 | Ручной металлодетектор повышенной чувствительности. Световая, звуковая, вибрационная индикация тревоги, регулировка чувствительности, индикатор уровня сигнала, режим устранения влияния арматуры в полу при досмотре обуви, автоматическое выключение при неиспользовании, разъем для подключения наушников. Класс защиты IP67. - 40...+ 70°C, 2 аккумулятора AA Ni-MH 2700 мА·ч, 82х445х48 мм. Комплектация: металлодетектор, два аккумулятора, зарядная док-станция, универсальный сетевой блок питания с кабелем, тестовый образец, ремешок для руки, поясная кобура для ношения, клипсы крепления док-станции, руководство по эксплуатации. | Nokta Makro | руб./компл | 31000
| NMS30 | Ручной металлодетектор высокой чувствительности. Световая, звуковая, вибрационная индикация тревоги, регулировка чувствительности, индикатор уровня сигнала, режим устранения влияния арматуры в полу при досмотре обуви, автоматическое выключение при неиспользовании, разъем для подключения наушников. Класс защиты IP67. - 40...+ 70°C, 2 аккумулятора AA Ni-MH 2700 мА·ч, 128х405х48 мм. Комплектация: металлодетектор, два аккумулятора, зарядная док-станция, универсальный сетевой блок питания с кабелем, тестовый образец, ремешок для руки, поясная кобура для ношения, клипсы крепления док-станции, руководство по эксплуатации. | Nokta Makro | руб./компл | 33500
| ULTRA SCANNER | Ручной металлодетектор. Световая, звуковая или вибрационная индикация тревоги, индикатор уровня сигнала, регулировка уровня чувствительности (5 уровней), индикатор разряда батареи, кнопка оперативного снижения чувствительности, разъем для подключения наушников. - 20...+ 60°C, 6-10,5В, 400x85x30 мм. Комплектация: металлодетектор, поясная кобура для ношения, батарея 9 В, типа Крона, руководство по эксплуатации. | Nokta Makro | руб./шт | 10400
| ULTRA SCANNER PRO | Ручной металлодетектор. Световая, звуковая или вибрационная индикация тревоги, индикатор уровня сигнала, регулировка уровня чувствительности (5 уровней), индикатор разряда батареи, кнопка оперативного снижения чувствительности, разъем для подключения наушников. - 20...+ 60°C, 6-10,5В, 400x85x30 мм. Комплектация: металлодетектор, поясная кобура для ношения, наушник, аккумуляторная батарея 9 Вольт, зарядное устройство, руководство по эксплуатации, сумка для переноски и хранения комплекта. | Nokta Makro | руб./шт | 12700
30.2.1.7 | TEMID
| ZK-D100S | Металлодетектор ручной, питание 7-12 V (ЭП типа "КРОНА"), 40 час, звук, световая индикация, без зарядного устройств, 410х85х45 мм. | TEMID | руб./шт | 3530
| ZK-D180 | Металлодетектор ручной с индикатором обнаружения на корпусе, визуализацию в разных цветах (от зеленого до красного), с зарядным устройством, 40 час при полной зарядке, 12 В, 345х69х25 мм. | TEMID | руб./шт | 8920
| ZK-D300 | Металлодетектор ручной со световой, звуковой индикацией + вибрация, определяющим размеры обнаруженных объектов и визуализацию в разных цветах, заряд через USB разъем, 100 час при полной зарядке, 2× AA батареи, -25.. +60°C, 360х83х43 мм. | TEMID | руб./шт | 11410
30.2.1.8 | Smartec
NEW | ST-MD520H | Металлодетектор ручной, обнаружение черных и цветных металлов, есть возможность регулировки чувствительности, 9 В, аккумулятор 5F22 (в комплект не входит), IP54, -25 - +60°C, 286х64х34 мм. | Smartec | руб./шт | 2800
NEW | ST-MD620H | Металлодетектор ручной, обнаружение черных и цветных металлов, есть возможность регулировки чувствительности, Аккумуляторы типа АА, 2 шт (в комплект не входит), IP54, -25 - +60°C, 415х80х60 мм. | Smartec | руб./шт | 4800
30.2.2 | Металлодетекторы стационарные
30.2.2.1 | СКИЗЭЛ
| Фракталь-800 | Металлодетектор стационарный арочный, пассивный; ширина прохода 800 мм, высота прохода 2095 мм, 1 зона, 2 канала по 20 уровней чувствительности (максимальный уровень - обнаружение мелких предметов соразмерных лезвию бритвы, патрону АКМ и т.п.); звуковая и световая индикация; релейный выход (оптореле) НЗ/НР, U-коммут.80 В, I-коммут.100 мА; U-пит.12 В, I-потр.600 мА; IP40, t-раб.-10...+50°С, 2255х1000х305 мм, не более 28 кг | СКИЗЭЛ | руб./шт | 276000
| Фракталь-720 | Металлодетектор стационарный арочный, пассивный; ширина прохода 720 мм, высота прохода 2000 мм, 1 зона, два канала, многоступенчатая настройка чувствительности (максимальный уровень - обнаружение мелких предметов соразмерных лезвию бритвы, патрону АКМ и т.п.); звуковая и световая индикация; U-пит.12 В, I-потр.350 мА; IP40, t-раб.-10...+50°С, 2215х830х750 мм, не более 16 кг | СКИЗЭЛ | руб./компл | 110000
| Фракталь-С | Встраиваемый металлодетектор, 1 зонный, ширина прохода до 1100 мм. Принцип действия - магнитометрический. Ничего не излучает, безопасен для беременных женщин и детей, не создаёт помех кардиостимуляторам и другим приборам поддержки и контроля здоровья. Вывод сигнала "Тревога"на силовое реле и сухие контакты, 12В DC, IP40, -10...+50°C. | СКИЗЭЛ | руб./шт | 150000
30.2.2.2 | GARRETT
| MZ 6100 | Многозонный арочный металлодетектор высокой надежности. 20 зон обнаружения и индикации. Импульсная, цифровая мультичастотная технология. 15 стандартных программ. Cветовые регуляторы проходов. Счетчик проходов. Русифицированное меню. Производство США. | GARRETT | руб./шт | 369600
| PARAGON | 66 зонный арочный металлодетектор высокой надежности. Класс защиты IP65. 200 уровней чувствительности, 23 программы, ширина прохода : 760 мм. Импульсная, цифровая мультичастотная технология c двухсторонним обнаружением. Функция Ambirscan - позволяет использовать различные настройки чувствительности для входи и выхода. Функция распознавания мобильных телефонов Quik Q. 23+ стандартные программы. Встроенное считывания карт NFC для оперативного изменения настроек детектора. Лидарные датчики ToF для контроля направления движения и подсчета проходов. Встроенный блок бесперебойного питания 1 А·ч обеспечивает работу без питания около 30 мин. Цвет-угольно серый. 100-240В, 50/60Гц, 40Вт, -20..+60°C, 900х2210х580 мм. | GARRETT | руб./шт | 832000
| PD-6500I | Габариты прохода 2,0х0,76х0,5 (м), микропроцесс. контроль, ЖКИ – светодиодная световая и звуковая индикация, индикация стороны проноса, счетчик проходов, 20 настр. программ, совместная работа нескольких арок, возможность подключения ДУ, самодиагностика, 33-зонная, технология Pinpoint Detection | GARRETT | руб./шт | 610000
| PD-6500i с опцией Quick Q | 33 зонный арочный металлодетектор высокой надежности. Импульсная, цифровая мультичастотная технология. IP55, ширина прохода 760 мм, 23 стандартные программы. Cветовые табло «СТОЙТЕ / ИДИТЕ». Счетчик проходов. Русифицированное меню. Широкий набор функций настройки, диагностики, управления внешними устройствами. 100-240В, 50/60Гц, 45Вт, -20..+60 °C, 890х2230х590 мм. Функция распознавания мобильных телефонов Quik Q. Функция Quick-Q позволяют игнорировать мобильные телефоны, но при этом обнаруживать широко распространённое оружие и СВУ. | GARRETT | руб./шт | 647000
| PD-6500i (Россия) | 33-зонный арочный металлодетектор, влагозащищенное, всепогодное исполнение; IP55; габариты прохода 2,0х0,76х0,5 (м), микропроцесс. контроль, ЖКИ - светодиодная световая и звуковая индикация, счетчик проходов, 23 стандартные программы для различных условий работы, совместная работа нескольких арок, возможность подключения ДУ, индикация стороны прохода, самодиагностика. использование на улице только под навесом!!! | GARRETT | руб./шт | 610000
| PD-6500i с СМА-001 | 33-зонный арочный металлодетектор с модулем компьютерного интерфейса CMA. Влагозащищенное, всепогодное исполнение; IP55; габариты прохода 2000х760х500 мм, микропроцесс. ЖКИ - светодиодная световая и звуковая индикация, счетчик проходов, 23 стандартные программы для различных условий работы, совместная работа нескольких арок, возможность подключения ДУ, индикация стороны прохода, самодиагностика. Модуль компьютерного интерфейса CMA предназначен для мониторинга, управления, группового управления, диагностики, анализ статистики. Обеспечивает подключение металлодетектора по TCP/IP. Программное обеспечение в комплекте. Использование на улице только под навесом!!! Производство РОССИЯ. СЕРТИФИЦИРОВАН ДЛЯ ТРАНСПОРТНОЙ БЕЗОПАСНОСТИ (постановление Правительства №969). | GARRETT | руб./шт | 681800
NEW | MZ 6100 (Россия) | Многозонный арочный металлодетектор высокой надежности. 20 зон обнаружения; 15 программ; 200 уровней чувствительности. Звуковая/световая индикация. Счетчик проходов. Класс обнаружения 4 (вероятность обнаружения свыше 98 %), класс селективности Г (высокая - вероятность выдачи сигнала ложного срабатывания 0,02). Русифицированное меню. 100-240 В, 50/60 Гц, 45 ВА; IP55; -35°C...+60°C; 55,5 кг. Внешние габариты, 900х2250х68 мм, габариты прохода 760х2030х590 мм. Производство Россия. | GARRETT | руб./шт | 369600
NEW | MZ 6100 с СМА-001 | Многозонный арочный металлодетектор высокой надежности. 20 зон обнаружения; 15 программ; 200 уровней чувствительности. Звуковая/световая индикация. Счетчик проходов. Класс обнаружения 4 (вероятность обнаружения свыше 98 %), класс селективности Г (высокая - вероятность выдачи сигнала ложного срабатывания 0,02). Русифицированное меню. Модуль компьютерного интерфейса CMA предназначен для мониторинга, управления, группового управления, диагностики, анализ статистики. Обеспечивает подключение металлодетектора по TCP/IP. Программное обеспечение в комплекте. 100-240 В, 50/60 Гц, 45 ВА; IP55; -35°C...+60°C; 55,5 кг. Внешние габариты, 900х2250х68 мм, габариты прохода 760х2030х590 мм. Производство Россия. СЕРТИФИЦИРОВАН ДЛЯ ТРАНСПОРТНОЙ БЕЗОПАСНОСТИ (постановление Правительства №969) | GARRETT | руб./шт | 441400
30.2.2.3 | Дополнительное оборудование GARRETT
| CMA (1168310) | Модуль компьютерного интерфейса CMA для PD-6500i (мониторинг, управление,групповое управление, диагностика, анализ статистики), CS-5000 и MT-5500 (мониторинг,управление). Обеспечивает подключение металлодетектора по TCP/IP. Программное обеспечение в комплекте. | GARRETT | руб./шт | 23100
| IC Module (1171600) | Модуль компьютерного интерфейса для PARAGON, PD-6500i, MZ-6100, (мониторинг, управление,групповое управление, диагностика, анализ статистики). Обеспечивает подключение металлодетектора по TCP/IP (проводное/,беспроводное). Программное обеспечение в комплекте. | GARRETT | руб./шт | 60200
| БП для MZ 6100 (1171400) | Блок бесперебойного питания для MZ 6100. Обеспечивает питание металлодетектора от аккумуляторных батарей в течении 10 часов. (Литий-ионные аккумуляторы 14 Ач) | GARRETT | руб./шт | 46200
| БП для MZ 6100 (1171300) | Блок бесперебойного питания для MZ 6100. Обеспечивает питание металлодетектора от аккумуляторных батарей в течении 1 часа. (Литий-ионные аккумуляторы 1,5 А·ч) | GARRETT | руб./шт | 12100
| БП для PARAGON | Блок бесперебойного питания для PARAGON. Обеспечивает питание металлодетектора от аккумуляторных батарей в течении 10 часов. (Литий-ионные аккумуляторы 14 А·ч) | GARRETT | руб./шт | 46200
| БП для PD-6500i (свинцовые гелиевые) | Блок бесперебойного питания для PD-6500i. Обеспечивает питание металлодетектора от аккумуляторных батарей в течении 10 часов.(свинцовые гелиевые аккумуляторы в комплекте) | GARRETT | руб./шт | 38400
| ДТГ-06 | Досмотровая тумба ДТГ-06 предназначена для оснащения досмотровых пунктов совместно с арочными металлодетекторами, и используется для размещения на ней различных личных бытовых предметов (телефонов, ключей, монет и т.п.) лиц проходящих досмотр. | GARRETT | руб./шт | 16500
| Инфракрасный ПДУ для MZ 6100 | Инфракрасный пульт дистанционного управления для MZ 6100 | GARRETT | руб./шт | 8400
| Инфракрасный ПДУ для PARAGON | Инфракрасный пульт дистанционного управления для PARAGON | GARRETT | руб./шт | 8400
| Комплект роликовых опор (1169101) | Комплект роликовых опор для мобильного перемещения арочного металлодетектора (для PARAGON, PD-6500i, MZ 6100) | GARRETT | руб./компл | 50800
| Крышка защитная (9884900) | Защитная верхняя крышка для PD-6500i. Для дополнительной защиты от осадков. Может применяться как отдельно, так и с защитным чехлом 1627030 | GARRETT | руб./шт | 8400
| Модуль реле (1171200) | Модуль реле управления внешними устройствами для MZ 6100 | GARRETT | руб./шт | 24000
| ПДУ для MZ-6100 | Выносной пульт дистанционного управления для MZ-6100 с индикацией зон и кабелем длинной 15 метров. | GARRETT | руб./шт | 37000
| ПДУ для PD-6500i | Выносной пульт дистанционного управления для PD-6500i с индикацией зон и кабелем длинной 15 метров. | GARRETT | руб./шт | 46200
NEW | D9 (GARRETT) | Досмотровая тумба D9 предназначена для оснащения досмотровых пунктов совместно с арочными металлодетекторами, и используется для размещения на ней различных личных бытовых предметов (телефонов, ключей, монет и т.п.) лиц проходящих досмотр. Высота: 800 мм, ширина: 530 мм, глубина: 25 мм. Материал: пластик. Вес: 8 кг. Цвет: темно-серый/графит | GARRETT | руб./шт | 10000
30.2.2.4 | ИРА-ПРОМ
| PC V 1800 (18/12/6) | 18/12/6 зонный металлодетектор, 400 уровней чувствительности, селективность магнитные и немагнитные металлы, счетчик проходов, Наличие светодиодов в антенных панелях, IP54, 2 сухих контакта, пульт ДУ, пропускная способность, 60 чел/мин, экраны детектирования с обеих сторон металлодетектора, 110 -240 В, 12 Вт, -20...+50 °С, внешние габариты 2204x910x479 мм, габариты прохода 2010х760 мм, 35,7кг. | ИРА-ПРОМ | руб./шт | 273900
| PC V 3300 (33/22/11) | 33/22/11 зонный металлодетектор, 400 уровней чувствительности, селективность магнитные и немагнитные металлы, счетчик проходов, наличие светодиодов в антенных панелях, IP54, 2 сухих контакта, пульт ДУ, пропускная способность, 60 чел/мин, экраны детектирования с обеих сторон металлодетектора, 110 -240 В, 12 Вт, -20...+50 °С, внешние габариты 2204x910x579 мм, габариты прохода 2010х760 мм, 47кг. | ИРА-ПРОМ | руб./шт | 392100
| PC V 4800 (48/32/16) | 48/32/16 зонный металлодетектор, 400 уровней чувствительности, селективность магнитные и немагнитные металлы, счетчик проходов, наличие светодиодов в антенных панелях, IP54, 2 сухих контакта, пульт ДУ, пропускная способность, 60 чел/мин, экраны детектирования с обеих сторон металлодетектора, 110 -240 В, 15 Вт, -20...+50 °С, внешние габариты 2204x910x629 мм, габариты прохода 2010х760 мм, 69кг. | ИРА-ПРОМ | руб./шт | 608300
| PC V 6300 (63/42/21) | 63/42/21 зонный металлодетектор, 400 уровней чувствительности, селективность магнитные и немагнитные металлы, счетчик проходов, наличие светодиодов в антенных панелях, IP54, 2 сухих контакта, пульт ДУ, пропускная способность, 60 чел/мин, экраны детектирования с обеих сторон металлодетектора, 110 -240 В, 15 Вт, -20...+50 °С, внешние габариты 2204x910x629 мм, габариты прохода 2010х760 мм, 63кг. | ИРА-ПРОМ | руб./шт | 541900
| PC V 900 (9/6/3) | 9/6/3 зонный металлодетектор, 255 уровней чувствительности, селективность магнитные и немагнитные металлы, счетчик проходов, наличие светодиодов в антенных панелях, IP54, 2 сухих контакта, пульт ДУ, пропускная способность, 60 чел/мин, экраны детектирования с обеих сторон металлодетектора, 110 -240 В, 12 Вт, -20...+50 °С, внешние габариты 2204x910x419 мм, габариты прохода 2010х760 мм, 28,7кг. | ИРА-ПРОМ | руб./шт | 228500
| PC V 9300 (93/62/316) | 93/62/31 зонный металлодетектор, 400 уровней чувствительности, селективность магнитные и немагнитные металлы, счетчик проходов, наличие светодиодов в антенных панелях, IP54, 2 сухих контакта, пульт ДУ, пропускная способность, 60 чел/мин, экраны детектирования с обеих сторон металлодетектора, 110 -240 В, 15 Вт, -20...+50 °С, внешние габариты 2204x910x629 мм, габариты прохода 2010х760 мм, 69кг. | ИРА-ПРОМ | руб./шт | 751000
| PC Vx 1800 (18/12/6) | 18/12/6 зонный металлодетектор, IP65, 400 уровней чувствительности, селективность магнитные и немагнитные металлы, счетчик проходов, Наличие светодиодов в антенных панелях, 2 сухих контакта, пульт ДУ, пропускная способность, 60 чел/мин, экраны детектирования с обеих сторон металлодетектора, 110 -240 В, 12 Вт, -20...+50 °С, внешние габариты 2204x910x479 мм, габариты прохода 2010х760 мм, 35,7кг. | ИРА-ПРОМ | руб./шт | 337300
| PC Vx 3300 (33/22/11) | 33/22/11 зонный металлодетектор, IP65, 400 уровней чувствительности, селективность магнитные и немагнитные металлы, счетчик проходов, наличие светодиодов в антенных панелях, 2 сухих контакта, пульт ДУ, пропускная способность, 60 чел/мин, экраны детектирования с обеих сторон металлодетектора, 110 -240 В, 12 Вт, -20...+50 °С, внешние габариты 2204x910x579 мм, габариты прохода 2010х760 мм, 47кг. | ИРА-ПРОМ | руб./шт | 483900
| PC Vx 4800 (48/32/16) | 48/32/16 зонный металлодетектор, IP65, 400 уровней чувствительности, селективность магнитные и немагнитные металлы, счетчик проходов, наличие светодиодов в антенных панелях, 2 сухих контакта, пульт ДУ, пропускная способность, 60 чел/мин, экраны детектирования с обеих сторон металлодетектора, 110 -240 В, 15 Вт, -20...+50 °С, внешние габариты 2204x910x629 мм, габариты прохода 2010х760 мм, 69кг. | ИРА-ПРОМ | руб./шт | 701700
| PC Vx 6300 (63/42/21) | 63/42/21 зонный металлодетектор, IP65, 400 уровней чувствительности, селективность магнитные и немагнитные металлы, счетчик проходов, наличие светодиодов в антенных панелях, 2 сухих контакта, пульт ДУ, пропускная способность, 60 чел/мин, экраны детектирования с обеих сторон металлодетектора, 110 -240 В, 15 Вт, -20...+50 °С, внешние габариты 2204x910x629 мм, габариты прохода 2010х760 мм, 63кг. | ИРА-ПРОМ | руб./шт | 606600
| PC Vx 900 (9/6/3) | 9/6/3 зонный металлодетектор, IP65, 255 уровней чувствительности, селективность магнитные и немагнитные металлы, счетчик проходов, наличие светодиодов в антенных панелях, 2 сухих контакта, пульт ДУ, пропускная способность, 60 чел/мин, экраны детектирования с обеих сторон металлодетектора, 110 -240 В, 12 Вт, -20...+50 °С, внешние габариты 2204x910x419 мм, габариты прохода 2010х760 мм, 28,7кг. | ИРА-ПРОМ | руб./шт | 287900
| PC Vx 9300 (93/62/31) | 93/62/31 зонный металлодетектор, IP65, 400 уровней чувствительности, селективность магнитные и немагнитные металлы, счетчик проходов, наличие светодиодов в антенных панелях, 2 сухих контакта, пульт ДУ, пропускная способность, 60 чел/мин, экраны детектирования с обеих сторон металлодетектора, 110 -240 В, 15 Вт, -20...+50 °С, внешние габариты 2204x910x629 мм, габариты прохода 2010х760 мм, 69кг. | ИРА-ПРОМ | руб./шт | 808200
| PC Z 1800 M K с Delta 100 | Арочный металлодетектор c тепловизионной системой измерения температуры тела "Delta 100"; диапазон определения температуры +27...+40°C (погрешность ± 0,3°C); дальность до 10м; 18/12/6 зон; проход 750 мм; 60 чел/мин; уровни чувствительности – 100 общих/400 каждой зоны; обнаружение металла от 10г; магнитные и немагнитные металлы; световая и звуковая индикации; счетчик проходов (отдельно вход/выход); параллельная эксплуатация – до 50 устройств на расстоянии от 50см; повышенная помехоустойчивость; выход реле (работает при тревоге); сигнал о проходе от встроенных фотоэлементов (для управления системой СКУД); хранение событий на SD-карте (включая запись фото/видео); пульт ДУ; подключение к ПК; пылевлагозащищенное покрытие корпуса. AC 110-240 В (не более 12 Вт). -20...+50°C. 2230х850х460 мм. Кабель питания – 5м. | ИРА-ПРОМ | руб./шт | 758800
| Блокпост РС X 600 MK | 6-зонный арочный металлодетектор. Сверхпрочный с уровнем пылевлагозащиты IP-65. Оснащен новейшей функцией - регистратором событий с SD-card. Наличие «сухих контактов», а также три способа подключения к сети (справа, слева, сверху). Безвредны для человека. 2230х1130х300 мм. | ИРА-ПРОМ | руб./шт | 493100
| Блокпост РС Z 1 | 1-зонный арочный металлодетектор, ширина прохода 750 мм. Счетчик проходов, наличие светодиодов в антенных панелях, -20С - +55°С, 110-240 В/50 Гц, 2160х840х280 мм,22кг | ИРА-ПРОМ | руб./шт | 81900
| Блокпост РС Z 1800 MK (18/12/6) | 18/12/6-зонный арочный металлодетектор. Подсчет количества проходящих людей (на вход и на выход) через металлодетектор, высокая степень безопасности, универсальная применимость, высокая чувствительность, широкий диапазон детектирования, нечувствительность к помехам, 2200х930х480 мм. | ИРА-ПРОМ | руб./шт | 319300
| Блокпост РС Z 3 | 3-зонный арочный металлодетектор, ширина прохода 750 мм. Счетчик проходов, наличие светодиодов в антенных панелях, регулировка чувствительности каждой зоны -20С - +55°С, 110-240 В/50 Гц, 2160х840х280 мм, 22кг. | ИРА-ПРОМ | руб./шт | 88000
| Блокпост РС Z 3300 MK | 33-зонный арочный металлодетектор. Металлодетектор очень прост в использовании и в настройке. Абсолютно новый мощный микропроцессор помогает легко обнаружить и провести дискриминацию металла. Для подсчета количества проходящих людей (на вход и на выход) через металлодетектор используется уникальная технология передачи инфракрасного сигнала за счет использования инновационных приемо-передающих ИК-датчиков. Доступный интерфейс блока управления, высокая степень безопасности, универсальная применимость, высокая чувствительность, широкий диапазон детектирования, нечувствительность к помехам, возможность эксплуатации в течение 24 часов в интеллектуальном режиме с выдачей одновременно звуковых и световых сигналов тревоги. 2200х930х480 мм. | ИРА-ПРОМ | руб./шт | 397600
| Блокпост РС Z 600 | 6-ти зонный металлодетектор, 100 уровней чувствительности, селективность магнитные и немагнитные металлы, счетчик проходов, выход сухой контакт, три способа подключения к сети (справа, слева, сверху), экраны детектирования с обеих сторон металлодетектора, 110 -240 В, 12 Вт, -20...+55 °С, внешние габариты 2230х910х470 мм, габариты прохода 2050х750х430 мм | ИРА-ПРОМ | руб./шт | 106400
| Блокпост РС Z 600 MK | 6-зонный арочный металлодетектор. Подсчет количества проходящих людей (на вход и на выход), высокая степень безопасности, универсальная применимость, высокая чувствительность, широкий диапазон детектирования, нечувствительность к помехам, 2230х850х460 мм. | ИРА-ПРОМ | руб./шт | 216100
| Блокпост РС И 18 | 18/12/6 зонный арочный металлодетектор со встроенным термодатчиком. Термодатчик: дальность измерения - 3-5 см, погрешность измерения ± 0,3°С, диапазон определяемой температуры 0 - +40 °C. Ширина прохода - 750 мм. Звуковая и световая индикации, параллельная эксплуатация, повышенная помехоустойчивость. Пульт ДУ, "сухие контакты" на плате управления, подключение к ПК, SD CARD. Счетчик проходов, пропускная способность - 60 чел/мин, -20 - +55°С, 2230х850х460 мм | ИРА-ПРОМ | руб./шт | 571200
| Блокпост РС И 6 | 6 зонный арочный металлодетектор со встроенным термодатчиком. Термодатчик: дальность измерения - 3-5 см, погрешность измерения ± 0,3°С, диапазон определяемой температуры 0 - +40 °C. Ширина прохода - 750 мм. Звуковая и световая индикации, параллельная эксплуатация, повышенная помехоустойчивость. Пульт ДУ, "сухие контакты" на плате управления, подключение к ПК, SD CARD. Счетчик проходов, пропускная способность - 60 чел/мин, -20 - +55°С, 2230х850х460 мм | ИРА-ПРОМ | руб./шт | 468000
| РС 1800 МК ИМПУЛЬС | 18/12/6 зонный металлодетектор, IP55, 584 уровней чувствительности, селективность магнитные и немагнитные металлы, повышенная помехоустойчивость, счетчик проходов, наличие светодиодов в антенных панелях, сухие контакты, пульт ДУ, пропускная способность, 60 чел/мин, автоматический подсчет сигналов тревоги, возможность синхронизации до 20 металлодетекторов, находящихся на расстоянии от 10 см друг от друга, экраны детектирования с обеих сторон металлодетектора, 110 -240 В, 12 Вт, -25...+70 °С, внешние габариты 2200x880x690 мм, габариты прохода 2000х760х590 мм, 65кг. | ИРА-ПРОМ | руб./шт | 503500
| РС 4400 МК ИМПУЛЬС | 33/22/11 зонный металлодетектор, IP55, 584 уровней чувствительности, селективность магнитные и немагнитные металлы, повышенная помехоустойчивость, счетчик проходов, наличие светодиодов в антенных панелях, сухие контакты, пульт ДУ, пропускная способность, 60 чел/мин, автоматический подсчет сигналов тревоги, возможность синхронизации до 20 металлодетекторов, находящихся на расстоянии от 10 см друг от друга, экраны детектирования с обеих сторон металлодетектора, 110 -240 В, 12 Вт, -25...+70 °С, внешние габариты 2200x880x690 мм, габариты прохода 2000х760х590 мм, 65кг. | ИРА-ПРОМ | руб./шт | 541900
| РС 600 МК ИМПУЛЬС | 6 зонный металлодетектор, IP55, 584 уровней чувствительности, селективность магнитные и немагнитные металлы, повышенная помехоустойчивость, счетчик проходов, наличие светодиодов в антенных панелях, сухие контакты, пульт ДУ, пропускная способность, 60 чел/мин, автоматический подсчет сигналов тревоги, возможность синхронизации до 20 металлодетекторов, находящихся на расстоянии от 10 см друг от друга, экраны детектирования с обеих сторон металлодетектора, 110 -240 В, 12 Вт, -25...+70 °С, внешние габариты 2200x880x690 мм, габариты прохода 2000х760х590 мм, 65кг. | ИРА-ПРОМ | руб./шт | 317100
| РС 6300 МК ИМПУЛЬС | 63/42/21 зонный металлодетектор, IP55, 584 уровней чувствительности, селективность магнитные и немагнитные металлы, повышенная помехоустойчивость, счетчик проходов, наличие светодиодов в антенных панелях, сухие контакты, пульт ДУ, пропускная способность, 60 чел/мин, автоматический подсчет сигналов тревоги, возможность синхронизации до 20 металлодетекторов, находящихся на расстоянии от 10 см друг от друга, экраны детектирования с обеих сторон металлодетектора, 110 -240 В, 12 Вт, -25...+70 °С, внешние габариты 2200x880x690 мм, габариты прохода 2000х760х590 мм, 65кг. | ИРА-ПРОМ | руб./шт | 748600
| Блокпост РС-0300 М | Блокпост РС-0300 - 3 зоны обнаружения, 300 уровней чувствительности, модульная быстросборная конструкция, 40 часов автономной работы, ЖК-дисплей и клавиатура управления, ведение статистики по проходам и тревогам, функция самодиагностики и автокалибровки, IP55, -20...+70°С, 2250х970х580 мм, 35 кг | ИРА-ПРОМ | руб./шт | 575800
| РС 3300М ИМПУЛЬС | 33-зонный арочный металлодетектор. Высокая помехоустойчивость к внешним устройствам, обладающим сильными электромагнитными полями. Доступный интерфейс блока управления с LCD-монитором, высокая чувствительность, широкий диапазон детектирования, возможность эксплуатации в течение 24 часов в интеллектуальном режиме с выдачей одновременно звуковых и световых сигналов тревоги, безвредно для человека, 2000х760х580. | ИРА-ПРОМ | руб./шт | 498900
| MV 6 (МОНОПАНЕЛЬ) | Монопанель БЛОКПОСТ MV 6: 6 зон детектирования; ширина прохода по одной стороне 650 мм; световая и звуковая индикации; параллельная эксплуатация; 110...240 В; выходное напряжение: 12 В, 4А; 10 Вт; IP 54; -20...+55°C; 23 кг; 2219х714х144 мм | ИРА-ПРОМ | руб./шт | 266700
| PC V1 | 1-зонный арочный металлодетектор; ширина прохода - 760 мм; -25...+60°C; 110...240 В AC; 12 Вт; световая и звуковая индикации, счетчик проходов; пропускная способность - 60 чел/мин; IP54; внешние габариты 2165х828х349 мм; размер прохода: 2010х760х320 мм | ИРА-ПРОМ | руб./шт | 118500
| PC V3 | Металлодетектор стационарный PC V3; ширина прохода - 760 мм; 3/6/9 зон детектирования; 110...240В AC; 12 Вт; -25...+60°C; световая и звуковая индикации, счетчик проходов; пропускная способность - 60 чел/мин; внешние габариты 2165х828х349 мм; размер прохода: 2010х760х320 мм | ИРА-ПРОМ | руб./шт | 127600
| Блокпост PC Z 600 MK с Delta 100 | Арочный металлодетектор БЛОКПОСТ PC Z 600 MК с тепловизионной системой Delta 100, оптический измеритель температуры, диапазон определяемой температуры 27-40°C, 100 уровней чувствительности, селективность магнитные и немагнитные металлы, счетчик проходов, выход сухой контакт, три способа подключения к сети (справа, слева, сверху), экраны детектирования с обеих сторон металлодетектора, ширина прохода 750 мм, 110 -240 В, 12 Вт, -20...+55°C, внешние габариты 2230х850х460 мм, габариты прохода 2030х750х430 мм. Синхронизация с ПК. Боковая светодиодная подсветка. | ИРА-ПРОМ | руб./шт | 655600
| Блокпост РС Z 600 с Delta 100 | Арочный металлодетектор БЛОКПОСТ PC Z 600 с тепловизионной системой Delta 100, оптический измеритель температуры, диапазон определяемой температуры 27-40°C, 100 уровней чувствительности, селективность магнитные и немагнитные металлы, счетчик проходов, выход сухой контакт, три способа подключения к сети (справа, слева, сверху), экраны детектирования с обеих сторон металлодетектора, ширина прохода 750 мм, 110 -240 В, 12 Вт, -20...+55°C, внешние габариты 2230х850х460 мм, габариты прохода 2030х750х430 мм. НЕТ синхронизации с ПК. | ИРА-ПРОМ | руб./шт | 545900
| M Vx 6 (МОНОПАНЕЛЬ) | Монопанель БЛОКПОСТ M Vx 6. 6 зон детектирования; ширина прохода по одной стороне 650 мм; световая и звуковая индикации; параллельная эксплуатация; синхронизация с ПК; 110...240 В; выходное напряжение: 12 В, 4А; 10 Вт; IP 65; -20...+55°C; 23 кг; 2219х714х144 мм | ИРА-ПРОМ | руб./шт | 297700
| PC Vx 100 | Металлодетектор арочный PC Vx 100; 1, 3-зонный; ширина прохода 760 мм; селективность магнитные и немагнитные металлы; световая и звуковая индикации; счетчик проходов; пропускная способность 60 чел/мин; IP 65; -25...+65°C; 12 Вт; 110-240 В; 2300х540х200 мм; 35 кг. | ИРА-ПРОМ | руб./шт | 191600
30.2.2.5 | Дополнительное оборудование ИРА-ПРОМ
| Блокпост КОННЕКТ | ПО для металлодетекторов БЛОКПОСТ с функциями: настройки, контроля состояния работы, учёта количества проходов/тревог, регистрации событий в реальном времени. | ИРА-ПРОМ | руб./шт | 16000
| БЛОКПОСТ КОННЕКТ с видеоаналитикой | ПО для металлодетекторов БЛОКПОСТ с функциями: настройки, контроль состояния работы, учёта количества проходов/тревог, регистрации событий в реальном времени, видеоаналитика посетителей проходящих через металлодетектор. | ИРА-ПРОМ | руб./шт | 20000
| Защитная крышка арочных металлодетекторов серии Z | Защитная крышка для арочных металлодетекторов БЛОКПОСТ серии Z (1055х480х80 мм). Диапазон рабочих температур - от -37 до +50 C. Крепление к антенным панелям с помощью штатных болтов. Предохраняет блок управления от образования наледи, прямого попадания воды (дождь, брызги). | ИРА-ПРОМ | руб./шт | 47700
| Защитная крышка арочных металлодетекторов серии Х | Защитная крышка для арочных металлодетекторов БЛОКПОСТ серии Z (1066х390х212 мм). Диапазон рабочих температур - от -37 до +50 C. Крепление к антенным панелям с помощью штатных болтов. Предохраняет блок управления от образования наледи, прямого попадания воды (дождь, брызги). | ИРА-ПРОМ | руб./шт | 43400
| Тумба досмотровая БЛОКПОСТ 600х300х752 мм | Тумба досмотровая из ЛДСП; 600х300х752 мм. | ИРА-ПРОМ | руб./шт | 25700
| Чехол для арочного металлодетектора серии PC X | Пылевлагозащитный чехол для арочных металлодетекторов БЛОКПОСТ сери PC X. Материал - Oxford 600D / ПВХ плёнка. Водонепроницаемость, износостойкость, отсутствие деформации, стойкость к загрязнениям, защита от механических повреждений, термостойкость - от -50 до +100 °С | ИРА-ПРОМ | руб./шт | 34300
| Чехол для арочного металлодетектора серии PC Z | Пылевлагозащитный чехол для арочных металлодетекторов БЛОКПОСТ сери PC Z. Материал - Oxford 600D / ПВХ плёнка. Водонепроницаемость, износостойкость, отсутствие деформации, стойкость к загрязнениям, защита от механических повреждений, термостойкость - от -50 до +100 °С | ИРА-ПРОМ | руб./шт | 31200
30.2.2.6 | Аурикс
| UltraScan A600 | Арочный металлодетектор 6 зон обнаружения, 500 уровней чувствительности, ширина прохода 760 мм, счетчики проходов и тревог, светодиодная индикация на головном блоке, Селективность - черные и цветные металлы. 220 В, 35 Вт, -20...+50 °С, 2230х800х500 мм, 62 кг | Аурикс | руб./шт | 203763.24
| UltraScan A600 (1000мм) с термодатчиком | Арочный металлодетектор 6 зон обнаружения, 100 уровней чувствительности, ширина прохода 1000 мм, счетчики проходов и тревог, с термодатчиком (измерение температуры на запястье за 0,5 сек.), светодиодная индикация на головном блоке, Селективность - черные и цветные металлы. 220 В, 35 Вт, -20...+50 °С, 2230х1100х500 мм, 62 кг | Аурикс | руб./шт | 332153.71
| UltraScan A600 (проход 1000мм) | Арочный металлодетектор 6 зон обнаружения, 100 уровней чувствительности, ширина прохода 1000 мм, счетчики проходов и тревог, светодиодная индикация на головном блоке, Селективность - черные и цветные металлы. 220 В, 35 Вт, -20...+50 °С, 2230х1100х500 мм, 62 кг | Аурикс | руб./шт | 271734.67
| UltraScan A600 с термодатчиком | Арочный металлодетектор 6 зон обнаружения, 500 уровней чувствительности, ширина прохода 760 мм, счетчики проходов и тревог, с термодатчиком (измерение температуры на запястье за 0,5 сек.), светодиодная индикация на головном блоке, Селективность - черные и цветные металлы. 220 В, 35 Вт, -20...+50 °С, 2230х800х500 мм, 62 кг | Аурикс | руб./шт | 271734.67
| UltraScan B1000 | Арочный металлодетектор 6 зон обнаружения, 100 уровней чувствительности, ширина прохода 800 мм, счетчики проходов и тревог, светодиодная индикация по бокам, Селективность - черные и цветные металлы. 220 В, 35 Вт, -20...+50 °С, 2230х800х500 мм, 62 кг | Аурикс | руб./шт | 271734.67
| UltraScan C1800 | Арочный металлодетектор 18 зон обнаружения, 100 уровней чувствительности, ширина прохода 700 мм, счетчики проходов и тревог, светодиодная индикация по бокам. Селективность - черные и цветные металлы. 220 В, 35 Вт, -20...+50 °С, 2230х800х500 мм, 62 кг | Аурикс | руб./шт | 306475.62
| UltraScan C1800 серия T | Арочный металлодетектор 18 зон обнаружения, 100 уровней чувствительности, ширина прохода 700 мм, счетчики проходов и тревог, со встроенным термодатчиком (измерение температуры на запястье за 0,5 сек.), светодиодная индикация по бокам. Селективность - черные и цветные металлы. 220 В, 35 Вт, -20...+50 °С, 2230х800х500 мм, 62 кг | Аурикс | руб./шт | 347258.48
| UltraScan E3300 | Арочный металлодетектор 33 зоны обнаружения, 200 уровней чувствительности, ширина прохода 760 мм, счетчики проходов и тревог, светодиодная индикация по бокам. Селективность - черные и цветные металлы. 220 В, 50 Вт, -20...+50 °С, 2270х880х600 мм, 90 кг | Аурикс | руб./шт | 419761.33
| UltraScan M600 | Моноблочный металлодетектор, 5 зон обнаружения, 250 уровней чувствительности, ширина прохода до 700 мм, счетчик проходов, счетчик тревоги, русифицированное меню, светодиодная индикация с двух сторон. 110...240 В, 35 Вт, -20...+45, 2000х400х120 мм, 55 кг | Аурикс | руб./шт | 261161.33
| UltraScan S1000 | Арочный металлодетектор 1 зона обнаружения, 100 уровней чувствительности, ширина прохода 800 мм, счетчики проходов и тревог, светодиодная индикация на головном блоке. Селективность - черные и цветные металлы. 220 В, 35 Вт, -20...+50 °С, 2230х800х400 мм, 50 кг | Аурикс | руб./шт | 125218.48
NEW | UltraScan Проходная | Комплексное досмотровое оборудование, не допускающее несанкционированный пронос внутрь запрещенных металлических предметов. Турникет не откроется при проходе с металлом! Ширина прохода 760 мм. | Аурикс | руб./компл | 335174.67
NEW | UltraScan X1000 | Арочный металлодетектор 18 зон обнаружения, 500 уровней чувствительности, ширина прохода 700 мм, счетчики проходов и тревог, светодиодная индикация на головном блоке, настройка громкости звукового сигнала. Селективность - черные и цветные металлы. Пропускная способность - 60 чел/мин. Сенсорный дисплей 7 дюймов. Подключение к сети - справа, слева, сверху. 220В, 12 Вт, -20...+50°C. Габариты прохода 2000х700х500 мм. Внешние габариты 2230х800х500 мм. 68 кг. | Аурикс | руб./шт | 673672.38
NEW | UltraScan MD200 | Металлодетектор для обуви позволяют проводить проверку без снятия обуви, ускоряя процесс и повышая комфорт. Время обнаружения: 1 секунда. Тип обнаруживаемых металлов: чёрные и цветные (включая мелкие предметы: лезвие ножа, металлосодержащие электронные компоненты). Регуляторы чувствительности каждой стороны, регулятор громкости, шкала чувствительности каждой стороны. Высота ступени — 12 см. 110...220 В, встроенный аккумулятор (12 В, до 4 часов работы). Габаритные размеры: 600х480 мм. 4 кг. | Аурикс | руб./шт | 112152.86
30.2.2.7 | Дополнительное оборудование Аурикс
| ARS_1 | Тумба для выкладки личных вещей с бортиками и покрытием из ткани, 500x400x900 мм, 12 кг | Аурикс | руб./шт | 22506.1
30.2.2.8 | ZKTeco
| AMD-1800 | Арочный металлодетектор, ширина прохода 720 мм, 18 зон детектирования, 100 уровней чувст-ти, 3.5 ЖК дисплей, подсчет количества людей и срабатываний тревоги, материал огнестойкий и влагостойкий ПВХ, -20°C - 55°C, 520×816×2218 мм, 52 кг. | ZKTeco | руб./шт | 112700
| AMD1800 Pro | Арочный металлодетектор, 18 зон детектирования, ширина прохода 705 мм, 100 уровней чувст-ти, детекция драгоценных металлов, 3.5 ЖК дисплей, подсчет количества людей и срабатываний тревоги, магнитные, немагнитные металлы, материал огнестойкий и влагостойкий ПВХ, влагозащищенный IP65, -20°C - 55°C, 2229х816х554 мм. | ZKTeco | руб./шт | 193200
| AMD-600 (800мм) | Арочный металлодетектор, ширина прохода 800 мм, 6 зон детектирования, 100 уровней чувствительности, 3.5 ЖК дисплей, подсчет количества людей и срабатываний тревоги, материал огнестойкий и влагостойкий ПВХ, -20C - 55°C, 520×901×2218 мм. | ZKTeco | руб./шт | 116730
| ZK-D4330 | Арочный металлодетектор, ширина прохода - 760 мм, 33 зоны детектирования, 300 уровней чувствительности, повышенная помехоустойчивость, звуковая и световая тревога, 7" LCD дисплей, 2-е светодиодные полосы, подсчет количества людей и срабатываний тревоги, ИК пульт управления в комплекте. -20°C - 50°C, 2300х335х800 мм. | ZKTeco | руб./шт | 460000
30.2.2.9 | Smartec
| ST-MD006 | Металлодетектор арочный, 6 зон, ширина прохода - 715 мм, 100 уровней чувствительности, световая и звуковая индикация, счетчики проходов и тревог, питание 220 В (AC), -20 - +60°С, 2220 х 815 х 520 мм. | Smartec | руб./шт | 72000
| ST-MD006L | Металлодетектор арочный, 6 зон, ширина прохода - 715 мм, 100 уровней чувствительности, световая и звуковая индикация, счетчики проходов и тревог, питание 220 В (AC), -20 - +60°С, 2220х815х520 мм. Световая индикация в стойках панели. | Smartec | руб./шт | 75001.9
| ST-MD018 | Металлодетектор арочный, 18 зон, 256 уровней чувствительности, ширина прохода - 715 мм, световая и звуковая индикация, счетчики проходов и тревог, релейный выход, питание 220 В (AC), -20 - +60°С, 2220х815х520 мм. | Smartec | руб./шт | 84000
| ST-MD018L | Металлодетектор арочный, 18 зон, 256 уровней чувствительности, ширина прохода - 715 мм, дисплей 3,5”, световая и звуковая индикация, счетчики проходов и тревог, релейный выход, питание 220 В (AC), -20 - +60°С, 2220х815х520 мм. Световая индикация в стойках панели. | Smartec | руб./шт | 84002.1
| ST-MD318L | Металлодетектор арочный, 18 зон, 256 уровней чувствительности, ширина прохода - 700 мм, расстояние до 15 см, дисплей 5,7”, световая и звуковая индикация, счетчики проходов и тревог, релейный выход, питание 220 В (AC), -20 - +50°С, 2220х835х580 мм. | Smartec | руб./шт | 126000
| ST-MD318LT | Металлодетектор арочный, 18 зон, 256 уровней чувствительности, ширина прохода - 700 мм, измерение температуры, расстояние до 15 см, световая и звуковая индикация, счетчики проходов и тревог, релейный выход, питание 220 В (AC), -20 - +50°С, 2220 х 835 х 580 мм. | Smartec | руб./шт | 185000
| ST-MD018LW | Металлодетектор арочный, 18 зон, IP65, 256 уровней чувствительности, ширина прохода - 715 мм, световая и звуковая индикация, счетчики проходов и тревог, релейный выход, питание 220 В (AC), -20 - +60°C, 2220х815х520 мм. | Smartec | руб./шт | 150000
NEW | ST-MD001A | Металлодетектор арочный, 1 зона, 200 уровней чувствительности, Ширина прохода: 720 мм, высота 2000 мм, световая и звуковая индикация, питание 220 В AC, IP54, -20...+65°C, 2220х850х340 мм. | Smartec | руб./шт | 44000
NEW | ST-MD003A | Металлодетектор арочный, 3 зоны, 200 уровней чувствительности, Ширина прохода: 720 мм, высота 2000 мм, световая и звуковая индикация, питание 220 В AC, IP54, -20...+65°C, 2220х850х340 мм. | Smartec | руб./шт | 52000
NEW | ST-MD006A | Металлодетектор арочный, 6 зон, 200 уровней чувствительности, Ширина прохода: 720 мм, высота 2000 мм, световая и звуковая индикация, питание 220 В AC, IP54, -20...+65°C, 2220х850х340 мм. | Smartec | руб./шт | 53000
NEW | ST-MD006AX | Металлодетектор арочный, 6 зон, 200 уровней чувствительности, Ширина прохода: 1000 мм, высота 2000 мм, световая и звуковая индикация, питание 220 В AC, IP54, -20...+65°C, 2220х1130х340 мм. | Smartec | руб./шт | 65000
NEW | ST-MD018A | Металлодетектор арочный, 18 зон, 200 уровней чувствительности, Ширина прохода: 720 мм, высота 2000 мм, световая и звуковая индикация, питание 220 В AC, IP54, -20...+65°C, 2220х850х340 мм. | Smartec | руб./шт | 64000
NEW | ST-MD033A | Металлодетектор арочный, 33 зоны, 200 уровней чувствительности, Ширина прохода: 720 мм, высота 2000 мм, световая и звуковая индикация, питание 220 В AC, IP54, -20...+65°C, 2220х850х340 мм. | Smartec | руб./шт | 72000
30.2.2.10 | Дополнительное оборудование Smartec
NEW | ST-MD001P | Подиум досмотровый пластиковый, для досмотра обуви с помощью ручного металлодетектора. Материал корпуса: ABS пластик, 533х420х110 мм. | Smartec | руб./шт | 8500
NEW | ST-MD001T | Тумба досмотровая пластиковая на колесах. Колеса с фиксацией для легкого перемещения и установки. Материал корпуса: ABS пластик и алюминий, 800х530х250 мм, 10 кг. | Smartec | руб./шт | 10500
30.2.2.11 | НПП "Локаторная техника"
| Паутина Н2-1(серый, Соед. каб.: вывод-вниз, 10м/Сет.каб.: вывод-вниз, 3м) | Стационарный металлодетектор Паутина-Н2-1, выполненный в виде двух панелей без соединительной перекладины. Расстояние между панелями может изменяться в диапазоне 800…1400 мм. Базовая комплектация - цвет серый (соединительный кабель двух панелей: вывод-вниз, 10м/сетевой кабель: вывод-вниз, 3м) | НПП "Локаторная техника" | руб./шт | 296358
| Паутина Н2-2 (серый, Соед. каб.: вывод-вниз, 10м/Сет.каб.: вывод-вниз, 3м) | Металлодетектор из двух панелей без соединительной перекладины, ширина прохода - 1600-2000 мм, 1 зона обнаружения, 50 заводских програм обнаружения, световая и звуковая сигнализация, управление настройками при помощи ПДУ. Базовая комплектация - цвет серый (соединительный кабель двух панелей: вывод-вниз, 10м/сетевой кабель: вывод-вниз, 3м) | НПП "Локаторная техника" | руб./шт | 296358
| Паутина-2М (баз компл) | Металлодетектор Паутина-2М (баз компл) многозонный двухпанельный, ширина прохода 800-1500 мм, типы обнаруживаемых металлов: магнитные и немагнитные, количество заводских программ 85, количество зон обнаружения 9, световая и звуковая сигнализация, управление настройками при помощи ПДУ, 2131х276х436 мм. | НПП "Локаторная техника" | руб./шт | 355000
| Паутина-3М (баз компл) | Металлодетектор Паутина-3М (баз компл) многозонный трехпанельный, 2 прохода, ширина прохода 800-1500 мм, количество зон обнаружения 9, количество заводских программ 85, световая и звуковая сигнализация, управление настройками при помощи ПДУ. Габаритные размеры: боковые панели 2107х410х144 мм, средняя панель 2107х410х200 мм. | НПП "Локаторная техника" | руб./шт | 732000
| Паутина-А (баз компл) | Металлодетектор Паутина-А (баз компл) однозонный арочный; ширина прохода 760 мм, типы обнаруживаемых металлов: магнитные и немагнитные, количество программ 60, 2200х890х585 мм. | НПП "Локаторная техника" | руб./шт | 154330
| Паутина-А3 (баз компл) | Металлодетектор Паутина-А3 (баз компл) однозонный арочный, 2 прохода, ширина одного прохода 760 мм, типы обнаруживаемых металлов: магнитные и немагнитные, количество программ 60, 2265х1715х585 мм | НПП "Локаторная техника" | руб./шт | 296358
| Паутина-М12 (баз компл) | Металлодетектор Паутина-М12 (баз компл) многозонный арочный, ширина прохода не менее 760 мм, количество зон обнаружения 12, типы обнаруживаемых металлов: магнитные и немагнитные, количество заводских программ 85, 2200х890х585 мм. | НПП "Локаторная техника" | руб./шт | 296358
| Паутина-М18 (баз компл) | Металлодетектор Паутина-М18 (баз компл) многозонный арочный, ширина прохода не менее 760 мм, количество зон обнаружения 6/12/18, типы обнаруживаемых металлов: магнитные и немагнитные, количество заводских программ 85, 2200х890х585 мм. | НПП "Локаторная техника" | руб./шт | 318725
| Паутина-М24 (баз компл) | Металлодетектор Паутина-М24 (баз компл) многозонный арочный, ширина прохода не менее 760 мм, типы обнаруживаемых металлов: магнитные и немагнитные, количество зон обнаружения 24, количество заводских программ 85, 2200х890х585 мм. | НПП "Локаторная техника" | руб./шт | 341092
| Паутина-М6 (баз компл) | Металлодетектор Паутина-М6 (баз компл) многозонный арочный, ширина прохода 760 мм, типы обнаруживаемых металлов: магнитные и немагнитные, количество зон обнаружения 6, количество заводских программ 85, 2200х890х585 мм. | НПП "Локаторная техника" | руб./шт | 244000
| Паутина-Н1 (баз компл) | Паутина-Н1 (баз компл) однозонная монопанель, ширина прохода 800 мм, количество зон обнаружения 1, типы обнаруживаемых металлов: магнитные и немагнитные, количество программ 60, 1995х305х140 мм. | НПП "Локаторная техника" | руб./шт | 159000
| Паутина-Н2-1 (серый) (баз. компл) | Металлодетектор из двух панелей без соединительной перекладины, ширина прохода - 800-1400 мм, 1 зона обнаружения, 50 заводских програм обнаружения, световая и звуковая сигнализация, управление настройками при помощи ПДУ. | НПП "Локаторная техника" | руб./шт | 296358
| Паутина-Н2-2 (серый) (баз. компл) | Металлодетектор из двух панелей без соединительной перекладины, ширина прохода - 1600-2000 мм, 1 зона обнаружения, 50 заводских програм обнаружения, световая и звуковая сигнализация, управление настройками при помощи ПДУ. | НПП "Локаторная техника" | руб./шт | 296358
| Паутина-Н3-1 (баз компл) | Металлодетектор Паутина-Н3-1 (баз компл) однозонный трехпанельный, ширина прохода 800-1400 мм, количество зон обнаружения 1, количество проходов 2; типы обнаруживаемых металлов: магнитные и немагнитные, 60 заводских програм обнаружения, световая и звуковая сигнализация, управление настройками при помощи ПДУ, габаритные размеры одной панели: 1995х305х140 мм. | НПП "Локаторная техника" | руб./шт | 492067
30.2.2.12 | TEMID
| AMD-600 | Арочный металлодетектор, 6 зон детектирования, 256 уровней чувствительности, ширина прохода 720 мм, 3,5" ЖК дисплей, счетчик тревог и проходов, материал: огне и влагостойкий ПВХ, AC 100...240 В, 18 Вт, -20…+55 °C, 520х816х2218 мм, 52 кг. | TEMID | руб./шт | 100630
| ZK-D1065 | 6 зон детектирования; 100 уровней чувствительности; обнаружение магнитных металлов; звуковое и световое отображение тревоги; подсчет количества людей и срабатываний тревоги; дисплей 3,5" TFT. Высота прохода 2000мм, ширина прохода 710мм. ~ 100-240В., 12Вт. -20℃...+55℃. | TEMID | руб./шт | 100630
| AMD1800 Pro | Арочный металлодетектор, 18 зон детектирования, ширина прохода 705 мм, 100 уровней чувст-ти, детекция драгоценных металлов, 3.5 ЖК дисплей, подсчет количества людей и срабатываний тревоги, магнитные, немагнитные металлы, материал огнестойкий и влагостойкий ПВХ, влагозащищенный IP65, -20°C - 55°C, 2229х816х554 мм. | TEMID | руб./шт | 193200
| AMD-600 (1000мм) | Арочный металлодетектор, ширина прохода 1000 мм, 6 зон детектирования, 100 уровней чувст-ти, 3.5 ЖК дисплей, подсчет количества людей и срабатываний тревоги, материал огнестойкий и влагостойкий ПВХ, -20°C - 55°C | TEMID | руб./шт | 124780
| AMD1800 | Арочный металлодетектор, ширина прохода 720 мм, 18 зон детектирования, 100 уровней чувст-ти, 3.5 ЖК дисплей, подсчет количества людей и срабатываний тревоги, материал огнестойкий и влагостойкий ПВХ, -20°C - 55°C | TEMID | руб./шт | 112700
| AMD-600 (800мм) | Арочный металлодетектор, ширина прохода 800 мм, 6 зон детектирования, 100 уровней чувст-ти, 3.5 ЖК дисплей, подсчет количества людей и срабатываний тревоги, материал огнестойкий и влагостойкий ПВХ, -20°C - 55°C | TEMID | руб./шт | 116730
| AMD1800 (1000мм) | Арочный металлодетектор, ширина прохода 1000 мм, 18 зон детектирования, 100 уровней чувст-ти, 3.5 ЖК дисплей, подсчет количества людей и срабатываний тревоги, материал огнестойкий и влагостойкий ПВХ, -20°C - 55°C | TEMID | руб./шт | 136850
| AMD1800 Pro (1000мм) | Арочный металлодетектор, ширина прохода 1000 мм, 18 зон детектирования, 100 уровней чувст-ти, 3.5 ЖК дисплей, подсчет количества людей и срабатываний тревоги, материал огнестойкий и влагостойкий ПВХ, -20°C - 55°C | TEMID | руб./шт | 217350
| ZK-D1065 (1000мм) | Арочный металлодетектор с шириной прохода 1000 мм, 6 зон детектирования, 100 уровней чувствительности, звуковая тревога, 10-ти значный светодиодный дисплей, 2-е светодиодные полосы, подсчет количества людей и срабатываний тревоги. | TEMID | руб./шт | 124780
| ZK-D2110 | Арочный металлодетектор ZK-D2110 с шириной прохода 715 мм. Зон детекции: 11; Уровней чув-ти: 256; -20°C…55°C; TCP/IP | TEMID | руб./шт | 201250
| ZK-D2110 (1000мм) | Арочный металлодетектор ZK-D2110 с шириной прохода 1000 мм. Зон детекции: 11; Уровней чув-ти: 256; -20°C…55°C; TCP/IP | TEMID | руб./шт | 225400
| ZK-D2180 | Арочный металлодетектор, 18 зон детектирования, 256 уровней чувствительности, звуковая тревога, 3,7" LCD дисплей, 2-е светодиодные полосы, подсчет количества людей и срабатываний тревоги. | TEMID | руб./шт | 112700
| ZK-D2180 (1000мм) | Арочный металлодетектор, ширина прохода 1000 мм, 18 зон детектирования, 256 уровней чувствительности, звуковая тревога, 3,7" LCD дисплей, 2-е светодиодные полосы, подсчет количества людей и срабатываний тревоги. | TEMID | руб./шт | 136850
| ZK-D4330 | Арочный металлодетектор, 33 зоны детектирования, 300 уровней чувствительности, повышенная помехоустойчивость, звуковая и световая тревога, 7" LCD дисплей, 2-е светодиодные полосы, подсчет количества людей и срабатываний тревоги, ИК пульт управления в комплекте. | TEMID | руб./шт | 460000
| ZK-MD6000S | Стационарный, Кол-во зон детектирования 33, Кол-во уровней чувствительности 500, Ширина прохода мм 705, Измерение температуры тела (Инфракрасный датчик); Тепловое изображение в реальном времени; Диапазон измерения температуры тела 32°C…42,9°C, Экран 29" с тачскрином, корпус нержавеющая сталь, Сигнализация звуковая и световая, Функция подсчета тревог и проходов, Потребляемая мощность 18 Вт (макс), Питание AC 110…240В | TEMID | руб./шт | 2012500
30.2.2.13 | US PLAST
NEW | JT-SP (МОНОПАНЕЛЬ) | Металлодетектор монопанель, 5 зон детекции, 1-стороннее детектирование, дисплей: 3.5" LCD, Точная локализация предметов из металла; Звуковая и световая индикация; Индикация с обоих торцов; Регулировка чувствительности каждой зоны; Счетчик проходов и тревог; Пульт беспроводного управления в комплекте; 2200х400х125 мм. | US PLAST | руб./шт | 156250
30.2.2.14 | RST
NEW | RST 3300 | RST - 3300 арочный металлодетектор. 33 зоны, 25 программ, 100 уровней чувствительности. Обнаружение магнитных и не магнитных металлов. 10 дюймовый IPS сенсорный экран. Счетчики прохода. Зеленые и красные светодиоды на боковых панелях. 100-240В АС, 50/60Гц, 40 Вт; IP55; -10...+50°C; 67 кг. Габариты прохода 760х2035х605 мм; внешние размеры 895х2260х605 мм. | RST | руб./шт | 299000
NEW | RST 1800 | RST - 1800 арочный металлодетектор. 6/11/18 зон, 72 программы, 100 уровней чувствительности. Обнаружение магнитных и не магнитных металлов. 10 дюймовый IPS сенсорный экран. Счетчики прохода. Зеленые и красные светодиоды на боковых панелях. 100-240В АС, 50/60Гц, 40 Вт; IP55; -20...+50°C; 66 кг. Габариты прохода 760х2035х555 мм; внешние размеры 895х2260х555 мм. | RST | руб./шт | 199000
30.3 | Металлоискатели
| КОНДОР | Комплект КОНДОР - фонарь, металлоискатель, 3 досмотровых зеркала. Металлодетектор: -15...+50°C, питание-батарея 9 В "Крона", дальность обнаружения металлических объектов: игла швейная - 4 см, монета 1 руб - 6 см, пистолет ПМ - 25 см, 50 часов непрерывной работы, 410х80х30 мм, 300 гр. Досмотровое зеркало: 8х5,5 см, выдвижная штанга 17...80 см, регулируемый угол крепление зеркала, питание 2xCR2032. Досмотровое круглое сферическое зеркало D 5 см, выдвижная штанга 17...40 см, регулируемый угол крепление зеркала, питание 2xCR2032. Досмотровое круглое сферическое зеркало D 3 см, выдвижная штанга 10...40 см, регулируемый угол крепление зеркала. Светодиодный фонарь с аккумулятором и встроенным зарядным устройством от сети 220 В. | Аурикс | руб./компл | 21448.76
| КОНДОР МАКСИ | Комплект КОНДОР МАКСИ - Фонарь (11 светодиодов, 2 режима работы, зарядка от сети 220 В), Металлоискатель (звуковой и вибро режимы, поясной чехол в комплекте, питание Крона 9 В), Дозиметр (измерение уровня радиации и ее накопленную дозу с выводом результатов на цветной ЖК-дисплей в цифровом и графическом виде, высокоточный счетчик Гейгера-Мюллера профессионального типа, тревожный аудиосигнал при превышении заданного уровня излучения), Дальномер (ультразвуковое измерение, функция складывания и умножения полученных результатов, питание Крона 9 В), Зеркало телескопическое досмотровое с подсветкой (8х5 см, телескопическая штанга 28...87 см, крепление зеркала фиксируется под любым углом), Зеркало круглое (D5 см, телескопическая штанга 22...40 см, крепление зеркала фиксируется под любым углом), многофункциональных нож, телескопический магнит 22...80 см, лазерный уровень. | Аурикс | руб./шт | 45163.24
NEW | КОНДОР ПРОФИ | Комплект досмотровых средств «Кондор Профи» предназначен для визуального досмотра людей, транспортных средств, ручной клади, грузов, труднодоступных и плохо освещенных мест в помещениях. Состав комплекта: ручной металлоискатель, яркий аккумуляторный фонарь, набор зеркал, термометр бесконтактный, зеркало телескопическое досмотровое с подсветкой, набор отверток с лупой, сумка транспортировочная. | Аурикс | руб./компл | 37610.86
NEW | ВМ-611 ВИХРЬ ПРО с СМ | Ручной, вероятность обнаружения 98%. Полная автоматическая настройка. Чувствительность: пистолет типа «ПМ» - 200 мм; штык нож - 150 мм; звуковая, световая, бесшумная индикация. Время непрерывной работы — 400 часов, питание аккумулятор/батарея "крона" 9 В, -20°C...50°C. При извлечении пинпоинтера из кобуры (чехла) устройство включается, а при возвращении в чехол — автоматически выключается. Это избавляет от необходимости вручную включать и выключать прибор кнопкой. В комплекте: чехол на ремень с функцией СФИНКС Магнетик, АКБ, зарядное устройство с креплением на стену, крепление на ремень, 420х80х30мм, 0,3кг | SPHINX | руб./шт | 17390
30.4 | Локализаторы взрыва
| ФОНТАН-1 05К | Локализатор взрыва (контейнер с защитной крышкой) для переноски; защита от заряда не более 500 г ТНТ, локализуемый объем до 10 дм³ | НПО Специальных материалов | руб./шт | 135600
| ФОНТАН-1 10К | Локализатор взрыва (контейнер с защитной крышкой) для переноски; защита от заряда не более 1000 г ТНТ, локализуемый объем до 15 дм³ | НПО Специальных материалов | руб./шт | 143050
| ФОНТАН-1 20К | Локализатор взрыва (контейнер с защитной крышкой) для переноски; защита от заряда не более 2000 г ТНТ, локализуемый объем до 90 дм³ | НПО Специальных материалов | руб./шт | 145100
| ФОНТАН-1 50К | Локализатор взрыва (контейнер с защитной крышкой) для переноски; защита от заряда не более 5000 г ТНТ, локализуемый объем до 450 дм³ | НПО Специальных материалов | руб./шт | 248800
| ФОНТАН-2 05У | Локализатор взрыва мобильный, накрывной; защита от заряда не более 500 г ТНТ, локализуемый объем до 10 дм³ | НПО Специальных материалов | руб./шт | 103500
| ФОНТАН-2 10У | Локализатор взрыва мобильный, накрывной; защита от заряда не более 1000 г ТНТ, локализуемый объем до 15 дм³ | НПО Специальных материалов | руб./шт | 111600
| ФОНТАН-2 20У | Локализатор взрыва мобильный, накрывной; защита от заряда не более 2000 г ТНТ, локализуемый объем до 90 дм³ | НПО Специальных материалов | руб./шт | 155500
| ФОНТАН-2 3М2 | Локализатор взрыва мобильный, накрывной; защита от заряда не более 2000 г ТНТ, локализуемый объем до 40 дм³ | НПО Специальных материалов | руб./шт | 135600
| ФОНТАН-2 50М | Локализатор взрыва мобильный, накрывной; защита от заряда не более 5000 г ТНТ, локализуемый объем до 450 дм³ | НПО Специальных материалов | руб./шт | 196800
| ФОНТАН-3 МК 2000 | Локализатор взрыва авиационный стационарный; защита от заряда не более 2000 г ТНТ, локализуемый объем до 18 дм³ | НПО Специальных материалов | руб./шт | 476650
| ФОНТАН-4 М 500 | Локализатор взрыва авиационный мобильный с противоосколочным экраном; защита от заряда не более 500 г ТНТ, локализуемый объем до 8 дм³ | НПО Специальных материалов | руб./шт | 237150
| ФОНТАН-4 МК 500 | Локализатор взрыва авиационный мобильный с противоосколочным экраном; защита от заряда не более 1000 г ТНТ, локализуемый объем до 13 дм³ | НПО Специальных материалов | руб./шт | 275100
| Противоосколочное одеяло «УЮТ» | Одеяло противоосколочное; 2100х1600 мм, 28 кг | НПО Специальных материалов | руб./шт | 262900
30.5 | Прочее оборудование
| Стол досмотровый 500х400х950 мм (белый) | Стол (тумба) для досмотра предметов личного пользования при проходе через металлодетектор. Изготовлена без использования металлических крепежных элементов. Мягкое покрытие, удобные борта, 500х400х950 мм. Материал - ДСП, цвет - белый, вес 20 кг. | Прочие российские | руб./шт | 10450
| Стол досмотровый 500х400х950 мм (серый) | Стол (тумба) для досмотра предметов личного пользования при проходе через металлодетектор. Изготовлена без использования металлических крепежных элементов. Мягкое покрытие, удобные борта, 500х400х950 мм. Материал - ДСП, цвет - серый, вес 20 кг. | Прочие российские | руб./шт | 10450
| ZKX5030A | Рентгеновский интроскоп. Размеры туннеля: 507 мм (Ш) x 304 мм (В). Рабочая температура: 0 +45. 21,5-дюймовый экран. Проникновение стали 8мм | TEMID | руб./шт | 1811250
31 | Контроль периметра
31.1 | Альтоника
| RS-201RD | Выносной приемник повышенной чувствительности для RS-201PN, выход RS-232C, -20 +40С, 10-15В, 110х110х38 | Альтоника | руб./шт | 26180
| RS-201TG | Жезл РИФ ПАТРУЛЬ, чтение меток ТМ DALLAS 1990, в режиме реального времени с возможностью передачи извещения « тревога», 4 частоты в пределах полосы 433,92 МГц, аккумулятор типа 18650 (3400 mAh-3.6V) или аналогичный (в комплекте), -30...+50°С, 180х38х28 мм | Альтоника | руб./шт | 8110
| RS-201PG | Блок обработки РИФ ПАТРУЛЬ, мониторинг в режиме реального времени с возможностью передачи извещений «ТРЕВОГА» и «НЕИСПРАВНОСТЬ» на пост и дублированием извещений на удаленный пульт централизованного наблюдения и GSM пульт. 255 меток маршрута, 8 жезлов и маршрутов в системе, RS-232 (2 шт.), USB, 4 реле (1А, 24В/0,5А-125В), 10…15 В, 350 мА, -10...+50°С, 220х150х40 мм. | Альтоника | руб./шт | 17430
31.2 | Smartec
| ST-PT050EM | Проксимити метка для крепления на стену EmMarin | Smartec | руб./шт | 319
| ST-PT051EM | Проксимити метка для крепления на стену EmMarin люминесцентная | Smartec | руб./шт | 379.5
| ST-CT055EM | Жезл контроля маршрутов, поддержка EM меток. | Smartec | руб./шт | 16170
| ST-CT058EM | Жезл контроля маршрутов с дисплеем, фонариком, поддержка EM и BT меток. | Smartec | руб./шт | 16720
| ST-CE058EM | Док-станция для жезла контроля маршрутов ST-CT058EM, USB. Жезл в комплект не входит. | Smartec | руб./шт | 9130
32 | Система хранения ключей
32.1 | Система хранения ключей «RusGuard»
NEW | KeyKeeper-48 | Ключница электронная RusGuard KeyKeeper. Интерфейс связи с сервером Ethernet. Встроенный считыватель R15-Multi. Рассчитан на 48 ключей. До 64 000 карт, до 60 000 событий. Материал корпуса листовая сталь толщиной 1,5 мм со вставкой из поликарбоната толщиной 6 мм. АС 220В; 80 Вт; IP20; -10°C...+50°C; 530х645х225 мм; 33,6 кг. Цвет серый. | RusGuard | руб./шт | 850000
NEW | KeyKeeper-24 | Ключница электронная RusGuard KeyKeeper. Интерфейс связи с сервером Ethernet. Встроенный считыватель R15-Multi. Рассчитан на 24 ключей. До 64 000 карт, до 60 000 событий. Материал корпуса листовая сталь толщиной 1,5 мм со вставкой из поликарбоната толщиной 6 мм. АС 220В; 80 Вт; IP20; -10°C...+50°C; 530х645х225 мм; 33 кг. Цвет серый. | RusGuard | руб./шт | 600000
NEW | KeyKeeper-64 | Ключница электронная RusGuard KeyKeeper. Интерфейс связи с сервером Ethernet. Встроенный считыватель R15-Multi. Рассчитан на 64 ключей. До 64 000 карт, до 60 000 событий. Материал корпуса листовая сталь толщиной 1,5 мм со вставкой из поликарбоната толщиной 6 мм. АС 220В; 80 Вт; IP20; -10°C...+50°C; 550х795х230 мм; 41 кг. Цвет серый. | RusGuard | руб./шт | 1000000
NEW | KeyKeeper-12 | Ключница электронная RusGuard KeyKeeper. Интерфейс связи с сервером Ethernet. Встроенный считыватель R15-Multi. Рассчитан на 12 ключей. До 64 000 карт, до 60 000 событий. Материал корпуса листовая сталь толщиной 1,5 мм со вставкой из поликарбоната толщиной 6 мм. АС 220В; 80 Вт; IP20; -10°C...+50°C; 630х370х180 мм; 21,6 кг. Цвет серый. | RusGuard | руб./шт | 550000
33 | Программное обеспечение СКУД и УРВ для 1С:Предприятие 8 «Болид»
| УРВ для 1С исп.01 | Учет рабочего времени для 1С:Предприятие 8. Лицензия на 1 дополнительный контроллер доступа. | Болид | руб./шт | 3849.22
| УРВ для 1С исп.04 | Учет рабочего времени для 1С:Предприятие 8. Лицензия на 4 дополнительных контроллера доступа. | Болид | руб./шт | 11568.28
| УРВ для 1С исп.08 | Учет рабочего времени для 1С:Предприятие 8. Лицензия на 8 дополнительных контроллера доступа. | Болид | руб./шт | 19269.9
| УРВ для 1С исп.128 | Учет рабочего времени для 1С:Предприятие 8. Лицензия на 128 дополнительных контроллера доступа. | Болид | руб./шт | 250423.06
| УРВ для 1С исп.16 | Учет рабочего времени для 1С:Предприятие 8. Лицензия на 16 дополнительных контроллера доступа. | Болид | руб./шт | 34649.34
| УРВ для 1С исп.32 | Учет рабочего времени для 1С:Предприятие 8. Лицензия на 32 дополнительных контроллера доступа. | Болид | руб./шт | 65495.46
| УРВ для 1С исп.64 | Учет рабочего времени для 1С:Предприятие 8. Лицензия на 64 дополнительных контроллера доступа. | Болид | руб./шт | 127125.83
| УРВ для 1С основной комплект | Программное обеспечение "Учет рабочего времени" для 1С. В комплекте: Аппаратный ключ защиты; лицензия на 1 контроллер доступа; лицензия на 1 рабочее место фотоверификации (доступно на рабочем месте с установленным аппаратным ключом защиты); неограниченное количество рабочих мест без фотоверификации. | Болид | руб./шт | 19269.9
| УРВ для 1С фотоверификация | Учет рабочего времени для 1С:Предприятие 8. Лицензия на 1 дополнительное рабочее место фотоверификации (отображение данных сотрудника и его фотографии в момент прохода). | Болид | руб./шт | 5776.21
Условные обозначения:
- позиции, включенные в прайс-лист в течение последнего месяца

## Домофония
ПРАЙС-ЛИСТ
Действителен с 02.06.2026
Домофоны и переговорные устройства
№ | Наименование | Описание | Производитель | Вал./ Ед. изм. | Цены
розница
1 | Интерфоны, интеркомы
1.1 | Commax
| CM-800 | Удаленная станция для СМ-801, соединение 2-х проводное до 300 м при D 0,65 мм, 254х155х53 мм. РАБОТАЕТ ТОЛЬКО С CM-801! | Commax | руб./шт | 2109.8
| CM-800L | Абонентский пульт связи для PI-10LN/20LN/30LN | Commax | руб./шт | 2592.7
| CM-800S | Удаленная станция для СМ-810, соединение 2-х проводное до 300 м при D 0,65 мм, 254х155х53 мм РАБОТАЕТ ТОЛЬКО С CM-810! | Commax | руб./шт | 2554.2
| CM-801 | Главная станция для СМ-800, соединение 2-х проводное до 300 м при D 0,65мм, питание 12 В/200мА 254х155х53 мм. РАБОТАЕТ ТОЛЬКО С CM-800! | Commax | руб./шт | 3388
| CM-810 | Мастер станция на 10 абонентов, соединение 2-х проводное до каждой доп. станции, до 300 м при D 0,65 мм, питание 12В/200мА(блок питания в комплект НЕ ВХОДИТ) , 254х155х53 мм/ РАБОТАЕТ ТОЛЬКО с CM-800S! | Commax | руб./шт | 15000.7
| CM-810M | На 10 абонентов CM-810M, связь «каждый с каждым», соединение 3+N (N до 11), до 300м при D 0,65мм, питание 12В/250мА, 254х155х53 мм. РАБОТАЕТ ТОЛЬКО С CM-810M! | Commax | руб./шт | 12528
| PI-10LN | Центральный пульт громкой связи на 10 абонентских станций; связь "директор-подчиненный" (индивидуальный/групповой/общий); индикация вызова абонента; 2х проводная линия связи с каждым абонентом; удалённость до 2 000м . Питание: AC 110-240В. Габ.размеры: 277×235×107мм. Работает с абонентскими пультами CM-800L! | Commax | руб./шт | 45497
| PI-20LN | Центральный пульт громкой связи на 20 абонентских станций; связь "директор-подчиненный" (индивидуальный/групповой/общий); индикация вызова абонента; 2х проводная линия связи с каждым абонентом; удалённость до 2 000м . Питание: AC 110-240В. Габ.размеры: 277×235×107мм. Работает с абонентскими пультами CM-800L! | Commax | руб./шт | 57696
| PI-30LN | Центральный пульт громкой связи на 30 абонентских станций; связь "директор-подчиненный" (индивидуальный/групповой/общий); индикация вызова абонента; 2х проводная линия связи с каждым абонентом; удалённость до 2 000м . Питание: AC 110-240В. Габ.размеры: 277×235×107мм. Работает с абонентскими пультами CM-800L! | Commax | руб./шт | 69234
| PI-50LN | Центральный пульт громкой связи на 50 абонентских станций; связь "директор-подчиненный" (индивидуальный/групповой/общий); индикация вызова абонента; 2х проводная линия связи с каждым абонентом; удалённость до 2 000м . Питание: AC 110-240В. Габ.размеры: 277×235×107мм. Работает с абонентскими пультами CM-800L! | Commax | руб./шт | 92643
| TP-12RC | Переговорное устройство до 12 абонентов, раздельный и общий вызов, связь"каждый с каждым", длина до 100 м, питание 12В, 250 мА, 4-х проводная линия, подключение DR-DW2N. Допускается совместная работа трубок TP-6RC и TP-12RC! | Commax | руб./шт | 5869
| TP-12RM | Центральная станция с трубкой на 12 абонентов для организации связи "директор-подчиненный". ЛС-2-х пр к каждому абоненту (ТР-S). В качестве абонентских используются трубки Commax TP-S. На трубке есть светодиодная индикация вызывающего абонента, DC 24 B, 170 мА, 1000 м/D 0.65 мм, 208х116х67 мм. | Commax | руб./шт | 9297
| TP-1L | Дуплексное переговорное устройство, комплект из 2 трубок; DC 6 В (для каждой трубки), или 4 батарейки типа АА; дистанция связи: 2 км, коммутация: 2х0,65 мм. Блок питания и батарейки ПРИОБРЕТАЮТСЯ ОТДЕЛЬНО. | Commax | руб./уп | 6791
| TP-6RC | Переговорное устройство до 6 абонентов, раздельный и общий вызов, связь"каждый с каждым", удалённость до 500 м, питание 12В, 250 мА, 4-х проводная линия, подключение DR-DW2N. Допускается совместная работа трубок TP-6RC и TP-12RC! | Commax | руб./шт | 5341
| WI-2B | Интерком, 2 абонента, ЛС - сеть АС 220 В (300 м), 1 канал.-230 кГц, 2 канал - 260 кГц, 143х146х40 мм | Commax | руб./уп | 8803
| WI-4C (2 шт.) | Аналог WI-2B, 4 абонента (1- 230, 2 - 260, 3 -290, 4 - 320 кГц), 182х140х43 мм, 2 устройства в комплекте | Commax | руб./уп | 10814
2 | Переговорные устройства
2.1 | STELBERRY
| D-120 | Абонентский пульт с кнопкой "Вызов" для переговорных устройств S-740 и S-760 с регулировками чувствительности и громкости. | STELBERRY | руб./шт | 14240
| D-600 NEW | Дуплекс, Новое сенсорное управление, лин. вых, антивандальная панель, уголок, подсветка микр, 89/78 дБ, применен интерфейс RS-485. Возможность подключения активных колонок, -40°C...+50°C, 12 В, 280 мА, блок питания в комплекте | STELBERRY | руб./шт | 27787
| D-700 NEW | Дуплекс, Новое сенсорное управление, лин. вых, антивандальная панель, уголок, подсветка микр, 89/78 дБ, применен интерфейс RS-485. Возможность подключения активных колонок, -40°C...+50°C, 12 В, 280 мА, блок питания в комплекте | STELBERRY | руб./шт | 27787
| S-002 | Запасная гарнитура для переговорных устройств Stelberry S-402 и Stelberry S-412 | STELBERRY | руб./шт | 1233
| S-005 | Универсальный металлический защитный козырёк с резиновой прокладкой. Для панелей S-100, S-120, S-130. | STELBERRY | руб./шт | 1849
| S-100 | Абонентская панель для переговорных устройств серии S-400 и S-500 | STELBERRY | руб./шт | 5310
| S-105 | Абонентская панель с защитным козырьком без вызова в комплекте с угловым креплением. Режим "симплекс", дальность до 300 м, 50 мА, 4-проводная; -40 ..+50°C, 45×110×20 мм.Для моделей Stelberry S-400, S-401, S-402, S-410, S-411, S-412, S-500, S-510. Класс защиты IP-64. | STELBERRY | руб./шт | 7656
| S-120 | Абонентская панель для многоканальных систем STELBERRY S-640 или STELBERRY S-660 | STELBERRY | руб./шт | 6304
| S-122 | Жёлтая абонентская панель с кнопкой "Вызов". режим "симплекс", дальность до 300 м, 50 мА, 4-проводная; -40 ..+50°C, 45×110×20 мм.. Для моделей Stelberry S-420, S-425, S-520, S-525, S-640, S-645, S-660, S-665. | STELBERRY | руб./шт | 7855
| S-125 | Аналог S-120 + козырек. Антивандальная абонентская панель с защитным козырьком и кнопкой "Вызов", IP64. Для многоканальных устройств оперативно-диспетчерской связи Stelberry S-640 и S-660. | STELBERRY | руб./шт | 8710
| S-130 | Абонентская панель для S-740, S-760, антивандальное исполнение, кнопка вызова, встроенное реле управления замком, уголок в комплекте. | STELBERRY | руб./шт | 7853
| S-132 | Жёлтая абонентская панель с кнопкой "Вызов" и встроенным реле, режим "симплекс", дальность до 1000 м, 60 мА, 4-проводная; -40 ..+50°C, 45×110×20 мм. Предназначена для моделей Stelberry S-740 и Stelberry S-760. | STELBERRY | руб./шт | 9428
| S-135 | Аналог S-130 + козырек. Антивандальная абонентская панель с защитным козырьком, кнопкой "Вызов" и встроенным реле, IP64. для переговорных устройств оперативно-диспетчерской связи Stelberry S-740 и Stelberry S-760. | STELBERRY | руб./шт | 10550
| S-400 | Дуплекс. Пластиковый пульт; тактильные кнопки управления с подсветкой; лин. вых; 16 уровней регулировки громкости; 16 уровней регулировки чувствительности; 1Вт/89 Дб; DC 12В; 280 мА; +10...+35°С. Антивандальная панель; угловое крепление; линия связи 4-х проводная (до 300м); 1Вт/78 Дб; IP52 (без защитного козырька); -40...+50°C, . Блок питания в комплекте!!! | STELBERRY | руб./шт | 13404
| S-401 | Дуплекс, с подключаемыми наушниками. Сенсорное управление, лин. вых, антивандальная панель, уголок, подсветка микрофона, 89/78 дБ, -40...+50°C, 12 В, 280 мА, блок питания в комплекте. | STELBERRY | руб./шт | 18275
| S-402 | Дуплекс, с гарнитурой клиент-кассир. Сенсорное управление, лин. вых, антивандальная панель, уголок, подсветка микрофона, 89/78 дБ, -40...+50°C, 12 В, 280 мА, блок питания в комплекте. | STELBERRY | руб./шт | 18732
| S-410 | Дуплекс, с режимом "симплекс". Сенсорное управление, лин. вых, антивандальная панель, уголок, подсветка микрофона, 89/78 дБ, -40...+50°C, 12 В, 280 мА, блок питания в комплекте. | STELBERRY | руб./шт | 17956
| S-411 | Дуплекс, с режимом "симплекс" и наушниками. Сенсорное управление, лин. вых, антивандальная панель, уголок, подсветка микрофона, 89/78 дБ, -40...+50°C, 12 В, 280 мА, блок питания в комплекте. | STELBERRY | руб./шт | 20502
| S-412 | Дуплекс, с режимом "симплекс" и гарнитурой. Сенсорное управление, лин. вых, антивандальная панель, уголок, подсветка микрофона, 89/78 дБ, -40...+50°C, 12 В, 280 мА, блок питания в комплекте. | STELBERRY | руб./шт | 20959
| S-420 | Дуплекс, с кнопкой вызова кассира и режимом "симплекс". Сенсорное управление, лин. вых, антивандальная панель, уголок, подсветка микрофона, 89/78 дБ, -40...+50°C, 12 В, 280 мА, блок питания в комплекте. | STELBERRY | руб./шт | 19250
| S-425 | Дуплексное переговорное устройство "клиент-кассир" с возможностью переключения на режим «Симплекс» и абонентской панелью с функцией "Вызов" для применения в системе записи переговоров и возможностью установки метки конфликтных ситуаций. | STELBERRY | руб./шт | 36828
| S-430 | Дуплексное переговорное устройство "клиент-кассир" с вызовом, управлением встроенного в панель клиента реле (открытие замка), возможностью переключения в режим «Симплекс» и выходом для записи переговоров. В комплекте идёт пульт кассира, панель абонента с вызовом и реле и блок питания. | STELBERRY | руб./шт | 22510
| S-500 | Дуплекс, с функцией громкого оповещения. Сенсорное управление, лин. вых, антивандальная панель, уголок, подсветка микр, 89/78 дБ, Возможность подключения активных колонок, усилителя, -40°C...+50°C, 12 В, 280 мА, блок питания в комплекте. | STELBERRY | руб./шт | 18923
| S-505 | Переговорное устройство клиент-кассир для АЗС с системой громкого оповещения, встроенный усилитель, линейный выход для записи переговоров, дуплекс, сенсорное управление, подсветка микрофона. В комплекте: пульт кассира, антивандальная панель клиента, угловое крепление панели, рупорный громкоговоритель 15 Вт с кабелем 15 м, напряжение питания 48 В (блок питания в комплекте), 1250 мА, -40...+50 °C, пульт кассира 120х140х40 мм, панель клиента 45х110х20 мм | STELBERRY | руб./шт | 45069
| S-510 | Дуплекс, с функцией громкого оповещения и режимом "симплекс". Сенсорное управление, лин. вых, антивандальная панель, уголок, подсветка микр, 89/78 дБ, -40°C...+50°C, 12 В, 280 мА, блок питания в комплекте. | STELBERRY | руб./шт | 22287
| S-515 | Переговорное устройство клиент-кассир для АЗС с системой громкого оповещения, встроенный усилитель, линейный выход для записи переговоров, дуплекс с ручным переключением в СИМПЛЕКС, сенсорное управление, подсветка микрофона. в комплекте: пульт кассира, антивандальная панель клиента, угловое крепление панели, рупорный громкоговоритель 15 Вт с кабелем 15 м, напряжение питания 48 В (блок питания в комплекте), 1250 мА, -40...+50 °C, пульт кассира 120х140х40 мм, панель клиента 45х110х20 мм | STELBERRY | руб./шт | 47154
| S-520 | Дуплекс, с функцией громкого оповещения, вызова кассира и режимом "симплекс". Сенсорное управление, лин. вых, антивандальная панель, уголок, подсветка микрофона, 89/78 дБ, -40°C...+50°C, 12 В, 280 мА, блок питания в комплекте. | STELBERRY | руб./шт | 23711
| S-525 | Переговорное устройство клиент-кассир для АЗС с системой громкого оповещения, встроенный усилитель, линейный выход для записи переговоров, дуплекс с ручным переключением в СИМПЛЕКС, сенсорное управление, подсветка микрофона. В комплекте: пульт кассира, антивандальная панель клиента с КНОПКОЙ ВЫЗОВА, угловое крепление панели, рупорный громкоговоритель 15 Вт с кабелем 15 м, напряжение питания 48 В (блок питания в комплекте), 1250 мА, -40...+50 °C, пульт кассира 120х140х40 мм, панель клиента 45х110х20 мм | STELBERRY | руб./шт | 48371
| S-640 | 4+1-канальное переговорное устройство "клиент-кассир" с функциями диспетчерской связи, громкого оповещения и режимом «Симплекс» и абонентской панелью с функцией "Вызов" | STELBERRY | руб./шт | 36633
| S-645 | Переговорное 4+1-канальное устройство клиент-кассир для АЗС с системой громкого оповещения, встроенный усилитель, линейный выход для записи переговоров, дуплекс с ручным переключением в СИМПЛЕКС, сенсорное управление, подсветка микрофона. в комплекте: пульт кассира, антивандальная панель клиента с КНОПКОЙ ВЫЗОВА, угловое крепление панели, рупорный громкоговоритель 15 Вт с кабелем 15 м, блок питания. 12 В, 1250 мА, -40...+50 °C, пульт кассира 120х140х40 мм, панель клиента 45х110х20 мм, коммутатор 130х75х30 мм | STELBERRY | руб./шт | 61637
| S-660 | 6+1-канальное переговорное устройство "клиент-кассир" с функциями диспетчерской связи, громкого оповещения и режимом «Симплекс» и абонентской панелью с функцией "Вызов" | STELBERRY | руб./шт | 38618
| S-665 | Переговорное 6+1-канальное устройство клиент-кассир для АЗС с системой громкого оповещения, встроенный усилитель, линейный выход для записи переговоров, дуплекс с ручным переключением в СИМПЛЕКС, сенсорное управление, подсветка микрофона. в комплекте: пульт кассира, антивандальная панель клиента с КНОПКОЙ ВЫЗОВА, угловое крепление панели, рупорный громкоговоритель 15 Вт с кабелем 15 м, блок питания. 12 В, 1250 мА, -40...+50 °C, пульт кассира 120х140х40 мм, панель клиента 45х110х20 мм, коммутатор 130х75х30 мм | STELBERRY | руб./шт | 63536
| S-740 | 4-канальное селекторное переговорное устройство, функция диспетчерской связи, громкого оповещения и режим «Симплекс», удаленность абонентских панелей от пульта до 1000 м, индивидуальная регулировка громкости и чувствительности по каждому каналу, реле управления замком в абонентской панели. | STELBERRY | руб./шт | 42112
| S-760 | 6-канальное селекторное переговорное устройство, функция диспетчерской связи, громкого оповещения и режим «Симплекс», удаленность абонентских панелей от пульта до 1000 м, индивидуальная регулировка громкости и чувствительности по каждому каналу, реле управления замком в абонентской панели | STELBERRY | руб./шт | 44443
2.2 | КомКом Electronics
| Digital Duplex D215G2 DP Long | Комплекс переговорное устройство DD215G2DP для рентген кабинета имеет различные сферы применения, например для рентген кабинета (кабинетов флюорографии) и управления очередью, состоит из DD215G long, DD205G-client-2 шт. и 2-х канального переключателя для переговорных устройств ((network switch либо двух канальной педалью). Это недорогой комплект, благодаря своей простоте имеет долгий срок службы и легкий монтаж. | КОМКОМ | руб./шт | 19159.14
| Digital Duplex DD-205T HF | Переговорное устройство клиент-кассир, возможность подключения гарнитуры; 3-х проводная ЛС (до 300 м); цифровой детектор фона DAD; 2 аудиопроцессора MOTOROLA; блок питания, уголок 45° в комплекте; -45°C…+50°C | КОМКОМ | руб./шт | 11396.39
| Digital Duplex DD-205T HF Long | Digital Duplex 205Т Long. Модификация с удлиненной (55 см.) стойкой микрофона. Переговорное устройство клиент-кассир; цифровой детектор фона DAD; 2 аудиопроцессора MOTOROLA; блок питания в комплекте; антивандальная панель абонента Топаз; угловое крепление 45°; 3-х проводная схема подключения; максимальная длина линии 300 м; -45°С … +50°С | КОМКОМ | руб./шт | 11891.88
| Digital Duplex DD-205Г HF | Переговорное устройство клиент-кассир, возможность подключения гарнитуры; динамик повышенной громкости; 3-х проводная ЛС (до 300 м); цифровой детектор фона DAD; 2 аудиопроцессора MOTOROLA; блок питания в комплекте; -45°C…+50°C в комплекте | КОМКОМ | руб./шт | 11231.22
| Digital Duplex DD-205Г HF Long | Digital Duplex 205Г Long. Модификация с удлиненной (55 см.) стойкой микрофона. Переговорное устройство клиент-кассир. Цифровой детектор фона DAD; 2 аудиопроцессора MOTOROLA; блок питания в комплекте; антивандальная панель абонента Глория; динамик повышенной громкости; 3-х проводная схема подключения; максимальная длина линии 300 м; -45°С … +50°С | КОМКОМ | руб./шт | 11726.72
| Digital Duplex DD-215Г HF | Переговорное устройство клиент-кассир, возможность подключения гарнитуры; функция вызова оператора; динамик повышенной громкости; 3-х проводная ЛС (до 300 м); цифровой детектор фона DAD; 2 аудиопроцессора MOTOROLA; блок питания в комплекте; -45°C…+50°C | КОМКОМ | руб./шт | 12882.87
| Digital Duplex DD-215Г HF Long | Digital Duplex 215Г Long. Модификация с удлиненной (55 см.) стойкой микрофона. Переговорное устройство клиент-кассир; функция вызова оператора; цифровой детектор фона DAD; 2 аудиопроцессора MOTOROLA; блок питания в комплекте; антивандальная панель абонента Глория; динамик повышенной громкости; 3-х проводная схема подключения; максимальная длина линии 300 м; -45°С … +50°С | КОМКОМ | руб./шт | 12882.87
| Digital Duplex DD-215Т HF | Переговорное устройство клиент-кассир, возможность подключения гарнитуры; функция вызова оператора; динамик повышенной громкости; 3-х проводная ЛС (до 300 м); цифровой детектор фона DAD; 2 аудиопроцессора MOTOROLA; блок питания в комплекте; -45°C…+50°C | КОМКОМ | руб./шт | 13048.04
| Digital Duplex DD-215Т HF Long | Digital Duplex 215Т Long. Модификация с удлиненной (55 см.) стойкой микрофона. Переговорное устройство клиент-кассир; функция вызова оператора; цифровой детектор фона DAD; 2 аудиопроцессора MOTOROLA; блок питания в комплекте; антивандальная панель абонента Топаз; динамик повышенной громкости; 3-х проводная схема подключения; максимальная длина линии 300 м; -45°С … +50°С | КОМКОМ | руб./шт | 13048.04
2.3 | Commax
| TP-S | абонентская тлф. трубка для станции серии CLS и ТР-12 RМ, питание с линии | Commax | руб./шт | 2572
| WI-3SN | Пульт громкой связи по сети 220В/50Гц (ЧМ по фазе), на 3 частотных канала, в комплекте 2 шт. | Commax | руб./шт | 9825
| HF-8CM/HF-4D | Комплект дуплексной связи «клиент-кассир» с вынесенным микрофоном «кассира», 4-х проводная линия, DC 15-24 В., 150 мА. Блок питания ОТДЕЛЬНО! | Commax | руб./шт | 7550
2.4 | Аргут
| BT-23 (RU52147) | Bluetooth-гарнитура с функцией активного шумоподавления, Bluetooth V5.1; встроенная АКБ, время работы 8-10 часов в режиме разговора и 400 часов в режиме ожидания; в комплекте провод для зарядки гарнитуры от USB-розетки и три сменные амбушюры размеров S, M и L. | Аргут | руб./шт | 2320
| Аргут А-24 (RU51002) | Радиостанция портативная с встроенным противоударным LED-дисплеем аналоговая; рабочий диапазон частот 400...470МГц (UHF), 8Вт, 99 каналов, шаг сетки 12.5 и 25.0; приемник прямого преобразования; разъем антенны SMA(f); аккумулятор Li-ion 7.4В 2600мА·ч; IP54, t-раб.-25...+60°С, 59x264x46мм (с антенной). В комплекте: приёмопередатчик, аккумуляторная батарея, антенна портативная UHF, зарядная база, адаптер питания, клипса для крепления, кистевой ремешок, руководство пользователя и гарантийный талон. | Аргут | руб./шт | 10940
| Аргут А-36 (RU51004) | Радиостанция портативная с ЖК-дисплеем и клавиатурой аналоговая; рабочий диапазон частот 300...339МГц (речной диапазон РФ), 4Вт, 199 каналов, шаг сетки 12.5 и 25.0; приемник супергетеродинного типа; разъем антенны SMA(f); аккумулятор Li-ion 7.4В 1500мА·ч; IP54, t-раб.-30...+60°С, 62x268x37мм (с антенной). В комплекте: приёмопередатчик, аккумуляторная батарея, антенна портативная UHF, зарядная база, адаптер питания, клипса для крепления, кистевой ремешок, руководство пользователя и гарантийный талон. | Аргут | руб./шт | 14560
| Аргут А-41 (RU51005) | Радиостанция портативная с ЖК-дисплеем и клавиатурой аналоговая двухдиапазонная; рабочий диапазон частот 136...174МГц (VHF) и 400...520МГц (UHF), 5Вт, 199 каналов, шаг сетки 12.5 и 25.0; приемник прямого преобразования; разъем антенны SMA(f); аккумулятор Li-ion 7.4В 1500мА·ч; IP66, t-раб.-30...+60°С, 62x301x35мм (с антенной). В комплекте: приёмопередатчик, аккумуляторная батарея, антенна портативная VHF/UHF, зарядная база, адаптер питания, клипса для крепления, кистевой ремешок, руководство пользователя и гарантийный талон. | Аргут | руб./шт | 12460
| Аргут А-43 (RU51006) | Радиостанция портативная аналоговая; рабочий диапазон частот 400...480МГц (UHF), 5Вт, 16 каналов, шаг сетки 12.5 и 25.0; голосовая активация через гарнитуру (VOX), сканирование каналов; приемник прямого преобразования; разъем антенны SMA(f); аккумулятор Li-pol 7.4В 1800мА·ч; IP54, t-раб.-30...+60°С, 58x202x34мм (с антенной). В комплекте: приёмопередатчик, аккумуляторная батарея, антенна портативная UHF, зарядная база, адаптер питания, клипса для крепления, кистевой ремешок, руководство пользователя и гарантийный талон. | Аргут | руб./шт | 8350
| Аргут А-54 (RU51007) | Радиостанция портативная с ЖК-дисплеем и клавиатурой аналоговая; рабочий диапазон частот 400...480МГц (UHF), 5Вт, 199 каналов, шаг сетки 12.5 и 25.0; приемник супергетеродинного типа; разъем антенны SMA(f); аккумулятор Li-ion 7.4В 2600мА·ч; IP66, t-раб.-30...+60°С, 66x257x48мм (с антенной). В комплекте: приёмопередатчик, аккумуляторная батарея, антенна портативная UHF, зарядная база, адаптер питания, клипса для крепления, кистевой ремешок, руководство пользователя и гарантийный талон. | Аргут | руб./шт | 14220
| Аргут А-55 (RU51008) | Радиостанция портативная аналоговая; рабочий диапазон частот 400...470МГц (UHF), 5Вт, 16 каналов, шаг сетки 12.5 и 25.0; приемник прямого преобразования; разъем антенны SMA(f); аккумулятор Li-ion 7.4В 2600мА·ч; IP54, t-раб.-25...+60°С, 61x220x43мм (с антенной). В комплекте: приёмопередатчик, аккумуляторная батарея, антенна портативная UHF, зарядная база, адаптер питания, клипса для крепления, кистевой ремешок, руководство пользователя и гарантийный талон. | Аргут | руб./шт | 7650
| Аргут А-701 UHF (RU51020) | Радиостанция мобильная с дисплеем цифровая DMR; рабочий диапазон частот 400...470МГц (UHF), 39Вт, 3000 каналов (250 зон радиосвязи, не менее 16 каналов в каждой зоне), шаг сетки 12.5 и 25.0; приемник супергетеродинного типа; конфигурируется с помощью ПК или меню; разъем антенны UHF(f); U-пит.13.8В; t-раб.-25...+55°С, 144x51x192мм. В комплекте: приёмопередатчик, тангента с кронштейном, блок питания, антенна стационарная, кабель RG-213(или аналог) 30м с комплектом разъемов, кабель питания, кронштейн крепления с винтами, руководство пользователя. Сертифицирована для транспортной безопасности. | Аргут | руб./шт | 85360
| Аргут А-701 VHF (RU51019) | Радиостанция мобильная с дисплеем цифровая DMR; рабочий диапазон частот 136...174МГц (VHF), 51Вт, 3000 каналов (250 зон радиосвязи, не менее 16 каналов в каждой зоне), шаг сетки 12.5 и 25.0; приемник супергетеродинного типа; конфигурируется с помощью ПК или меню; разъем антенны UHF(f); U-пит.13.8В; t-раб.-25...+55°С, 144x51x192мм. В комплекте: приёмопередатчик, тангента с кронштейном, блок питания, антенна стационарная, кабель RG-213(или аналог) 30м с комплектом разъемов, кабель питания, кронштейн крепления с винтами, руководство пользователя. Сертифицирована для транспортной безопасности. | Аргут | руб./шт | 85360
| Аргут А-703 UHF (RU51022) | Радиостанция мобильная с дисплеем цифровая DMR; рабочий диапазон частот 400...470МГц (UHF), 38Вт, 3000 каналов (260 зон радиосвязи, не менее 16 каналов в каждой зоне), шаг сетки 12.5 и 25.0; приемник супергетеродинного типа; конфигурируется с помощью ПК или меню; разъем антенны UHF(f); U-пит.13.8В; t-раб.-25...+55°С, 144x51x192мм. В комплекте: приёмопередатчик, тангента с кронштейном, кабель питания, руководство пользователя, возимая антенна на магнитном основании. Сертифицирована для транспортной безопасности. | Аргут | руб./шт | 34480
| Аргут А-703 VHF (RU51021) | Радиостанция мобильная с дисплеем цифровая DMR; рабочий диапазон частот 136...174МГц (VHF), 40Вт, 3000 каналов (260 зон радиосвязи, не менее 16 каналов в каждой зоне), шаг сетки 12.5 и 25.0; приемник супергетеродинного типа; конфигурируется с помощью ПК или меню; разъем антенны UHF(f); U-пит.13.8В; t-раб.-25...+55°С, 144x51x192мм. В комплекте: приёмопередатчик, тангента с кронштейном, кабель питания, руководство пользователя, возимая антенна на магнитном основании. Сертифицирована для транспортной безопасности. | Аргут | руб./шт | 34480
| Аргут А-73 UHF (RU51010) | Радиостанция портативная цифровая DMR; рабочий диапазон частот 400...480МГц (UHF), 5Вт, 32 каналов, шаг сетки 12.5 и 25.0; приемник супергетеродинного типа; разъем антенны SMA(f); аккумулятор Li-pol 7.4В 2000мА·ч; IP54, t-раб.-30...+60°С, 61x211x35мм (с антенной). В комплекте: приёмопередатчик, аккумуляторная батарея, антенна портативная UHF, антенна малогабаритная, зарядная база, адаптер питания, клипса для крепления, кистевой ремешок, руководство пользователя. | Аргут | руб./шт | 22220
| Аргут А-73 VHF (RU51009) | Радиостанция портативная цифровая DMR; рабочий диапазон частот 136...174МГц (VHF), 5Вт, 32 каналов, шаг сетки 12.5 и 25.0; приемник супергетеродинного типа; разъем антенны SMA(f); аккумулятор Li-pol 7.4В 2000мА·ч; IP54, t-раб.-30...+60°С, 61x211x35мм (с антенной). В комплекте: приёмопередатчик, аккумуляторная батарея, антенна портативная VHF, антенна малогабаритная, зарядная база, адаптер питания, клипса для крепления, кистевой ремешок, руководство пользователя. | Аргут | руб./шт | 22220
| Аргут РК-301М VHF (RU51029) | Радиостанция портативная цифровая DMR; рабочий диапазон частот 146...174МГц (VHF), 5Вт, 256 каналов (16 зон радиосвязи), шаг сетки 12.5 и 25.0; приемник прямого преобразования; без функции роуминга, тональный набор (DTMF); разъем антенны SMA(f); аккумулятор Li-pol 7.4В 2000мА·ч; IP66, t-раб.-25...+50°С, 66x259x45мм (с антенной). В комплекте: приёмопередатчик, аккумуляторная батарея, антенна портативная VHF, зарядная база двухпозиционная, адаптер питания, клипса для крепления, кистевой ремешок, руководство пользователя. Сертифицированная для транспортной безопасности. | Аргут | руб./шт | 19900
| ГРИФОН G-34 (FN61003) | Радиостанция портативная аналоговая; рабочий диапазон частот 400...470МГц (UHF), 10Вт, 16 каналов, шаг сетки 12.5 и 25.0; приемник прямого преобразования; разъем антенны SMA(m); аккумулятор Li-ion 7.4В 2200мА·ч; t-раб.-20...+50°С, 62x246x42мм (с антенной). В комплекте: приёмопередатчик, аккумуляторная батарея, антенна портативная UHF, зарядная база, адаптер питания, клипса для крепления, кистевой ремешок, руководство пользователя. | Аргут | руб./шт | 8920
| Кистевой ремешок (RU52093) | Кистевой ремешок для ношения портативных радиостанций Аргут и ГРИФОН | Аргут | руб./шт | 40
| Клипса для крепления | Клипса для крепления портативных радиостанций Аргут и ГРИФОН. При заказе необходимо уточнять модель радиостанции. | Аргут | руб./шт | 400
| Чехол Аргут А-23 (RU52002) | Чехол из износостойкого материала с плечевым ремнём | Аргут | руб./шт | 1200
| Чехол Аргут А-24 (RU52003) | Чехол из износостойкого материала с плечевым ремнём | Аргут | руб./шт | 1200
| Чехол Аргут А-25 (RU52004) | Чехол из износостойкого материала с плечевым ремнём | Аргут | руб./шт | 820
| Чехол Аргут А-36 (RU52005) | Чехол из износостойкого материала с плечевым ремнём | Аргут | руб./шт | 1200
| Чехол Аргут А-41 (RU52006) | Чехол из износостойкого материала с плечевым ремнём | Аргут | руб./шт | 1200
| Чехол Аргут А-43 (RU52007) | Чехол из износостойкого материала с плечевым ремнём | Аргут | руб./шт | 1200
| Чехол Аргут А-54 (RU52008) | Чехол из износостойкого материала с плечевым ремнём | Аргут | руб./шт | 1200
| Чехол Аргут А-73 (RU52009) | Чехол из износостойкого материала с плечевым ремнём | Аргут | руб./шт | 1200
| Чехол Аргут А-74 (RU52010) | Чехол из износостойкого материала с плечевым ремнём | Аргут | руб./шт | 1200
| Аргут А-12 | Радиостанция радиосвязи в авиационном диапазоне частот VHF (118.8, 118.9, 122.6, 87.5-108 МГц); количество каналов 400; шаг сетки частот 8.33, 25.0, 50.0, 100.0 кГц; Li-ion батарея ёмкостью 2600 мА·ч; мощность передатчика до 3 Вт; влагозащищенный ударопрочный корпус IP65; дисплей с подсветкой, клавиатура, FM-приёмник, голосовая активация (VOX); t-раб. -30...+60˚С, габ.размеры 62х335х41 мм (с ант.), вес 330 г (с АКБ и ант.) | Аргут | руб./шт | 15750
| Аргут А-18 | Профессиональная радиостанция морского диапазона: связные каналы международного мореплавания 156,025-157,425, 160,625-162,000 МГц, аварийный канал № 16 - 156,800 МГЦ, каналы метеослужбы - 162,400-163,275 МГц; количеств каналов 58 (сетка частот INT), 48 (сетка частот USA), 62 (сетка частот CAN), аварийный канал № 16, 10 (метеослужба); Li-ion батарея ёмкостью 1800 мА·ч; мощность передатчика до 5 Вт; влагозащищенный ударопрочный корпус IP67/IPX7, положительная плавучесть, свет.сигнализация при падении в воду, дисплей с подсветкой, клавиатура; t-раб. -20...+60˚С, габ.размеры 63х276х42 мм (с ант.), вес 285 г (с АКБ и ант.) | Аргут | руб./шт | 18460
| Аргут А-78 П-23 VHF П-45 UHF | Цифровая станция для работы в двух диапазонах частот: VHF - 136...174 МГц, UHF - 403...470 МГц; количество каналов 1024, шаг сетки частот 12,5 и 25,0 кГц; Li-ion батарея ёмкостью 2000 мА·ч; мощность передатчика до 5 Вт; влагозащищенный ударопрочный корпус IP54; дисплей с подсветкой, клавиатура, FM-приёмник, голосовая активация (VOX), отправка текстовых сообщений, разъём Type-C для зарядки; t-раб. -20...+60˚С, габ.размеры 60х300х36 мм (с ант.), вес 290 г (с АКБ и ант.) | Аргут | руб./шт | 13460
| Аргут А-85 UHF | Профессиональная взрывозащищенная цифровая радиостанция, 1Ex ib IIB T4 Gb (защита от возгорания газов) и Ex ib IIIB Т130°C Db (защита от возгорания пыли); рабочий диапазон частот UHF - 403...470 МГц, количество каналов 32, шаг сетки частот 12,5 и 25,0 кГц; Li-ion батарея ёмкостью 2600 мА·ч; мощность передатчика до 3,5 Вт; влагозащищенный ударопрочный корпус IP66; голосовая активация (VOX); t-раб. -30...+60˚С, габ.размеры 62х270х42 мм (с ант.), вес 375 г (с АКБ и ант.) | Аргут | руб./шт | 44950
| Аргут M-180 | Радиостанция бортовая морская, рабочий диапазон частот: передача 156,0125-158,0125 МГц, приём 161,65; 161,775:162,4; 162,425; 162,45;162,475; 162,5; 162,525; 162,55; 163,275; 1176,45; 1227,6; 1379,913; 1381,05; 1575,42 МГц, количество каналов 52, шаг сетки частот 25 кГц; питание 13,8 В; мощность передатчика до 25 Вт; t-раб. -20...+60˚С, габ.размеры 165х175х80 мм, вес 930 г, в комплекте GPS антенна | Аргут | руб./шт | 29900
| MRF-105V | Антенна морская, диапазон 156-163 МГц, габариты 1050 мм, крепление на плоскую поверхность (в комплект не входит) | Аргут | руб./шт | 5250
| MRF-240С | Антенна базовая морская, диапазон 156-163 МГц, габариты 2400 мм, усиление 6,5 dBi, в комплекте крепление на мачту | Аргут | руб./шт | 7500
| BC-100 VHF | Антенна базовая штыревая, диапазон 134-174 МГц, габариты 1700 мм, усиление 4,5 dBi | Аргут | руб./шт | 5900
| BC-200 UHF | Антенна базовая штыревая, диапазон 400-490 МГц, габариты 1700 мм, усиление 6,5 dBi | Аргут | руб./шт | 5900
| BC-100S VHF | Антенна базовая штыревая авиационная, диапазон 118-137 МГц, габариты 1700 мм, усиление 3,4 dBi | Аргут | руб./шт | 5900
| А-10 VHF | Антенна базовая штыревая, диапазон 147-174 МГц, габариты 1120 мм., усиление 2.15 dBi (аналог А0 Радиал) | Аргут | руб./шт | 7000
2.5 | SLINEX
| AM-30 | Переговорное устройство "клиент-кассир". Цвет: черный. Рабочее напряжение: DC 12 В. Рабочий ток: 200 мА. Размер пульта управления: 122×105×38 мм. Размеры абонентского модуля: 65×20 мм. Материал корпуса: пластик. Рабочая температура: -10...+60 °C. Комплектация: Переговорная станция, Абонентский модуль, Блок питания, Руководство пользователя. | SLINEX | руб./шт | 5150
| AM-40 | Переговорное устройство "клиент-кассир". Цифровая функция шумоподавления. Отдельный выход для подключения внешнего записывающего устройства. Антивандальное исполнение. Материал корпуса: металл. Цвет: черный. Рабочее напряжение: DC 12 В. Рабочий ток: 300 мА. Размер пульта управления: 130×110×38 мм. Размеры подстанции: 70×19 мм. Рабочая температура: -10...+60 °C. Комплектация: Базовый блок, внешнее разговорное устройство, блок питания, руководство пользователя. | SLINEX | руб./шт | 6780
3 | Аудиодомофоны малоабонентные
3.1 | Абонентские устройства
3.1.1 | Commax
| DP-2S | Трубка переговорная с кнопкой управления замком, АС 220 В. 2-х проводная | Commax | руб./шт | 4451
| DP-4VHP | Дополнительная 4-х проводная трубка для домофонов DPV-4..., CDV-..., вызов и разговор "трубка-монитор", открытие замка | Commax | руб./шт | 2690
| DP-SS | телефонная трубка для многоквартирных аудиодомофонов Commax. НЕ РАБОТАЕТ С 2-Х ПРОВОДНЫМИ АУДИОПАНЕЛЯМИ! | Commax | руб./шт | 2044
| CDT-180 | Беспроводная трубка с функцией телефона, стандарта DECT, для видеодомофонов CDV-72BE, CAV-72B, CDV-1020AQ | Commax | руб./шт | 6500
3.1.2 | DAHUA
NEW | DHI-VTH0003A-H | Аудиодомофон с трубкой; Механические кнопки, шрифт Брайля, белый, тревожные входы 2; Питание: через 2-проводной контроллер; Габаритные размеры: 91.5х160х43.3 мм; Установка на стену. | Dahua | руб./шт | 5390
NEW | DHI-VTH0003A | Аудиодомофон без трубки; Механические кнопки, шрифт Брайля, белый, тревожные входы 2; Питание: через 2-проводной контроллер; Габаритные размеры: 91.5х160х25.5 мм; Установка на стену. | Dahua | руб./шт | 4390
3.2 | Вызывные панели
3.2.1 | Activision
| AVC-105 | Вызывная панель аудиодомофона, накладная, 2-х проводная, питание от аудиотрубки, -30…+55°C; 122х40х24 мм, цвет медь | Activision | руб./шт | 1878.75
| AVC-105 | Вызывная панель аудиодомофона, накладная, 2-х проводная, питание от аудиотрубки, -30…+55°C; 122х40х24 мм, цвет серебро | Activision | руб./шт | 1878.75
| AVC-105 | Вызывная панель аудиодомофона, накладная, 2-х проводная, питание от аудиотрубки, -30…+55°C, 122х40х24 мм, цвет черный | Activision | руб./шт | 1878.75
| AVC-109 | Вызывная панель аудиодомофона, накладная, 2-х проводная, питание от аудиотрубки, -30…+55°C, 75х35х17 мм, цвет медь | Activision | руб./шт | 1335
3.2.2 | JSBo
| 05.2.0.0.0 (корич.) | 2-хпроводная антивандальная универсальная аудиопанель. Защитный козырек в комплекте. Размеры накладной (без козырька): 43х123х22 мм. Цвет: коричневый. | JSB-Systems | руб./шт | 1442.4
| 05.2.0.0.0 (серый металлик) | 2-хпроводная антивандальная универсальная аудиопанель. Защитный козырек в комплекте. Размеры накладной (без козырька): 43х123х22 мм. Цвет: серый металлик. | JSB-Systems | руб./шт | 1442.4
| 05.2.0.0.0 (чёрный) | 2-хпроводная антивандальная универсальная аудиопанель. Защитный козырек в комплекте. Размеры накладной (без козырька): 43х123х22 мм. Цвет: черный. | JSB-Systems | руб./шт | 1442.4
3.2.3 | Commax
| DR-201D | Вызывная панель для аудио домофона; 2-х проводное подключение; пластиковый корпус; накладной монтаж. -10…+40℃. Габ.размеры: 140х96х42мм. | Commax | руб./шт | 1051
| DR-2GN | Вызывная панель для аудио домофона; антивандальная; 2-х проводное подключение; металлический корпус; накладной монтаж. -10…+40℃. Габ.размеры: 120х87,5х18мм. Цвет: серебро. | Commax | руб./шт | 3198
| DR-2L | Вызывная панель для аудио домофона; 2-х проводное подключение; пластиковый корпус; накладной монтаж. -10…+40℃. Габ.размеры: 174х123х30мм. Цвет: бежевый. | Commax | руб./шт | 2048
| DR-2PN | Вызывная панель для аудио домофона; антивандальная; 2-х проводное подключение; металлический корпус; накладной монтаж. -10…+40℃. Габ.размеры: 120х40х20мм. Цвет: серебро. | Commax | руб./шт | 4023
| DR-2UM | Вызывная панель аудиодомофона на 2 абонента; врезное исполнение; металлические кнопки. Эксплуатация -40...+40°С. Габ.размеры: 315х130х10мм. Цвет: серебристый (алюминиевый корпус). Работает с аб.трубками DP-SS. | Commax | руб./шт | 7355
| DR-4UM | Вызывная панель аудиодомофона на 4 абонента; врезное исполнение; металлические кнопки. Эксплуатация -40...+40°С. Габ.размеры: 315х130х10мм. Цвет: серебристый (алюминиевый корпус). Работает с аб.трубками DP-SS. | Commax | руб./шт | 8335
| DR-6UM | Вызывная панель аудиодомофона на 6 абонентов; врезное исполнение; металлические кнопки. Эксплуатация -40...+40°С. Габ.размеры: 315х130х10мм. Цвет: серебристый (алюминиевый корпус). Работает с аб.трубками DP-SS. | Commax | руб./шт | 9172
| DR-8US | Панель расширения на 8 абонентов для DR-2UM/DR-4UM/DR-6UM/DR-8UM; врезная; металлические кнопки. Габ.размеры: 315х130х10мм. Цвет: серебристый (алюминиевый корпус). | Commax | руб./шт | 8249
4 | Домофоны цифровые
4.1 | Laskomex
| LM-8D (белый) | Трубка переговорная, 2-х пров.ЛС, Работает с "Rainmann CD -2000, Энергия АО-3000, Raikman CD-1803, Keyman и др" | Laskomex | руб./шт | 1636
4.2 | Олевс
| PRO-TM (серебряный антик) | Многоабонентский аудио блок вызова с цифровой адресацией, моноблок (блок вызова + блок электроники), до 255 абонентов, считыватель Touch Memory, до 2044 ключей, защита контактора от разряда высокого напряжения, трёхразрядная индикация, кнопочная клавиатура с подсветкой, встроенная схема размагничивания электромагнитного замка, врезной, 15 В, 0,3 А, 210х180х35 мм, -30...+40°C, серебряный антик. | Олевс | руб./шт | 16500
| PRO-EM | Многоабонентский аудио блок вызова с цифровой адресацией, моноблок (блок вызова + блок электроники), до 255 абонентов, считыватель EM-Marin, до 1000 ключей, трёхразрядная индикация, кнопочная клавиатура с подсветкой, встроенная схема размагничивания электромагнитного замка, врезной, 15 В, 0,3 А, 210х180х35 мм, -30...+40°C, серебряный антик. | Олевс | руб./шт | 16500
| PROV-TM (серебряный антик) | Многоабонентский аудио блок вызова с цифровой адресацией, до 255 абонентов (999 при работе с БКЗ-3А). Вводимые номера: от 1 до 999. Работа с идентификаторами DS1990A, функции *АНТИКЛОН* и *АВТОСБОР*, память ключей: 2044 (4092 или 8188 при замене микросхемы памяти). Постоянная светодиодная подсветка клавиатуры. Встроенная плата снятия остаточной намагниченности. U-пит.пост. 15 В, I-потр. 0,3 А (без учёта эл.магн. замка). t-раб. -30…+40°С, габ.размеры 220х110х32 мм. Цвет корпуса: серебряный антик (порошковое покрытие). | Олевс | руб./шт | 13900
| PROV-TM (медный антик) | Многоабонентский аудио блок вызова с цифровой адресацией, до 255 абонентов (999 при работе с БКЗ-3А). Вводимые номера: от 1 до 999. Работа с идентификаторами DS1990A, функции *АНТИКЛОН* и *АВТОСБОР*, память ключей: 2044 (4092 или 8188 при замене микросхемы памяти). Постоянная светодиодная подсветка клавиатуры. Встроенная плата снятия остаточной намагниченности. U-пит.пост. 15 В, I-потр. 0,3 А (без учёта эл.магн. замка). t-раб. -30…+40°С, габ.размеры 220х110х32 мм. Цвет корпуса: медный антик (порошковое покрытие). | Олевс | руб./шт | 13900
| PROV-TM (чёрный) | Многоабонентский аудио блок вызова с цифровой адресацией, до 255 абонентов (999 при работе с БКЗ-3А). Вводимые номера: от 1 до 999. Работа с идентификаторами DS1990A, функции *АНТИКЛОН* и *АВТОСБОР*, память ключей: 2044 (4092 или 8188 при замене микросхемы памяти). Постоянная светодиодная подсветка клавиатуры. Встроенная плата снятия остаточной намагниченности. U-пит.пост. 15 В, I-потр. 0,3 А (без учёта эл.магн. замка). t-раб. -30…+40°С, габ.размеры 220х110х32 мм. Цвет корпуса: чёрный (порошковое покрытие). | Олевс | руб./шт | 13900
| PROV-EM (серебряный антик) | Многоабонентский аудио блок вызова с цифровой адресацией, до 255 абонентов (999 при работе с БКЗ-3А). Вводимые номера: от 1 до 999. Работа с идентификаторами EM-Marine, функции *АНТИКЛОН* и *АВТОСБОР*, память ключей: 2044 (4092 или 8188 при замене микросхемы памяти). Постоянная светодиодная подсветка клавиатуры. Встроенная плата снятия остаточной намагниченности. U-пит.пост. 15 В, I-потр. 0,3 А (без учёта эл.магн. замка). t-раб. -30…+40°С, габ.размеры 220х110х32 мм. Цвет корпуса: серебряный антик (порошковое покрытие). | Олевс | руб./шт | 13900
| PROV-EM (медный антик) | Многоабонентский аудио блок вызова с цифровой адресацией, до 255 абонентов (999 при работе с БКЗ-3А). Вводимые номера: от 1 до 999. Работа с идентификаторами EM-Marine, функции *АНТИКЛОН* и *АВТОСБОР*, память ключей: 2044 (4092 или 8188 при замене микросхемы памяти). Постоянная светодиодная подсветка клавиатуры. Встроенная плата снятия остаточной намагниченности. U-пит.пост. 15 В, I-потр. 0,3 А (без учёта эл.магн. замка). t-раб. -30…+40°С, габ.размеры 220х110х32 мм. Цвет корпуса: медный антик (порошковое покрытие). | Олевс | руб./шт | 13900
| PROV-EM (чёрный) | Многоабонентский аудио блок вызова с цифровой адресацией, до 255 абонентов (999 при работе с БКЗ-3А). Вводимые номера: от 1 до 999. Работа с идентификаторами EM-Marine. Функции *АНТИКЛОН* (запрет клонированных карт и брелоков на базе заготовок Temic (чипы Т5557 \ Т5567 \ АТА5577) и заготовок EM-Marine (чипы ЕМ4205 \ ЕМ4305) и их аналогов.) и *АВТОСБОР* (автом. добавл. ключа в память в процессе работы), память ключей: 2044 (4092 или 8188 при замене микросхемы памяти). Постоянная светодиодная подсветка клавиатуры. Встроенная плата снятия остаточной намагниченности. U-пит.пост. 15 В, I-потр. 0,3 А (без учёта эл.магн. замка). t-раб. -30…+40°С, габ.размеры 220х110х32 мм. Цвет корпуса: чёрный (порошковое покрытие). | Олевс | руб./шт | 13900
| PRO-TM (медный антик) | Многоабонентский аудио блок вызова с цифровой адресацией, моноблок (блок вызова + блок электроники), до 255 абонентов, считыватель Touch Memory, до 2044 ключей, защита контактора от разряда высокого напряжения, трёхразрядная индикация, кнопочная клавиатура с подсветкой, встроенная схема размагничивания электромагнитного замка, врезной, 15 В, 0,3 А, 210х180х35 мм, -30...+40°C, медный антик. | Олевс | руб./шт | 16500
| PRO-TM (черный) | Многоабонентский аудио блок вызова с цифровой адресацией, моноблок (блок вызова + блок электроники), до 255 абонентов, считыватель Touch Memory, до 2044 ключей, защита контактора от разряда высокого напряжения, трёхразрядная индикация, кнопочная клавиатура с подсветкой, встроенная схема размагничивания электромагнитного замка, врезной, 15 В, 0,3 А, 210х180х35 мм, -30...+40°C, черный. БП приобретается отдельно. | Олевс | руб./шт | 16500
| COM1-3AV Keyman | Блок коммутации COM1-3AV Keyman предназначен для подключения до 3-х домофонов с цифровой адресацией вызова (домофоны PRO, KEYMAN, POLYLOCK, МАРШАЛ и др. аналогичные) к одной линии абонентских устройств, а также для коммутации видеосигналов. Максимальное число блоков коммутации подключаемых в линию домофона PRO версии d17 и выше: 128 шт. 15В DC; 100 мА; -20°C...+50°C; 60х52х18 мм; 0.045 кг. | Олевс | руб./шт | 4400
4.3 | Falcon Eye
| FE-12D | FE-12D цифровая аудиотрубка для подъездного аудиодомофона с 2-х проводной схемой подключения. Трубка предназначена для использования с домофонами Laskomex, Marshal, Proel, Raikman, Rainman, Filman, Keyman.Номер квартиры вызываемой с панели подъездного домофона устанавливается внутри трубки с помощью перемычек, двоичным кодом (1.2.4.8.16.32.64.128) путем установки перемычек и получения суммы равной номеру квартиры. | Falcon EYE | руб./шт | 843
4.4 | AccordTec
| AT-36/2 WH | Блок питания для многоквартирного домофона 36 В. Цвет корпуса: белый. Совместим с многоквартирной системой Accordtec. | AccordTec | руб./шт | 9984
| AT-VD600 GR | Вызывная панель многоквартирного домофона с металлическими кнопками, CVBS, угол обзора 110°, антивандальная, Led-подсветка, врезная, вход по коду или карте, поддержка 2048 карт пользователей, 18...36 В, CAT-5. Цвет корпуса: серый. Совместима с CVBS мониторами. IP54, -30...+60 °С. Габаритные размеры корпуса: 370х145х34 мм. Габаритные размеры врезной коробки: 351х126х35 мм | AccordTec | руб./шт | 31257
| AT-VD610 GR | Вызывная панель многоквартирного домофона с металлическими кнопками, AHD 1080P, угол обзора 110°, антивандальная, Led-подсветка, врезная, вход по коду или карте, поддержка 2048 карт пользователей, 18...36 В, CAT-5. Цвет корпуса: серый. Совместима с HD мониторами. IP54, -30...+60 °С. Габаритные размеры корпуса: 370х145х34 мм. Габаритные размеры врезной коробки: 351х126х35 мм | AccordTec | руб./шт | 37118
| AT-VD620 WH | Аналоговый коммутатор мониторов. Белый. Совместим с многоквартирной системой Accordtec. | AccordTec | руб./шт | 6991
| AT-VD621 WH | Аналоговый коммутатор вызывных панелей. Белый. Совместим с многоквартирной системой Accordtec. | AccordTec | руб./шт | 9463
| AT-VD622 WH | Аналоговый коммутатор для деления стояка на два канала. Для использования в угловых подъездах домов типа: П-33М, П-44 и других с двумя стояками в подъезде. Монтаж на стену или DIN рейку. DC 18-36В; 20мА. -30...+60°C. Габаритные размеры: 145х90х40мм. Цвет: белый. Совместим с многоквартирной системой Accordtec. | AccordTec | руб./шт | 9461
| AT-VD631 BL | Адаптер подключения монитора домофона RJ-45/CVBS. Чёрный. Совместим с многоквартирной системой Accordtec. | AccordTec | руб./шт | 811
| AT-VD632 BL | Адаптер подключения монитора домофона RJ-45/AHD. Чёрный. Совместим с многоквартирной системой Accordtec. | AccordTec | руб./шт | 1415
| AT-VD650 GR | Пульт консьержа, LCD дисплей 7", управление замком, календарь, будильник, просмотр подключенных вызывных панелей и камер, адресный интерком, детектор движения, фоторамка, управление пользовательскими картами (2048 шт.), CAT-5/четырёхпроводный, 36 В/15 В. Цвет корпуса: серый. Совместим с многоквартирной системой Accordtec. | AccordTec | руб./шт | 43628
4.5 | Fox
| FX-HS1D (белая) | Аудиотрубка FX-HS1D для цифровых подъездных систем. Трубка предназначена для использования с домофонами Laskomex, Marshal, Proel, Raikman, Rainman, Filman, Keyman. Номер квартиры вызываемой с панели подъездного домофона устанавливается внутри трубки с помощью перемычек, двоичным кодом квартиры. Кнопка отключения звука, LED индикатор вызова; +5…+45°C; 196х85х50 мм; 220гр; цвет корпуса белый. | Fox | руб./шт | 1290
| FX-HS1D (черная) | Аудиотрубка FX-HS1D для цифровых подъездных систем. Трубка предназначена для использования с домофонами Laskomex, Marshal, Proel, Raikman, Rainman, Filman, Keyman. Номер квартиры вызываемой с панели подъездного домофона устанавливается внутри трубки с помощью перемычек, двоичным кодом квартиры. Кнопка отключения звука, LED индикатор вызова; +5…+45°C; 196х85х50 мм; 220гр; цвет корпуса черный. | Fox | руб./шт | 1290
5 | Видеодомофоны малоабонентные
5.1 | Мониторы видеодомофонов
5.1.1 | Сommax
| CDV-43K (белый) | 4,3", TFT LCD,PAL/NTSC, накладное крепление, подключение 1 вызывного блоков, 2-x мониторов и 2-х трубок DP-4VHP, вызов и связь "трубка-монитор", AC 110-240 В, цвет белый | Commax | руб./шт | 13451
| CDV-43K/VZ | CDV43K, дополнительно вызов аудио/видео (при наличии камеры) от координатного подъездного домофона + 3-х вызывных блоков, AC 110-240В, 167х157х42 мм, цвет - белый | Commax | руб./шт | 17909
| CDV-43K/XL | CDV-43K, дополнительно вызов аудио/видео (при наличии камеры) от цифрового подъездного домофона + 3-х вызывных блоков, AC 110-240В, 167х157х42 мм, белый | Commax | руб./шт | 17909
| CDV-43K2 (белый) | 4,3" TFT LCD, PAL/NTSC, накладное крепление, до 2-х вызывных панелей, до 2-х мониторов в параллель, подключение аудиотрубки DP-4VHP, 110-240 В, 0...+40 °С, 168х159х25 мм, цвет - белый. | Commax | руб./шт | 14473
| CDV-43MH Metalo (белый) | 4,3", TFT LCD, PAL/NTSC, накладное крепление, подключение 2-х вызывных блоков и трубки DP-4VHP, вызов и связь "трубка-монитор", AC 100-240 В, 10 Вт, 0...+40 °С, 180х230х41 мм, белый | Commax | руб./шт | 17836
| CDV-70H2 (белый) | 7" TFT LCD, PAL/NTSC, накладное крепление, без трубки, до 2-х вызывных панелей, до 2-х мониторов в параллель, подключение аудиотрубки DP-4VHP, 110-240 В, 0...+40 °C, 180х179,6х28 мм, цвет белый. | Commax | руб./шт | 21199
| CDV-70H2 (синий) | 7" TFT LCD, PAL/NTSC, накладное крепление, без трубки, до 2-х вызывных панелей, до 2-х мониторов в параллель, подключение аудиотрубки DP-4VHP, 110-240 В, 0...+40 °C, 180х179,6х28 мм, цвет синий. | Commax | руб./шт | 21199
| CDV-70H2/VZ (белый) | 7" TFT LCD, PAL/NTSC, накладное крепление, без трубки, вызов аудио/видео (при наличии камеры) от координатного подъездного домофона + 3 вызывных блока, подключение аудиотрубки DP-4VHP, 110-240 В, 0...+40 °C, 180х179,6х28 мм, цвет белый. | Commax | руб./шт | 25657
| CDV-70H2/XL (белый) | 7" TFT LCD, PAL/NTSC, накладное крепление, без трубки, вызов аудио/видео (при наличии камеры) от цифрового подъездного домофона + 3 вызывных блока, подключение аудиотрубки DP-4VHP, 110-240 В, 0...+40 °C, 180х179,6х28 мм, цвет белый. | Commax | руб./шт | 25657
| CDV-70K (белый) | 7.0", TFT LCD, PAL/NTSC, подключение 2х вызывных блоков и трубки DP-4VHP, вызов и связь "трубка-монитор", накладное исполнение, AC 110-240 В, цвет белый | Commax | руб./шт | 25551
| CDV-70MH Metalo (белый) | 7,0", TFT LCD, PAL/NTSC, подключение 2-х вызывных блоков и трубки DP-4VHP, вызов и связь "трубка-монитор", накладное исполнение, AC 110-240 В, 180х293х34 мм, белый | Commax | руб./шт | 26243
| CDV-70MH Mirror (белый) | 7,0", TFT LCD, PAL/NTSC, подключение 2-х вызывных блоков и трубки DP-4VHP, вызов и связь "трубка-монитор", накладное исполнение, AC 110-240 В, 180х293х34 мм, белый | Commax | руб./шт | 26243
| CDV-70MH Mirror (серебро) | 7,0", TFT LCD, PAL/NTSC, подключение 2-х вызывных блоков и трубки DP-4VHP, вызов и связь "трубка-монитор", накладное исполнение, AC 110-240 В, 180х293х34 мм, серебро | Commax | руб./шт | 26243
| CDV-70MH/VZ Mirror (белый) | CDV-70MH, дополнительно вызов аудио/видео (при наличии камеры) от координатного подъездного домофона + 3-х вызывных блоков и 1-й камера наблюдения, 180х244х23 мм, белый | Commax | руб./шт | 30701
| CDV-70MH/VZ Mirror (серебро) | CDV-70MH, дополнительно вызов аудио/видео (при наличии камеры) от координатного подъездного домофона + 3-х вызывных блоков и 1-й камера наблюдения, 180х244х23 мм, серебро | Commax | руб./шт | 30701
| CDV-70MH/XL Mirror (серебро) | CDV-70MH, дополнительно вызов аудио/видео (при наличии камеры) от цифрового подъездного домофона + 3-х вызывных блоков и 1-й камера наблюдения, 180х293х34 мм, серебро | Commax | руб./шт | 30701
| CDV-70N (белый) | 7,0", TFT LCD, PAL/NTSC, подключение 1-го вызывного блока и трубки DP-4VHP, вызов и связь "трубка-монитор", накладное исполнение, AC 110-240 В, 179,6х229,5х28 мм, белый | Commax | руб./шт | 19848
| CDV-70N (синий) | 7,0", TFT LCD, PAL/NTSC, подключение 1-го вызывного блока и трубки DP-4VHP, вызов и связь "трубка-монитор", накладное исполнение, AC 110-240 В, 179,6х229,5х28 мм, синий | Commax | руб./шт | 19848
| CDV-70N2 (белый) | 7" TFT LCD, PAL/NTSC, накладное крепление, до 2-х вызывных панелей, до 2-х мониторов в параллель, подключение аудиотрубки DP-4VHP, 110-240 В, 0...+40 °C, 179,6х229,5х28 мм, цвет белый. | Commax | руб./шт | 21199
| CDV-70N2 (синий) | 7" TFT LCD, PAL/NTSC, накладное крепление, до 2-х вызывных панелей, до 2-х мониторов в параллель, подключение аудиотрубки DP-4VHP, 110-240 В, 0...+40 °C, 179,6х229,5х28 мм, цвет тёмно-синий. | Commax | руб./шт | 21199
| CDV-70NM | 7,0", TFT LCD, PAL/NTSC, подключение 1-го блока вызова, память микро SD и трубки DP-4VHP, вызов и связь "трубка-монитор", накладное исполнение, AC 110-240 В, 180х230х28 мм, белый | Commax | руб./шт | 15889
| CDV-70QT (серебро) | Экран: 7", TFT LCD 1024х600, AHD 2 МП; подключение 2-х вызывных панелей, 2-х видеокамер и трубки DP-4VHP; встроенный модуль Wi-Fi 2.4 ГГц; переадресация вызова на смартфон (до 4-х штук), приложение для iOS и Android; запись фото или видео на MicroSD до 128Gb (принудительно и по детекции движения), охранные функции (подключение геркона), меню на русском языке. Питание: AC 110-240В. 0...+40°С. Размеры: 184х171х22. Цвет корпуса: серый. | Commax | руб./шт | 47064
| CMV-43A | 4,3" TFT LCD, PAL/NTSC, накладное крепление, подключение 2-х вызывных блоков и доп. трубки DP-4VHP, трубка-монитор, AC 110-240В, цвет: белый. | Commax | руб./шт | 17836
| CMV-43A/VIZIT | CMV43A, вызов аудио/видео (при наличии камеры) от координатного подъездного домофона + 3-х вызывных блоков и 1-й камера наблюдения, AC 110-240В, цвет - серебро | Commax | руб./шт | 22294
| CMV-43A/XL | CMV43A, вызов аудио/видео (при наличии камеры) от координатного подъездного домофона + 3-х вызывных блоков и 1-й камера наблюдения, AC 110-240В, цвет - серебро | Commax | руб./шт | 22294
| CMV-70MX (белый) | 7,0" видеомонитор , подключение 2-х вызывных панелей и трубки DP-4VHP, встроенный модуль Wi-Fi, переадресация вызова на смартфон (возможно до 4-х штук), ( iOS, Android); память облачный сервер, запись фото или видео (принудительно), меню на русском языке, AC 110-240 В, 181х245х32 мм | Commax | руб./шт | 29500
| CMV-70S (белый) | 7" TFT LCD, PAL/NTSC, накладное крепление, до 2-х вызывных панелей, дополнительная аудиотрубка DP-4VHP, вызов и связь "трубка-монитор", возможно использование в многоквартирной системе MODUM, 110-240 В, цвет белый | Commax | руб./шт | 29639
| CMV-70S (синий) | 7" TFT LCD, PAL/NTSC, накладное крепление, до 2-х вызывных панелей, дополнительная аудиотрубка DP-4VHP, вызов и связь "трубка-монитор", возможно использование в многоквартирной системе MODUM, 110-240 В, цвет синий | Commax | руб./шт | 29639
| CDV-43M/VZ (белый) | Монитор домофона, 4,3" TFT LCD; PAL/NTSC; до 3-х вызывных блоков + 1 видеокамера; подключение трубки DP-4VHP (вызов и связь "трубка-монитор"). AC 110-240В. Габ.размер: 180х180х28мм. Цвет корпуса: белый. Имеет встроенный модуль сопряжения для подключения к подъездной системе координатного типа (Cyfral, Eltis, Vizit, Техком, Маршал, Метаком). | Commax | руб./шт | 20250
| CDV-70NM/XL (белый) | Цветной монитор с трубкой; экран 7,0" TFT LCD (800x480); сенсорные кнопки; PAL/NTSC; до 3-х вызывных панелей; подключение аудиотрубки DP-4VHP (вызов и связь "трубка-монитор"). Запись фото/видео при вызове или по детектору движения на MicroSD. AC 100-240В. Габ.размер: 230х180х28мм. Цвет: белый. Имеет встроенный модуль сопряжения для подключения к подъездной системе цифрового типа (производства Raikmann, Raimann, Fiman, Keyman, Proel, Маршал, Laskomex). | Commax | руб./шт | 27372
| CDV-70MF/VZ (темно-серый) | Сенсорный экран 7" TFT LCD (1024х600); AHD 2 МП; без трубки (Hands Free); до 3-х вызывных панелей; запись фото/видео принудительно или по детекции движения на MicroSD (до 256Gb) только 1-го канала на выбор. Питание: AC 110-240В. 0...+40°С. Габ.размеры: 244х180х23мм. Металлический корпус, цвет тёмно серый. Имеет встроенный модуль сопряжения для подключения к подъездной системе координатного типа (Cyfral, Eltis, Vizit, Техком, Маршал, Метаком). | Commax | руб./шт | 41449
| CDV-70MF (белый) | Сенсорный экран 7" TFT LCD (1024х600); AHD 2 МП; без трубки (Hands Free); до 2-х вызывных панелей, до 2-х видеокамер; подключение трубки DP-4VHP (вызов и связь "трубка-монитор"); запись фото/видео принудительно или по детекции движения на MicroSD (до 256Gb); охранные функции (подключение геркона); функция PIP (картинка в картинке); управление ДВУМЯ РЕЛЕ замка от одной вызывной панели (DRC-4CPN3, DRC-4CPHD,DRC-4CPHD2). Питание: AC 110-240В. 0...+40°С. Габ.размеры: 244х180х23мм. Металлический корпус, цвет белый. | Commax | руб./шт | 36991
| CDV-70H2 (золото) Black Smog | Сенсорный экран 7.0" TFT LCD (800x480); без трубки (Hands Free); PAL/NTSC; до 2-х вызывных панелей; 2-х видеокамер; доп.трубку DP-4VHP (вызов и связь "трубка-монитор"). Возможно параллельное подключение 2х мониторов. AC 100-240В. Габ.размер: 180х179,6х28мм. Цвет: золото (Black Smog). | Commax | руб./шт | 21858
| CDV-70H2/VZ (серебро) Black Smog | Сенсорный экран 7.0" TFT LCD (800x480); без трубки (Hands Free); PAL/NTSC; до 3-х вызывных панелей; доп.трубку DP-4VHP (вызов и связь "трубка-монитор"). AC 100-240В. Габ.размер: 180х180х28мм. Цвет: серебро Black Smog. Имеет встроенный модуль сопряжения для подключения к подъездной системе координатного типа (Cyfral, Eltis, Vizit, Техком, Маршал, Метаком). | Commax | руб./шт | 26316
| CDV-70Y/VZ (черный) | 7.0" TFT LCD (800x480); без трубки (Hands Free); сенсорные кнопки; PAL/NTSC; до 3-х вызывных панелей + 1 видеокамера; подключение аудиотрубки DP-4VHP (вызов и связь "трубка-монитор"). AC 100-240В. Габ.размер: 264х184х22мм. Цвет: чёрный. Имеет встроенный модуль сопряжения для подключения к подъездной системе координатного типа (Cyfral, Eltis, Vizit, Техком, Маршал, Метаком). | Commax | руб./шт | 29515
| CDV-43Y (белый) | Монитор домофона, 4,3" TFT LCD; PAL/NTSC; до 2-х вызывных блоков и трубки DP-4VHP (вызов и связь "трубка-монитор"). AC 110-240В. Габ.размер: 184х171х24мм. Цвет корпуса: белый. | Commax | руб./шт | 18495
| CDV-43Y (черный) | Монитор домофона, 4,3" TFT LCD; PAL/NTSC; до 2-х вызывных блоков и трубки DP-4VHP (вызов и связь "трубка-монитор"). AC 110-240В. Габ.размер: 184х171х24мм. Цвет корпуса: чёрный. | Commax | руб./шт | 18495
| CDV-70QT (золото) | Экран: 7", TFT LCD (1024х600), AHD 2 МП; подключение 2-х вызывных панелей, 2-х видеокамер и трубки DP-4VHP; встроенный модуль Wi-Fi (2.4 ГГц); переадресация вызова на смартфон (до 4-х штук), приложение для iOS и Android; запись фото/видео принудительно или по детекции движения на MicroSD (до 128Gb), охранные функции (подключение геркона). Питание: AC 110-240В. 0...+40°С. Габ.размеры: 184х171х22мм. Цвет корпуса: золотой. | Commax | руб./шт | 47064
| CDV-704MF (белый) | Сенсорный экран 7.0" TFT LCD (1024х600); AHD 2Mp; до 2-х вызывных панелей (DRC-40KHD; DRC-4CPHD); 2-х видеокамер; до 3-х дополнит. мониторов; интерком только с CDV-704MF/CDV-1024MA. Запись фото/видео при вызове или по детектору движения на MicroSD (до 256Гб); охранные функции. AC 100-240В. Габ.размер: 244х180х23мм. Цвет: белый; металлический корпус. | Commax | руб./шт | 36991
| CDV-704MF (темное серебро) Black Smog | Сенсорный экран 7.0" TFT LCD (1024х600); AHD 2Mp; до 2-х вызывных панелей (DRC-40KHD; DRC-4CPHD); 2-х видеокамер; до 3-х дополнит. мониторов; интерком только с CDV-704MF/CDV-1024MA. Запись фото/видео при вызове или по детектору движения на MicroSD (до 256Гб); охранные функции. AC 100-240В. Габ.размер: 244х180х23мм. Цвет: серый (Black Smog); металлический корпус. | Commax | руб./шт | 36991
| CDV-1024MA (белый) | Сенсорный экран 10.1" TFT LCD (1024х600); AHD 2Mp; до 2-х вызывных панелей (DRC-40KHD; DRC-4CPHD; DRC-4CPHD2); 2-х видеокамер; до 3-х дополнит. мониторов; интерком с CDV-1024MA. Запись фото/видео при вызове или по детектору движения на MicroSD (до 256Гб); встроенная память на 50 фото; охранные функции. AC 100-240В. Габ.размер: 308х213х23мм. Цвет: белый; металлический корпус. | Commax | руб./шт | 47080
| CDV-70H2 (белый) Black Smog | Сенсорный экран 7.0" TFT LCD (800x480); без трубки (Hands Free); PAL/NTSC; до 2-х вызывных панелей; 2-х видеокамер; доп.трубку DP-4VHP (вызов и связь "трубка-монитор"). Возможно параллельное подключение 2х мониторов. AC 100-240В. Габ.размер: 180х179,6х28мм. Цвет: белый (Black Smog). | Commax | руб./шт | 21858
| CDV-70H2 (серебро) Black Smog | Сенсорный экран 7.0" TFT LCD (800x480); без трубки (Hands Free); PAL/NTSC; до 2-х вызывных панелей; 2-х видеокамер; доп.трубку DP-4VHP (вызов и связь "трубка-монитор"). Возможно параллельное подключение 2х мониторов. AC 100-240В. Габ.размер: 180х179,6х28мм. Цвет: серебро (Black Smog). | Commax | руб./шт | 21858
| CDV-70Y (белый) | 7.0" TFT LCD (800x480); без трубки (Hands Free); сенсорные кнопки; PAL/NTSC; до 2-х вызывных панелей; подключение аудиотрубки DP-4VHP (вызов и связь "трубка-монитор"). AC 100-240В. Габ.размер: 264х184х22мм. Цвет: белый. | Commax | руб./шт | 25057
| CDV-70Y (черный) | 7.0" TFT LCD (800x480); без трубки (Hands Free); сенсорные кнопки; PAL/NTSC; до 2-х вызывных панелей; подключение аудиотрубки DP-4VHP (вызов и связь "трубка-монитор"). AC 100-240В. Габ.размер: 264х184х22мм. Цвет: чёрный. | Commax | руб./шт | 25057
| CDV-70MF (темно-серый) | Сенсорный экран 7" TFT LCD (1024х600); AHD 2 МП; без трубки (Hands Free); до 2-х вызывных панелей, до 2-х видеокамер; подключение трубки DP-4VHP (вызов и связь "трубка-монитор"); запись фото/видео принудительно или по детекции движения на MicroSD (до 256Gb); охранные функции (подключение геркона); функция PIP (картинка в картинке); управление ДВУМЯ РЕЛЕ замка от одной вызывной панели (DRC-4CPN3, DRC-4CPHD,DRC-4CPHD2). Питание: AC 110-240В. 0...+40°С. Габ.размеры: 244х180х23мм. Металлический корпус, цвет тёмно серый. | Commax | руб./шт | 36991
| CDV-43Y/VZ (белый) | Монитор домофона, 4,3" TFT LCD; PAL/NTSC; до 3-х вызывных блоков и трубки DP-4VHP (вызов и связь "трубка-монитор"). AC 110-240В. Габ.размер: 184х171х24мм. Цвет корпуса: белый. Имеет встроенный модуль сопряжения для подключения к подъездной системе координатного типа (Cyfral, Eltis, Vizit, Техком, Маршал, Метаком). | Commax | руб./шт | 22953
| CDV-43Y/VZ (черный) | Монитор домофона, 4,3" TFT LCD; PAL/NTSC; до 3-х вызывных блоков и трубки DP-4VHP (вызов и связь "трубка-монитор"). AC 110-240В. Габ.размер: 184х171х24мм. Цвет корпуса: чёрный. Имеет встроенный модуль сопряжения для подключения к подъездной системе координатного типа (Cyfral, Eltis, Vizit, Техком, Маршал, Метаком). | Commax | руб./шт | 22953
| CDV-70Y/VZ (белый) | 7.0" TFT LCD (800x480); без трубки (Hands Free); сенсорные кнопки; PAL/NTSC; до 3-х вызывных панелей + 1 видеокамера; подключение аудиотрубки DP-4VHP (вызов и связь "трубка-монитор"). AC 100-240В. Габ.размер: 264х184х22мм. Цвет: белый. Имеет встроенный модуль сопряжения для подключения к подъездной системе координатного типа (Cyfral, Eltis, Vizit, Техком, Маршал, Метаком). | Commax | руб./шт | 29515
| CDV-70QT/VZ (серебро) | Сенсорный экран 7", TFT LCD (1024х600), AHD 2 МП. Подключение дополнительной вызывной панелей, 2-х видеокамер и трубки DP-4VHP; встроенный модуль Wi-Fi (2.4 ГГц); переадресация вызова на смартфон (до 4-х штук), приложение для iOS и Android; запись фото/видео принудительно или по детекции движения на MicroSD (до 128Gb), охранные функции (подключение геркона). Питание: AC 110-240В. 0...+40°С. Габ.размеры: 184х171х22мм. Цвет корпуса: серебро. Имеет встроенный модуль сопряжения для подключения к подъездной системе координатного типа (Cyfral, Eltis, Vizit, Техком, Маршал, Метаком). | Commax | руб./шт | 50964
| CDV-70QT/VZ (золото) | Сенсорный экран 7", TFT LCD (1024х600), AHD 2 МП. Подключение дополнительной вызывной панелей, 2-х видеокамер и трубки DP-4VHP; встроенный модуль Wi-Fi (2.4 ГГц); переадресация вызова на смартфон (до 4-х штук), приложение для iOS и Android; запись фото/видео принудительно или по детекции движения на MicroSD (до 128Gb), охранные функции (подключение геркона). Питание: AC 110-240В. 0...+40°С. Габ.размеры: 184х171х22мм. Цвет корпуса: золотой. Имеет встроенный модуль сопряжения для подключения к подъездной системе координатного типа (Cyfral, Eltis, Vizit, Техком, Маршал, Метаком). | Commax | руб./шт | 50964
| CDV-704MF/VZ (белый) | Сенсорный экран 7.0" TFT LCD (1024х600); AHD 2Mp; до 3-х вызывных панелей (DRC-40KHD; DRC-4CPHD); до 3-х дополнит. мониторов; интерком только с CDV-704MF/CDV-1024MA. Запись фото/видео при вызове или по детектору движения на MicroSD (до 256Гб) только 1-го канала (на выбор). AC 100-240В. Габ.размер: 244х180х23мм. Цвет: белый; металлический корпус. Имеет встроенный модуль сопряжения для подключения к подъездной системе координатного типа (Cyfral, Eltis, Vizit, Техком, Маршал, Метаком). | Commax | руб./шт | 41449
| CDV-704MF/VZ (темное серебро) | Сенсорный экран 7.0" TFT LCD (1024х600); AHD 2Mp; до 3-х вызывных панелей (DRC-40KHD; DRC-4CPHD); до 3-х дополнит. мониторов; интерком только с CDV-704MF/CDV-1024MA. Запись фото/видео при вызове или по детектору движения на MicroSD (до 256Гб) только 1-го канала (на выбор). AC 100-240В. Габ.размер: 244х180х23мм. Цвет: тёмное серебро; металлический корпус. Имеет встроенный модуль сопряжения для подключения к подъездной системе координатного типа (Cyfral, Eltis, Vizit, Техком, Маршал, Метаком). | Commax | руб./шт | 41449
| CDV-704MF/VZ (темное серебро) Black Smog | Сенсорный экран 7.0" TFT LCD (1024х600); AHD 2Mp; до 3-х вызывных панелей (DRC-40KHD; DRC-4CPHD); до 3-х дополнит. мониторов; интерком только с CDV-704MF/CDV-1024MA. Запись фото/видео при вызове или по детектору движения на MicroSD (до 256Гб) только 1-го канала (на выбор). AC 100-240В. Габ.размер: 244х180х23мм. Цвет: тёмное серебро Black Smog; металлический корпус. Имеет встроенный модуль сопряжения для подключения к подъездной системе координатного типа (Cyfral, Eltis, Vizit, Техком, Маршал, Метаком). | Commax | руб./шт | 41449
| CDV-1024MA/VZ (белый) | Сенсорный экран 10" TFT LCD (1024х600); AHD 2Mp; до 3-х вызывных панелей (DRC-40KHD; DRC-4CPHD; DRC-4CPHD2); до 3-х дополнит. мониторов; интерком с CDV-1024MA. Запись фото/видео при вызове или по детектору движения на MicroSD (до 256Гб); встроенная память на 50 фото; охранные функции. AC 100-240В. Габ.размер: 308х213х23мм. Цвет: белый; металлический корпус. Имеет встроенный модуль сопряжения для подключения к подъездной системе координатного типа (Cyfral, Eltis, Vizit, Техком, Маршал, Метаком). | Commax | руб./шт | 52910
| CDV-70N/VZ (белый) | Цветной монитор с трубкой; экран 7,0" TFT LCD (800x480); сенсорные кнопки; PAL/NTSC; до 3-х вызывных панелей; подключение аудиотрубки DP-4VHP (вызов и связь "трубка-монитор"). AC 100-240В. Габ.размер: 230х180х28мм. Цвет: белый. Имеет встроенный модуль сопряжения для подключения к подъездной системе координатного типа (Cyfral, Eltis, Vizit, Техком, Маршал, Метаком). | Commax | руб./шт | 24306
| CDV-70N/VZ (синий) | Цветной монитор с трубкой; экран 7,0" TFT LCD (800x480); сенсорные кнопки; PAL/NTSC; до 3-х вызывных панелей; подключение аудиотрубки DP-4VHP (вызов и связь "трубка-монитор"). AC 100-240В. Габ.размер: 230х180х28мм. Цвет: синий. Имеет встроенный модуль сопряжения для подключения к подъездной системе координатного типа (Cyfral, Eltis, Vizit, Техком, Маршал, Метаком). | Commax | руб./шт | 24306
| CDV-70NM/VZ (белый) | Цветной монитор с трубкой; экран 7,0" TFT LCD (800x480); сенсорные кнопки; PAL/NTSC; до 3-х вызывных панелей; подключение аудиотрубки DP-4VHP (вызов и связь "трубка-монитор"). Запись фото/видео при вызове или по детектору движения на MicroSD. AC 100-240В. Габ.размер: 230х180х28мм. Цвет: белый. Имеет встроенный модуль сопряжения для подключения к подъездной системе координатного типа (Cyfral, Eltis, Vizit, Техком, Маршал, Метаком). | Commax | руб./шт | 27372
| CDV-70H2/VZ (синий) | Сенсорный экран 7.0" TFT LCD (800x480); без трубки (Hands Free); PAL/NTSC; до 3-х вызывных панелей; доп.трубку DP-4VHP (вызов и связь "трубка-монитор"). AC 100-240В. Габ.размер: 180х180х28мм. Цвет: синий. Имеет встроенный модуль сопряжения для подключения к подъездной системе координатного типа (Cyfral, Eltis, Vizit, Техком, Маршал, Метаком). | Commax | руб./шт | 25657
| CDV-70H2/VZ (белый) Black Smog | Сенсорный экран 7.0" TFT LCD (800x480); без трубки (Hands Free); PAL/NTSC; до 3-х вызывных панелей; доп.трубку DP-4VHP (вызов и связь "трубка-монитор"). AC 100-240В. Габ.размер: 180х180х28мм. Цвет: белый Black Smog. Имеет встроенный модуль сопряжения для подключения к подъездной системе координатного типа (Cyfral, Eltis, Vizit, Техком, Маршал, Метаком). | Commax | руб./шт | 26316
| CDV-70H2/VZ (золото) Black Smog | Сенсорный экран 7.0" TFT LCD (800x480); без трубки (Hands Free); PAL/NTSC; до 3-х вызывных панелей; доп.трубку DP-4VHP (вызов и связь "трубка-монитор"). AC 100-240В. Габ.размер: 180х180х28мм. Цвет: золото Black Smog. Имеет встроенный модуль сопряжения для подключения к подъездной системе координатного типа (Cyfral, Eltis, Vizit, Техком, Маршал, Метаком). | Commax | руб./шт | 26316
| CDV-70MF/VZ (белый) | Сенсорный экран 7" TFT LCD (1024х600); AHD 2 МП; без трубки (Hands Free); до 3-х вызывных панелей; запись фото/видео принудительно или по детекции движения на MicroSD (до 256Gb) только 1-го канала на выбор. Питание: AC 110-240В. 0...+40°С. Габ.размеры: 244х180х23мм. Металлический корпус, цвет белый. Имеет встроенный модуль сопряжения для подключения к подъездной системе координатного типа (Cyfral, Eltis, Vizit, Техком, Маршал, Метаком). | Commax | руб./шт | 41449
| CDV-70MF/VZ (темно-серый) Black Smog | Сенсорный экран 7" TFT LCD (1024х600); AHD 2 МП; без трубки (Hands Free); до 3-х вызывных панелей; запись фото/видео принудительно или по детекции движения на MicroSD (до 256Gb) только 1-го канала на выбор. Питание: AC 110-240В. 0...+40°С. Габ.размеры: 244х180х23мм. Металлический корпус, цвет тёмно серый (Black Smog). Имеет встроенный модуль сопряжения для подключения к подъездной системе координатного типа (Cyfral, Eltis, Vizit, Техком, Маршал, Метаком). | Commax | руб./шт | 41449
| CDV-70MF/VZ (светло-серый) Black Smog | Сенсорный экран 7" TFT LCD (1024х600); AHD 2 МП; без трубки (Hands Free); до 3-х вызывных панелей; запись фото/видео принудительно или по детекции движения на MicroSD (до 256Gb) только 1-го канала на выбор. Питание: AC 110-240В. 0...+40°С. Габ.размеры: 244х180х23мм. Металлический корпус, цвет светло серый (Black Smog). Имеет встроенный модуль сопряжения для подключения к подъездной системе координатного типа (Cyfral, Eltis, Vizit, Техком, Маршал, Метаком). | Commax | руб./шт | 41449
| CDV-43M/XL (белый) | Монитор домофона, 4,3" TFT LCD; PAL/NTSC; до 3-х вызывных блоков + 1 видеокамера; подключение трубки DP-4VHP (вызов и связь "трубка-монитор"). AC 110-240В. Габ.размер: 180х180х28мм. Цвет корпуса: белый. Имеет встроенный модуль сопряжения для подключения к подъездной системе цифрового типа (производства Raikmann, Raimann, Fiman, Keyman, Proel, Маршал, Laskomex). | Commax | руб./шт | 20250
| CDV-43Y/XL (белый) | Монитор домофона, 4,3" TFT LCD; PAL/NTSC; до 3-х вызывных блоков + 1 видеокамера; подключение аудиотрубки DP-4VHP (вызов и связь "трубка-монитор"). AC 110-240В. Габ.размер: 184х171х24мм. Цвет корпуса: белый. Имеет встроенный модуль сопряжения для подключения к подъездной системе цифрового типа (производства Raikmann, Raimann, Fiman, Keyman, Proel, Маршал, Laskomex). | Commax | руб./шт | 22953
| CDV-43Y/XL (черный) | Монитор домофона, 4,3" TFT LCD; PAL/NTSC; до 3-х вызывных блоков + 1 видеокамера; подключение аудиотрубки DP-4VHP (вызов и связь "трубка-монитор"). AC 110-240В. Габ.размер: 184х171х24мм. Цвет корпуса: чёрный. Имеет встроенный модуль сопряжения для подключения к подъездной системе цифрового типа (производства Raikmann, Raimann, Fiman, Keyman, Proel, Маршал, Laskomex). | Commax | руб./шт | 22953
| CDV-70Y/XL (белый) | 7.0" TFT LCD (800x480); без трубки (Hands Free); сенсорные кнопки; PAL/NTSC; до 3-х вызывных панелей + 1 видеокамера; подключение аудиотрубки DP-4VHP (вызов и связь "трубка-монитор"). AC 100-240В. Габ.размер: 264х184х22мм. Цвет: белый. Имеет встроенный модуль сопряжения для подключения к подъездной системе цифрового типа (производства Raikmann, Raimann, Fiman, Keyman, Proel, Маршал, Laskomex). | Commax | руб./шт | 29515
| CDV-70Y/XL (черный) | 7.0" TFT LCD (800x480); без трубки (Hands Free); сенсорные кнопки; PAL/NTSC; до 3-х вызывных панелей + 1 видеокамера; подключение аудиотрубки DP-4VHP (вызов и связь "трубка-монитор"). AC 100-240В. Габ.размер: 264х184х22мм. Цвет: чёрный. Имеет встроенный модуль сопряжения для подключения к подъездной системе цифрового типа (производства Raikmann, Raimann, Fiman, Keyman, Proel, Маршал, Laskomex). | Commax | руб./шт | 29515
| CDV-70QT/XL (серебро) | Сенсорный экран 7", TFT LCD (1024х600), AHD 2 МП. Подключение дополнительной вызывной панелей, 2-х видеокамер и трубки DP-4VHP; встроенный модуль Wi-Fi (2.4 ГГц); переадресация вызова на смартфон (до 4-х штук), приложение для iOS и Android; запись фото/видео принудительно или по детекции движения на MicroSD (до 128Gb), охранные функции (подключение геркона). Питание: AC 110-240В. 0...+40°С. Габ.размеры: 184х171х22мм. Цвет корпуса: серебро. Имеет встроенный модуль сопряжения для подключения к подъездной системе цифрового типа (производства Raikmann, Raimann, Fiman, Keyman, Proel, Маршал, Laskomex). | Commax | руб./шт | 50964
| CDV-70QT/XL (золото) | Сенсорный экран 7", TFT LCD (1024х600), AHD 2 МП. Подключение дополнительной вызывной панелей, 2-х видеокамер и трубки DP-4VHP; встроенный модуль Wi-Fi (2.4 ГГц); переадресация вызова на смартфон (до 4-х штук), приложение для iOS и Android; запись фото/видео принудительно или по детекции движения на MicroSD (до 128Gb), охранные функции (подключение геркона). Питание: AC 110-240В. 0...+40°С. Габ.размеры: 184х171х22мм. Цвет корпуса: золотой. Имеет встроенный модуль сопряжения для подключения к подъездной системе цифрового типа (производства Raikmann, Raimann, Fiman, Keyman, Proel, Маршал, Laskomex). | Commax | руб./шт | 50964
| CDV-704MF/XL (белый) | Сенсорный экран 7.0" TFT LCD (1024х600); AHD 2Mp; до 3-х вызывных панелей (DRC-40KHD; DRC-4CPHD); до 3-х дополнит. мониторов; интерком только с CDV-704MF/CDV-1024MA. Запись фото/видео при вызове или по детектору движения на MicroSD (до 256Гб) только 1-го канала (на выбор). AC 100-240В. Габ.размер: 244х180х23мм. Цвет: белый; металлический корпус. Имеет встроенный модуль сопряжения для подключения к подъездной системе цифрового типа (производства Raikmann, Raimann, Fiman, Keyman, Proel, Маршал, Laskomex). | Commax | руб./шт | 41449
| CDV-704MF/XL (темное серебро) | Сенсорный экран 7.0" TFT LCD (1024х600); AHD 2Mp; до 3-х вызывных панелей (DRC-40KHD; DRC-4CPHD); до 3-х дополнит. мониторов; интерком только с CDV-704MF/CDV-1024MA. Запись фото/видео при вызове или по детектору движения на MicroSD (до 256Гб) только 1-го канала (на выбор). AC 100-240В. Габ.размер: 244х180х23мм. Цвет: тёмное серебро; металлический корпус. Имеет встроенный модуль сопряжения для подключения к подъездной системе цифрового типа (производства Raikmann, Raimann, Fiman, Keyman, Proel, Маршал, Laskomex). | Commax | руб./шт | 41449
| CDV-704MF/XL (темное серебро) Black Smog | Сенсорный экран 7.0" TFT LCD (1024х600); AHD 2Mp; до 3-х вызывных панелей (DRC-40KHD; DRC-4CPHD); до 3-х дополнит. мониторов; интерком только с CDV-704MF/CDV-1024MA. Запись фото/видео при вызове или по детектору движения на MicroSD (до 256Гб) только 1-го канала (на выбор). AC 100-240В. Габ.размер: 244х180х23мм. Цвет: тёмное серебро Black Smog; металлический корпус. Имеет встроенный модуль сопряжения для подключения к подъездной системе цифрового типа (производства Raikmann, Raimann, Fiman, Keyman, Proel, Маршал, Laskomex). | Commax | руб./шт | 41449
| CDV-1024MA/XL (белый) | Сенсорный экран 10" TFT LCD (1024х600); AHD 2Mp; до 3-х вызывных панелей (DRC-40KHD; DRC-4CPHD; DRC-4CPHD2); до 3-х дополнит. мониторов; интерком с CDV-1024MA. Запись фото/видео при вызове или по детектору движения на MicroSD (до 256Гб); встроенная память на 50 фото; охранные функции. AC 100-240В. Габ.размер: 308х213х23мм. Цвет: белый; металлический корпус. Имеет встроенный модуль сопряжения для подключения к подъездной системе цифрового типа (производства Raikmann, Raimann, Fiman, Keyman, Proel, Маршал, Laskomex). | Commax | руб./шт | 52910
| CDV-70N/XL (белый) | Цветной монитор с трубкой; экран 7,0" TFT LCD (800x480); сенсорные кнопки; PAL/NTSC; до 3-х вызывных панелей; подключение аудиотрубки DP-4VHP (вызов и связь "трубка-монитор"). AC 100-240В. Габ.размер: 230х180х28мм. Цвет: белый. Имеет встроенный модуль сопряжения для подключения к подъездной системе цифрового типа (производства Raikmann, Raimann, Fiman, Keyman, Proel, Маршал, Laskomex). | Commax | руб./шт | 24305.74
| CDV-70N/XL (синий) | Цветной монитор с трубкой; экран 7,0" TFT LCD (800x480); сенсорные кнопки; PAL/NTSC; до 3-х вызывных панелей; подключение аудиотрубки DP-4VHP (вызов и связь "трубка-монитор"). AC 100-240В. Габ.размер: 230х180х28мм. Цвет: синий. Имеет встроенный модуль сопряжения для подключения к подъездной системе цифрового типа (производства Raikmann, Raimann, Fiman, Keyman, Proel, Маршал, Laskomex). | Commax | руб./шт | 24306
| CDV-70H2/XL (синий) | Сенсорный экран 7.0" TFT LCD (800x480); без трубки (Hands Free); PAL/NTSC; до 3-х вызывных панелей; доп.трубку DP-4VHP (вызов и связь "трубка-монитор"). AC 100-240В. Габ.размер: 180х180х28мм. Цвет: синий. Имеет встроенный модуль сопряжения для подключения к подъездной системе цифрового типа (производства Raikmann, Raimann, Fiman, Keyman, Proel, Маршал, Laskomex). | Commax | руб./шт | 25657
| CDV-70H2/XL (белый) Black Smog | Сенсорный экран 7.0" TFT LCD (800x480); без трубки (Hands Free); PAL/NTSC; до 3-х вызывных панелей; доп.трубку DP-4VHP (вызов и связь "трубка-монитор"). AC 100-240В. Габ.размер: 180х180х28мм. Цвет: белый Black Smog. Имеет встроенный модуль сопряжения для подключения к подъездной системе цифрового типа (производства Raikmann, Raimann, Fiman, Keyman, Proel, Маршал, Laskomex). | Commax | руб./шт | 26316
| CDV-70H2/XL (золото) Black Smog | Сенсорный экран 7.0" TFT LCD (800x480); без трубки (Hands Free); PAL/NTSC; до 3-х вызывных панелей; доп.трубку DP-4VHP (вызов и связь "трубка-монитор"). AC 100-240В. Габ.размер: 180х180х28мм. Цвет: золото Black Smog. Имеет встроенный модуль сопряжения для подключения к подъездной системе цифрового типа (производства Raikmann, Raimann, Fiman, Keyman, Proel, Маршал, Laskomex). | Commax | руб./шт | 26316
| CDV-70H2/XL (серебро) Black Smog | Сенсорный экран 7.0" TFT LCD (800x480); без трубки (Hands Free); PAL/NTSC; до 3-х вызывных панелей; доп.трубку DP-4VHP (вызов и связь "трубка-монитор"). AC 100-240В. Габ.размер: 180х180х28мм. Цвет: серебро Black Smog. Имеет встроенный модуль сопряжения для подключения к подъездной системе цифрового типа (производства Raikmann, Raimann, Fiman, Keyman, Proel, Маршал, Laskomex). | Commax | руб./шт | 26316
| CDV-70MF/XL (белый) | Сенсорный экран 7" TFT LCD (1024х600); AHD 2 МП; без трубки (Hands Free); до 3-х вызывных панелей; запись фото/видео принудительно или по детекции движения на MicroSD (до 256Gb) только 1-го канала на выбор. Питание: AC 110-240В. 0...+40°С. Габ.размеры: 244х180х23мм. Металлический корпус, цвет белый. Имеет встроенный модуль сопряжения для подключения к подъездной системе цифрового типа (производства Raikmann, Raimann, Fiman, Keyman, Proel, Маршал, Laskomex). | Commax | руб./шт | 41449
| CDV-70MF/XL (темно-серый) | Сенсорный экран 7" TFT LCD (1024х600); AHD 2 МП; без трубки (Hands Free); до 3-х вызывных панелей; запись фото/видео принудительно или по детекции движения на MicroSD (до 256Gb) только 1-го канала на выбор. Питание: AC 110-240В. 0...+40°С. Габ.размеры: 244х180х23мм. Металлический корпус, цвет тёмно серый. Имеет встроенный модуль сопряжения для подключения к подъездной системе цифрового типа (производства Raikmann, Raimann, Fiman, Keyman, Proel, Маршал, Laskomex). | Commax | руб./шт | 41449
| CDV-70MF/XL (темно-серый) Black Smog | Сенсорный экран 7" TFT LCD (1024х600); AHD 2 МП; без трубки (Hands Free); до 3-х вызывных панелей; запись фото/видео принудительно или по детекции движения на MicroSD (до 256Gb) только 1-го канала на выбор. Питание: AC 110-240В. 0...+40°С. Габ.размеры: 244х180х23мм. Металлический корпус, цвет тёмно серый (Black Smog). Имеет встроенный модуль сопряжения для подключения к подъездной системе цифрового типа (производства Raikmann, Raimann, Fiman, Keyman, Proel, Маршал, Laskomex). | Commax | руб./шт | 41449
| CDV-70MF/XL (светло-серый) Black Smog | Сенсорный экран 7" TFT LCD (1024х600); AHD 2 МП; без трубки (Hands Free); до 3-х вызывных панелей; запись фото/видео принудительно или по детекции движения на MicroSD (до 256Gb) только 1-го канала на выбор. Питание: AC 110-240В. 0...+40°С. Габ.размеры: 244х180х23мм. Металлический корпус, цвет светло серый (Black Smog). Имеет встроенный модуль сопряжения для подключения к подъездной системе цифрового типа (производства Raikmann, Raimann, Fiman, Keyman, Proel, Маршал, Laskomex). | Commax | руб./шт | 41449
| CAV-705U | Врезной монитор видеодомофона для многоквартирной системы Commax Smart Gate. 7,0" TFT LCD; PAL/NTSC; без трубки (Hands Free); Подключение 2 вызывных панелей, 1 видеокамеры и 1 монитора; подключение датчиков: вторжения/утечки газа/температуры; полуврезное исполнение. Запись фото/видео на MicroSD. AC 110-240В. | Commax | руб./шт | 40173
5.1.2 | Polyvision
| PVD-07L-HDW v.8.1 | Домофон 7"; Сенсорный экран; разрешение 1024x600; форматы AHD/ TVI/ CVI/ CVBS; 800ТВЛ/720P/1080P; WiFi 2,4 ГГц; Lan 10/100Мбит; Подключение: 2 вызывные панели, 2 камеры, до 4-х мониторов в параллель; Встроенная память (фото 100шт); Поддержка MicroSD до 128Гб, запись по движению (на 1 любой канал по расписанию); Переадресация вызова на мобильный телефон; Питание AC 100-220В (встроенный БП) или внешний DC 15В; размер 216x129x21мм. | Polyvision | руб./шт | 28276
| PVD-07M-HD v.8.3 | Домофон 7"; Сенсорные кнопки; разрешение 1024(Г)x600(В); форматы AHD/ TVI/ CVI/ CVBS; 800ТВЛ/720P/1080P; Подключение: 2 вызывные панели, 2 камеры, до 4-х мониторов в параллель; Адресный интерком, встроенная память (фото 100шт); поддержка карт памяти MicroSD до 128Гб, запись с камер по движению (на 1 любой канал по расписанию); AC 100-220В (встроенный БП) или внешний БП, DC 15В размер 188x136x22мм | Polyvision | руб./шт | 16709
| PVD-10L-HDW v.8.1 | Домофон 10.1"; Сенсорный экран; разрешение 1024(Г)x600(В); форматы CVBS/AHD; 800ТВЛ/720P/1080P; Подключение: 2 выз. панели, 2 камеры, до 4-х мониторов в параллель; встроенная память (фото 100 шт); поддержка карт памяти MicroSD до 128Гб, запись с камер по движению (DVR), WiFi 2,4 ГГц; Lan 10/100Мбит; Переадресация вызова на мобильный телефон с помощью приложения Tuya Smart или Smart Life. AC 100-220В (встроенный БП), от внешнего БП DC 15В, 255х180х21мм | Polyvision | руб./шт | 37292
| PVD-10M-HD v.8.1 | Домофон 10.1"; Сенсорные кнопки; разрешение 1024(Г)x600(В); форматы CVBS/AHD; 800ТВЛ/720P/1080P; Подключение: 2 выз. панели, 2 камеры, до 4-х мониторов в параллель; встроенная память (фото 100шт); поддержка карт памяти MicroSD до 128Гб, запись с камер по движению (DVR), AC 100-220В (встроенный БП), 255x180x21мм | Polyvision | руб./шт | 27047
| PVD-07S v.8.3 | Домофон 7"; Сенсорный экран; разрешение 800x480; формат CVBS; Подключение: 2 вызывные панели, 2 камеры, до 4-х мониторов в параллель; Питание AC 100-220В (встроенный БП) или внешний DC 15В; 188x136x22 мм. | Polyvision | руб./шт | 5830
5.1.3 | SLINEX
| SL-07MHD (серебро+белый) | Монитор домофона цветной, 7" IPS TFT LCD дисплей 16:9, разрешение экрана 1024х600. Подключение 2-х панелей и 2-х камер любого из стандартов: AHD/CVBS/TVI/CVI. Запись фото или видео на microSD карту до 64 ГБ. Программная или аппаратная детекция движения. Интерком до 4-х домофонов: SL-10M(HD), Sonik 10, SL-07M(HD), SQ-07MT(HD), SM-07M(N), Sonik 7,SQ-04M (SL-07IP(HD) и SL-10IPT(HD) могут быть только основными при соединении в интеркоме). MP3 мелодии вызова, три временных режима уровня громкости, режим "не беспокоить", отображение часов в режиме ожидания, фоторамка. 10 Вт, ~100-240 В или +13,5 В, 230х165х22 мм. Цвет серебро+белый. Рекомендуется использовать с ML-20HD. | SLINEX | руб./шт | 16835
| SL-07MHD (серебро+черный) | Монитор домофона цветной, 7" IPS TFT LCD дисплей 16:9, разрешение экрана 1024х600. Подключение 2-х панелей и 2-х камер любого из стандартов: AHD/CVBS/TVI/CVI. Запись фото или видео на microSD карту до 64 ГБ. Программная или аппаратная детекция движения. Интерком до 4-х домофонов: SL-10M(HD), Sonik 10, SL-07M(HD), SQ-07MT(HD), SM-07M(N), Sonik 7,SQ-04M (SL-07IP(HD) и SL-10IPT(HD) могут быть только основными при соединении в интеркоме). MP3 мелодии вызова, три временных режима уровня громкости, режим "не беспокоить", отображение часов в режиме ожидания, фоторамка. 10 Вт, ~100-240 В или +13,5 В, 230х165х22 мм. Цвет серебро+черный. Рекомендуется использовать с ML-20HD. | SLINEX | руб./шт | 16835
| SL-07N Cloud (Silver+Black) | Цветной, настенный, 7" сенсорный IPS TFT, 16:9, 1024х600, AHD-H/TVI/CVI/CVBS. Подключение 2-х панелей и 2-х камер, интерком до 3-х домофонов: SL-10M(HD), Sonik 10, SL-07M(HD), SQ-07MT(HD), SM-07M(N/HD), Sonik 7, SQ-04M; SL-07IP(HD) и SL-10IPT(HD), а также SM-07N/SL-07N/SL-10N/Sonik 7 Cloud могут быть только основными при соединении в интеркоме. Ethernet, Wi-Fi. Переадресация вызова на приложение Slinex Smart Call, удаленный просмотр вызывных панелей. Запись фото или видео на microSD, до 256 ГБ. Программная или аппаратная детекция движения. Новый графический интерфейс. MP3 мелодии вызова, три режима уровня громкости, режим «Не беспокоить». 8 Вт, ~100-240 В или +13,5 В, 230×165×22 мм. Цветовые решения: серебро+черный. SL-07N Cloud может быть только основным при соединении в интеркоме! | SLINEX | руб./шт | 17300
| SL-07N Cloud (Silver+White) | Цветной, настенный, 7" сенсорный IPS TFT, 16:9, 1024х600, AHD-H/TVI/CVI/CVBS. Подключение 2-х панелей и 2-х камер, интерком до 3-х домофонов: SL-10M(HD), Sonik 10, SL-07M(HD), SQ-07MT(HD), SM-07M(N/HD), Sonik 7, SQ-04M; SL-07IP(HD) и SL-10IPT(HD), а также SM-07N/SL-07N/SL-10N/Sonik 7 Cloud могут быть только основными при соединении в интеркоме. Ethernet, Wi-Fi. Переадресация вызова на приложение Slinex Smart Call, удаленный просмотр вызывных панелей. Запись фото или видео на microSD, до 256 ГБ. Программная или аппаратная детекция движения. Новый графический интерфейс. MP3 мелодии вызова, три режима уровня громкости, режим «Не беспокоить». 8 Вт, ~100-240 В или +13,5 В, 230×165×22 мм. Цветовые решения: серебро+белый. SL-07N Cloud может быть только основным при соединении в интеркоме! | SLINEX | руб./шт | 17300
| SL-10MHD (серебро+белый) | Монитор домофона цветной, 10" IPS TFT LCD дисплей 16:9, разрешение экрана 1024х600. Подключение 2-х панелей и 2-х камер любого из стандартов: AHD/CVBS/TVI/CVI. Запись фото или видео на microSD карту до 64 ГБ. Программная или аппаратная детекция движения. Интерком до 4-х домофонов: SL-10M(HD), Sonik 10, SL-07M(HD), SQ-07MT(HD), SM-07M(N), Sonik 7,SQ-04M (SL-07IP(HD) и SL-10IPT(HD) могут быть только основными при соединении в интеркоме). MP3 мелодии вызова, три временных режима уровня громкости, режим "не беспокоить", отображение часов в режиме ожидания, фоторамка. 10 Вт, ~100-240 В или +13,5 В, 305х190х23 мм. Цвет серебро+белый. Рекомендуется использовать с ML-20HD. | SLINEX | руб./шт | 23400
| SL-10MHD (серебро+черный) | Монитор домофона цветной, 10" IPS TFT LCD дисплей 16:9, разрешение экрана 1024х600. Подключение 2-х панелей и 2-х камер любого из стандартов: AHD/CVBS/TVI/CVI. Запись фото или видео на microSD карту до 64 ГБ. Программная или аппаратная детекция движения. Интерком до 4-х домофонов: SL-10M(HD), Sonik 10, SL-07M(HD), SQ-07MT(HD), SM-07M(N), Sonik 7,SQ-04M (SL-07IP(HD) и SL-10IPT(HD) могут быть только основными при соединении в интеркоме). MP3 мелодии вызова, три временных режима уровня громкости, режим "не беспокоить", отображение часов в режиме ожидания, фоторамка. 10 Вт, ~100-240 В или +13,5 В, 305х190х23 мм. Цвет серебро+черный. Рекомендуется использовать с ML-20HD. | SLINEX | руб./шт | 23400
| SL-10N Cloud (Silver+Black) | Цветной, настенный, 10" сенсорный IPS TFT, 16:9, 1024х600, AHD-H/TVI/CVI/CVBS. Подключение 2-х панелей и 2-х камер. квадратор, функция DVR (запись по всем четырем каналом по детекции движения или по расписанию), Поддержка IP камер. Ethernet, Wi-Fi. Запись фото или видео на microSD, до 256 ГБ. Интерком до 4-х домофонов: SL-10M(HD), Sonik 10, SL-07M(HD), SQ-07MT(HD), SM-07M(N/HD), Sonik 7, SQ-04M; SL-07IP(HD) и SL-10IPT(HD), а также SM-07N/SL-07N/SL-10N/Sonik 7 Cloud могут быть только основными при соединении в интеркоме. MP3 мелодии вызова, три временных режима уровня громкости, режим «Не беспокоить». Переадресация вызова на приложение Slinex Smart Call, удаленный просмотр дополнительных камер и вызывных панелей. Дополнительная сменная лицевая панели в комплекте. 12 Вт, ~100-240 В или +13,5 В, 305×190×24 мм. Цветовые решения: серебро+черный. Рекомендуется использовать с ML-20HD. | SLINEX | руб./шт | 36000
| SL-10N Cloud (Silver+White) | Цветной, настенный, 10" сенсорный IPS TFT, 16:9, 1024х600, AHD-H/TVI/CVI/CVBS. Подключение 2-х панелей и 2-х камер. квадратор, функция DVR (запись по всем четырем каналом по детекции движения или по расписанию), Поддержка IP камер. Ethernet, Wi-Fi. Запись фото или видео на microSD, до 256 ГБ. Интерком до 4-х домофонов: SL-10M(HD), Sonik 10, SL-07M(HD), SQ-07MT(HD), SM-07M(N/HD), Sonik 7, SQ-04M; SL-07IP(HD) и SL-10IPT(HD), а также SM-07N/SL-07N/SL-10N/Sonik 7 Cloud могут быть только основными при соединении в интеркоме. MP3 мелодии вызова, три временных режима уровня громкости, режим «Не беспокоить». Переадресация вызова на приложение Slinex Smart Call, удаленный просмотр дополнительных камер и вызывных панелей. Дополнительная сменная лицевая панели в комплекте. 12 Вт, ~100-240 В или +13,5 В, 305×190×24 мм. Цветовые решения: серебро+белый. Рекомендуется использовать с ML-20HD. | SLINEX | руб./шт | 36000
| SM-07MHD (Graphite) | Цветной 7" TFT LCD дисплей 16:9, разрешение экрана 1024×600. Подключение 2-х панелей и 2-х камер стандарта AHD/CVBS/TVI/CVI. Встроенная память на 100 кадров, слот под microSD до 64 ГБ. Программная детекция движения. Интерком до 4-х домофонов: SL-10M(HD), Sonik 10, SL-07M(HD), SQ-07MT(HD), SM-07M(N/HD), Sonik 7 (Sonik 7 Cloud), SQ-04M, SL-07IP(HD) и SL-10IPT(HD) могут быть только основными при соединении в интеркоме. Три временных режима уровня громкости; режим «Не беспокоить». Питание: AC 100-240В/DC 13,5В; 7 Вт. Размеры: 193×123×18 мм. Цвет: графит. Рекомендуется использовать с ML-15HD и ML-16HD. | SLINEX | руб./шт | 10440
| SM-07MHD (Silver) | Цветной 7" TFT LCD дисплей 16:9, разрешение экрана 1024×600. Подключение 2-х панелей и 2-х камер стандарта AHD/CVBS/TVI/CVI. Встроенная память на 100 кадров, слот под microSD до 64 ГБ. Программная детекция движения. Интерком до 4-х домофонов: SL-10M(HD), Sonik 10, SL-07M(HD), SQ-07MT(HD), SM-07M(N/HD), Sonik 7 (Sonik 7 Cloud), SQ-04M, SL-07IP(HD) и SL-10IPT(HD) могут быть только основными при соединении в интеркоме. Три временных режима уровня громкости; режим «Не беспокоить». Питание: AC 100-240В/DC 13,5В; 7 Вт. Размеры: 193×123×18 мм. Цвет: серебро. Рекомендуется использовать с ML-15HD и ML-16HD. | SLINEX | руб./шт | 10440
| SM-07MHD (White) | Цветной 7" TFT LCD дисплей 16:9, разрешение экрана 1024×600. Подключение 2-х панелей и 2-х камер стандарта AHD/CVBS/TVI/CVI. Встроенная память на 100 кадров, слот под microSD до 64 ГБ. Программная детекция движения. Интерком до 4-х домофонов: SL-10M(HD), Sonik 10, SL-07M(HD), SQ-07MT(HD), SM-07M(N/HD), Sonik 7 (Sonik 7 Cloud), SQ-04M, SL-07IP(HD) и SL-10IPT(HD) могут быть только основными при соединении в интеркоме. Три временных режима уровня громкости; режим «Не беспокоить». Питание: AC 100-240В/DC 13,5В; 7 Вт. Размеры: 193×123×18 мм. Цвет: белый. Рекомендуется использовать с ML-15HD и ML-16HD. | SLINEX | руб./шт | 10440
| SM-07MHD + ML-16HD | Комплект Full HD видеодомофона в составе: Монитор SM-07MHD: цветной 7" TFT LCD дисплей 16:9, разрешение экрана 1024×600. Подключение 2-х панелей и 2-х камер любого из стандартов: AHD/CVBS/TVI/CVI. Встроенная память на 100 кадров. Поддержка microSD карт до 64 ГБ. Программная детекция движения. Интерком до 4-х домофонов: SL-10M(HD), Sonik 10, SL-07M(HD), SQ-07MT(HD), SM-07M(N), Sonik 7,SQ-04M (Sonik 7 Cloud, SL-07IP(HD) и SL-10IPT(HD) могут быть только основными при соединении в интеркоме). | SLINEX | руб./компл | 16153.5
| SM-07MHD + ML-20HD | Комплект Full HD видеодомофона в составе: Монитор SM-07MHD: цветной 7" TFT LCD дисплей 16:9, разрешение экрана 1024×600. Подключение 2-х панелей и 2-х камер любого из стандартов: AHD/CVBS/TVI/CVI. Встроенная память на 100 кадров. Поддержка microSD карт до 64 ГБ. Программная детекция движения. Интерком до 4-х домофонов: SL-10M(HD), Sonik 10, SL-07M(HD), SQ-07MT(HD), SM-07M(N), Sonik 7,SQ-04M (Sonik 7 Cloud, SL-07IP(HD) и SL-10IPT(HD) могут быть только основными при соединении в интеркоме). | SLINEX | руб./компл | 20200
| SM-07N Cloud (Graphite) NEW | Цветной, настенный, 7" TFT LCD, 16:9, 1024х600, AHD-H/TVI/CVI/CVBS. Переадресация вызова на приложение Slinex Smart Call, Ethernet, Wi-Fi. Подключение 2-х панелей и 2-х камер. Запись фото или видео на microSD, до 256 ГБ. Программная или аппаратная детекция движения. Интерком до 4-х домофонов: SL-10M(HD), Sonik 10, SL-07M(HD), SQ-07MT(HD), SM-07M(N/HD), Sonik 7, SQ-04M; SL-07IP(HD) и SL-10IPT(HD), а также SM-07N/SL-07N/SL-10N/Sonik 7 Cloud могут быть только основными при соединении в интеркоме. Новый графический интерфейс. MP3 мелодии вызова. 8 Вт, ~100-240 В или +13,5 В, 193×123×18 мм. Цветовые решения: графит. | SLINEX | руб./шт | 19320
| SM-07N Cloud (Silver) NEW | Цветной, настенный, 7" TFT LCD, 16:9, 1024х600, AHD-H/TVI/CVI/CVBS. Переадресация вызова на приложение Slinex Smart Call, Ethernet, Wi-Fi. Подключение 2-х панелей и 2-х камер. Запись фото или видео на microSD, до 256 ГБ. Программная или аппаратная детекция движения. Интерком до 4-х домофонов: SL-10M(HD), Sonik 10, SL-07M(HD), SQ-07MT(HD), SM-07M(N/HD), Sonik 7, SQ-04M; SL-07IP(HD) и SL-10IPT(HD), а также SM-07N/SL-07N/SL-10N/Sonik 7 Cloud могут быть только основными при соединении в интеркоме. Новый графический интерфейс. MP3 мелодии вызова. 8 Вт, ~100-240 В или +13,5 В, 193×123×18 мм. Цветовые решения: серебро. | SLINEX | руб./шт | 19320
| SM-07N Cloud (White) NEW | Цветной, настенный, 7" TFT LCD, 16:9, 1024х600, AHD-H/TVI/CVI/CVBS. Переадресация вызова на приложение Slinex Smart Call, Ethernet, Wi-Fi. Подключение 2-х панелей и 2-х камер. Запись фото или видео на microSD, до 256 ГБ. Программная или аппаратная детекция движения. Интерком до 4-х домофонов: SL-10M(HD), Sonik 10, SL-07M(HD), SQ-07MT(HD), SM-07M(N/HD), Sonik 7, SQ-04M; SL-07IP(HD) и SL-10IPT(HD), а также SM-07N/SL-07N/SL-10N/Sonik 7 Cloud могут быть только основными при соединении в интеркоме. Новый графический интерфейс. MP3 мелодии вызова. 8 Вт, ~100-240 В или +13,5 В, 193×123×18 мм. Цветовые решения: белый. | SLINEX | руб./шт | 19320
| Sonik 10 (Black+Pink Gold) | Цветной, настенный, 10" сенсорный IPS TFT LCD дисплей 16:9, разрешение экрана 1024х600. Подключение 2-х панелей и 2-х камер AHD/TVI/CVI/CVBS. Запись фото или видео на microSD карту до 64 ГБ. Функция «Картинка в картинке», дополнительное реле на видеодомофоне. Программная или аппаратная детекция движения. Интерком до 4-х домофонов: SL-10IP, SL-10IPT, SL-10M, SL-10, SL-07IP, SL-07M, SL-07, SQ-07MT, SQ-07M, SQ-07, SM-07M, SQ-04M, MS-04, SM-04M (SL-07IP, SL-10IP и SL-10IPT могут быть только основными при соединении в интеркоме). 2 мощных динамика с лицевой стороны. MP3 мелодии вызова, три временных режима уровня громкости, режим «Не беспокоить», отображение часов в режиме ожидания, фоторамка. Дополнительная сменная лицевая панели в комплекте. Потребляемая мощность – до 10 Вт, ~100-240 В или +13,5 В. Размер: 248х177х21 мм. Цвет: черный+розовое золото + сменная панель «Марсала». Рекомендуется использовать с ML-20HD. | SLINEX | руб./шт | 24000
| Sonik 10 (White+Silver) | Цветной, настенный, 10" сенсорный IPS TFT LCD дисплей 16:9, разрешение экрана 1024х600. Подключение 2-х панелей и 2-х камер AHD/TVI/CVI/CVBS. Запись фото или видео на microSD карту до 64 ГБ. Функция «Картинка в картинке», дополнительное реле на видеодомофоне. Программная или аппаратная детекция движения. Интерком до 4-х домофонов: SL-10IP, SL-10IPT, SL-10M, SL-10, SL-07IP, SL-07M, SL-07, SQ-07MT, SQ-07M, SQ-07, SM-07M, SQ-04M, MS-04, SM-04M (SL-07IP, SL-10IP и SL-10IPT могут быть только основными при соединении в интеркоме). 2 мощных динамика с лицевой стороны. MP3 мелодии вызова, три временных режима уровня громкости, режим «Не беспокоить», отображение часов в режиме ожидания, фоторамка. Дополнительная сменная лицевая панели в комплекте. Потребляемая мощность – до 10 Вт, ~100-240 В или +13,5 В. Размер: 248х177х21 мм. Цвет: белый+серебро + сменная панель «Золотой песок». Рекомендуется использовать с ML-20HD. | SLINEX | руб./шт | 24000
| Sonik 7 (Black+Pink Gold) | Цветной, настенный, 7" сенсорный IPS TFT LCD дисплей 16:9, 1024х600. Подключение 2-х панелей и 2-х камер любого из стандартов: AHD/CVBS/TVI/CVI. Запись фото или видео на microSD карту до 64 ГБ. Программная или аппаратная детекция движения. Интерком до 4-х домофонов: SL-10IP, SL-10IPT, SL-10M, SL-10, SL-07IP, SL-07M, SL-07, SQ-07MT, SQ-07M, SQ-07, SM-07M, SQ-04M, MS-04, SM-04M. MP3 мелодии вызова, 2 мощных динамика, режим «Не беспокоить», отображение часов в режиме ожидания, фоторамка. Дополнительная сменная лицевая панели в комплекте. Мощность – до 10 Вт, ~100-240 В или +13,5 В, 176х133х20 мм. Цвет: черный+розовое золото + сменная панель «Марсала». Рекомендуется использовать с ML-20HD. | SLINEX | руб./шт | 17160
| Sonik 7 (White+Silver) | Цветной, настенный, 7" сенсорный IPS TFT LCD дисплей 16:9, 1024х600. Подключение 2-х панелей и 2-х камер любого из стандартов: AHD/CVBS/TVI/CVI. Запись фото или видео на microSD карту до 64 ГБ. Программная или аппаратная детекция движения. Интерком до 4-х домофонов: SL-10IP, SL-10IPT, SL-10M, SL-10, SL-07IP, SL-07M, SL-07, SQ-07MT, SQ-07M, SQ-07, SM-07M, SQ-04M, MS-04, SM-04M. MP3 мелодии вызова, 2 мощных динамика, режим «Не беспокоить», отображение часов в режиме ожидания, фоторамка. Дополнительная сменная лицевая панели в комплекте. Мощность – до 10 Вт, ~100-240 В или +13,5 В, 176х133х20 мм. Цвет: белый+серебро + сменная панель «Золотой песок». Рекомендуется использовать с ML-20HD. | SLINEX | руб./шт | 17160
| Sonik 7 Cloud (Black+Black) | Цветной 7" сенсорный IPS LCD дисплей 16:9, разрешение экрана 1024х600. Подключение 2-х панелей и 2-х камер любого из стандартов: AHD/TVI/CVI/CVBS. Запись фото или видео на microSD карту до 256 ГБ. Программная или аппаратная детекция движения. Интерком до 4-х домофонов: SL-10M(HD), Sonik 10, SL-07M(HD), SQ-07MT(HD), SM-07M(N), Sonik 7,SQ-04M (Sonik 7 Cloud, SL-07IP(HD) и SL-10IPT(HD) могут быть только основными при соединении в интеркоме). 2 мощных динамика с лицевой стороны, MP3 мелодии вызова, три временных режима уровня громкости, режим «Не беспокоить», отображение часов в режиме ожидания, фоторамка. Ethernet, Wi-Fi, переадресация вызова на приложение Slinex Smart Call, удаленный просмотр вызывных панелей. Дополнительная сменная лицевая панель в комплекте. Питание: AC 100-240В или DC 13,5В; 7Вт. Размер: 176х133х20 мм. Цветовые решения: черный + черный + сменная панель Марсала. Рекомендуется использовать в паре с вызывной панелью ML-20HD. | SLINEX | руб./шт | 23400
| Sonik 7 Cloud (White+White) | Цветной 7" сенсорный IPS LCD дисплей 16:9, разрешение экрана 1024х600. Подключение 2-х панелей и 2-х камер любого из стандартов: AHD/TVI/CVI/CVBS. Запись фото или видео на microSD карту до 256 ГБ. Программная или аппаратная детекция движения. Интерком до 4-х домофонов: SL-10M(HD), Sonik 10, SL-07M(HD), SQ-07MT(HD), SM-07M(N), Sonik 7,SQ-04M (Sonik 7 Cloud, SL-07IP(HD) и SL-10IPT(HD) могут быть только основными при соединении в интеркоме). 2 мощных динамика с лицевой стороны, MP3 мелодии вызова, три временных режима уровня громкости, режим «Не беспокоить», отображение часов в режиме ожидания, фоторамка. Ethernet, Wi-Fi, переадресация вызова на приложение Slinex Smart Call, удаленный просмотр вызывных панелей. Дополнительная сменная лицевая панель в комплекте. Питание: AC 100-240В или DC 13,5В; 7Вт. Размер: 176х133х20 мм. Цветовые решения: белый + белый + сменная панель Серебро. Рекомендуется использовать в паре с вызывной панелью ML-20HD. | SLINEX | руб./шт | 23400
| SQ-04 (белый) | Цветной 4,3" TFT LCD дисплей 16:9, разрешение экрана 480×272, подключение 2-х вызывных панелей, сенсорные кнопки, 1 полифоническая мелодия вызова, кнопка выключения питания. Питание ~100-240 В или +13,5 В, 119×175×21 мм. Цвет - белый. Рекомендуется использовать с вызывными панелями ML-15HR и ML-16HD. | SLINEX | руб./шт | 6162
| SQ-04 (черный) | Цветной 4,3" TFT LCD дисплей 16:9, разрешение экрана 480×272, подключение 2-х вызывных панелей, сенсорные кнопки, 1 полифоническая мелодия вызова, кнопка выключения питания. Питание ~100-240 В или +13,5 В, 119×175×21 мм. Цвет - черный. Рекомендуется использовать с вызывными панелями ML-15HR и ML-16HD. | SLINEX | руб./шт | 6162
| SQ-04M (белый) | Цветной, настенный, 4,3" TFT LCD дисплей 16:9, разрешение экрана 480х272. Подключение 2-х вызывных панелей и 2-х видеокамер. Запись фото или видео на microSD карту до 32 ГБ. Программная детекция движения. Интерком до 4-х домофонов: SL-10IP, SL-10IPT, SL-10M, SL-10, SL-07IP, SL-07M, SL-07, SQ-07MT, SQ-07M, SQ-07, SM-07M, SQ-04M, SM-04M (SL-07IP, SL-10IP и SL-10IPT могут быть только основными при соединении в интеркоме). 12 полифонических мелодий, три временных режима уровня громкости, режим «не беспокоить», кнопка выключения питания. 100-240 В или +13,5 В, 6 Вт, 119×175×21 мм. Цвет - белый. Рекомендуется использовать с ML-15HR и ML-16HD. | SLINEX | руб./шт | 8112
| SQ-04M (черный) | Цветной, настенный, 4,3" TFT LCD дисплей 16:9, разрешение экрана 480х272. Подключение 2-х вызывных панелей и 2-х видеокамер. Запись фото или видео на microSD карту до 32 ГБ. Программная детекция движения. Интерком до 4-х домофонов: SL-10IP, SL-10IPT, SL-10M, SL-10, SL-07IP, SL-07M, SL-07, SQ-07MT, SQ-07M, SQ-07, SM-07M, SQ-04M SM-04M (SL-07IP, SL-10IP и SL-10IPT могут быть только основными при соединении в интеркоме). 12 полифонических мелодий, три временных режима уровня громкости, режим «не беспокоить», кнопка выключения питания. 100-240 В или +13,5 В, 6 Вт, 119×175×21 мм. Цвет - черный. Рекомендуется использовать с ML-15HR и ML-16HD. | SLINEX | руб./шт | 8112
| SQ-07MTHD (Black) | Монитор домофона цветной, 7" сенсорный TFT LCD, разрешение экрана 1024х600. Подключение 2-х панелей и 2-х камер AHD/CVBS/TVI/CVI. Запись фото или видео на microSD (до 64 ГБ). Программная или аппаратная детекция движения. Интерком до 4-х домофонов SL-10IP, SL-10IPT, SL-10M, SL-10, SL-07IP, SL-07M, SL-07, SQ-07MT, SQ-07M, SQ-07, SM-07M, SQ-04M, MS-04, SM-04M (SL-07IP, SL-10IP и SL-10IPT должны быть основными). MP3 мелодии вызова, три временных режима уровня громкости, режим "не беспокоить", отображение часов в режиме ожидания, фоторамка. ~100-240 В или +13,5 В, 10 Вт, 197х127х19 мм. Черный. Рекомендуется использовать с ML-20HD. | SLINEX | руб./шт | 15000
| SQ-07MTHD (White) | Монитор домофона цветной, 7" сенсорный TFT LCD, разрешение экрана 1024х600. Подключение 2-х панелей и 2-х камер AHD/CVBS/TVI/CVI. Запись фото или видео на microSD (до 64 ГБ). Программная или аппаратная детекция движения. Интерком до 4-х домофонов SL-10IP, SL-10IPT, SL-10M, SL-10, SL-07IP, SL-07M, SL-07, SQ-07MT, SQ-07M, SQ-07, SM-07M, SQ-04M, MS-04, SM-04M (SL-07IP, SL-10IP и SL-10IPT должны быть основными). MP3 мелодии вызова, три временных режима уровня громкости, режим "не беспокоить", отображение часов в режиме ожидания, фоторамка. ~100-240 В или +13,5 В, 10 Вт, 197х127х19 мм. Белый. Рекомендуется использовать с ML-20HD. | SLINEX | руб./шт | 15000
| SQ-04N Cloud White | Монитор видеодомофона, настенный, 4" IPS LCD, 16:9, 1024х600, AHD-H/TVI/CVI/CVBS. Переадресация вызова на приложение Slinex Smart Call, Ethernet, Wi-Fi. Возможности: Подключение до 2-х панелей, до 2-х видеокамер, интерком до 4-х мониторов. Запись фото или видео на microSD, до 64 ГБ. Программная детекция движения. Интерком до 4-х домофонов SQ-04M. Новый графический интерфейс. MP3 мелодии вызова. 8 Вт, ~100-240 В или +13,5 В, 19х175х21 мм. Цвет: белый. Переадресация вызова на приложение Slinex Smart Call. | SLINEX | руб./шт | 11100
| SQ-04N Cloud Black | Монитор видеодомофона, настенный, 4" IPS LCD, 16:9, 1024х600, AHD-H/TVI/CVI/CVBS. Переадресация вызова на приложение Slinex Smart Call, Ethernet, Wi-Fi. Возможности: Подключение до 2-х панелей, до 2-х видеокамер, интерком до 4-х мониторов. Запись фото или видео на microSD, до 64 ГБ. Программная детекция движения. Интерком до 4-х домофонов SQ-04M. Новый графический интерфейс. MP3 мелодии вызова. 8 Вт, ~100-240 В или +13,5 В, 19х175х21 мм. Цвет: черный. Переадресация вызова на приложение Slinex Smart Call. | SLINEX | руб./шт | 11100
| SK 7 Start | Монитор SK‑07: Цветной настенный видеомонитор с 7″ TFT LCD экраном формата 16:9, разрешение 1024х600. Сенсорные кнопки. Формат - CVBS (PAL или NTSC). Поддержка 1-й вызывной панели. Питание: ~100-240 В или +13,5 В, 6 Вт, 176х129х23 мм. Цвет: серебро+черный. Панель ML 16HR: Вызывная панель накладная, 800 ТВЛ, CMOS. Угол обзора 65˚, ИК подсветка. Комплектация: панель вызова, кронштейн поворотный и козырек, инструкция. Накладной монтаж. -40...+50°C, 122х41х23 мм. Цвет: антик черный. | SLINEX | руб./шт | 9900
| SK 7 Guard | Монитор SK‑07HD: Цветной настенный видеомонитор с 7″ TFT LCD экраном формата 16:9, 1024х600. Сенсорные кнопки. Форматы - AHD/CVBS/TVI/CVI. Поддержка 1-й вызывной панели, 1-й видеокамеры. 100-240 В или +13,5 В, 6 Вт. 176х129х23 мм. Цвет: серебро+черный. Панель ML-16HD: AHD вызывная видеопанель, CMOS, 2,0 Мп (AHD)/1 Мп (AHD)/960 ТВЛ (CVBS), угол обзора: 86° по горизонтали, 0,01 Люкс (ИК подсветка до 1,5 м). Кнопка переключение режима камеры. Механический ИК фильтр. Комплектация: панель вызова, кронштейн поворотный и козырек. Накладной монтаж. ИК подсветка. -40...+65 ℃, 122х41х23 мм. Цвет: антик (черный). | SLINEX | руб./шт | 11900
| SK 7 Cloud | Монитор SK‑07N Cloud: Цветной настенный видеомонитор с 7″ TFT LCD экраном формата 16:9, 1024х600. Сенсорные кнопки. Форматы - AHD/CVBS/TVI/CVI. Запись фото или видео на microSD карту до 256 ГБ. Поддержка 1-й вызывной панели. Переадресация звонков в приложение Slinex Smart Call, подключение к сети Ethernet, встроенный Wi-Fi, удаленный просмотр. 100-240 В или +13,5 В, 8 Вт. 176х129х23 мм. Цвет: серебро+черный. Панель ML-16HD: AHD вызывная видеопанель, CMOS, 2,0 Мп (AHD)/1 Мп (AHD)/960 ТВЛ (CVBS), угол обзора: 86° по горизонтали, 0,01 Люкс (ИК подсветка до 1,5 м). Кнопка переключение режима камеры. Механический ИК фильтр. Комплектация: панель вызова, кронштейн поворотный и козырек. Накладной монтаж. ИК подсветка. -40...+65 ℃, 122х41х23 мм. Цвет: антик (черный). | SLINEX | руб./шт | 13900
| RD-30 | Беспроводный комплект видеодомофона, экран трубки 2,4" цветной TFT LCD. До 2-х вызывных панелей, память на 50 кадров. Питание вызывной панели - 2 батареи LR14 (типа «C») или 12 В от внешнего источника. Размеры базовой станции 80х95х104 мм, размеры трубки 53х188х26 мм, размеры вызывной панели 105х167х50 мм, дальность связи до 100 м на открытой местности и до 50 м в помещении. | SLINEX | руб./шт | 18840
5.1.4 | Optimus
| Leader 2.0 IK-4.0 (w+b) | Монитор: 4.3” TFT LCD, цветной, разрешение 480×272, продолжительность беседы 120 сек., 4-проводное подключение, управление сенсорная тач-панель. Подключение: До 2х вызывных панелей Optimus Leader 2.0 DS-700R (черный), До 2х аналоговых камер. АС 100-240 В (встроенный БП), 0°С до +50°С, 185х128х21мм, 945 гр. Цвет: Белый. Вызывная панель Optimus Leader 2.0 DS-700R (черный): 1/ 3” CMOS, разрешение 700 ТВЛ, ИК-подсветка до 1,5м, угол обзора 65°х35°, СКУД формат EM-marine, встроенный контроллер до 2 | Optimus | руб./компл | 8943
| Leader 2.0 IK-7.0 (w+b) | Монитор: 7" TFT LCD , 800х480, продолжительность беседы 120 сек., 4-проводное подключение, сенсорные кнопки. Подключение: до 2х вызывных панелей, до 2х аналоговых камер. AC 100-240 В, DC 12 – 13,5В / 1А (Внешний БП), 0...+50°С, 195x120x15 мм, 590 гр. Цвет: Белый. Вызывная панель Optimus Leader 2.0 DS-700R (черный): 1/ 3” CMOS, разрешение 700 ТВЛ, ИК-подсветка до 1,5м, угол обзора 65°х35°, встроенный считыватель EM-marine встроенный контроллер до 20 карт/брелоков, DC 12V от монитора, -40...+50°С | Optimus | руб./компл | 9179.04
| VM-10 (s) | Монитор видеодомофона, цветной, 10.1" TFT LCD (16:9) разрешение 1024x600, CVBS/PAL/NTSC до 2х вызывных панелей, до 4х мониторов в системе. Функция автоответчика и детектора движения по 1 каналу; расширение VM-10, до 2х аналоговых камер, длительность разговора 120 сек., запись фото на SD-card до 32 Гб, AC 100-240 В, -10°С до +60°С, размер 310х197х26,8 мм, 1100 гр. Цвет: серебристый. | Optimus | руб./шт | 21009
| VM-10.1 (sw) | Монитор видеодомофона, 10.1" TFT LCD цветной, разрешение 1024x600, CVBS/PAL/NTSC, продолжительность беседы 120 сек., управление сенсорное, запись фото, автоответчик, детектор движения. Возможности подключения до 2х вызывных панелей, до 4х мониторов VM-7.1 или VM-10.1 или VM-10 или VM-7S, до 2х аналоговых камер. Управление замком, SD-card до 32 Гб, AC 100-240 В, -10°С до +60°С, 304х197,5х26,8 мм. Цвет: серебро и белый. | Optimus | руб./шт | 13507
| VM-10.1 (w) | Монитор видеодомофона, 10.1" TFT LCD цветной, CVBS/PAL/NTSC, разрешение 1024x600, продолжительность беседы 120 сек., управление сенсорное, запись фото, автоответчик, детектор движения. Возможности подключения до 2х вызывных панелей, до 4х мониторов VM-7.1 или VM-10.1 или VM-10 или VM-7S, до 2х аналоговых камер. Управление замком, SD-card до 32 Гб, AC 100-240 В, -10°С до +60°С, 180х256,5х22мм. Цвет: белый. | Optimus | руб./шт | 12966
| VM-7.1 (b) | Монитор видеодомофона, 7.1" TFT LCD цветной, разрешение 800x480, продолжительность беседы 120 сек., управление сенсорное, запись фото, автоответчик, детектор движения. Возможности подключения до 2х вызывных панелей, до 4х мониторов VM-7.1 или VM-10.1 или VM-10 или VM-7S, до 2х аналоговых камер. Управление замком, SD-card до 32 Гб, AC 100-240 В, -10°С до +60°С, 213х145х17мм. Цвет: черный. | Optimus | руб./шт | 8837.04
| VMH-10.1 (sb) | Монитор видеодомофона AHD/TVI/CVI/CVBS, 10˝ TFT LCD, цветной, разрешение 1024x600, продолжительность беседы 300 сек., Запись видео в разрешении 1920х1080, подключение 4-проводное, сенсорные кнопки, запись фото/видео. Возможности подключения до 2х вызывных панелей, до 2х камер AHD-H/AHD-M/CVBS, до 6и мониторов VMH-7.1/VMH-10.1. (подключение нескольких мониторов к панели AHD-H – 2 монитора, AHD-M – 4 монитора, CVBS – 6 мониторов).Управление замком, SD-card до 128 Гб (не ниже 10 класса), AC 100-240 В, 0°С до +50°С, 248х181х23мм, цвет: серебро и черный. | Optimus | руб./шт | 18322
| VMH-10.1 (sw) | Монитор видеодомофона AHD/TVI/CVI/CVBS, 10˝ TFT LCD, цветной, разрешение 1024x600, продолжительность беседы 300 сек., Запись видео в разрешении 1920х1080, подключение 4-проводное, сенсорные кнопки, запись фото/видео. Возможности подключения до 2х вызывных панелей, до 2х камер AHD-H/AHD-M/CVBS, до 6и мониторов VMH-7.1/VMH-10.1. (подключение нескольких мониторов к панели AHD-H – 2 монитора, AHD-M – 4 монитора, CVBS – 6 мониторов).Управление замком, SD-card до 128 Гб (не ниже 10 класса), AC 100-240 В, 0°С до +50°С, 248х181х23мм, цвет: серебро и белый. | Optimus | руб./шт | 18322
| VMH-7.1 (b) | Монитор видеодомофона AHD/TVI/CVI/CVBS, 7˝ TFT LCD, цветной, разрешение 1024x600, продолжительность беседы 300 сек., Запись видео в разрешении 1920х1080, подключение 4-проводное, сенсорные кнопки, запись фото/видео. Возможности подключения до 2х вызывных панелей, до 2х камер AHD-H/AHD-M/CVBS, до 6и мониторов VMH-7.1/VMH-10.1. (подключение нескольких мониторов к панели AHD-H – 2 монитора, AHD-M – 4 монитора, CVBS – 6 мониторов).Управление замком, SD-card до 128 Гб (не ниже 10 класса), AC 100-240 В, 0°С до +50°С, 175х122х20мм, цвет: черный. | Optimus | руб./шт | 12173.04
| VMH-7.2 (w) | Монитор домофона цветной, 7” TFT LCD, сенсорный экран, разрешение 1024x600, поддержка стандартов AHD/TVI/CVI/CVBS, продолжительность беседы 120 сек., Запись видео в разрешении 1920х1080, запись фото/видео. Подключение До 2х вызывных панелей, до 2х камер AHD-H/AHD-M/ CVBS, до 6ти дополнительных мониторов VMH-7.1, VMH-7.2, VMH-7.5, VMH-10.1, VMH-10.2., SD-card до 128 Гб (не ниже 10 класса), AC 100-240 В, 0°С до +50°С, 188х119х20мм, 431 гр. Монтаж накладной (монтажная пластина). | Optimus | руб./шт | 12966
| Leader DM-27B (b) | Монитор видеодомофона 7" TFT LCD, разрешение 800х480, CVBS, PAL/NTSC, продолжительность беседы 120 сек., сенсорные кнопки. Подключение: До 2х комплектных вызывных панелей, до 2-ух аналоговых камер. Управление внешним замком монитора. IP54, 100-240 В (встроенный БП), цвет: Черный, 0...+50°C, 200х122х21 мм. | Optimus | руб./шт | 5113.04
| Leader DM-27B (w) | Монитор видеодомофона 7" TFT LCD, разрешение 800х480, CVBS, PAL/NTSC, продолжительность беседы 120 сек., сенсорные кнопки. Подключение: До 2х комплектных вызывных панелей, до 2-ух аналоговых камер. Управление внешним замком монитора. IP54, 100-240 В (встроенный БП), цвет: Белый 0...+50°C, 200х122х21 мм. | Optimus | руб./шт | 5113.04
| Life DM-14B (g) | Монитор видеодомофона. 4.3" TFT LCD(480х272), продолжительность беседы 120 сек., подключение 4-проводное, управление: сенсорные кнопки/механические кнопки. Подключение до 2-ух вызывных панелей. Управление замком. DC 12...13,5В, 2А (внешний БП в комплекте), -10°C...+50°C, 145х124.5х20 мм, 225 г. Цвет: Графит. | Optimus | руб./шт | 4310.04
| Life DM-14B (w) | Монитор видеодомофона. 4.3" TFT LCD(480х272), продолжительность беседы 120 сек., подключение 4-проводное, управление: сенсорные кнопки/механические кнопки. Подключение до 2-ух вызывных панелей. Управление замком. DC 12...13,5В, 2А (внешний БП в комплекте), -10°C...+50°C, 145х124.5х20 мм, 225 г. Цвет: Белый. | Optimus | руб./шт | 4310.04
| Life DM-17B (b) | Монитор видеодомофона 7" TFT LCD(1024х600), продолжительность беседы 120 сек., подключение 4-проводное, управление: сенсорные кнопки/механические кнопки. Подключение до 2-ух вызывных панелей. Управление замком. 12...13,5В DC/2А (внешний БП идет в комплекте); -10°C...+50°C; 185х123х20 мм; 300 г. Цвет: черный. | Optimus | руб./шт | 6114
| Life DM-17B (w) | Монитор видеодомофона 7" TFT LCD(1024х600), продолжительность беседы 120 сек., подключение 4-проводное, управление: сенсорные кнопки/механические кнопки. Подключение до 2-ух вызывных панелей. Управление замком. 12...13,5В DC/2А (внешний БП идет в комплекте); -10°C...+50°C; 185х123х20 мм; 300 г. Цвет: белый. | Optimus | руб./шт | 6114
| Leader DM-24B (w) | Монитор домофона Leader DM-24B (w). 4.3" TFT LCD, сенсорные кнопки, разрешение 480х272, продолжительность беседы 120 сек., 4-проводное подключение. Возможности подключения до 2-х вызывных панелей Optimus Leader 2.0 DS-700R (черный)/Leader DSA-30IR (b), до 2-х аналоговых камер. Управление внешним замком монитора, 100-240 В АС, 0°C...+50°C, 185х128х21 мм, 0,34 кг, IP 54. Цвет: белый. Данная модель видеодомофона совместима со следующими моделями вызывных панелей Optimus: - Optimus Leader DSA-30IR (b) - Optimus Leader 2.0 DS-700R (черный) | Optimus | руб./шт | 3335
| Leader IK-24B32I (w+b) | Монитор домофона Leader DM-24B (w). 4.3" TFT LCD, сенсорные кнопки, разрешение 480х272, продолжительность беседы 120 сек., 4-проводное подключение. Возможности подключения до 2-х вызывных панелей Optimus Leader 2.0 DS-700R (черный)/Leader DSA-30IR (b), до 2-х аналоговых камер. Управление внешним замком монитора, 100-240 В АС, 0°C...+50°C, 185х128х21 мм, 0,34 кг, IP 54. Цвет: белый. Данная модель видеодомофона совместима со следующими моделями вызывных панелей Optimus: - Optimus Leader DSA-30IR (b) - Optimus Leader 2.0 DS-700R (черный) - Optimus DSH-32I (b)(В аналоговом режиме) Вызывная панель DSH-32I (b), 1/3" CMOS, 1920х1080, объектив 3,6 мм, ИК-подсветка; угол обзора: 80°х50°(1080P)/75°х45°(960H)/(ГхВ). Подсветка кнопки, AHD-H 1080P/CVBS 960H. Тип контактов реле NO/NC(до 2А/12В); -40°C...+50°C, 140.5х42.8х28.5 мм, 0,265 кг, корпус: металл/пластик, IP64. Цвет: черный. В комплекте: вызывная панель, козырек, уплотнительная прокладка для настенного монтажа, угловой кронштейн. | Optimus | руб./компл | 6655
| Leader IK-24B30IR (w+b) | Монитор Leader DM-24B (w). 4.3" TFT LCD, сенсорные кнопки, разрешение 480х272, продолжительность беседы 120 сек., 4-проводное подключение. Возможности подключения до 2-х вызывных панелей Optimus Leader 2.0 DS-700R (черный)/Leader DSA-30IR (b), до 2-х аналоговых камер. Управление внешним замком монитора, 100-240 В АС, 0°C...+50°C, 185х128х21 мм, 0,34 кг, IP 54. Цвет: белый. Данная модель видеодомофона совместима со следующими моделями вызывных панелей Optimus: - Optimus Leader DSA-30IR (b) - Optimus Leader 2.0 DS-700R (черный) - Optimus DSH-32I (b)(в аналоговом режиме) Вызывная панель Leader DSA-30IR (b). 1/3" CMOS, 700 ТВЛ, CVBS, PAL, объектив 3,6 мм фиксированный, ИК-подсветка; угол обзора:65°х35°(ГхВ). Подсветка кнопки. Считыватель EM-marine, до 50 ключей. -40°C...+50°C, 140.5х42.8х28.5 мм, 0,265 г. Корпус: металл/пластик, IP64, Цвет панели: черный. В комплекте: вызывная панель, козырек, уплотнительная прокладка для настенного монтажа, угловой кронштейн, ключ/брелок - 7 шт (5 ключей пользователей/2 ключа администратора) | Optimus | руб./компл | 7374
| Leader IK-27B32I (b+b) | Монитор видеодомофона Optimus Leader DM-27B (b) 7" TFT LCD, разрешение 800х480, CVBS, PAL/NTSC, продолжительность беседы 120 сек., сенсорные кнопки. Подключение: До 2х комплектных вызывных панелей, до 2-ух аналоговых камер. Управление внешним замком монитора. IP54, 100-240 В (встроенный БП), цвет: черный, 0...+50°C, 200х122х21 мм. Вызывная панель Optimus DSH-32I (b), 1/3" CMOS, 1920х1080, объектив 3,6 мм, ИК-подсветка; угол обзора: 80°х50°(1080P)/75°х45°(960H)/(ГхВ). Подсветка кнопки, AHD-H 1080P/CVBS 960H. Тип контактов реле NO/NC(до 2А/12В); -40°C...+50°C, 140.5х42.8х28.5 мм, 0,265 кг, корпус: металл/пластик, IP64. Цвет: черный. В комплекте: вызывная панель, козырек, уплотнительная прокладка для настенного монтажа, угловой кронштейн. Данная модель комплекта совместима со следующими моделями вызывных панелей Optimus: - Optimus Leader DSA-30IR (b) - Optimus Leader 2.0 DS-700R (черный) - Optimus DSH-32I (b)(В аналоговом режиме) | Optimus | руб./компл | 8458.04
| Leader IK-27B32I (w+b) | Монитор видеодомофона Leader DM-27B (w) 7" TFT LCD, разрешение 800х480, CVBS, PAL/NTSC, продолжительность беседы 120 сек., сенсорные кнопки. Подключение: до 2-х комплектных вызывных панелей, до 2-ух аналоговых камер. Управление внешним замком монитора. IP54, 100-240 В (встроенный БП), цвет: Белый 0...+50°C, 200х122х21 мм. Вызывная панель Optimus DSH-32I (b), 1/3" CMOS, 1920х1080, объектив 3,6 мм, ИК-подсветка; угол обзора: 80°х50°(1080P)/75°х45°(960H)/(ГхВ). Подсветка кнопки, AHD-H 1080P/CVBS 960H. Тип контактов реле NO/NC(до 2А/12В); -40°C...+50°C, 140.5х42.8х28.5 мм, 0,265 кг, корпус: металл/пластик, IP64. Цвет: Черный. В комплекте: вызывная панель, козырек, уплотнительная прокладка для настенного монтажа, угловой кронштейн. Данная модель комплекта совместима со следующими моделями вызывных панелей Optimus: - Optimus Leader DSA-30IR (b) - Optimus Leader 2.0 DS-700R (черный) - Optimus DSH-32I (b)(В аналоговом режиме) | Optimus | руб./компл | 8458.04
| Leader IK-27B30IR (b+b) | Монитор видеодомофона Leader DM-27B (b) 7" TFT LCD, разрешение 800х480, CVBS, PAL/NTSC, продолжительность беседы 120 сек., сенсорные кнопки. Подключение: до 2-х комплектных вызывных панелей, до 2-ух аналоговых камер. Управление внешним замком монитора. IP54, 100-240 В (встроенный БП), цвет: Черный, 0...+50°C, 200х122х21 мм. Вызывная панель Leader DSA-30IR (b). 1/3" CMOS, 700 ТВЛ, CVBS, PAL, объектив 3,6 мм фиксированный, ИК-подсветка; угол обзора:65°х35°(ГхВ). Подсветка кнопки. Считыватель EM-marine, до 50 ключей. -40°C...+50°C, 140.5х42.8х28.5 мм, 0,265 г. Корпус: металл/пластик, IP64. Цвет панели: черный. В комплекте: вызывная панель, козырек, уплотнительная прокладка для настенного монтажа, угловой кронштейн, ключ/брелок - 7 шт (5 ключей пользователей/2 ключа администратора). Данная модель комплекта совместима со следующими моделями вызывных панелей Optimus: - Optimus Leader DSA-30IR (b) - Optimus Leader 2.0 DS-700R (черный) - Optimus DSH-32I (b)(В аналоговом режиме) | Optimus | руб./компл | 9197.04
| Leader IK-27B30IR (w+b) | Монитор видеодомофона Leader DM-27B (w) 7" TFT LCD, разрешение 800х480, CVBS, PAL/NTSC, продолжительность беседы 120 сек., сенсорные кнопки. Подключение: До 2х комплектных вызывных панелей, до 2-ух аналоговых камер. Управление внешним замком монитора. IP54, 100-240 В (встроенный БП), цвет: Белый, 0...+50°C, 200х122х21 мм. Данная модель видеодомофона совместима со следующими моделями вызывных панелей Optimus: - Optimus Leader DSA-30IR (b) - Optimus Leader 2.0 DS-700R (черный) Вызывная панель Leader DSA-30IR (b). 1/3" CMOS, 700 ТВЛ, CVBS, PAL, объектив 3,6 мм фиксированный, ИК-подсветка; угол обзора:65°х35°(ГхВ). Подсветка кнопки. Считыватель EM-marine, до 50 ключей. -40°C...+50°C, 140.5х42.8х28.5 мм, 0,265 г. Корпус: металл/пластик, IP64. Цвет панели: черный. В комплекте: вызывная панель, козырек, уплотнительная прокладка для настенного монтажа, угловой кронштейн, ключ/брелок - 7 шт (5 ключей пользователей/2 ключа администратора). | Optimus | руб./компл | 9197.04
NEW | Life DMH-27SWJ (b) | Монитор: 7″ IPS LCD, разрешение 1024х600, управление: сенсорный экран/сенсорная кнопка. Wi-Fi 2.4/5 ГГц. Возможность подключения до 2-х вызывных панелей, до 2-х камер AHD/TVI/CVI/CVBS, до 5-ти дополнительных мониторов. Встроенная система питания электромеханического замка: импульс +12В, до 12В/2А. Управление внешним замком до 3А/30В. Режим «Без звука», автоответчик, запись фото/видео на SD-карту до 256 Гб. Декоративная RGB-подсветка. Тревожные входы: 2 (Н.З. и Н.Р.), детектор движения для 4 каналов. Мобильное приложение Smart Life. Питание DC 12-13,5В/2А (внешний БП в комплекте), -10°C до +50°C, IP54, 175х115х25 мм. Цвет: черный. | Optimus | руб./шт | 12443
NEW | Life DMH-27SWJ (w) | Монитор: 7″ IPS LCD, разрешение 1024х600, управление: сенсорный экран/сенсорная кнопка. Wi-Fi 2.4/5 ГГц. Возможность подключения до 2-х вызывных панелей, до 2-х камер AHD/TVI/CVI/CVBS, до 5-ти дополнительных мониторов. Встроенная система питания электромеханического замка: импульс +12В, до 12В/2А. Управление внешним замком до 3А/30В. Режим «Без звука», автоответчик, запись фото/видео на SD-карту до 256 Гб. Декоративная RGB-подсветка. Тревожные входы: 2 (Н.З. и Н.Р.), детектор движения для 4 каналов. Мобильное приложение Smart Life. Питание DC 12-13,5В/2А (внешний БП в комплекте), -10°C до +50°C, IP54, 175х115х25 мм. Цвет: белый. | Optimus | руб./шт | 12443
5.1.5 | Falcon EYE
| Atlas Plus HD (Black) | Монитор домофона 10" TFT; разрешение 1024х600, 1080P AHD/TVI/CVI/CVBS, сенсорные кнопки; подключение до 2-х вызывных панелей и до 2-х видеокамер; адресный интерком до 6-ти мониторов; графическое меню; запись фото и видео, детектор движения с доп. датчиками; фоторамка; голосовое сообщение; поддержка microSD; питание AC 220 В или 12 В, 284х194х26 мм | Falcon EYE | руб./шт | 15599
| Atlas Plus HD (White) | Монитор домофона 10" TFT; разрешение 1024х600, 1080P AHD/TVI/CVI/CVBS, сенсорные кнопки; подключение до 2-х вызывных панелей и до 2-х видеокамер; адресный интерком до 6-ти мониторов; графическое меню; запись фото и видео, детектор движения с доп. датчиками; фоторамка; голосовое сообщение; поддержка microSD; питание AC 220 В или 12 В, 284х194х26 мм | Falcon EYE | руб./шт | 15599
| Cosmo - 4 | Монитор видеодомофона 7" TFT LCD, разрешение экрана 800х480, сенсорные кнопки, PAL/NTSC. Подключение: до 4-х вызывных панелей и до 2-х видеокамер, интерком до 6 мониторов, OSD меню, 0...+50°C, питание AC 220 В, 204х128х18 мм. | Falcon EYE | руб./шт | 9224
| Cosmo HD | Монитор видеодомофона, цветной формата AHD 1080P/AHD 960P /AHD 720P/CVBS, 7" TFT; механические кнопки; подключение до 2-х вызывных панелей и 2-х дополнительных камер; OSD меню; интерком до 6 мониторов; питание AC 220В (встроенный БП) | Falcon EYE | руб./шт | 7109
| Cosmo HD Plus | Монитор видеодомофона 7" TFT LCD, разрешение экрана 800x480, сенсорные кнопки, подключение до 2-х вызывных панелей и до 2-х видеокамер, AHD, CVI, TVI (1080р/720p) или CVBS (PAL/NTSC), интерком до 6 мониторов, графическое меню, запись фото и видео, детектор движения (1 канал), поддержка micro SD до 128 Гб, 0...+50 °С, 204х128х18 мм, питание AC 220 В (встроенный БП). | Falcon EYE | руб./шт | 8858
| Cosmo HD Plus VZ | Монитор домофона цветной, 7" TFT; поддержкой форматов AHD, CVI, TVI (1080р/720p) или CVBS; сенсорные кнопки; подключение до 2-х вызывных панелей и 2-х дополнительных камер; графическое меню; запись фото и видео, детектор движения; поддержка microSD до 128Гб, питание AC 220В (встроенный БП). Модель адаптирована к работе с координатными подъездными системами домофонов. | Falcon EYE | руб./шт | 12573
| Cosmo HD Plus XL | Монитор домофона цветной, 7" TFT; поддержкой форматов AHD, CVI, TVI (1080р/720p) или CVBS; сенсорные кнопки;подключение до 2-х вызывных панелей и 2-х дополнительных камер; графическое меню; запись фото и видео, детектор движения; поддержка microSD до 128Гб, питание AC 220В (встроенный БП). Модель адаптирована к работе с цифровыми подъездными системами домофонов. | Falcon EYE | руб./шт | 12573
| Cosmo HD Wi-Fi | Монитор видеодомофона 7" TFT LCD, разрешение экрана 800x480, сенсорные кнопки, подключение до 2-х вызывных панелей и до 2-х видеокамер, AHD, CVI, TVI (1080р/720p) или CVBS (PAL/NTSC), интерком до 6 мониторов, графическое меню, запись фото и видео, детектор движения (1 канал), поддержка microSD до 128 Гб, встроенный Wi-Fi модуль, поддержка мобильного приложения "Tuya Smart", 0...+50 °С, 204х128х18 мм, питание AC 220 В (встроенный БП). | Falcon EYE | руб./шт | 10281
| Cosmo | Монитор видеодомофона 7" TFT LCD, разрешение экрана 800x480, сенсорные кнопки, подключение до 2-х вызывных панелей и до 2-х видеокамер, PAL/NTSC, интерком до 6 мониторов, OSD меню, 0...+50 °С, 207x117x23 мм, питание AC 220 В (встроенный БП). | Falcon EYE | руб./шт | 5758
| Cosmo VZ | Монитор домофона цветной, 7" TFT; сенсорные кнопки; подключение до 2-х вызывных панелей и 2-х дополнительных камер; OSD меню; питание AC 220В (встроенный БП). Модель адаптирована к работе с координатными подъездными системами домофонов. | Falcon EYE | руб./шт | 9224
| Cosmo XL | Монитор домофона цветной, 7" TFT; сенсорные кнопки; подключение до 2-х вызывных панелей и 2-х дополнительных камер; OSD меню; питание AC 220В (встроенный БП). Модель адаптирована к работе с цифровыми подъездными системами домофонов. | Falcon EYE | руб./шт | 9224
| FE-70 ATLAS HD (Black) | Монитор видеодомофона формата AHD, 1080P: дисплей 7" TFT; сенсорные кнопки; поддержка AHD/TVI/CVI/CVBS, подключение до 2-х вызывных панелей и до 2-х видеокамер; адресный интерком; графическое меню; запись фото и видео, детектор движения; фоторамка; голосовое сообщение; поддержка microSD ; AC 220В, MP3 мелодии в качестве звонка. | Falcon EYE | руб./шт | 10634
| FE-70 ATLAS HD (White) | Монитор видеодомофона формата AHD, 1080P: дисплей 7" TFT; сенсорные кнопки; поддержка AHD/TVI/CVI/CVBS, подключение до 2-х вызывных панелей и до 2-х видеокамер; адресный интерком; графическое меню; запись фото и видео, детектор движения; фоторамка; голосовое сообщение; поддержка microSD, AC 220В, MP3 мелодии в качестве звонка. | Falcon EYE | руб./шт | 10634
| KIT-Cosmo | Комплект видеодомофона: Монитор видеодомофона 7" TFT LCD, разрешение экрана 800x480, сенсорные кнопки, подключение до 2-х вызывных панелей и до 2-х видеокамер, PAL/NTSC, интерком до 6 мониторов, OSD меню, 0...+50 °С, 207x117x23 мм, питание AC 220 В (встроенный БП). Вызывная видеопанель разрешение 900 ТВЛ, накладная, 4-х проводная, ИК подсветка, раздельная регулировка усиления микрофона и динамика, вандалозащищенная, комплектуется козырьком и уголком. | Falcon EYE | руб./шт | 8401
| KIT-Vista | KIT- Vista Комплект. Видеодомофон: дисплей 4" TFT; механические кнопки; подключение до 2-х вызывных панелей; OSD меню; питание AC 220В (встроенный БП) Вызывная видеопанель: накладная, 4х проводная, с ИК подсветкой, матрица CMOS, 1000 ТВл, угол обзора 82 гр. ,12В, уличное исполнение. | Falcon EYE | руб./шт | 7663
| Lira VZ | Монитор видеодомофона с трубкой на магните, адаптирован для работы с координатными подъездными домофонами типа VIZIT, CYFRAL, METAKOM, ELTIS и др. Дисплей: TFT LCD 4,3" 480x272, PAL/NTSC, сенсорные кнопки, встроенный блок питания, вертикальное исполнение. Питание 220В. Габариты 160х180х32мм. | Falcon EYE | руб./шт | 8809
| Lira XL | Монитор видеодомофона с трубкой на магните, адаптирован для работы с цифровыми подъездными домофонами типа Marshal, Raikmann, Laskomex, Proel и др. Дисплей: TFT LCD 4,3" 480x272, PAL/NTSC, сенсорные кнопки, встроенный блок питания, вертикальное исполнение. Питание 220В. Габариты 160х180х32мм. | Falcon EYE | руб./шт | 8809
| Milano Plus HD | Монитор видеодомофона, цветной формата AHD 720P / AHD 1080P / CVI 720P / CVI 1080P / TVI 720P / TVI 1080P/ CVBS, 10" TFT; сенсорные кнопки; подключение до 2-х вызывных панелей и до 2-х видеокамер ; OSD меню; адресный интерком до 6 мониторов; питание AC 220В или DC 12V (БП приобретается отдельно), реле управление замком | Falcon EYE | руб./шт | 15758
| Vela | Монитор видеодомофона 4,3" TFT LCD, разрешение экрана 480х272, сенсорные кнопки, PAL/NTSC. Подключение: до 2-х вызывных панелей, до 4 мониторов интерком, OSD меню. Питание: 14,5 В (адаптер 220/14,5В в комплекте, 0...+40 С°, 180х112х17 мм. | Falcon EYE | руб./шт | 5430
| Vela VZ | Монитор видеодомофона 4,3" TFT LCD, разрешение экрана 480х272, сенсорные кнопки, PAL/NTSC. Подключение: до 2-х вызывных панелей, OSD меню. Питание: 14,5 В (адаптер 220/14,5В в комплекте, 0...+40 С°, 180х112х17 мм. Модель адаптирована к работе с координатными подъездными системами домофонов. | Falcon EYE | руб./шт | 8639
| Vela XL | Монитор видеодомофона 4,3" TFT LCD, разрешение экрана 480х272, сенсорные кнопки, PAL/NTSC. Подключение: до 2-х вызывных панелей. OSD меню. Питание: 14,5 В (адаптер 220/14,5В в комплекте, 0...+40 С°, 180х112х17 мм. Модель адаптирована к работе с координатными подъездными системами домофонов. | Falcon EYE | руб./шт | 8639
| Vista | Монитор видеодомофона, цветной 4,3" TFT; механические кнопки; подключение до 2-х вызывных панелей, интерком до 4 мониторов; OSD меню; питание AC 220В или от внешнего БП DC 12В (приобретается отдельно) | Falcon EYE | руб./шт | 4946
| Vista VZ | Монитор домофона цветной, 4,3" TFT; механические кнопки; подключение до 2-х вызывных панелей ; OSD меню; питание AC 220В (встроенный БП) или от внешнего БП DC 12В (приобретается отдельно). Модель адаптирована к работе с координатными подъездными системами домофонов. | Falcon EYE | руб./шт | 8401
| Vista XL | Монитор домофона цветной, 4,3" TFT; механические кнопки; подключение до 2-х вызывных панелей; OSD меню; питание AC 220В (встроенный БП) или от внешнего БП DC 12В (приобретается отдельно). Модель адаптирована к работе с цифровыми подъездными системами домофонов. | Falcon EYE | руб./шт | 8401
NEW | Lira HD | Монитор видеодомофона с трубкой на магните, цветной 4,3" TFT; сенсорные кнопки; разрешение 480x272, AHD 1080p/720p, CVBS PAL/NTSC; Подключение до 2-х вызывных панелей, Память 64 фото. Сигнал снятия трубки "HOOK" для корректной работы с блоками сопряжения. AC 220В, 160х180х27мм. | Falcon EYE | руб./шт | 5581
5.1.6 | Smartec
| ST-MS104-WT | Монитор видеодомофона; hands-free; цветной дисплей LCD TFT 4,3" (480х272); PAL, CVBS; до 2х вызывных панелей. Питание: AC 220В/DC 12В. Габ.размер: 170х120х25мм. Цвет: белый. | Smartec | руб./шт | 4700.1
| ST-MS107HM-WT | Монитор видеодомофона, цветной дисплей 7", 1024х600; AHD (720P/960P)/CVBS. До 2х вызывных панелей. Запись фото/видео по детекции движения или от нажатия кнопки вызова (на MicroSD карту до 32 Гб). Наличие разъёма для подключения 4х проводной аудиотрубки; автоответчик; режим фоторамки или отображения времени. Питание: AC 220В/DC 12В. Габ.размер: 193х123х22мм. Цвет: белый. | Smartec | руб./шт | 8200.2
| ST-MS107-WT | Монитор видеодомофона; hands-free; цветной дисплей LCD TFT 7" (800х480); PAL, CVBS; до 2х вызывных панелей. Питание: AC 220В/DC 12В. Габ.размер: 193х123х22мм. Цвет: белый. | Smartec | руб./шт | 7200.2
| ST-MS204M-WT | Монитор цветного видеодомофона, белый, hands-free, LCD TFT 4", PAL, сенсорное управление 2 вызывные панели + 2 видеокамеры + 3 дополнительных монитора (полный интерком), Встроенная память 80 кадров, фото или видео на SD карту, до 32 Гб, Class 10 и выше, 220В или от 12В. Габариты 170х120х25 мм | Smartec | руб./шт | 7500.2
| ST-MS207M-WT | Монитор цветного видеодомофона, белый, hands-free, LCD TFT 7", PAL, сенсорное управление 2 вызывные панели + 2 видеокамеры + 3 дополнительных монитора (полный интерком), Встроенная память 80 кадров, фото или видео на SD карту, до 32Гб, Class 10 и выше, 220В или от 12V. Габариты 215х145х25мм | Smartec | руб./шт | 9300.2
| ST-MS307HM-SL | Монитор видеодомофона формата AHD, 7", 4-х проводная линия связи, переключение AHD720P/960P/CVBS, подключение: 2 вызывные панели, 5 дополнительных мониторов, 2 дополнительные камеры и 2 охранных датчика, фото/видео запись по кнопке вызова, по дополнительным датчикам, поддержка SD карт памяти, 245х165х25 мм, серебряный металлик. | Smartec | руб./шт | 11900.3
| ST-MS307HMT-SL | Монитор видеодомофона, цветной дисплей 7", 1024х600, сенсорные кнопки. AHD (720P/960P)/CVBS. До 2х вызывных панелей; до 5-ти доп. мониторов; до 2х дополнительных камер. Запись фото/видео по детекции движения или по сигналу датчика (на MicroSD карту до 32 Гб); Wi-Fi; поддержка мобильного приложения TuyaSmart. Наличие разъёмов для управления доп.устройством и подключения монитора с аналоговым входом; автоответчик; режим фоторамки или отображения времени. Питание: AC 220В/DC 12В. Габ.размер: 235х145х20мм. Цвет: серебряный металлик. | Smartec | руб./шт | 12700.3
| ST-MS310M-SL | Монитор видеодомофона 10", 4-х проводная линия связи, поддержка 2-х панелей вызова, поддержка 3 доп. мониторов, поддержка 2 доп. камер и охранных датчиков, фото/видео запись, поддержка SD карт памяти, встроенный блок питания, серебряный металлик | Smartec | руб./шт | 14900.4
| ST-MS407HM-SL | Монитор видеодомофона формата AHD, сенсорный дисплей 7", 4-х проводная линия связи, переключение AHD720P/960P/CVBS, подключение: 2 вызывные панели, 5 дополнительных монитора, 2 дополнительные камеры и 2 охранных датчика, фото/видео запись по детекции движения, по кнопке вызова, по дополнительным датчикам, поддержка SD карт памяти, 226х151х25 мм, серебряный металлик. | Smartec | руб./шт | 12900.3
| ST-MS510HM-SL | Монитор видеодомофона 10", AHD, 4-х проводная линия связи, поддержка 2-х панелей вызова, поддержка 5 доп. мониторов, поддержка 2 доп. камер и охранных датчиков, фото/видео запись, поддержка SD карт памяти, встроенный блок питания, серебряный. | Smartec | руб./шт | 16100.4
| ST-MS510M-SL | Монитор видеодомофона 10", 4-х проводная линия связи, поддержка 2-х панелей вызова, поддержка 3 доп. мониторов, поддержка 2 доп. камер и охранных датчиков, фото/видео запись, поддержка SD карт памяти, встроенный блок питания, серебряный. | Smartec | руб./шт | 15900.4
| ST-MS604S-BK | Комплект: монитор видеодомофона 4" и панель вызова 600ТВЛ. AC 220В. Цвет монитора: черный. | Smartec | руб./шт | 7600.2
| ST-MS604S-WT | Комплект: монитор видеодомофона 4" и панель вызова 600ТВЛ. AC 220В. Цвет монитора: белый. | Smartec | руб./шт | 7600.2
| ST-MS607HS-BK | Комплект: Монитор видеодомофона 7" AHD/CVBS, разрешение 1024 х 600; До 2-х панелей вызова, до 2-х доп. камер, до 4 доп мониторов, 220/12 В, -10...+50 °С, 175х131х20 мм Панель вызова 1080P. 1/3” CMOS, объектив 2,8 мм, угол обзора 110°, реле управления замком (НР, НЗ, ОБЩ). Алюминиевый сплав, -40...+60 °С, 122х41х23 мм. Цвет монитора: черный. | Smartec | руб./шт | 9900.2
| ST-MS607HS-WT | Комплект: монитор видеодомофона 7" AHD и панель вызова 1080P. До 2-х панелей вызова; до 2-х доп. камер; 2 доп. мониторов. AC 220В. Цвет монитора: белый. | Smartec | руб./шт | 9900.2
| ST-MS607S-BK | Комплект: монитор видеодомофона 7" и панель вызова 600ТВЛ. AC 220В. Цвет монитора: черный. | Smartec | руб./шт | 8500.2
| ST-MS607S-WT | Комплект: монитор видеодомофона 7" и панель вызова 600ТВЛ. AC 220В. Цвет монитора: белый. | Smartec | руб./шт | 8500.2
5.1.7 | HiWatch
| DS-D100KF | Комплект аналогового видеодомофона c памятью до 200 снимков, в составе: - Вызывная панель антивандальная с камерой разрешением 720х576 и ИК-подсветкой до 2 м; габаритный размер: 145×49x26 мм. - Монитор 7" цветной TFT 800х480; до 3-х мониторов; до 2-х вызывных панелей и 1 дополнительной камеры; встроенная память до 200 снимков; 12В DC; 5Вт макс., адаптер в комплекте; габаритный размер: 196×133x18 мм. Интерком между мониторами отсутствует! | HiWatch | руб./шт | 7200
| DS-D100M | 7" цветной TFT монитор 800х480, 4-х проводная схема, механические кнопки, подключение до 2-х вызывных панелей, до 3-х мониторов в параллель, 12 В DC, 5 Вт, адаптер в комплекте, -10…+55 °C, 195.8×132.8x18.39 мм. Интерком между мониторами отсутствует! | HiWatch | руб./шт | 4929.05
| DS-D100MF | 7" цветной TFT монитор 800х480, 4-х проводная схема, подключение 2-х вызывных панелей и 1 дополнительной камеры, до 3-х мониторов в параллель, память до 200 снимков, 12 В DC, 5 Вт макс., адаптер в комплекте, 196×133x18 мм. Интерком между мониторами отсутствует! | HiWatch | руб./шт | 4575.6
| DS-D100K | Комплект аналогового видеодомофона: 7" цветной видеодомофон, TFT монитор 800х480, до 2-х вызывных панелей, до 3-х мониторов в параллель, 4-х проводная схема, 12В DC, 5Вт макс., адаптер в комплекте+ антивандальная вызывная панель с камерой разрешением 720 х 576 и ИК-подсветкой до 2м. Интерком между мониторами отсутствует! | HiWatch | руб./шт | 7926.62
| DS-D100HKWF | Комплект гибридной видеодомофонии в составе: — VDP-H3212W - гибридный монитор домофона с 7'' цветным емкостным сенсорным экраном (1024×600); до 2х аналоговых вызывных панелей; до 15 IP-видеопанелей; до 16 IP-камер; до 5 мониторов. Wi-Fi; Ethernet (RJ45); SIP; RTSP; RS-485; 2 тревожных вход/выход; переадресация звонков на мобильное приложение Hik-Connect. DC 12В; не более 6Вт. -10...+50°C. Габ.размеры: 200×140×23.6 мм. — DS-D100P - вызывная панель 4х проводная; 960х576; угол обзор | HiWatch | руб./шт | 9247.2
| DS-D200IKWF | Комплект домофона: Монитор VDP-H2111W. 4.3", сенсорный экран с 9 сенсорными кнопками/Разрешение: 480х272 пикс. Подключение до 10 вызывных панелей, до 16 мониторов домофона, до 16 IP камер. Ethernet; Wi-Fi 2.4GHz. Протокол: TCP/IP/RTSP/SIP. Питание 12В DC/PoE IEEE 802.3af 4W. -10°C...+50°C; 120х120х21 мм; 0.19кг. Цвет: Черный. Вызывная панель VDP-D2211. 2Мп IP вызывная панель на одного абонента с ИК-подсветкой до 3м 2Мп, Web интерфейс; PoE/12В DC; Mifare считыватель (до 2000 пользователей, 10000 карт); WDR; BLC; DNR; ИК-подсветка до 3м; 10M/100M; работа с Hik-Connect, 1 реле для замка; IP65, -40…+53℃; пластик; накладной монтаж, 138х65х27 мм. Козырек DS-KABV6113-RS. Для настенного монтажа вызывной панели серии DS-KV6103/6113 серии. Материал: пластик; -40°C...+60°C, влажность с 10% до 95%; 150х79.56х49 мм. Настенный монтаж. Блок питания 2 шт, DS-KABV6113-RS козырек. | HiWatch | руб./шт | 13044
5.1.8 | CTV
| CTV-DP2702MD B (чёрный) | Комплект цветного видеодомофона (монитор CTV-M2702MD и вызывная панель CTV-D4003NG G). Монитор видеодомофона, 7", Hands free, встроенный детектор движения (назначаемый на канал), подключение до 2 вызывных панелей, 4 мониторов и 2 видеокамер, интерком, панель из стекла с сенсорным управлением "Easy buttons", выход на внешний монитор, память на 190 фото, micro SD карта (до 32ГБ), АС 100-240 В, цвет корпуса - черный. Вызывная панель накладная, 1/3" CMOS 700 твл, Угол обзора: 74°, cкрытая система крепления с защитой от несанкционированного съема, встроенный блок управления замком, DC 12В, -40°С...+50°С, 40x130x30мм, уголок и козырек в комплекте, цвет серебряный антик. | CTV | руб./шт | 15350
| CTV-DP4106AHD B (чёрный) | Комплект видеодомофона в одной коробке (вызывная панель CTV-D400FHD и монитор CTV-M4106AHD), поддержка формата Full HD, монитор с экраном 10", Hands free, детектор движения, технология Touch Screen для управления OSD, панель из стекла с сенсорным управлением "Easy buttons", встроенная память, micro SD (до 64ГБ), переключение стандартов 1080p/720p/960H, встроенный источник питания, подкл до 2 вызывных панелей и 4 мониторов, цвет корпуса - чёрный. | CTV | руб./шт | 23370
| CTV-DP4106AHD W (белый) | Комплект видеодомофона в одной коробке (вызывная панель CTV-D400FHD и монитор CTV-M4106AHD), поддержка формата Full HD, монитор с экраном 10", Hands free, детектор движения, технология Touch Screen для управления OSD, панель из стекла с сенсорным управлением "Easy buttons", встроенная память, micro SD (до 64ГБ), переключение стандартов 1080p/720p/960H, встроенный источник питания, подкл до 2 вызывных панелей и 4 мониторов, цвет корпуса - белый. | CTV | руб./шт | 23370
| CTV-DP4705AHD W (белый) | Комплект видеодомофона в одной коробке (вызывная панель CTV-D400FHD и монитор CTV-M4705AHD), поддержка формата Full HD, монитор с экраном 7", Hands free, детектор движения, панель из стекла с сенсорным управлением "Easy buttons", встроенная память, micro SD (до 64ГБ), переключение стандартов 1080p/720p/960H, встроенный источник питания, подкл до 2 вызывных панелей и 4 мониторов, цвет корпуса - белый. | CTV | руб./шт | 16350
| CTV-M1701 Plus B (чёрный) | Монитор видеодомофона Hands Free с 7" дисплеем и кнопочным управлением. Разрешение экрана 1024х600, PAL/NTSC, 960H (720х576) или ниже. Возможно подключить: 2 вызывные панели, 6 мониторов, 2 видеокамеры, 2 датчика тревоги. Встроенный автоответчик, функция фоторамки и часов, адресный интерком, AC100-240В/DC12В (1A). Запись 1 канала видео на microSD-card Class10 (до 32Гб). Цвет чёрный. | CTV | руб./шт | 7900
| CTV-M1701 Plus G (графит) | Монитор видеодомофона Hands Free с 7" дисплеем и кнопочным управлением. Разрешение экрана 1024х600, PAL/NTSC, 960H (720х576) или ниже. Возможно подключить: 2 вызывные панели, 6 мониторов, 2 видеокамеры, 2 датчика тревоги. Встроенный автоответчик, функция фоторамки и часов, адресный интерком, AC100-240В/DC12В (1A). Запись 1 канала видео на microSD-card Class10 (до 32Гб). Цвет графит. | CTV | руб./шт | 7900
| CTV-M4106AHD B (чёрный) | Монитор видеодомофона с экраном с технологией Touch Screen для управления OSD, стеклянная сенсорная панель управления "Easy Buttons", поддержка форматов AHD, TVI, CVI и CVBS с разрешением 1080p/720p/960H, автоответчик, microSD class10, до 64 ГБ, режим ожидания с индикацией времени, встроенный источник питания. Цвет корпуса - чёрный. | CTV | руб./шт | 18290
| CTV-M4703AHD W (белый) | Монитор цветного видеодомофона формата AHD с IPS экраном 7", Hands free, встроенный детектор движения на 4 канала но одновременная запись только одного, стеклянная сенсорная панель управления "Easy Buttons", одновременная поддержка Full HD (2Мп) разрешения в форматах AHD, TVI, CVI и CVBS, автоответчик, встроенный слот для micro SD (до 64ГБ), функция фоторамки и часов, накладное крепление, встр. ист пит, подкл до 2 выз. панелей/2 видеокамер/2 датчиков тревоги/5 мониторов, цв. корпуса - белый | CTV | руб./шт | 10850
| CTV-M4703AHD B (черный) | Монитор цветного видеодомофона формата AHD с IPS экраном 7", Hands free, встроенный детектор движения на 4 канала но одновременная запись только одного, стеклянная сенсорная панель управления "Easy Buttons", одновременная поддержка Full HD (2Мп) разрешения в форматах AHD, TVI, CVI и CVBS, автоответчик, встроенный слот для micro SD (до 64ГБ), функция фоторамки и часов, накладное крепление, встр. ист пит, подкл до 2 выз. панелей/2 видеокамер/2 датчиков тревоги/5 мониторов, цв. корпуса - черный | CTV | руб./шт | 10850
| CTV-M4703AHD G (графит) | Монитор цветного видеодомофона формата AHD с IPS экраном 7", Hands free, встроенный детектор движения на 4 канала но одновременная запись только одного, стеклянная сенсорная панель управления "Easy Buttons", одновременная поддержка Full HD (2Мп) разрешения в форматах AHD, TVI, CVI и CVBS, автоответчик, встроенный слот для micro SD (до 64ГБ), функция фоторамки и часов, накладное крепление, встр. ист пит, подкл до 2 выз. панелей/2 видеокамер/2 датчиков тревоги/5 мониторов, цв. корпуса - графит. | CTV | руб./шт | 10850
| CTV-M4704AHD B (черный) | Монитор цветного видеодомофона формата AHD с IPS экраном 7", Hands free, встроенный детектор движения на 4 канала, технология Touch Screen для управления параметрами монитора, одновременная поддержка Full HD (2Мп) разрешения в форматах AHD, TVI, CVI и CVBS, автоответчик, встроенный слот для micro SD (до 64ГБ), функция фоторамки и часов, накладное крепление, встр. ист пит, подкл до 2 выз. панелей/2 видеокамер/2 датчиков тревоги/5 мониторов, цв. корпуса - черный | CTV | руб./шт | 13250
| CTV-M4705AHD B (чёрный) | Монитор видеодомофона, стеклянная сенсорная панель управления "Easy Buttons", поддержка форматов AHD, TVI, CVI и CVBS с разрешением 1080p/720p/960H, автоответчик, micro SD (до 64ГБ), режим ожидания с индикацией времени, встроенный источник питания. Цвет корпуса - чёрный. | CTV | руб./шт | 10900
| CTV-M4705AHD W (белый) | Монитор видеодомофона, стеклянная сенсорная панель управления "Easy Buttons", поддержка форматов AHD, TVI, CVI и CVBS с разрешением 1080p/720p/960H, автоответчик, micro SD (до 64ГБ), режим ожидания с индикацией времени, встроенный источник питания. Цвет корпуса - белый. | CTV | руб./шт | 10900
| CTV-M5108 NG Image 10 B | Монитор видеодомофона с 10" IPS LCD сенсорным дисплеем Touch Screen (1024x600); поддержка форматов AHD/TVI/CVI (720P, 1080P)/ CVBS (960H); запись фото или видео со звуком вручную или по детектору движения по 1 из 4х каналов в Full HD. Поддержка карт памяти MicroSD class 10 до 256 ГБ. До 2 вызывных панелей; до 2 видеокамер; до 5 доп.мониторов. Встроенный модуль Wi-Fi; разъём LAN (RJ-45); поддержка P2P; удаленное управление с мобильных устройств через приложение CTV Home; видеоархив в "облаке"; автоответчик; функция фоторамки и часов; цифровой зумм; декоративная рамка для режима КАРТИНА в комплекте; выход HOOK для работы с подъездными домофонами. AC 100-240В/DC 12B (1,5А). t-экспл. 0...+50°С. Габ.размеры: монитор 248×152×19 мм; рамка 261×162×28 мм. Корпус: металл; цвет: чёрный. | CTV | руб./шт | 26490
| CTV-M5708 Image | Монитор видеодомофона, сенсорный, поддержка форматов AHD, TVI, CVI и CVBS с разрешением 1080p/720p/960H, встроенный модуль Wi-Fi, 1024 x 600, подключение до 2-х вызывных панелей, до 2-х видеокамер, до 4 мониторов в системе, microSD class 10 (256Гб) - запись фото и видео, детектор движения на 1 канале на выбор, поддержка P2P, моб устройств с ОС Android, iOS. ПО CTV HOME, видеоархив в "облаке", режим " Картина", 3 сменные декоративные рамки в комплекте, автоответчик, 100-240 В, 205×139×26.5 мм. | CTV | руб./шт | 17280
| CTV-M5801 B | Монитор видеодомофона с 8" IPS LCD сенсорным дисплеем Touch Screen (1024x600); поддержка форматов AHD/TVI/CVI (720P, 1080P)/ CVBS (960H); запись вручную или по детектору движения по 1 каналу в Full HD. Поддержка карт памяти MicroSD class 10 до 256 ГБ. Возможность подключения 2 вызывных панелей и 2 видеокамер. Встроенный модуль Wi-Fi; разъём LAN (RJ-45); поддержка P2P; удаленное управление с мобильных устройств через приложение CTV Home; видеоархив в "облаке"; автоответчик; функция фоторамки и часов; цифровой зумм. AC 100-240В/DC 12B (1,5А). t-экспл. 0...+50°С. Габ.размеры: 190x120x20,5 мм. Корпус: металл; цвет: чёрный. | CTV | руб./шт | 24200
| CTV-M5801 W | Монитор видеодомофона с 8" IPS LCD сенсорным дисплеем Touch Screen (1024x600); поддержка форматов AHD/TVI/CVI (720P, 1080P)/ CVBS (960H); запись вручную или по детектору движения по 1 каналу в Full HD. Поддержка карт памяти MicroSD class 10 до 256 ГБ. Возможность подключения 2 вызывных панелей и 2 видеокамер. Встроенный модуль Wi-Fi; разъём LAN (RJ-45); поддержка P2P; удаленное управление с мобильных устройств через приложение CTV Home; видеоархив в "облаке"; автоответчик; функция фоторамки и часов; цифровой зумм. AC 100-240В/DC 12B (1,5А). t-экспл. 0...+50°С. Габ.размеры: 190x120x20,5 мм. Корпус: металл; цвет: белый. | CTV | руб./шт | 24200
| CTV-M5700 B (чёрный) | Монитор видеодомофона с 7" IPS дисплеем, поддержкой формата AHD и записью в Full HD. Удаленное управление с моб. устройств через приложение CTV Home. Встроенный модуль Wi-Fi. Поддержка форматов AHD (720P, 1080P), TVI (720P, 1080P), CVI (720P, 1080P) и CVBS (960H). Детекция движения по выбранному источнику видеосигнала. Подключение: 2 вызывные панели, 1 видеокамера, 4 монитора. MicroSD class 10 и выше, до 256 ГБ(в комплект карта памяти НЕ ВХОДИТ). Дистанционное управление электрозамком. Выход HOOK для работы с подъездными домофонами. Встроенный источник питания: 100-240В AC, 20 Вт, 192.5х113.0х22.5 мм. Цвет: черный. | CTV | руб./шт | 16440
| CTV-IM1030W Cloud 10 B (чёрный) | Монитор видеодомофона с 10" сенсорным дисплеем, поддержка формата AHD и записью в Full HD. Удаленный доступ со смартфона через приложение CTV Home. Встроенный модуль Wi-Fi. Видеоархив в «облаке». Поддержка форматов AHD (720P, 1080P), TVI (720P, 1080P), CVI (720P, 1080P) и CVBS (960H). Детекция движения по 1 каналу на выбор. Подключение: 2 вызывные панели, 1 видеокамера. Встроенная функция автоответчика. MicroSD class 10 и выше, до 32 ГБ(в комплект карта памяти НЕ ВХОДИТ). Встроенный источник питания. 100-240В AC либо 12В DC/1.2А, 260.0х162.0х24.6 мм. Цвет: черный. | CTV | руб./шт | 21420
| CTV-IM1030W Cloud 10 W (белый) | Монитор видеодомофона с 10" сенсорным дисплеем, поддержка формата AHD и записью в Full HD. Удаленный доступ со смартфона через приложение CTV Home. Встроенный модуль Wi-Fi. Видеоархив в «облаке». Поддержка форматов AHD (720P, 1080P), TVI (720P, 1080P), CVI (720P, 1080P) и CVBS (960H). Детекция движения по 1 каналу на выбор. Подключение: 2 вызывные панели, 1 видеокамера. Встроенная функция автоответчика. MicroSD class 10 и выше, до 32 ГБ(в комплект карта памяти НЕ ВХОДИТ). Встроенный источник питания. 100-240В AC либо 12В DC/1.2А, 260.0х162.0х24.6 мм. Цвет: белый. | CTV | руб./шт | 21420
| CTV-iM740WNG Cloud 7 B (чёрный) | Монитор видеодомофона с 7" сенсорным дисплеем TFT LCD. Поддержка формата AHD и записью в Full HD. Удаленный доступ со смартфона через приложение CTV Home. Встроенный модуль Wi-Fi. Поддержка форматов AHD (720P, 1080P), TVI (720P, 1080P), CVI (720P, 1080P) и CVBS (960H). Детекция движения по 1 каналу на выбор. Подключение: 2 вызывные панели, 6 мониторов, 1 видеокамера. Функция автоответчика. Виджет погоды. MicroSD class 10 и выше, до 32 ГБ(в комплект карта памяти НЕ ВХОДИТ). Встроенный источник питания. 100-240В AC либо 12В DC/1,5А. 184.0х126.0х22.5 мм. Цвет черный. | CTV | руб./шт | 17050
| CTV-iM740W Cloud 7 W (белый) | Монитор видеодомофона с 7" сенсорным дисплеем TFT LCD. Поддержка формата AHD и записью в Full HD. Удаленный доступ со смартфона через приложение CTV Home. Встроенный модуль Wi-Fi. Поддержка форматов AHD (720P, 1080P), TVI (720P, 1080P), CVI (720P, 1080P) и CVBS (960H). Детекция движения по 1 каналу на выбор. Подключение: 2 вызывные панели, 6 мониторов, 1 видеокамера. Функция автоответчика. Виджет погоды. MicroSD class 10 и выше, до 32 ГБ(в комплект карта памяти НЕ ВХОДИТ). Встроенный источник питания. 100-240В AC либо 12В DC/1,5А. 184.0х126.0х22.5 мм. Цвет белый. | CTV | руб./шт | 17050
| CTV-iM Hello 7 B (чёрный) | Монитор видеодомофона 7" формата AHD с поддержкой разрешения Full HD с записью видео и детектором движения. Поддержка форматов AHD (720P, 1080P), TVI (720P, 1080P), CVI (720P, 1080P) и CVBS (960H). Встроенная память на 100 фотографий. MicroSD Class10, до 32 ГБ(в комплект карта памяти НЕ ВХОДИТ). Функция часов. Функция автоответчика. Подключение: 2 вызывные панели, 2 видеокамеры, 4 мониторы. Встроенный источник питания. 100-240 В АС. 192х132х18 мм. Цвет черный. | CTV | руб./шт | 9045
| CTV-iM Hello 7 W (белый) | Монитор видеодомофона 7" формата AHD с поддержкой разрешения Full HD с записью видео и детектором движения. Поддержка форматов AHD (720P, 1080P), TVI (720P, 1080P), CVI (720P, 1080P) и CVBS (960H). Встроенная память на 100 фотографий. MicroSD Class10, до 32 ГБ(в комплект карта памяти НЕ ВХОДИТ). Функция часов. Функция автоответчика. Подключение: 2 вызывные панели, 2 видеокамеры, 4 мониторы. Встроенный источник питания. 100-240 В АС. 192х132х18 мм. Цвет белый. | CTV | руб./шт | 9045
| CTV-IM700 Entry 7 B (чёрный) | Аналоговый монитор видеодомофона 7" с записью видео и детектором движения. Функция автоответчика. Голосовое сообщение об открытии двери. Встроенная память на 60 фотографий. MicroSD class10, до 32 ГБ. Подключение: 4 монитора, 2 вызывные панели, 2 видеокамеры. Встроенный источник питания. 100-240В AC либо 12В DC/1,5А. 194х124х24. Цвет черный. | CTV | руб./шт | 7900
| CTV-M5101 W (белый) | Монитор видеодомофона CTV-M5101 W; дисплей 10" IPS LCD (16:9), сенсорный; возможность подключения 2 вызывных панелей и 2 камер; поддержка форматов AHD, TVI, CVI и CVBS; функция часов и фоторамки; виджет погоды; 1920х1080; продолжительность беседы до 120 сек; microSD class10(до 256 ГБ); LAN; Wi-Fi; удаленное управление с мобильных устройств через приложение CTV Home (iOS, Android); 100-240В AC/12В DC; 1,5А; 0...+50°C; 242х150х21 мм; 0,64 кг; цвет белый. | CTV | руб./шт | 26470
| CTV-M5101 B (черный) | Монитор видеодомофона CTV-M5101 B; дисплей 10" IPS LCD (16:9), сенсорный; возможность подключения 2 вызывных панелей и 2 камер; поддержка форматов AHD, TVI, CVI и CVBS, CVBS; функция часов и фоторамки; виджет погоды; 1920х1080; продолжительность беседы до 120 сек; microSD class10(до 256 ГБ); LAN; Wi-Fi; удаленное управление с мобильных устройств через приложение CTV Home (iOS, Android); 100-240В AC/12В DC; 1,5А; 0...+50°C; 242х150х21 мм; 0,64 кг; цвет черный. | CTV | руб./шт | 26470
| CTV-M3712 Astra W (белый) | Монитор видеодомофона CTV-M3712 Astra W, сенсорное управление кнопками 7" IPS TFT LCD; функция индикации времени; возможность подключения до 2 вызывных панелей; 2 камер; 6 мониторов в системе; поддержка форматов AHD/CVBS с разрешением 1080p/720p/960H; продолжительность беседы до 120 сек; 3 Вт; 100-240 В АС/12 В DC; 1.5 А; -10°...+40°C; 178х122х20 мм; 0,29 кг; цвет белый. | CTV | руб./шт | 8740
| CTV-M3712 Astra B (черный) | Монитор видеодомофона CTV-M3712 Astra W, сенсорное управление кнопками 7" IPS TFT LCD; функция индикации времени; возможность подключения до 2 вызывных панелей; 2 камер; 6 мониторов в системе; поддержка форматов AHD/CVBS с разрешением 1080p/720p/960H; продолжительность беседы до 120 сек; 3 Вт; 100-240 В АС/12 В DC; 1.5 А; -10°...+40°C; 178х122х20 мм; 0,29 кг; цвет черный. | CTV | руб./шт | 8740
| CTV-M3702 Gamma W (белый) | Монитор видеодомофона CTV-M3702 Gamma W; дисплей 7" IPS TFT LCD; возможность подключения до 2 вызывных панелей; 2 камер; 6 мониторов в системе; кнопочное управление; поддержка форматов AHD/CVBS с разрешением 1080p/720p/960H; функция индикации времени; продолжительность беседы до 120 сек; 3 Вт; 100-240В AC/12В DC; 1,5 А; -10°...+40°C; 206х117х21 мм; 0,28 кг; цвет белый. | CTV | руб./шт | 8040
| CTV-M3702 Gamma B (черный) | Монитор видеодомофона CTV-M3702 Gamma W; дисплей 7" IPS TFT LCD; возможность подключения до 2 вызывных панелей; 2 камер; 6 мониторов в системе; кнопочное управление; поддержка форматов AHD/CVBS с разрешением 1080p/720p/960H; функция индикации времени; продолжительность беседы до 120 сек; 3 Вт; 100-240В AC/12В DC; 1,5 А; -10°...+40°C; 206х117х21 мм; 0,28 кг; цвет черный. | CTV | руб./шт | 8040
| CTV-M3702 Gamma Be (бежевый) | Монитор видеодомофона CTV-M3702 Gamma W; дисплей 7" IPS TFT LCD; возможность подключения до 2 вызывных панелей; 2 камер; 6 мониторов в системе; кнопочное управление; поддержка форматов AHD/CVBS с разрешением 1080p/720p/960H; функция индикации времени; продолжительность беседы до 120 сек; 3 Вт; 100-240В AC/12В DC; 1,5 А; -10°...+40°C; 206х117х21 мм; 0,28 кг; цвет бежевый. | CTV | руб./шт | 8040
| CTV-M3702 Gamma Pl (платина) | Монитор видеодомофона CTV-M3702 Gamma W; дисплей 7" IPS TFT LCD; возможность подключения до 2 вызывных панелей; 2 камер; 6 мониторов в системе; кнопочное управление; поддержка форматов AHD/CVBS с разрешением 1080p/720p/960H; функция индикации времени; продолжительность беседы до 120 сек; 3 Вт; 100-240В AC/12В DC; 1,5 А; -10°...+40°C; 206х117х21 мм; 0,28 кг; цвет платина. | CTV | руб./шт | 8040
| CTV-M3702 Gamma SM (дымчатый) | Монитор видеодомофона CTV-M3702 Gamma W; дисплей 7" IPS TFT LCD; возможность подключения до 2 вызывных панелей; 2 камер; 6 мониторов в системе; кнопочное управление; поддержка форматов AHD/CVBS с разрешением 1080p/720p/960H; функция индикации времени; продолжительность беседы до 120 сек; 3 Вт; 100-240В AC/12В DC; 1,5 А; -10°...+40°C; 206х117х21 мм; 0,28 кг; цвет дымчатый. | CTV | руб./шт | 8040
| CTV-M5704AI B (черный) | Монитор видеодомофона, 7" IPS LCD, сенсорный с AI-функциями: распознаванием лиц и детекцией человека; возможность подключения 2 вызывных панелей и 2 камер; поддержка форматов AHD, TVI, CVI (720P, 1080P), CVBS; Запись при детекции движения по 1 каналу на выбор; Разрешение экрана 1024х600, функция часов и фоторамки; виджет погоды; 1920х1080; продолжительность беседы до 120 сек; microSD class10(до 256 ГБ); LAN; Wi-Fi; удаленное управление с мобильных устройств через приложение CTV Home (iOS, Android); 100-240В AC/12В DC; 1,5А; 0...+50°C; 182х125х20 мм; 0,45 кг; цвет черный. | CTV | руб./шт | 22960
| CTV-M5704AI W (белый) | Монитор видеодомофона, 7" IPS LCD, сенсорный с AI-функциями: распознаванием лиц и детекцией человека; возможность подключения 2 вызывных панелей и 2 камер; поддержка форматов AHD, TVI, CVI (720P, 1080P), CVBS; Запись при детекции движения по 1 каналу на выбор; Разрешение экрана 1024х600, функция часов и фоторамки; виджет погоды; 1920х1080; продолжительность беседы до 120 сек; microSD class10(до 256 ГБ); LAN; Wi-Fi; удаленное управление с мобильных устройств через приложение CTV Home (iOS, Android); 100-240В AC/12В DC; 1,5А; 0...+50°C; 182х125х20 мм; 0,45 кг; цвет белый. | CTV | руб./шт | 22960
| CTV-M5904AI B (черный) | Монитор видеодомофона, 9" IPS LCD, сенсорный с AI-функциями: распознаванием лиц и детекцией человека; возможность подключения 2 вызывных панелей и 2 камер; поддержка форматов AHD, TVI, CVI (720P, 1080P), CVBS; Запись при детекции движения по 1 каналу на выбор; Разрешение экрана 1024х600, функция часов и фоторамки; виджет погоды; 1920х1080; продолжительность беседы до 120 сек; microSD class10 (до 256 ГБ); LAN; Wi-Fi; удаленное управление с мобильных устройств через приложение CTV Home (iOS, Android); 100-240В AC/12В DC; 1,5А; 0...+50°C; 224х164х24 мм; 0,8 кг; цвет черный. | CTV | руб./шт | 25550
| CTV-M5904AI W (белый) | Монитор видеодомофона, 9" IPS LCD, сенсорный с AI-функциями: распознаванием лиц и детекцией человека; возможность подключения 2 вызывных панелей и 2 камер; поддержка форматов AHD, TVI, CVI (720P, 1080P), CVBS; Запись при детекции движения по 1 каналу на выбор; Разрешение экрана 1024х600, функция часов и фоторамки; виджет погоды; 1920х1080; продолжительность беседы до 120 сек; microSD class10 (до 256 ГБ); LAN; Wi-Fi; удаленное управление с мобильных устройств через приложение CTV Home (iOS, Android); 100-240В AC/12В DC; 1,5А; 0...+50°C; 224х164х24 мм; 0,8 кг; цвет белый. | CTV | руб./шт | 25550
| CTV-M5109AI Image B (черный) | Монитор видеодомофона, 10" IPS LCD, сенсорный с AI-функциями: распознаванием лиц и детекцией человека; возможность подключения 2 вызывных панелей и 2 камер; поддержка форматов AHD, TVI, CVI (720P, 1080P), CVBS; Запись при детекции движения по 1 каналу на выбор, функция часов и фоторамки; виджет погоды; Разрешение экрана 1024х600; продолжительность беседы до 120 сек; microSD class10 (до 256 ГБ); LAN; Wi-Fi; удаленное управление с мобильных устройств через приложение CTV Home (iOS, Android); 100-240В AC/12В DC; 1,5А; 0...+50°C; 248х152х19мм; 0,58 кг; цвет черный. Декоративная рамка в комплекте. | CTV | руб./шт | 27160
| CTV-M5109AI Image W (белый) | Монитор видеодомофона, 10" IPS LCD, сенсорный с AI-функциями: распознаванием лиц и детекцией человека; возможность подключения 2 вызывных панелей и 2 камер; поддержка форматов AHD, TVI, CVI (720P, 1080P), CVBS; Запись при детекции движения по 1 каналу на выбор, функция часов и фоторамки; виджет погоды; Разрешение экрана 1024х600; продолжительность беседы до 120 сек; microSD class10 (до 256 ГБ); LAN; Wi-Fi; удаленное управление с мобильных устройств через приложение CTV Home (iOS, Android); 100-240В AC/12В DC; 1,5А; 0...+50°C; 248х152х19мм; 0,58 кг; цвет белый. Декоративная рамка в комплекте. | CTV | руб./шт | 27160
| CTV-M5121Q B (черный) | Монитор видеодомофона, 10" IPS LCD, сенсорный с AI детекцией человека и функцией видеорегистратора; Режим мультиэкрана; Возможность подключения 2 вызывных панелей и 2 камер; поддержка форматов AHD, TVI, CVI (720P, 1080P), CVBS; Одновременная съемка фото и запись видео с 4 каналов в реальном времени, функция часов и фоторамки; виджет погоды; Разрешение экрана 1280х800; продолжительность беседы до 120 сек; microSD class10 (до 512 ГБ); LAN; Wi-Fi; удаленное управление с мобильных устройств через приложение CTV Home (iOS, Android); 100-240В AC/12В DC; 1,5А; 0...+50°C; 242х155х25мм; 0,68 кг; цвет черный. | CTV | руб./шт | 31830
| CTV-M5121Q W (белый) | Монитор видеодомофона, 10" IPS LCD, сенсорный с AI детекцией человека и функцией видеорегистратора; Режим мультиэкрана; Возможность подключения 2 вызывных панелей и 2 камер; поддержка форматов AHD, TVI, CVI (720P, 1080P), CVBS; Одновременная съемка фото и запись видео с 4 каналов в реальном времени, функция часов и фоторамки; виджет погоды; Разрешение экрана 1280х800; продолжительность беседы до 120 сек; microSD class10 (до 512 ГБ); LAN; Wi-Fi; удаленное управление с мобильных устройств через приложение CTV Home (iOS, Android); 100-240В AC/12В DC; 1,5А; 0...+50°C; 242х155х25мм; 0,68 кг; цвет белый. | CTV | руб./шт | 31830
| CTV-DP3702 Gamma (белый + бронза) | Комплект видеодомофона в одной коробке: - Вызывная панель CTV-D40 Plus. Стандарт видеосигнала AHD-H/AHD-M/CVBS. Автоматическое переключение режимов ДЕНЬ/НОЧЬ. Антивандальное исполнение. Подсветка кнопки вызова. Реле замка нормально-открытое. Угол обзора (гор./верт.) 80°/50°. Объектив 3,7 мм. 12 В DC, -40°C +50°C. 12В DC. 45х123х25мм. - Монитор видеодомофона CTV-M3702 Gamma; дисплей 7" IPS TFT LCD; возможность подключения до 2 вызывных панелей; 2 камер; 6 мониторов в системе; кнопочное управление; поддержка форматов AHD/CVBS с разрешением 1080p/720p/960H; функция индикации времени; продолжительность беседы до 120 сек; 3 Вт; 100-240В AC/12В DC; 1,5 А; -10°...+40°C; 206х117х21 мм; 0,28 кг. Цвет корпуса монитора/панели - белый/бронза. | CTV | руб./шт | 10840
| CTV-DP3702 Gamma (белый + серебро) | Комплект видеодомофона в одной коробке: - Вызывная панель CTV-D40 Plus. Стандарт видеосигнала AHD-H/AHD-M/CVBS. Автоматическое переключение режимов ДЕНЬ/НОЧЬ. Антивандальное исполнение. Подсветка кнопки вызова. Реле замка нормально-открытое. Угол обзора (гор./верт.) 80°/50°. Объектив 3,7 мм. 12 В DC, -40°C +50°C. 12В DC. 45х123х25мм. - Монитор видеодомофона CTV-M3702 Gamma; дисплей 7" IPS TFT LCD; возможность подключения до 2 вызывных панелей; 2 камер; 6 мониторов в системе; кнопочное управление; поддержка форматов AHD/CVBS с разрешением 1080p/720p/960H; функция индикации времени; продолжительность беседы до 120 сек; 3 Вт; 100-240В AC/12В DC; 1,5 А; -10°...+40°C; 206х117х21 мм; 0,28 кг. Цвет корпуса монитора/панели - белый/серебро. | CTV | руб./шт | 10840
| CTV-DP3702 Gamma (черный + серебро) | Комплект видеодомофона в одной коробке: - Вызывная панель CTV-D40 Plus. Стандарт видеосигнала AHD-H/AHD-M/CVBS. Автоматическое переключение режимов ДЕНЬ/НОЧЬ. Антивандальное исполнение. Подсветка кнопки вызова. Реле замка нормально-открытое. Угол обзора (гор./верт.) 80°/50°. Объектив 3,7 мм. 12 В DC, -40°C +50°C. 12В DC. 45х123х25мм. - Монитор видеодомофона CTV-M3702 Gamma; дисплей 7" IPS TFT LCD; возможность подключения до 2 вызывных панелей; 2 камер; 6 мониторов в системе; кнопочное управление; поддержка форматов AHD/CVBS с разрешением 1080p/720p/960H; функция индикации времени; продолжительность беседы до 120 сек; 3 Вт; 100-240В AC/12В DC; 1,5 А; -10°...+40°C; 206х117х21 мм; 0,28 кг. Цвет корпуса монитора/панели - черный/серебро. | CTV | руб./шт | 10840
| CTV-DP3702 Gamma (черный + бронза) | Комплект видеодомофона в одной коробке: - Вызывная панель CTV-D40 Plus. Стандарт видеосигнала AHD-H/AHD-M/CVBS. Автоматическое переключение режимов ДЕНЬ/НОЧЬ. Антивандальное исполнение. Подсветка кнопки вызова. Реле замка нормально-открытое. Угол обзора (гор./верт.) 80°/50°. Объектив 3,7 мм. 12 В DC, -40°C +50°C. 12В DC. 45х123х25мм. - Монитор видеодомофона CTV-M3702 Gamma; дисплей 7" IPS TFT LCD; возможность подключения до 2 вызывных панелей; 2 камер; 6 мониторов в системе; кнопочное управление; поддержка форматов AHD/CVBS с разрешением 1080p/720p/960H; функция индикации времени; продолжительность беседы до 120 сек; 3 Вт; 100-240В AC/12В DC; 1,5 А; -10°...+40°C; 206х117х21 мм; 0,28 кг. Цвет корпуса монитора/панели - черный/бронза. | CTV | руб./шт | 10840
| CTV-DP3702 Gamma (платина + серебро) | Комплект видеодомофона в одной коробке: - Вызывная панель CTV-D40 Plus. Стандарт видеосигнала AHD-H/AHD-M/CVBS. Автоматическое переключение режимов ДЕНЬ/НОЧЬ. Антивандальное исполнение. Подсветка кнопки вызова. Реле замка нормально-открытое. Угол обзора (гор./верт.) 80°/50°. Объектив 3,7 мм. 12 В DC, -40°C +50°C. 12В DC. 45х123х25мм. - Монитор видеодомофона CTV-M3702 Gamma; дисплей 7" IPS TFT LCD; возможность подключения до 2 вызывных панелей; 2 камер; 6 мониторов в системе; кнопочное управление; поддержка форматов AHD/CVBS с разрешением 1080p/720p/960H; функция индикации времени; продолжительность беседы до 120 сек; 3 Вт; 100-240В AC/12В DC; 1,5 А; -10°...+40°C; 206х117х21 мм; 0,28 кг. Цвет корпуса монитора/панели - платина/серебро. | CTV | руб./шт | 10840
| CTV-DP3702 Gamma (платина + бронза) | Комплект видеодомофона в одной коробке: - Вызывная панель CTV-D40 Plus. Стандарт видеосигнала AHD-H/AHD-M/CVBS. Автоматическое переключение режимов ДЕНЬ/НОЧЬ. Антивандальное исполнение. Подсветка кнопки вызова. Реле замка нормально-открытое. Угол обзора (гор./верт.) 80°/50°. Объектив 3,7 мм. 12 В DC, -40°C +50°C. 12В DC. 45х123х25мм. - Монитор видеодомофона CTV-M3702 Gamma; дисплей 7" IPS TFT LCD; возможность подключения до 2 вызывных панелей; 2 камер; 6 мониторов в системе; кнопочное управление; поддержка форматов AHD/CVBS с разрешением 1080p/720p/960H; функция индикации времени; продолжительность беседы до 120 сек; 3 Вт; 100-240В AC/12В DC; 1,5 А; -10°...+40°C; 206х117х21 мм; 0,28 кг. Цвет корпуса монитора/панели - платина/бронза. | CTV | руб./шт | 10840
| CTV-DP3702 Gamma (бежевый + серебро) | Комплект видеодомофона в одной коробке: - Вызывная панель CTV-D40 Plus. Стандарт видеосигнала AHD-H/AHD-M/CVBS. Автоматическое переключение режимов ДЕНЬ/НОЧЬ. Антивандальное исполнение. Подсветка кнопки вызова. Реле замка нормально-открытое. Угол обзора (гор./верт.) 80°/50°. Объектив 3,7 мм. 12 В DC, -40°C +50°C. 12В DC. 45х123х25мм. - Монитор видеодомофона CTV-M3702 Gamma; дисплей 7" IPS TFT LCD; возможность подключения до 2 вызывных панелей; 2 камер; 6 мониторов в системе; кнопочное управление; поддержка форматов AHD/CVBS с разрешением 1080p/720p/960H; функция индикации времени; продолжительность беседы до 120 сек; 3 Вт; 100-240В AC/12В DC; 1,5 А; -10°...+40°C; 206х117х21 мм; 0,28 кг. Цвет корпуса монитора/панели - бежевый/серебро. | CTV | руб./шт | 10840
| CTV-DP3702 Gamma (бежевый + бронза) | Комплект видеодомофона в одной коробке: - Вызывная панель CTV-D40 Plus. Стандарт видеосигнала AHD-H/AHD-M/CVBS. Автоматическое переключение режимов ДЕНЬ/НОЧЬ. Антивандальное исполнение. Подсветка кнопки вызова. Реле замка нормально-открытое. Угол обзора (гор./верт.) 80°/50°. Объектив 3,7 мм. 12 В DC, -40°C +50°C. 12В DC. 45х123х25мм. - Монитор видеодомофона CTV-M3702 Gamma; дисплей 7" IPS TFT LCD; возможность подключения до 2 вызывных панелей; 2 камер; 6 мониторов в системе; кнопочное управление; поддержка форматов AHD/CVBS с разрешением 1080p/720p/960H; функция индикации времени; продолжительность беседы до 120 сек; 3 Вт; 100-240В AC/12В DC; 1,5 А; -10°...+40°C; 206х117х21 мм; 0,28 кг. Цвет корпуса монитора/панели - бежевый/бронза. | CTV | руб./шт | 10840
| CTV-DP1400N (белый + серебро) | Комплект видеодомофона: - Вызывная панели CTV-D10NG, угол обзора 80°/45° (гор./верт.), подсветка кнопки вызова; Объектив 3.7мм, 12 В DC. Реле замка нормально-открытое, -40°C +60°C, 40х121х24 мм. - Монитор CTV-M1400N, монитор с экраном 4,3", Hands free, 480х272, CVBS (PAL), подключение до 2 вызывных панелей, выключатель питания, разъем HOOK, АС 100-240. Цвет корпуса монитора/панели - белый/серебро, -10...+60°C, 170х120х20 мм. | CTV | руб./шт | 6900
| CTV-DP1400N (белый + бронза) | Комплект видеодомофона: - Вызывная панели CTV-D10NG, угол обзора 80°/45° (гор./верт.), подсветка кнопки вызова; Объектив 3.7мм, 12 В DC. Реле замка нормально-открытое, -40°C +60°C, 40х121х24 мм. - Монитор CTV-M1400N, монитор с экраном 4,3", Hands free, 480х272, CVBS (PAL), подключение до 2 вызывных панелей, выключатель питания, разъем HOOK, АС 100-240. Цвет корпуса монитора/панели - белый/бронза, -10...+60°C, 170х120х20 мм. | CTV | руб./шт | 6900
| CTV-DP1400N (черный + бронза) | Комплект видеодомофона: - Вызывная панели CTV-D10NG, угол обзора 80°/45° (гор./верт.), подсветка кнопки вызова; Объектив 3.7мм, 12 В DC. Реле замка нормально-открытое, -40°C +60°C, 40х121х24 мм. - Монитор CTV-M1400N, монитор с экраном 4,3", Hands free, 480х272, CVBS (PAL), подключение до 2 вызывных панелей, выключатель питания, разъем HOOK, АС 100-240. Цвет корпуса монитора/панели - черный/бронза, -10...+60°C, 170х120х20 мм. | CTV | руб./шт | 6900
| CTV-M3722 Spectrum W (белый) | Монитор видеодомофона 7" IPS TFT LCD с технологией Touch Screen. Разрешение 1024х600; подключение до 2 вызывных панелей. Видеоформат AHD (720P, 1080P), CVBS(PAL). Продолжительность беседы до 120 сек. Встроенная память 400 фото(128 МБ). 100-240 В АС либо 12 В DC/1,5 А; 3 Вт; -10°...+40°C; 179х110х21 мм; 0,28 кг. Цвет белый. | CTV | руб./шт | 9785
| CTV-M3722 Spectrum Be (бежевый) | Монитор видеодомофона 7" IPS TFT LCD с технологией Touch Screen. Разрешение 1024х600; подключение до 2 вызывных панелей. Видеоформат AHD (720P, 1080P), CVBS(PAL). Продолжительность беседы до 120 сек. Встроенная память 400 фото(128 МБ). 100-240 В АС либо 12 В DC/1,5 А; 3 Вт; -10°...+40°C; 179х110х21 мм; 0,28 кг. Цвет бежевый. | CTV | руб./шт | 9785
| CTV-M3722 Spectrum Pl (платина) | Монитор видеодомофона 7" IPS TFT LCD с технологией Touch Screen. Разрешение 1024х600; подключение до 2 вызывных панелей. Видеоформат AHD (720P, 1080P), CVBS(PAL). Продолжительность беседы до 120 сек. Встроенная память 400 фото(128 МБ). 100-240 В АС либо 12 В DC/1,5 А; 3 Вт; -10°...+40°C; 179х110х21 мм; 0,28 кг. Цвет платина. | CTV | руб./шт | 9785
| CTV-M3722 Spectrum SM (дымчатый) | Монитор видеодомофона 7" IPS TFT LCD с технологией Touch Screen. Разрешение 1024х600; подключение до 2 вызывных панелей. Видеоформат AHD (720P, 1080P), CVBS(PAL). Продолжительность беседы до 120 сек. Встроенная память 400 фото(128 МБ). 100-240 В АС либо 12 В DC/1,5 А; 3 Вт; -10°...+40°C; 179х110х21 мм; 0,28 кг. Цвет дымчатый. | CTV | руб./шт | 9785
| CTV-M3722 Spectrum B (черный) | Монитор видеодомофона 7" IPS TFT LCD с технологией Touch Screen. Разрешение 1024х600; подключение до 2 вызывных панелей. Видеоформат AHD (720P, 1080P), CVBS(PAL). Продолжительность беседы до 120 сек. Встроенная память 400 фото(128 МБ). 100-240 В АС либо 12 В DC/1,5 А; 3 Вт; -10°...+40°C; 179х110х21 мм; 0,28 кг. Цвет черный. | CTV | руб./шт | 9785
| CTV-M3713 Astra Plus B (черный) | Монитор видеодомофона 7’’ IPS LCD. Сенсорные кнопки. Разрешение дисплея 1024х600. Подключение до 2 панелей, до 2 камер, до 6 мониторов в системе. Видеоформат AHD, TVI, CVI (720P, 1080P), CVBS. Разрешение видео 1920х1080. Продолжительность беседы до 120 сек. Запись по датчику движения по одному каналу на выбор. Поддержка карт памяти microSD class 10 и выше(до 128 ГБ). AC 100-240 В либо DC 12 В/1,5 A, 3 Вт, -10˚С...+40˚С, 178,1х121,7х19,9 мм, 0,3 кг. Цвет черный. | CTV | руб./шт | 9200
| CTV-M3713 Astra Plus W (белый) | Монитор видеодомофона 7’’ IPS LCD. Сенсорные кнопки. Разрешение дисплея 1024х600. Подключение до 2 панелей, до 2 камер, до 6 мониторов в системе. Видеоформат AHD, TVI, CVI (720P, 1080P), CVBS. Разрешение видео 1920х1080. Продолжительность беседы до 120 сек. Запись по датчику движения по одному каналу на выбор. Поддержка карт памяти microSD class 10 и выше(до 128 ГБ). AC 100-240 В либо DC 12 В/1,5 A, 3 Вт, -10˚С...+40˚С, 178,1х121,7х19,9 мм, 0,3 кг. Цвет белый. | CTV | руб./шт | 9200
| CTV-DP3722 Spectrum Kit BBr | Комплект видеодомофона: Монитор видеодомофона CTV-M3722 Spectrum B 7" IPS TFT LCD с технологией Touch Screen. Разрешение 1024х600; подключение до 2 вызывных панелей. Видеоформат AHD (720P, 1080P), CVBS(PAL). Продолжительность беседы до 120 сек. Встроенная память 400 фото(128 МБ). 100-240 В АС либо 12 В DC/1,5 А; 3 Вт; -10°...+40°C; 179х110х21 мм; 0,28 кг. Цвет черный. Вызывная панель CTV-D40 Plus Br для видеодомофона, 1920х1080/1280х720/960х576. Автоматическое переключение режимов ДЕНЬ/НОЧЬ. Антивандальное исполнение. Подсветка кнопки вызова. Реле электр. замка нормально-открытое. Угол обзора (гор./верт.) 80°/50°. Объектив 3,7 мм; -40°C...+60°C; 45х123х25 мм. Цвет: бронза. | CTV | руб./компл | 12580
| CTV-DP3722 Spectrum Kit BSi | Комплект видеодомофона: Монитор видеодомофона CTV-M3722 Spectrum B 7" IPS TFT LCD с технологией Touch Screen. Разрешение 1024х600; подключение до 2 вызывных панелей. Видеоформат AHD (720P, 1080P), CVBS(PAL). Продолжительность беседы до 120 сек. Встроенная память 400 фото(128 МБ). 100-240 В АС либо 12 В DC/1,5 А; 3 Вт; -10°...+40°C; 179х110х21 мм; 0,28 кг. Цвет черный. Вызывная панель CTV-D40 Plus S для видеодомофона, 1920х1080/1280х720/960х576. Автоматическое переключение режимов ДЕНЬ/НОЧЬ. Антивандальное исполнение. Подсветка кнопки вызова. Реле электр. замка нормально-открытое. Угол обзора (гор./верт.) 80°/50°. Объектив 3,7 мм; -40°C...+60°C; 45х123х25 мм. Цвет: серебро. | CTV | руб./компл | 12580
| CTV-DP3722 Spectrum Kit WBr | Комплект видеодомофона: Монитор видеодомофона CTV-M3722 Spectrum W 7" IPS TFT LCD с технологией Touch Screen. Разрешение 1024х600; подключение до 2 вызывных панелей. Видеоформат AHD (720P, 1080P), CVBS(PAL). Продолжительность беседы до 120 сек. Встроенная память 400 фото(128 МБ). 100-240 В АС либо 12 В DC/1,5 А; 3 Вт; -10°...+40°C; 179х110х21 мм; 0,28 кг. Цвет белый. Вызывная панель CTV-D40 Plus Br для видеодомофона, 1920х1080/1280х720/960х576. Автоматическое переключение режимов ДЕНЬ/НОЧЬ. Антивандальное исполнение. Подсветка кнопки вызова. Реле электр. замка нормально-открытое. Угол обзора (гор./верт.) 80°/50°. Объектив 3,7 мм; -40°C...+60°C; 45х123х25 мм. Цвет: бронза. | CTV | руб./компл | 12580
| CTV-DP3722 Spectrum Kit WSi | Комплект видеодомофона: Монитор видеодомофона CTV-M3722 Spectrum W 7" IPS TFT LCD с технологией Touch Screen. Разрешение 1024х600; подключение до 2 вызывных панелей. Видеоформат AHD (720P, 1080P), CVBS(PAL). Продолжительность беседы до 120 сек. Встроенная память 400 фото(128 МБ). 100-240 В АС либо 12 В DC/1,5 А; 3 Вт; -10°...+40°C; 179х110х21 мм; 0,28 кг. Цвет белый. Вызывная панель CTV-D40 Plus S для видеодомофона, 1920х1080/1280х720/960х576. Автоматическое переключение режимов ДЕНЬ/НОЧЬ. Антивандальное исполнение. Подсветка кнопки вызова. Реле электр. замка нормально-открытое. Угол обзора (гор./верт.) 80°/50°. Объектив 3,7 мм; -40°C...+60°C; 45х123х25 мм. Цвет: серебро. | CTV | руб./компл | 12580
| CTV-DP3713 Astra Plus Kit BB | Комплект видеодомофона: Монитор видеодомофона CTV-M3713 Astra Plus B 7’’ IPS LCD. Разрешение дисплея 1024х600. Подключение до 2 панелей, до 2 камер, до 6 мониторов в системе. Видеоформат AHD, TVI, CVI (720P, 1080P), CVBS. Разрешение видео 1920х1080. Продолжительность беседы до 120 сек. Запись по датчику движения по одному каналу на выбор. Поддержка карт памяти microSD class 10 и выше(до 128 ГБ). AC 100-240 В либо DC 12 В/1,5 A, 3 Вт, -10˚С...+40˚С, 178,1х121,7х19,9 мм, 0,3 кг. Цвет черный. Вызывная панель CTV-D40 Plus Br для видеодомофона, 1920х1080/1280х720/960х576. Автоматическое переключение режимов ДЕНЬ/НОЧЬ. Антивандальное исполнение. Подсветка кнопки вызова. Реле электр. замка нормально-открытое. Угол обзора (гор./верт.) 80°/50°. Объектив 3,7 мм; -40°C...+60°C; 45х123х25 мм. Цвет: бронза. | CTV | руб./компл | 12050
| CTV-DP3713 Astra Plus Kit BSi | Комплект видеодомофона: Монитор видеодомофона CTV-M3713 Astra Plus B 7’’ IPS LCD. Разрешение дисплея 1024х600. Подключение до 2 панелей, до 2 камер, до 6 мониторов в системе. Видеоформат AHD, TVI, CVI (720P, 1080P), CVBS. Разрешение видео 1920х1080. Продолжительность беседы до 120 сек. Запись по датчику движения по одному каналу на выбор. Поддержка карт памяти microSD class 10 и выше(до 128 ГБ). AC 100-240 В либо DC 12 В/1,5 A, 3 Вт, -10˚С...+40˚С, 178,1х121,7х19,9 мм, 0,3 кг. Цвет черный. Вызывная панель CTV-D40 Plus S для видеодомофона, 1920х1080/1280х720/960х576. Автоматическое переключение режимов ДЕНЬ/НОЧЬ. Антивандальное исполнение. Подсветка кнопки вызова. Реле электр. замка нормально-открытое. Угол обзора (гор./верт.) 80°/50°. Объектив 3,7 мм; -40°C...+60°C; 45х123х25 мм. Цвет: серебро. | CTV | руб./компл | 12050
| CTV-DP3713 Astra Plus Kit WBr | Комплект видеодомофона: Монитор видеодомофона CTV-M3713 Astra Plus W 7’’ IPS LCD. Разрешение дисплея 1024х600. Подключение до 2 панелей, до 2 камер, до 6 мониторов в системе. Видеоформат AHD, TVI, CVI (720P, 1080P), CVBS. Разрешение видео 1920х1080. Продолжительность беседы до 120 сек. Запись по датчику движения по одному каналу на выбор. Поддержка карт памяти microSD class 10 и выше(до 128 ГБ). AC 100-240 В либо DC 12 В/1,5 A, 3 Вт, -10˚С...+40˚С, 178,1х121,7х19,9 мм, 0,3 кг. Цвет белый. Вызывная панель CTV-D40 Plus Br для видеодомофона, 1920х1080/1280х720/960х576. Автоматическое переключение режимов ДЕНЬ/НОЧЬ. Антивандальное исполнение. Подсветка кнопки вызова. Реле электр. замка нормально-открытое. Угол обзора (гор./верт.) 80°/50°. Объектив 3,7 мм; -40°C...+60°C; 45х123х25 мм. Цвет: бронза. | CTV | руб./компл | 12050
| CTV-DP3713 Astra Plus Kit WSi | Комплект видеодомофона: Монитор видеодомофона CTV-M3713 Astra Plus W 7’’ IPS LCD. Разрешение дисплея 1024х600. Подключение до 2 панелей, до 2 камер, до 6 мониторов в системе. Видеоформат AHD, TVI, CVI (720P, 1080P), CVBS. Разрешение видео 1920х1080. Продолжительность беседы до 120 сек. Запись по датчику движения по одному каналу на выбор. Поддержка карт памяти microSD class 10 и выше(до 128 ГБ). AC 100-240 В либо DC 12 В/1,5 A, 3 Вт, -10˚С...+40˚С, 178,1х121,7х19,9 мм, 0,3 кг. Цвет белый. Вызывная панель CTV-D40 Plus S для видеодомофона, 1920х1080/1280х720/960х576. Автоматическое переключение режимов ДЕНЬ/НОЧЬ. Антивандальное исполнение. Подсветка кнопки вызова. Реле электр. замка нормально-открытое. Угол обзора (гор./верт.) 80°/50°. Объектив 3,7 мм; -40°C...+60°C; 45х123х25 мм. Цвет: серебро. | CTV | руб./компл | 12050
NEW | CTV-M5232 Q Plus W (белый) | Монитор видеодомофона со встроенным регистратором и режимом "квадратора". Дисплей 12" IPS LCD (16:9), сенсорный. Разрешение 1920х1080. Детекция обнаружения человека, одновременная запись по 4 каналам, поддержка форматов AHD, TVI, CVI и CVBS с разрешением 1080p/720p/960H. Подключение до 2 вызывных панелей, 2 камер, 6 мониторов. Продолжительность беседы до 120 сек. LAN, Wi-Fi. Поддержка microSD class10 до 512 ГБ. AC 100-240 В либо 12В DC/1,5А, 0...+50°C, 273х167х23,5 мм, 0,9 кг. Поддержка мобильных устройств iOS, Android, ПО CTV HOME. Цвет белый. | CTV | руб./шт | 40800
NEW | CTV-M5232 Q Plus B (черный) | Монитор видеодомофона со встроенным регистратором и режимом "квадратора". Дисплей 12" IPS LCD (16:9), сенсорный. Разрешение 1920х1080. Детекция обнаружения человека, одновременная запись по 4 каналам, поддержка форматов AHD, TVI, CVI и CVBS с разрешением 1080p/720p/960H. Подключение до 2 вызывных панелей, 2 камер, 2 мониторов. Продолжительность беседы до 120 сек. LAN, Wi-Fi. Поддержка microSD class10 до 512 ГБ. AC 100-240 В либо 12В DC/1,5А, 0...+50°C, 273х167х23,5 мм, 0,9 кг. Поддержка мобильных устройств iOS, Android, ПО CTV HOME. Цвет черный. | CTV | руб./шт | 40800
5.1.9 | AccordTec
| AT-15/1 BL | Адаптер питания для мониторов видеодомофонов и аудиотрубок AT-VD A100C WH, 14,5 В; 0,8 А. Размеры: 45х45х25 мм. +10°C…+40°C. Цвет корпуса: чёрный | AccordTec | руб./шт | 1088
| AT-AC01 BL | Электронное реле для открывания ворот, цвет чёрный. Совместимо со всеми мониторами Accordtec , кроме AT-VD433C,AT-VD751C WH. | AccordTec | руб./шт | 748
| AT-AC10W WH | Устройство для подключения монитора видеодомофона к сети интернет, LAN, WI-FI, мобильное приложение Tuya Smart для Android и IOS. 4-х проводное подключение к монитору. DC 15 В. Адаптер питания в комплекте. 110х80х25 мм. Цвет белый. Совместимо со всеми мониторами Accordtec, кроме AT-VD433C. | AccordTec | руб./шт | 7619
| AT-VD100C/SD WH | Монитор домофона цветной, 10", сенсорные кнопки, 1080P/720P/CVBS. Подключение 2-х вызывных панелей и 2-х видеокамер, адресный интерком на 4 монитора. Календарь, будильник. Загрузка собственных мелодий MP3 в качестве сигнала вызова домофона. Запись видеороликов входящего вызова со звуком в автоматическом или ручном режимах, и по детектору движения. Поддержка micro SD карт (8Гб-128Гб). Накладной тип крепления. 255 х 180 х 21 мм, АС 220В.Цвет корпуса:белый. | AccordTec | руб./шт | 20851
| AT-VD432C | Цветной 4-x проводный, 4,3" LCD TFT (480х272) видеодомофон. Подключение 2-х вызывных панелей и 2-х видеокамер. Адресный "интерком". AC 220 В, 171х116х16 мм. Цвет корпуса белый. | AccordTec | руб./шт | 8798
| AT-VD710W K EXEL | Видеодомофон 7", сенсорный экран. AHD 1080P/720P/CVBS. Подключение 2х вызывных панелей и 2х видеокамер. WI-FI, LAN. Мобильное приложение Tuya Smart для Android и IOS. Запись видеороликов входящего вызова со звуком в автоматическом/ручном режиме и по детектору движения. Поддержка micro SD карт (8 Гб-128 Гб). Адресный интерком, календарь, будильник. Загрузка собственных мелодий MP3 в качестве сигнала вызова домофона. Накладной тип крепления. АС 220 В. Цвет корпуса: белый. Габаритные размеры: 216х129х10 мм. Имеет разъём подключения к подъездным координатным домофонам типа ”Элтис”, “Цифрал”, “Метаком”. | AccordTec | руб./шт | 24224
| AT-VD710W WH | Видеодомофон 7", сенсорный экран, AHD 1080P/720P/CVBS, WI-FI, LAN, Мобильное приложение Tuya Smart для Android и IOS. Подключение двух вызывных панелей и двух видеокамер. Календарь, будильник. Загрузка собственных мелодий MP3 в качестве сигнала вызова домофона. Запись видеороликов входящего вызова со звуком в автоматическом или ручном режимах, и по детектору движения. Поддержка micro SD карт (8 Гб-128 Гб). Адресный интерком. Накладной тип крепления. АС 220 В.Цвет корпуса: белый. Габаритные размеры: 216х129х10 мм. | AccordTec | руб./шт | 20472
| AT-VD751C/M K EXEL WH | Монитор домофона 7" TFT (800х480) CVBS PAL/NTSC. Сенсорные кнопки, подключение до 2х вызывных панелей, 2х видеокамер, 4х мониторов, адресный интерком. Питание AC 100-240В. Габаритные размеры: 188х136х22 мм. 0...+40°C. Цвет корпуса: белый. Имеет разъём подключения к подъездным координатным домофонам типа ”Элтис”, “Цифрал”, “Метаком”. | AccordTec | руб./шт | 16114
| AT-VD751C/M WH | Монитор домофона 7" TFT (800х480) CVBS PAL/NTSC. Сенсорные кнопки, подключение до 2х вызывных панелей, 2х видеокамер, 4х мониторов, адресный интерком. Питание AC 100-240В. Габаритные размеры: 188х136х22 мм., 0...+40°C, Цвет корпуса белый. | AccordTec | руб./шт | 10019
| AT-VD751C/M/SD WH | Монитор видеодомофона, 7" LCD TFT (800х480), CVBS. Подключение 2-х вызывных панелей и 2-х видеокамер. Загрузка собственных мелодий MP3. Запись видеороликов входящего вызова со звуком на micro SD карту или во встроенную память (64 кадра) в автоматическом или ручном режимах, и по детектору движения. Поддержка micro SD карт (8Гб-32Гб). Функция "интерком". Накладной тип крепления, цвет корпуса белый. AC220V, 188х135х22 мм. | AccordTec | руб./шт | 11145
| AT-VD760C/SD WH | Монитор домофона цветной, 7" сенсорный экран, AHD/TVI/CVI 1080P/720P /CVBS. Подключение 2-х вызывных панелей и 2-х видеокамер, адресный интерком на 4 монитора. Календарь, будильник. Загрузка собственных мелодий MP3 в качестве сигнала вызова домофона. Запись видеороликов входящего вызова со звуком в автоматическом или ручном режимах, и по детектору движения. Поддержка micro SD карт (8Гб-128Гб). Накладной тип крепления. 216 х 129 х 10 мм, АС 220В.Цвет корпуса:белый. | AccordTec | руб./шт | 17500
| AT-VDA100C WH | Дополнительная аудиотрубка для мониторов AT-VD432C, AT-VD750C, AT-VD750C/SD. Питание от монитора или от внешнего источника питания 12 В. Функция "интерком", 3 уровня громкости. 188х83х42 мм. Цвет белый. | AccordTec | руб./шт | 2929
| AT-VDA101C/SD WH | Видеодомофон 10", сенсорный экран, AHD 1080P/720P/CVBS. Подключение двух вызывных панелей и двух видеокамер. Календарь, будильник. Загрузка собственных мелодий MP3 в качестве сигнала вызова домофона. Запись видеороликов входящего вызова со звуком в автоматическом или ручном режимах, и по детектору движения. Поддержка micro SD карт (8 Гб-128 Гб). Адресный интерком. Накладной тип крепления. Габаритные размеры: 255х180х21 мм. АС 220 В. Цвет корпуса: белый. | AccordTec | руб./шт | 23745
| AT-VDA752C/SD K EXEL | Видеодомофон 7", сенсорные кнопки, 1080P/720P/CVBS. Подключение 2х вызывных панелей и 2х видеокамер. Запись видеороликов входящего вызова со звуком в автоматическом или ручном режимах, и по детектору движения. Поддержка micro SD карт (8 Гб-128 Гб). Адресный интерком, календарь, будильник. Загрузка собственных мелодий MP3 в качестве сигнала вызова домофона. Накладной тип крепления. АС 220 В. Габаритные размеры: 216х129х10мм. Цвет корпуса: Белый. Имеет разъём подключения к подъездным координатным домофонам типа ”Элтис”, “Цифрал”, “Метаком”. | AccordTec | руб./шт | 18237
| AT-VDA752C/SD WH | Видеодомофон 7", сенсорные кнопки, 1080P/720P/CVBS. Подключение двух вызывных панелей и двух видеокамер. Календарь, будильник. Загрузка собственных мелодий MP3 в качестве сигнала вызова домофона. Запись видеороликов входящего вызова со звуком в автоматическом или ручном режимах, и по детектору движения. Поддержка micro SD карт (8 Гб-128 Гб). Адресный интерком. Накладной тип крепления. Габаритные размеры: 216х129х10 мм, АС 220 В. Белый | AccordTec | руб./шт | 14501
| AT-VD720W WH | Монитор домофона цветной, 7" WI-FI, LAN. Удалённое подключение к монитору через приложение Tuya Smart для Android и IOS. Сенсорные кнопки, 1080P/720P/CVBS. Подключение 2-х вызывных панелей и 2-х видеокамер, адресный интерком на 4 монитора. Календарь, будильник. Загрузка собственных мелодий MP3 в качестве сигнала вызова домофона. Запись видеороликов входящего вызова со звуком в автоматическом или ручном режимах, и по детектору движения. Поддержка micro SD карт (8Гб-128Гб). Накладной тип крепления. 216 х 129 х 10 мм, АС 220В.Цвет корпуса:белый. | AccordTec | руб./шт | 20678
| AT-VD A101C/SD K EXEL | Монитор видеодомофона с возможностью подключения к многоквартирным координатно-матричным домофонам, 10", сенсорный экран, AHD 1080P/720P/CVBS. Подключение двух вызывных панелей и двух видеокамер. Календарь, будильник, загрузка собственных мелодий MP3 в качестве сигнала вызова домофона, запись видеороликов входящего вызова со звуком в автоматическом или ручном режимах, и по детектору движения. Поддержка micro SD карт (8Гб-128Гб), 220В АС, 255х180х21 мм. Цвет корпуса:белый. | AccordTec | руб./шт | 28553
NEW | AT-VD434 WH Muon | Цветной 4-x проводный монитор видеодомофона с размером экрана 4,3" IPS (480х272). CVBS. Сенсорные кнопки. Подключение двух вызывных панелей, до 6 мониторов серии Muon, адресный интерком. Дополнительно встроенное реле для управления воротами. Накладной тип крепления. Цвет корпуса белый. 220V AC или 12V DC от внешнего источника питания, 118х15х175 мм. | AccordTec | руб./шт | 8798
NEW | AT-VD434 BL Muon | Цветной 4-x проводный монитор видеодомофона с размером экрана 4,3" IPS (480х272). CVBS. Сенсорные кнопки. Подключение двух вызывных панелей, до 6 мониторов серии Muon, адресный интерком. Дополнительно встроенное реле для управления воротами. Накладной тип крепления. Цвет корпуса черный. 220V AC или 12V DC от внешнего источника питания, 118х15х175 мм. | AccordTec | руб./шт | 8798
5.1.10 | JSBo
| 01.043.PAL | Монитор цветного видеодомофона 4,3" TFT LCD, PAL, разрешение 480х272, hands-free. Максимальное подключение: до 2-х вызывных панелей, до 2-х видеокамер, интерком до 4-х мониторов. Сенсорные кнопки управления, накладное крепление, 220В (встроенный Б П) + возможность питания от 12V, -10...+50°C, 117х174х13 мм. | JSB-Systems | руб./шт | 5700
5.1.11 | SPACE TECHNOLOGY
| ST-M102/4 (S) (черный) (версия 2) | Монитор домофона ST-M102/4 (S) (версия 2); дисплей IPS LCD, диагональ 4,3", разрешение 480х272; CVBS; количество подключаемых вызывных панелей 2; количество подключаемых мониторов 6; управление сенсорными кнопками; интерком; режим "не беспокоить" нет; 100-240В АС(встроенный БП12V1A); -10°C...+60°C; 110х171х17 мм; цвет: черный | Space Technology | руб./шт | 2340
| ST-M207/7 (белый) | Монитор домофона; цветной дисплей 7” TFT LCD (1024х600); CVBS; механические кнопки. До 2-х вызывных панелей; до 2-х видеокамер; до 4-х мониторов; интерком (параллельный). Питание: АС 100-240В (встроенный БП 12В/1А). -10...+60°С. Габ.размеры: 175,5х130х20,5мм. Корпус: пластик. Цвет: белый. | Space Technology | руб./шт | 8960
| ST-M209/7 (белый) | Монитор домофона, цветной дисплей IPS LCD 7" сенсорный(1024х600), CVBS/TVI/CVI/AHD(720Р/1080P). Подключение: до 2 вызывных панелей, 2 камер, 6 мониторов. Интерком. -10°C...+60°C, корпус: пластик, 100-240В AC, 175,5х122,5х21,5 мм. Цвет белый. | Space Technology | руб./шт | 6600
| ST-M209/7 (серый) | Монитор домофона, цветной дисплей IPS LCD 7" сенсорный(1024х600), CVBS/TVI/CVI/AHD(720Р/1080P). Подключение: до 2 вызывных панелей, 2 камер, 6 мониторов. Интерком. -10°C...+60°C, корпус: пластик, 100-240В AC, 175,5х122,5х21,5 мм. Цвет серый. | Space Technology | руб./шт | 6600
5.1.12 | Dahua
| DHI-KTA02 | DHI-VTH1020J+DHI-VTO1000J DHI-VTH1020J 7-дюймовый TFT-экран, 1024×600; 4-х проводная связь, функция видеодомофона: разблокировка, голосовой вызов, видеозвонок, регулировка громкости; Поддержка 2 вызывных панелей + 3 внутренних мониторов, несколько звуков звонка; поддержка цифрового широкого динамического диапазона (DWDR), DC12V/1A, 134х183х18 мм; DHI-VTO1000J - Вызывная видеопанель, накладная, 4-х проводная, CMOS-матрица 1,3 МП, угол обзора 70°, IP66, -30...+60°C, 132х46х34 мм, цвет - Серебро. | Dahua | руб./компл | 6174
| DHI-KTA02M | DHI-VTH1020J+DHI-VTO1000JM 7-дюймовый TFT-экран; функция видеодомофона: разблокировка, голосовой вызов, видеозвонок, регулировка громкости; Поддержка 2 вызывных панелей + 3 внутренних мониторов, несколько звуков звонка; несколько звуков звонка; поддержка цифрового широкого динамического диапазона (DWDR), металлический корпус, DC12V/1A, 134х183х18 мм; DHI-VTO1000J - Вызывная видеопанель, накладная, 4-х проводная, CMOS-матрица 1,3 МП, угол обзора 70°, IP66, -30...+60°C, 132х46х34 мм, цвет - Черный | Dahua | руб./компл | 6594
| DHI-KTA03M | DHI-VTH1020J-T+DHI-VTO1000JM DHI-VTH1020J-T 7-дюймовый TFT-экран, сенсорный, 1024×600; 4-х проводная связь, функция видеодомофона: разблокировка, голосовой вызов, видеозвонок, регулировка громкости; Поддержка 2 вызывных панелей + 3 внутренних мониторов, несколько звуков звонка; поддержка цифрового широкого динамического диапазона (DWDR), DC12V/2A, 134х183х18 мм; DHI-VTO1000JM - Вызывная видеопанель, накладная, 4-х проводная, CMOS-матрица 1,3 МП, угол обзора 70°, IP66, -30...+60°C, 132х46х34 мм | Dahua | руб./компл | 7074
| DHI-KTA04 | Комплект DHI-VTH1010J+DHI-VTO1000J DHI-VTH1010J 4.3-дюймовый TFT-экран; функция видеодомофона: разблокировка, голосовой вызов, видеозвонок, регулировка громкости; несколько звуков звонка; поддержка цифрового широкого динамического диапазона (DWDR), 12 VDC 1 A 136х140х19 мм DHI-VTO1000J - Вызывная видеопанель, накладная, 4-х проводная, CMOS-матрица 1,3 МП, угол обзора 70°, IP66, -30...+60°C, 132х46х34 мм, цвет - Серебро. Накладной монтаж. | Dahua | руб./компл | 5394
| DHI-KTH01 | Комплект видеодомофона: DHI-VTO1000J: Вызывная панель, 4-х проводная, с разрешением камеры 1.3мп и CMOS сенсором, Камера 1.3 Мп, углы обзора (Г/В): 70/40, DWDR; пластиковый корпус; -30...+60°C, 132х46х34 мм; DC 12В. DHI-VTH2624GW-WP: Монитор видеодомофона, сенсорный, WiFi, 7" TFT 4-проводный, разрешение 1024х600, DC 12В, 1 A, PoE, -10...+55°C, 190х135х26 мм. | Dahua | руб./компл | 10014
| DHI-VTH1010J | Монитор видеодомофона 4.3 дюймовый, четырёхпроводный, белый, 480х272 разрешение, сенсорные кнопки; Питание: DC 12В; 136х140х18.3 мм; Накладной монтаж. | Dahua | руб./шт | 4390
| DHI-VTH5123H-W | Монитор видеодомофона, 2-проводной, 7 дюймовый с WiFi 2.4ГГц, белый, 1024х600 разрешение, ёмкостной сенсорный экран; тревожные входы/выходы 6/1; SD карта памяти до 64Гб; Питание: DC12V, 200мА; 130х189х23.9 мм; Установка на стену. Внимание: Работает совместно с устройством сопряжения VTNC1003C! | Dahua | руб./шт | 17390
| DHI-VTH5113H-W | Монитор видеодомофона, 2-проводной, 4.3 дюймовый с WiFi 2.4ГГц, возможность просмотра HDCVi камер, белый, 480х272 разрешение, ёмкостной сенсорный экран; тревожные входы/выходы 4/1; SD карта памяти до 64Гб; Питание: через 2-проводной контроллер; Питание: DC12V, 200мА; 176.3х119.3х20 мм; Установка на стену. Внимание: Работает совместно с устройством сопряжения VTNC1003C! | Dahua | руб./шт | 14890
| DHI-VTH1020J-T-EA | Монитор видеодомофона четырехпроводный 7 дюймовый, адаптирован для работы с модулями сопряжения, разрешение экрана 1024х600, сенсорные кнопки; 12 В (DC), 1 А; 133.9х182.7х17.7; -10°C...+55°C. Накладной монтаж. Цвет белый. | Dahua | руб./шт | 6990
| DHI-VTH2624GW-WP-EA | Монитор видеодомофона гибридный четырехпроводный 7" с WiFi 2.4ГГц. Адаптирован для работы с модулями сопряжения. 1024х600 разрешение, ёмкостной сенсорный экран; тревожные входы/выходы 6/1; поддерживается карты MicroSD до 64Гб; 12В DC, 1 А/PoE; 134.6х189.6х26 мм; -10°C...+55°C. Накладной Монтаж. Цвет белый. | Dahua | руб./шт | 12790
| DHI-KTX01(S) | Состав комплекта: DHI-VTO2003F: Вызывная панель 2-проводная, с разрешением камеры 2 Мп и CMOS сенсором, угол обзора по горизонтали 110°, панель из алюминия, уровень защиты IP65, IK07. Поддержка режима "Ночь" и голосового оповещения. Групповые вызовы. Видео и аудио сообщения. Удаленный доступ через мобильное приложение DMSS. Питание: через 2-проводной контроллер; Выход питания: 12В, 200мА. DHI-VTH5123H-W: Монитор видеодомофона, 2-проводной, 7 дюймовый с WiFi 2.4ГГц, белый, 1024х600 разрешение, ёмкостной сенсорный экран; тревожные входы/выходы 6/1; SD карта памяти до 64Гб; Питание: DC12 В, 200 мА; 130х189х23.9 мм; Установка на стену. VTNC1003C: 2-проводной контроллер. Выход питания: 48 В/0.9 А. 2-проводной контроллер изолирует источник питания и сигнал, чтобы уменьшить поглощение сигналов источником питания входного терминала во время передачи. VTM115: монтажная коробка для накладного монтажа | Dahua | руб./шт | 33590
| DHI-KTX01(F) | Состав комплекта: DHI-VTO2003F: Вызывная панель 2-проводная, с разрешением камеры 2мп и CMOS сенсором, угол обзора по горизонтали 110°, панель из алюминия, уровень защиты IP65, IK07. Поддержка режима "Ночь" и голосового оповещения. Групповые вызовы. Видео и аудио сообщения. Удаленный доступ через мобильное приложение DMSS. Питание: через 2-проводной контроллер; Выход питания: 12В, 200мА. DHI-VTH5123H-W: Монитор видеодомофона, 2-проводной, 7 дюймовый с WiFi 2.4ГГц, белый, 1024х600 разрешение, ёмкостной сенсорный экран; тревожные входы/выходы 6/1; SD карта памяти до 64Гб; Питание: DC12V, 200мА; 130х189х23.9 мм; Установка на стену. VTNC1003C: 2-проводной контроллер. Выход питания: 48 В/0.9 А. 2-проводной контроллер изолирует источник питания и сигнал, чтобы уменьшить поглощение сигналов источником питания входного терминала во время передачи. VTM114: монтажная коробка для врезного монтажа | Dahua | руб./шт | 33590
| DHI-KTX02(S) | Состав комплекта: DHI-VTO2003F: Вызывная панель 2-проводная, с разрешением камеры 2 Мп и CMOS сенсором, угол обзора по горизонтали 110°, панель из алюминия, уровень защиты IP65, IK07. Поддержка режима "Ночь" и голосового оповещения. Групповые вызовы. Видео и аудио сообщения. Удаленный доступ через мобильное приложение DMSS. Питание: через 2-проводной контроллер; Выход питания: 12В, 200мА. DHI-VTH5113H-W: Монитор видеодомофона, 2-проводной, 4.3 дюймовый с WiFi 2.4ГГц, возможность просмотра HDCVi камер, белый, 480х272 разрешение, ёмкостной сенсорный экран; тревожные входы/выходы 4/1; SD карта памяти до 64Гб; Питание: через 2-проводной контроллер; Питание: DC12V, 200мА; 176.3х119.3х20 мм. VTNC1003C: 2-проводной контроллер. Выход питания: 48 В/0.9 А. 2-проводной контроллер изолирует источник питания и сигнал, чтобы уменьшить поглощение сигналов источником питания входного терминала во время передачи. VTM115: монтажная коробка для накладного монтажа. | Dahua | руб./шт | 30690
| DHI-KTX02(F) | Состав комплекта: DHI-VTO2003F: Вызывная панель 2-проводная, с разрешением камеры 2 Мп и CMOS сенсором, угол обзора по горизонтали 110°, панель из алюминия, уровень защиты IP65, IK07. Поддержка режима "Ночь" и голосового оповещения. Групповые вызовы. Видео и аудио сообщения. Удаленный доступ через мобильное приложение DMSS. Питание: через 2-проводной контроллер; Выход питания: 12В, 200мА. DHI-VTH5113H-W: Монитор видеодомофона, 2-проводной, 7 дюймовый с WiFi 2.4ГГц, возможность просмотра HDCVi камер, белый, 480х272 разрешение, ёмкостной сенсорный экран; тревожные входы/выходы 4/1; SD карта памяти до 64Гб; Питание: через 2-проводной контроллер; Питание: DC12V, 200мА; 176.3х119.3х20 мм; Установка на стену. VTNC1003C: 2-проводной контроллер. Выход питания: 48 В/0.9 А. 2-проводной контроллер изолирует источник питания и сигнал, чтобы уменьшить поглощение сигналов источником питания входного терминала во время передачи. VTM114: монтажная коробка для врезного монтажа. | Dahua | руб./шт | 30690
| DH-VDKP01-WG | Комплект: DH-DB41AW: Дверной звонок с Wi-Fi и DH-DS1AG: Динамик с Wi-Fi DH-DB41AW Дверной звонок 4Мп; 1/3" CMOS; угол обзора 120°; сжатие: H.265, H.264; 2 потока до 4Мп@15к/с; видеоаналитика: детектор человека; ИК-подсветка до 10м; встроенные микрофон, динамик; Программное обеспечение для управления DMSS. MicroSD до 256Гбайт; питание: USB 5В(DC), 10-24В(AC/DC); корпус: пластик; Wi-Fi 2.4ГГц. DH-DS1AG Динамик Беспроводной звонок с Wi-Fi, встроенный динамик; несколько вариантов рингтона. 100-240 В, 5 Вт, -10...+45°C, 96х50х31 мм. | Dahua | руб./шт | 8393
| DH-VDKP01-BG | Комплект: DH-DB41AB: Дверной звонок с Wi-Fi и DH-DS1AG: Динамик с Wi-Fi DH-DB41AB Дверной звонок 4Мп; 1/3" CMOS; угол обзора 120°; сжатие: H.265, H.264; 2 потока до 4Мп@15к/с; видеоаналитика: детектор человека; ИК-подсветка до 10м; встроенные микрофон, динамик; Программное обеспечение для управления DMSS. MicroSD до 256Гбайт; питание: USB 5В(DC), 10-24В(AC/DC); корпус: пластик; Wi-Fi 2.4ГГц. DH-DS1AG Динамик Беспроводной звонок с Wi-Fi, встроенный динамик; несколько вариантов рингтона. 100-240 В, 5 Вт, -10...+45°C, 96х50х31 мм. | Dahua | руб./шт | 8393
| DHI-KTX01-A | Комплект: DHI-VTO4103F-1 и VTNC2113C, Блок питания. DHI-VTO4103F-1: Основной 2-проводной гибридный модуль вызывной панели с камерой 2Мп Разрешение камеры 960H (960х576), 25к/с, угол обзора по горизонтали 168.6°, поликарбонат и стекловолокно, уровень защиты IP65. Поддержка режима "Ночь" и голосового оповещения. Групповые вызовы. Видео и аудио сообщения. Удаленный доступ через мобильное приложение DMSS. Индукционная петля для людей с нарушениями слуха. Питание: через 2-проводной контроллер. 12 Вт, IP65, -40...+60°C, 100х100х50 мм. VTNC2113C: 2-проводной гибридный контроллер, 48-53 VDC, 4 A, 0...+55°C, 117х191х38 мм. | Dahua | руб./шт | 31990
| DHI-KTW04 | Комплект: DHI-VTO2211G-WP-S2: IP вызывная панель и DHI-VTH2621G-WP: IP 7" монитор. DHI-VTO2211G-WP-S2: IP: Вызывная WiFI панель с разрешением камеры 2мп и CMOS сенсором, WDR, угол обзора по горизонтали 125°, черная, уровень защиты IP65. Wi-Fi 802.11b/g/n; Встроенный считыватель Mifare, до 10 000 карт. Слот для SD карты до 256Гб. Питание: DC 12V/PoE. DHI-VTH2621G-WP: Видеодомофон IP 7 дюймовый с WiFi 2.4ГГц, черный; разрешение 1024х600, ёмкостной сенсорный экран; 6 тревожных входов/1 выход; LAN; Возможность просмотра IP видеокамер; Подключение дополнительных мониторов: Малоабонентская конфигурация: 9, Многоабонентская конфигурация: 4; DC 12В/PoE; 190х135х26 мм; Установка - на стену. | Dahua | руб./шт | 29490
| DHI-KTP10 | Комплект: DHI-VTO3311Q-WP: IP вызывная панель; DHI-VTH2621GW-WP: IP 7" монитор; DH-PFS3006-4ET-36: 4-портовый неуправляемый коммутатор с РоЕ. DHI-VTO3311Q-WP: IP вызывная панель на 4 абонентов, WIFI, разрешение камеры 2мп и CMOS сенсором, угол обзора по горизонтали 125°, алюминиевый сплав, уровень защиты IP65, IK08. Встроенный считыватель Mifare, реле на замок, кнопка на выход. Поддержка режима "Ночь" и голосового оповещения. Групповые вызовы. Видео и аудио сообщения. Удаленный доступ через мобильное приложение DMSS. Установка на стену. - 40...+60°C, 188хх107х30 мм. Питание: DC 12V, PoE(802.3af); DHI-VTH2621GW-WP: Видеодомофон IP 7 дюймовый с WiFi 2.4ГГц, белый; разрешение 1024х600, ёмкостной сенсорный экран; тревожные входы/выходы 6/1; LAN; Возможность просмотра IP видеокамер; Питание: DC 12В/PoE; Габаритные размеры: 190 мм × 135 мм × 26 мм; Установка - на стену. DH-PFS3006-4ET-36: 4-портовый неуправляемый коммутатор с РоЕ, 6xRJ-45; 4 RJ-45 РоЕ порта Fast Ethernet; IEEE 802.3af; 1 порт ≤60 Вт, 2-4 порт ≤30 Вт, 2 порта 10/100Mbps RJ-45 Uplink; Суммарно 60 Вт; DC 52В; 130х85х26 мм; -10°C…+55°C. Расстояние передачи PoE до 250 метров. Грозозащита. | Dahua | руб./шт | 44790
| DHI-SCP3022B-IBZ | 2х проводной IP монитор, 7 дюймов OS Android 14, 1024х600 разрешение, ёмкостной сенсорный экран; тревожные входы/выходы 8/1; USB, RS485. LAN, Wi-Fi 2.4 ГГц; ZigBee, Bluetooth; Micro SD до 512Гб; Питание: DC 48В/PoE, выход питания: DC 12В; 210.2х103.1х32.2 мм; Установка - на стену. Настраиваемые механические кнопки. Используется совместно с 2-проводным коммутатором DHI-VTNS1001B-2! | Dahua | руб./шт | 58890
| DHI-SCP3024A-B | 4х проводный гибридный монитор, 7 дюймов. Поддерживает несколько режимов связи, включая IP, Wi-Fi и 4х проводной IP. OS Android 14, 1024х600 разрешение, ёмкостной сенсорный экран; тревожные входы/выходы 8/1; USB, RS485. LAN, Wi-Fi 2.4 ГГц; ZigBee, Bluetooth; Micro SD до 512Гб; Питание: DC 12В/PoE, выход питания: DC 12В; Габаритные размеры: 176.2 мм × 103.1 мм × 32.2 мм; Установка - на стену. | Dahua | руб./шт | 52190
| DHI-SCP3044A-BZ | 4х проводный гибридный монитор, 10 дюймов. Поддерживает несколько режимов связи, включая IP, Wi-Fi и 4х проводной IP. OS Android 14, 1280х800 разрешение, ёмкостной сенсорный экран; тревожные входы/выходы 8/1; USB, RS485. LAN, Wi-Fi 2.4 ГГц; ZigBee, Bluetooth; Micro SD до 512Гб; Питание: DC 12В/PoE, выход питания: DC 12В; 246.5х156.1х33 мм; Установка - на стену. | Dahua | руб./шт | 64490
NEW | DHI-VTH5744A-WP-F | Гибридный монитор видеодомофона 10.1 дюймовый с WiFi 2.4ГГц, серый, 1280х800 разрешение, ёмкостной сенсорный экран; 4-проводной; тревожные входы/выходы 8/1; micro SD карта памяти до 512Гб; Питание: DC 12В/PoE; DC 12В. 246.5х156.1х33 мм; Установка врезная. | Dahua | руб./шт | 28190
NEW | DH-VDKB01-BB | Комплект: Дверной звонок DH-DB43BB-BTR + Беспроводной звуковой модуль DH-DS3BB. Дверной звонок с Wi-Fi и со встроенным аккумулятором. 4 МП, 1/3,11" CMOS, угол обзора 180°­, сверхширокоугольный объектив «рыбий глаз». ИК-подсветка до 10 м. Видеоаналитика: детектор человека, транспортное средство. Встроенные микрофон, динамик. Программное обеспечение для управления DMSS. Micro SD (до 512 ГБ). Дальность беспроводной связи до 100 м на открытом пространстве. Реле для управления звонка отсутстует. АКБ 10 000 мАч. Питание: USB (5 В DC), 12-24 В DC/8-24 В AC, 1 А. IP65; -20°C...+50°C; 160х53х38,7 мм; 0,31 кг. Корпус пластик. Цвет черный. Беспроводной звонок с Wi-Fi для DH-DB43BB-BTR. Настраиваемые мелодии и громкость (через DMSS); Встроенный динамик. Работа с несколькими дверными звонками; Wi-Fi 2.4ГГц. Дальность беспроводной связи до 100 м на открытом пространстве. 100-240 В AC, 50/60 Гц. -10°C...+50°C, 75х74х33 мм, 0,08 кг. Корпус пластик. Цвет черный. | Dahua | руб./шт | 12313
5.1.13 | Fox
| FX-HVD100F (МАЛАХИТ 10B) | FX-HVD100F (МАЛАХИТ 10): 1080P WIFI Монитор видеодомофона Touch Screen 10.1” NT Film; 1024×600; Поддержка режима 1080p/720p (TVI/CVI/AHD) и CVBS (960H); Подключение: до 2-х вызывных панелей и 2-х MHD камер (1080p/720p/CVBS), адресный интерком до 6-и мониторов; Поддержка SD карт до 128Гб; Фоторамка; Часы; Детектор движения; Функция автоответчика; Питание: AC 110~240V 50Гц; Возможность питания DC 12V (БП в комплект не входит); Корпус: Акрил/Пластик; Крепление: настенное (кронштейн в комплекте). Цвет корпуса: черный. Экосистема Smart Life / Tuya Smart | Fox | руб./шт | 29990
| FX-HVD100F (МАЛАХИТ 10W) | FX-HVD100F (МАЛАХИТ 10): 1080P WIFI Монитор видеодомофона Touch Screen 10.1” NT Film; 1024×600; Поддержка режима 1080p/720p (TVI/CVI/AHD) и CVBS (960H); Подключение: до 2-х вызывных панелей и 2-х MHD камер (1080p/720p/CVBS), адресный интерком до 6-и мониторов; Поддержка SD карт до 128Гб; Фоторамка; Часы; Детектор движения; Функция автоответчика; Питание: AC 110~240V 50Гц; Возможность питания DC 12V (БП в комплект не входит); Корпус: Акрил/Пластик; Крепление: настенное (кронштейн в комплекте). Цвет корпуса: белый. Экосистема Smart Life / Tuya Smart | Fox | руб./шт | 29990
| FX-HVD70F (МАЛАХИТ 7B) | FX-HVD70F (МАЛАХИТ 7): 1080P WIFI Монитор видеодомофона Touch Screen 7” NT Film; 1024×600; Поддержка режима 1080p/720p (TVI/CVI/AHD) и CVBS (960H); Подключение: до 2-х вызывных панелей и 2-х MHD камер (1080p/720p/CVBS), адресный интерком до 6-и мониторов; Поддержка SD карт до 128Гб; Фоторамка; Часы; Детектор движения; Функция автоответчика; Питание: AC 110~240V 50Гц; Возможность питания DC 12V (БП в комплект не входит); Корпус: Акрил/Пластик; Крепление: настенное (кронштейн в комплекте). Цвет корпуса: черный. Экосистема Smart Life / Tuya Smart | Fox | руб./шт | 22900
| FX-HVD70F (МАЛАХИТ 7W) | FX-HVD70F (МАЛАХИТ 7): 1080P WIFI Монитор видеодомофона Touch Screen 7” NT Film; 1024×600; Поддержка режима 1080p/720p (TVI/CVI/AHD) и CVBS (960H); Подключение: до 2-х вызывных панелей и 2-х MHD камер (1080p/720p/CVBS), адресный интерком до 6-и мониторов; Поддержка SD карт до 128Гб; Фоторамка; Часы; Детектор движения; Функция автоответчика; Питание: AC 110~240V 50Гц; Возможность питания DC 12V (БП в комплект не входит); Корпус: Акрил/Пластик; Крепление: настенное (кронштейн в комплекте). цвет корпуса: белый. Экосистема Smart Life / Tuya Smart | Fox | руб./шт | 22900
| FX-HVD70M (ТОПАЗ 7W) | FX-HVD70M (ТОПАЗ 7): Монитор видеодомофона, WIFI, 1080P, Дисплей: 7” IPS LCD; 1024×600; Яркость: 600 кд/см2; Поддержка режима 1080p/720p (TVI/CVI/AHD) и CVBS (960H); Адресный интерком до 6-и мониторов серия; Поддержка 2-х панелей и 2-х камер; SD карта до 256Гб; Фоторамка; Часы; Детектор движения; Функция автоответчика; AC 110~240V 50Гц; Возможность питания DC 12V (БП в комплект не входит); Корпус: Акрил/Пластик; Крепление: настенное (кронштейн в комплекте). Логотип FOX - кнопка просмотра, Экосистема Smart Life / Tuya Smart. | Fox | руб./шт | 20490
| FX-HVD70U-KIT (ТУЯ 7B) | Комплект видеодомофона: FX-HVD70С (ФИАНИТ 7A): 1080P Видеодомофон: Дисплей: 7” NT Film; 1024×600; Яркость: 600 кд/см2; Поддержка 1080p/720p (TVI/CVI/AHD) и CVBS (960H); Адресный интерком до 6-и мониторов; Поддержка 2-х панелей + 2-е камеры; Поддержка SD карт до 64Гб; Фоторамка; Часы; Детектор движения; Функция автоответчика; Питание: AC 110~240V 50Гц; Возможность питания DC 12V; Крепление: настенное; -10…+50°С; 220х133х20мм. Цвет корпуса: Графит. Вызывная панель 4-х проводная FX-CP8 (Медь): 1/3 | Fox | руб./компл | 25490
| FX-HVD70U-KIT (ТУЯ 7W) | FX-HVD7U-KIT (ТУЯ 7W): 1080P WIFI Монитор видеодомофона 7” NT Film; 1024×600; Поддержка видео 1080p/720p (TVI/CVI/AHD) и CVBS (960H); Подключение: до 2-х вызывных панелей и 2-х MHD камер (1080p/720p/CVBS), адресный интерком до 6-и мониторов серии Природа; Поддержка SD карт до 128Гб, для записи видео; Фоторамка; Часы; Детектор движения; Функция автоответчика; Питание: AC 110~240V 50Гц; Возможность питания DC 12V (БП в комплект не входит); Корпус: Акрил/Пластик; Крепление: настенное (кронштейн в | Fox | руб./компл | 25490
| FX-HVD800Q (СЕКВОЙЯ 8B) | FX-HVD800Q (СЕКВОЙЯ): WIFI Монитор видеодомофона 8” IPS; Разрешение: 1280×800; Поддержка 1080p/720p (TVI/CVI/AHD) и CVBS (960H); Подключение: до 2-х вызывных панелей и 2-х MHD камер (1080p/720p/CVBS), адресный интерком до 6-и мониторов серии Природа; Поддержка SD карт до 128Гб, для записи видео; Фоторамка; Часы; Детектор движения; Функция автоответчика; Питание: AC 110~240V 50Гц; Возможность питания DC 12V (БП в комплект не входит); Корпус: Акрил/Пластик; Крепление: настенное (кронштейн в комплекте). Цвет корпуса: черный. Экосистема Smart Life / Tuya Smart. | Fox | руб./шт | 24990
| FX-HVD800Q (СЕКВОЙЯ 8S) | FX-HVD800Q (СЕКВОЙЯ): WIFI Монитор видеодомофона 8” IPS; Разрешение: 1280×800; Поддержка 1080p/720p (TVI/CVI/AHD) и CVBS (960H); Подключение: до 2-х вызывных панелей и 2-х MHD камер (1080p/720p/CVBS), адресный интерком до 6-и мониторов серии Природа; Поддержка SD карт до 128Гб, для записи видео; Фоторамка; Часы; Детектор движения; Функция автоответчика; Питание: AC 110~240V 50Гц; Возможность питания DC 12V (БП в комплект не входит); Корпус: Акрил/Пластик; Крепление: настенное (кронштейн в комплекте). Цвет корпуса: серебро. Экосистема Smart Life / Tuya Smart. | Fox | руб./шт | 24990
| FX-HVD800Q (СЕКВОЙЯ 8W) | FX-HVD800Q (СЕКВОЙЯ): WIFI Монитор видеодомофона 8" IPS; Разрешение: 1280х800; Поддержка 1080p/720p (TVI/CVI/AHD) и CVBS (960H); Подключение: до 2-х вызывных панелей и 2-х MHD камер (1080p/720p/CVBS), адресный интерком до 6-и мониторов серии Природа; Поддержка SD карт до 128Гб, для записи видео; Фоторамка; Часы; Детектор движения; Функция автоответчика; Питание: AC 110…240V 50Гц; Возможность питания DC 12V (БП в комплект не входит); Корпус: Акрил/Пластик; Крепление: настенное (кронштейн в комплекте). Цвет корпуса: белый. Экосистема Smart Life/Tuya Smart. | Fox | руб./шт | 24990
| FX-VD5N-KIT | Комплект видеодомофона FX-VD5E-KIT (Сапфир 5): Монитор видеодомофона FX-VD5Е, 4.3” IPS LCD; Разрешение: 480×272; Подключение: до 2-х вызывных панелей, до 2-x мониторов интерком; Питание: AC 110~240V 50Гц; Кнопка выключения звука; Цвет корпуса: белый; -10°С…+50°С; 170х144х20мм. Вызывная видеопанель FX-CP7, цвет - медь, разрешение камеры: 700 ТВЛ; ИК-подсветка; Питание: DC 12V от монитора; Управление замком; Крепление: накладное; Козырек и Уголок в комплекте; -45°С…+50°С; 122x41x23мм. | Fox | руб./компл | 7000
| FX-VD5S (АГАТ 5B) | Монитор видеодомофона 4.3" TFT LCD; Разрешение: 480х272; CVBS. 30 полифонических мелодий, Подключение: до 2-х вызывных панелей и 2-х видеокамер, до 4-x мониторов интерком; Питание: AC 110…240V 50Гц; Цвет корпуса: черный; Крепление: настенное (кронштейн в комплекте); -10°C…+50°C, 170х144х20 мм. | Fox | руб./шт | 7190
| FX-VD5S (АГАТ 5W) | Монитор видеодомофона 4.3" TFT LCD; Разрешение: 480х272; CVBS. 30 полифонических мелодий, Подключение: до 2-х вызывных панелей и 2-х видеокамер, до 4-x мониторов интерком; Питание: AC 110…240V 50Гц; Цвет корпуса: белый; Крепление: настенное (кронштейн в комплекте); -10°C…+50°C, 170х144х20 мм. | Fox | руб./шт | 7190
| FX-VD5S-KIT (АГАТ 5B) | Комплект видеодомофона FX-VD5S-KIT (АГАТ 5): Монитор видеодомофона FX-VD5S, 4.3" TFT LCD; Разрешение: 480х272; CVBS. 30 полифонических мелодий; Подключение: до 2-х вызывных панелей и 2-х видеокамер, до 4-x мониторов интерком; Питание: AC 110…240V 50Гц; Цвет корпуса: черный; Крепление: настенное (кронштейн в комплекте); -10°C…+50°C, 170х144х20 мм. Вызывная видеопанель FX-CP7, цвет - медь, разрешение камеры: 700 ТВЛ; ИК-подсветка; Питание: DC 12V от монитора; Управление замком; Крепление: наклад | Fox | руб./компл | 11490
| FX-VD5S-KIT (АГАТ 5W) | Комплект видеодомофона FX-VD5S-KIT (АГАТ 5): Монитор видеодомофона FX-VD5S, 4.3" TFT LCD; Разрешение: 480х272; CVBS. 30 полифонических мелодий; Подключение: до 2-х вызывных панелей и 2-х видеокамер, до 4-x мониторов интерком; Питание: AC 110…240V 50Гц; Цвет корпуса: черный; Крепление: настенное (кронштейн в комплекте); -10°C…+50°C, 170х144х20 мм. Вызывная видеопанель FX-CP7, цвет - медь, разрешение камеры: 700 ТВЛ; ИК-подсветка; Питание: DC 12V от монитора; Управление замком; Крепление: наклад | Fox | руб./компл | 11490
| FX-VD7P-KIT (КОРАЛЛ 7W) | Комплект видеодомофона FX-VD7P-KIT (КОРАЛЛ 7W): Видеодомофон FX-VD7P (КОРАЛЛ 7W); дисплей: 7" TFT; работа с аналоговыми видеопанелями до 960 ТВЛ; разрешение: 800х480; подключение: до 2 мониторов (интерком); до 2-х вызывных панелей; 110...240В AC; -10…+50°C; кронштейн в комплекте; цвет корпуса: белый. Вызывная панель FX-CP8 (Медь): 1/3" PIXEL+ PC1099K, 960 ТВЛ; PAL/NTSC; объектив 3.7mm, угол обзора 85°; ИК-подсветка: до 5-и метров; 12В DC; управление двумя типами замков: NO/NC; козырек и уголок в комплекте; -45…+50°C; 130х40х23 мм | Fox | руб./компл | 7700
| FX-VD7M-KIT (МОРИОН 7W) | Комплект видеодомофона FX-VD7M-KIT (МОРИОН 7 КОМПЛЕКТ): Видеодомофон FX-VD7М (МОРИОН 7); дисплей: 7" LCD; разрешение: 800х480; подключение до 2-х мониторов (параллельно); 2-х вызывных панелей; 110...240В AC; цвет корпуса: БЕЛЫЙ; кронштейн в комплекте; -10…+50°C; 220х133х20 мм. Вызывная панель FX-CP30 (ГРАФИТ); 1/3" PIXEL+ PC1099K; 960 ТВЛ; объектив 2.7mm, угол обзора 110°; ИК-подсветка: до 5-и метров; 12В DC; управление двумя типами замков: NO/NC; козырек и уголок в комплекте; -40…+50°C; 140х40х23 мм. | Fox | руб./компл | 8750
| FX-PVD74GM (ВИНСЕНТ 7B) | FX-PVD74GM (ВИНСЕНТ 7): WIFI/LAN Видеодомофон с распознаванием лиц: Дисплей: 7" IPS LCD; Разрешение: 1024х600; яркость: 600 кд/см2; 1080p/720p (TVI/CVI/AHD) и CVBS (960H); подключение до 6-и мониторов; до 2-х вызывных панелей (1080p/720p/CVBS); до 2-х MHD камер; (1080p/720p/CVBS); слот для SD карт до 1Тб; фоторамка; часы; детектор движения; автоответчик; 110...240В AC/12В DC(БП в комплект не входит); кронштейн в комплекте. Логотип FOX - кнопка просмотра, Экосистема FOX Smart/Smart Life/Tuya Smart. | Fox | руб./шт | 19990
| FX-PVD74GM (ВИНСЕНТ 7W) | FX-PVD74GM (ВИНСЕНТ 7): WIFI/LAN Видеодомофон с распознаванием лиц: Дисплей: 7" IPS LCD; Разрешение: 1024х600; яркость: 600 кд/см2; 1080p/720p (TVI/CVI/AHD) и CVBS (960H); подключение до 6-и мониторов; до 2-ух вызывных панелей (1080p/720p/CVBS); до 2-х MHD камер; (1080p/720p/CVBS); слот для SD карт до 1Тб; фоторамка; часы; детектор движения; автоответчик; 110...240В AC/12В DC(БП в комплект не входит); кронштейн в комплекте. Логотип FOX - кнопка просмотра, Экосистема FOX Smart/Smart Life/Tuya Smart. | Fox | руб./шт | 19990
| FX-PVD70GT (ВАН ГОГ 7B) | FX-PVD70GT (ВАН ГОГ 7): WIFI/LAN Видеодомофон с распознаванием лиц: дисплей: 7" IPS LCD; Разрешение: 1024х600; яркость: 600 кд/см2; 1080p/720p (TVI/CVI/AHD) и CVBS (960H); подключение до 6-и мониторов; до 2-х вызывных панелей (1080p/720p/CVBS); до 2-х MHD камер; (1080p/720p/CVBS); слот для SD карт до 1Тб; фоторамка; часы; детектор движения; автоответчик; 110...240В AC/12В DC(БП в комплект не входит); -10°C…+60°C; 184х126х22.5; кронштейн в комплекте. Логотип FOX - кнопка просмотра, экосистема FOX Smart/Smart Life/Tuya Smart. | Fox | руб./шт | 22990
| FX-PVD70GT (ВАН ГОГ 7W) | FX-PVD70GT (ВАН ГОГ 7): WIFI/LAN Видеодомофон с распознаванием лиц: дисплей: 7" IPS LCD; Разрешение: 1024х600; яркость: 600 кд/см2; 1080p/720p (TVI/CVI/AHD) и CVBS (960H); подключение до 6-и мониторов; до 2-х вызывных панелей (1080p/720p/CVBS); до 2-х MHD камер; (1080p/720p/CVBS); слот для SD карт до 1Тб; фоторамка; часы; детектор движения; автоответчик; 110...240В AC/12В DC(БП в комплект не входит); -10°C…+60°C; 184х126х22.5; кронштейн в комплекте. Логотип FOX - кнопка просмотра, экосистема FOX Smart/Smart Life/Tuya Smart. | Fox | руб./шт | 22990
| FX-PVD100GT (ВАН ГОГ 10B) | FX-PVD100GT (ВАН ГОГ 10): WIFI/LAN Видеодомофон с распознаванием лиц; сенсорный дисплей: 10.1" IPS LCD; разрешение: 1024х600; яркость: 600 кд/см2; 1080p/720p (TVI/CVI/AHD) и CVBS (960H); подключение до 6-и мониторов(интерком), до 2-х вызывных панелей (1080p/720p/CVBS); до 2-х MHD камер (1080p/720p/CVBS); поддержка SD карт до 1Тб; фоторамка; часы; детектор движения; автоответчик; 110...240В AC/12V DC(БП в комплект не входит); кронштейн в комплекте. Логотип - кнопка, экосистема FOX Smart/Smart Life/Tuya Smart. | Fox | руб./шт | 27990
| FX-PVD100GT (ВАН ГОГ 10W) | FX-PVD100GT (ВАН ГОГ 10): WIFI/LAN Видеодомофон с распознаванием лиц; сенсорный дисплей: 10.1" IPS LCD; разрешение: 1024х600; яркость: 600 кд/см2; 1080p/720p (TVI/CVI/AHD) и CVBS (960H); подключение до 6-и мониторов(интерком), до 2-ух вызывных панелей (1080p/720p/CVBS); до 2-х MHD камер (1080p/720p/CVBS); поддержка SD карт до 1Тб; фоторамка; часы; детектор движения; автоответчик; 110...240В AC/12V DC(БП в комплект не входит); кронштейн в комплекте. Логотип - кнопка, экосистема FOX Smart/Smart Life/Tuya Smart. | Fox | руб./шт | 27990
5.2 | Вызывные панели
5.2.1 | Polyvision
| PVP-L9-HD v.8.1 | Цветная вызывная панель для видеодомофона с широким углом 120°; Встроенная видеокамера - 1/2,7" CMOS AHD/CVBS; Подсветка - 2 м; Реле - Н.О./Н.З.; Питание DC12В от монитора; Накладной монтаж, уголок в комплекте; Класс защиты IP66; 131x46x20мм | Polyvision | руб./шт | 6160
| PVP-L9-4HD v.8.1 | Цветная 4-х абонентская вызывная панель для видеодомофона с широким углом 110°; Встроенная видеокамера - 1/2,9" CMOS AHD-H/CVBS; Подсветка - 2 м; Реле - Н.О./Н.З.; Питание 12В от монитора; Накладной монтаж; Класс защиты IP66; 154x55x18мм | Polyvision | руб./шт | 12915
| PVP-L9-HDRF v.8.1 | Цветная вызывная панель для видеодомофона со встроенным контроллером, считывателем и широким углом 120°; Встроенная видеокамера - 1/2,7" CMOS AHD/CVBS; Встроенный считыватель 125KHZ (EM); Подсветка - 2 м; Реле - Н.О./Н.З.; Питание DC12В от монитора; Накладной монтаж; 131x46x20мм | Polyvision | руб./шт | 13316
5.2.2 | Slinex
| MA-01HD | Вызывная видеопанель. Матрица 1/2.9” CMOS, разрешение 2,0 Мп (AHD) / 1 Мп (AHD) / 960 ТВЛ (CVBS), угол обзора: 115° по горизонтали, минимальная освещенность: 0,01 Люкс (ИК подсветка до 1,5 м). Кнопка переключение режима камеры. Механический ИК фильтр. Подсветка именных табличек абонентов. НО/НЗ контакт реле для подключения электромеханического или электромагнитного замка. Класс защищенности: IP65, температура эксплуатации: -40...+65 °С. Питание: +12 В (от монитора). Размеры: 110×186×32 мм. Врезная установка. Цвет - серебро. | SLINEX | руб./шт | 9400
| MA-02CRHD | AHD вызывная видеопанель на 2 абонента со встроенным контроллером и комбинированным считывателем бесконтактных карт. Цветная матрица CMOS, разрешение 2,0 Мп (AHD)/1 Мп (AHD)/960 ТВЛ (CVBS), угол обзора: 115° по горизонтали, минимальная освещенность: 0,01 Люкс (ИК подсветка до 1,5 м). Кнопка переключение режима камеры. Механический ИК фильтр, подсветка кнопок. Встроенный считыватель карт: EM-Marin и Mifare. Количество идентификаторов: 248 шт. Выход Wiegand-26. НО/НЗ контакт реле, IP65, -40...+65°C, +12 В (от монитора), 110х186х32 мм. Врезная установка. Цвет: серебро. | SLINEX | руб./шт | 16458
| MA-04CRHD | Цветная вызывная видеопанель на 4 абонента со встроенным контроллером и считывателем EM-Marin и Mifare. Матрица CMOS 1/2,9" с механическим ИК фильтром, AHD 1080p (2 Мп)/AHD 720p (1 Мп)/PAL (960 ТВЛ), угол обзора: 115°. Память: 248 идентификаторов. Выход Wiegand-26. Подсветка именных табличек абонентов, врезная установка. НО/НЗ контакт реле. Питание: 12В, 500мА, IP65, -40...+50°C. Размеры: 110х185х34 мм. Цвет: серебро. | SLINEX | руб./шт | 18018
| MA-08 | Модуль расширения к видеопанелям MA-02 и MA-04. Позволяет дополнительно подключить к системе 8 абонентов. Питание от панели MA-02/MA-04. IP65, -40...+65 °С, 110×186×32 мм. Врезная установка. Цвет - серебро | SLINEX | руб./шт | 7620
| MA-MB | Кронштейн для накладного монтажа вызывных панелей MA-02/MA-04 и модуля расширения MA-08. Цвет: черный. Материал: нержавеющая сталь. Размер: 114х188х39 мм. | SLINEX | руб./шт | 1620
| ML-15HD (медь) | AHD вызывная видеопанель, CMOS, 2,0 Мп (AHD) / 1 Мп (AHD) / 960 ТВЛ (CVBS), угол обзора: 86° по горизонтали, 0,01 Люкс (ИК подсветка до 1,5 м). Кнопка переключение режима камеры, механический ИК фильтр, Н.О. контакт реле, подсветка кнопки. Отдельный вывод питания видеокамеры для возможности записи на видеорегистратор без активации аудиотракта. В комплекте козырек и поворотный кронштейн. -40...+65 °С, 134×50×30 мм, корпус: силумин, цвет: медь. | SLINEX | руб./шт | 5653.5
| ML-15HD (серебро) | AHD вызывная видеопанель, CMOS, 2,0 Мп (AHD) / 1 Мп (AHD) / 960 ТВЛ (CVBS), угол обзора: 86° по горизонтали, 0,01 Люкс (ИК подсветка до 1,5 м). Кнопка переключение режима камеры, механический ИК фильтр, Н.О. контакт реле, подсветка кнопки. Отдельный вывод питания видеокамеры для возможности записи на видеорегистратор без активации аудиотракта. В комплекте козырек и поворотный кронштейн. -40...+65 °С, 134×50×30 мм, корпус: силумин, цвет: серебро. | SLINEX | руб./шт | 5653.5
| ML-15HD (черный) | AHD вызывная видеопанель, CMOS, 2,0 Мп (AHD) / 1 Мп (AHD) / 960 ТВЛ (CVBS), угол обзора: 86° по горизонтали, 0,01 Люкс (ИК подсветка до 1,5 м). Кнопка переключение режима камеры, механический ИК фильтр, Н.О. контакт реле, подсветка кнопки. Отдельный вывод питания видеокамеры для возможности записи на видеорегистратор без активации аудиотракта. В комплекте козырек и поворотный кронштейн. -40...+65 °С, 134×50×30 мм, корпус: силумин, цвет: черный. | SLINEX | руб./шт | 5653.5
| ML-16HD (серая) | AHD вызывная видеопанель, CMOS, 2,0 Мп (AHD) / 1 Мп (AHD) / 960 ТВЛ (CVBS), угол обзора: 76° по горизонтали, 0,01 Люкс (ИК подсветка до 1,5 м). Кнопка переключение режима камеры. Механический ИК фильтр. Комплектация: панель вызова, кронштейн поворотный и козырек. Накладной монтаж. ИК подсветка. -40...+65 ℃, 122×41×23 мм. Корпус: силумин, цвет: антик (серый). | SLINEX | руб./шт | 4836
| ML-20CRHD (золото+белый) | Вызывная видеопанель со встроенным контроллером и считывателем бесконтактных карт EM-Marin. Матрица 1/2,9” CMOS, разрешение AHD 1080p (2 Мп), AHD 720p (1 Мп) или CVBS (PAL), угол обзора: 115° по горизонтали, минимальная освещенность: 0,01 Люкс (ИК подсветка до 1,5 м). Кнопка переключения форматов камеры. Механический ИК фильтр. Подсветка кнопки. Количество идентификаторов: 248 шт. Выход Wiegand-26. Класс защищенности: IP65, температура эксплуатации: -40...+50 °С. Питание: +12 В (БП в комплекте). Размеры: 130×45×24 мм. Цвет - золото+белый | SLINEX | руб./шт | 9115.5
| ML-20CRHD (золото+черный) | Вызывная видеопанель со встроенным контроллером и считывателем бесконтактных карт EM-Marin. Матрица 1/2,9” CMOS, разрешение AHD 1080p (2 Мп), AHD 720p (1 Мп) или CVBS (PAL), угол обзора: 115° по горизонтали, минимальная освещенность: 0,01 Люкс (ИК подсветка до 1,5 м). Кнопка переключения форматов камеры. Механический ИК фильтр. Подсветка кнопки. Количество идентификаторов: 248 шт. Выход Wiegand-26. Класс защищенности: IP65, температура эксплуатации: -40...+50 °С. Питание: +12 В (БП в комплекте). Размеры: 130×45×24 мм. Цвет - золото+черный | SLINEX | руб./шт | 9115.5
| ML-20CRHD (серебро+черный) | Вызывная видеопанель со встроенным контроллером и считывателем бесконтактных карт EM-Marin. Матрица 1/2,9” CMOS, разрешение AHD 1080p (2 Мп), AHD 720p (1 Мп) или CVBS (PAL), угол обзора: 115° по горизонтали, минимальная освещенность: 0,01 Люкс (ИК подсветка до 1,5 м). Кнопка переключения форматов камеры. Механический ИК фильтр. Подсветка кнопки. Количество идентификаторов: 248 шт. Выход Wiegand-26. Класс защищенности: IP65, температура эксплуатации: -40...+50 °С. Питание: +12 В (БП в комплекте). Размеры: 130×45×24 мм. Цвет - серебро+черный | SLINEX | руб./шт | 9115.5
| ML-20HD ( золото+черный) | AHD вызывная видеопанель, цветная матрица CMOS, разрешение 2.0 МП (AHD)/960 ТВЛ (CVBS), угол обзора 115° (по гор.), минимальная освещенность: 0,01 Люкс (ИК подсветка до 1,5 м), механический ИК фильтр, подсветка кнопки, отдельный вывод питания видеокамеры для возможности записи на видеорегистратор, IP65, -40...+50 °С, 130×45×24 мм. Цвет - золото+черный. Угловой кронштейн и козырёк в комплекте. | SLINEX | руб./шт | 7269
| ML-20HD (золото+белый) | AHD вызывная видеопанель, цветная матрица CMOS, разрешение 2.0 МП (AHD)/960 ТВЛ (CVBS), угол обзора 115° (по гор.), минимальная освещенность: 0,01 Люкс (ИК подсветка до 1,5 м), механический ИК фильтр, подсветка кнопки, отдельный вывод питания видеокамеры для возможности записи на видеорегистратор, IP65, -40...+50 °С, 130×45×24 мм. Цвет - золото+белый. Угловой кронштейн и козырёк в комплекте. | SLINEX | руб./шт | 7269
| ML-20HD (серебро+черный) | AHD вызывная видеопанель, цветная матрица CMOS, разрешение 2.0 МП (AHD)/960 ТВЛ (CVBS), угол обзора 115° (по гор.), минимальная освещенность: 0,01 Люкс (ИК подсветка до 1,5 м), механический ИК фильтр, подсветка кнопки, отдельный вывод питания видеокамеры для возможности записи на видеорегистратор, IP65, -40...+50 °С, 130×45×24 мм. Цвет - серебро+черный. Угловой кронштейн и козырёк в комплекте. | SLINEX | руб./шт | 7269
| ML-20TLHD | AHD вызывная видеопанель с системой ИК бесконтактного вызова. Цветная матрица CMOS, 2,0 Мп AHD / 1 Мп AHD / 960 ТВЛ CVBS, угол обзора: 115° по горизонтали, 0,01 Люкс (ИК подсветка до 1,5 м). Механический ИК фильтр, подсветка кнопки, отдельный вывод питания видеокамеры. 4-х проводное подключение. IP65, -40...+50 °С, 45×130×24 мм. Цвет: черный. Вызов срабатывает при поднесении руки на расстоянии до 10 см от панели | SLINEX | руб./шт | 8422.5
| ML-17HD (графит) | AHD вызывная видеопанель, цветная матрица CMOS, разрешение 2,0 Мп (AHD)/1 Мп (AHD)/960 ТВЛ (CVBS), угол обзора: 130° по горизонтали, минимальная освещенность: 0,01 Люкс (ИК подсветка до 1,5 м). Кнопка переключение режима камеры. Механический ИК фильтр. Подсветка кнопки, НО/НЗ контакт реле, отдельный вывод питания видеокамеры для возможности записи на видеорегистратор без активации аудиотракта. -40...+50°C. Размеры: 48х133х21 мм. Цвет: графит. | SLINEX | руб./шт | 7150
5.2.3 | Optimus
| DS-420/700 (черный) | Врезной кронштейн для DS-420/700, размер 160х70 мм, Цвет:черный. | Optimus | руб./шт | 303
| DSH-12IR (s) | Вызывная видеопанель DSH-12IR (s); 1/2.7" CMOS Sensor; разрешение 1920х1080; AHD/CVBS; ИК-подсветка - до 3 метров; угол обзора 130°; 200мА; 9...15В DC; -40°C...+50°C; 138х53х29 мм; антиокислительный/антивандальный корпус; IP65; цвет: серебро. Встроенный считыватель Mifare; контроллер до 200 ключей. | Optimus | руб./шт | 5861.04
| Leader 2.0 DS-700R (черный) | 1/ 3” CMOS, разрешение 700 ТВЛ, ИК-подсветка до 1,5м, угол обзора 65°х35°, СКУД формат EM-marine, встроенный контроллер до 20 карт/брелоков, DC 12V от монитора, -40°С до +50°С, 141х43х29 мм, 275 гр. Степень защиты IP64. Металл. Цвет: Черный | Optimus | руб./шт | 3425
| Life DSH-22IR (b) | Вызывная панель, 1/2.7" CMOS Sensor, разрешение 1920х1080, объектив 2,3 мм, AHD-H/AHD-M/CVBS, ИК подсветка до 4 метров, угол обзора: 140°(1080P)/135°(720P)/130°(960H), встроенный контроллер до 500 ключей, считыватель EM-marine, IP65, -40°C...+50°C, 133х48х21 мм, 380 г. Антиокислительный/антивандальный корпус. Комплект: монтажный кронштейн, вызывная панель, 7 брелоков EM-marine(2 шт. администратора/5 шт. пользователей). Цвет: черный. | Optimus | руб./шт | 4491
| Life DSH-22IR (g) | Вызывная панель, 1/2.7" CMOS Sensor, разрешение 1920х1080, объектив 2,3 мм, AHD-H/AHD-M/CVBS, ИК подсветка до 4 метров, угол обзора: 140°(1080P)/135°(720P)/130°(960H), встроенный контроллер до 500 ключей, считыватель EM-marine, IP65, -40°C...+50°C, 133х48х21 мм, 380 г. Антиокислительный/антивандальный корпус. Комплект: монтажный кронштейн, вызывная панель, 7 брелоков EM-marine(2 шт. администратора/5 шт. пользователей). Цвет: графит. | Optimus | руб./шт | 4491
| Life DSH-22IR (s) | Вызывная панель, 1/2.7" CMOS Sensor, разрешение 1920х1080, объектив 2,3 мм, AHD-H/AHD-M/CVBS, ИК подсветка до 4 метров, угол обзора: 140°(1080P)/135°(720P)/130°(960H), встроенный контроллер до 500 ключей, считыватель EM-marine, IP65, -40°C...+50°C, 133х48х21 мм, 380 г. Антиокислительный/антивандальный корпус. Комплект: монтажный кронштейн, вызывная панель, 7 брелоков EM-marine(2 шт. администратора/5 шт. пользователей). Цвет: серебро. | Optimus | руб./шт | 4491
| Black Edition DSI-12IR(b) | Вызывная панель IP, 1/2.7" CMOS Sensor, 1920х1080, 20к/с, ИК-подсветка до 4 м, угол обзора: 120°(1080P), контроллер до 100 ключей, считыватель Em-Marine, PoE IEEE802.3af, IP65, -35°C...+50°C, 137х51х29 мм, 155 г. Вызывная панель работает только от POE(тип A). Корпус пластик/металл. В комплект поставки входит вызывная панель, монтажный кронштейн, угловой кронштейн, брелок EM-marine - 5 шт. Цвет: черный. | Optimus | руб./шт | 7573
| Black Edition DMI-18SW(b) | 8" IPS LCD сенсорный экран, разрешение 1024х600, продолжительность беседы 120 сек., подключение RJ-45. Подключение до 2-ух вызывных панелей, 2-ух IP камер, 8 мониторов. 12...15В DC/PoE IEEE802.3af, -10°C...+50°C, 205х152.5х21 мм, 800 г. Комплект: монитор, монтажный комплект, комплект проводов для подключения, кронштейн для видеодомофона. Цвет: черный. | Optimus | руб./шт | 9901
| DSH-32I (b) | Вызывная панель Optimus DSH-32I (b), 1/3" CMOS, 1920х1080, объектив 3,6 мм, ИК-подсветка; угол обзора: 80°х50°(1080P)/75°х45°(960H)/(ГхВ). Подсветка кнопки, AHD-H 1080P/CVBS 960H. Тип контактов реле NO/NC(до 2А/12В); -40°C...+50°C, 140.5х42.8х28.5 мм, 0,265 кг, корпус: металл/пластик, IP64. Цвет: черный. В комплекте: вызывная панель, козырек, уплотнительная прокладка для настенного монтажа, угловой кронштейн. | Optimus | руб./шт | 3589
| DSA-30IR (b) | Вызывная панель Leader DSA-30IR (b). 1/3" CMOS, 700 ТВЛ, CVBS, PAL, объектив 3,6 мм фиксированный, ИК-подсветка; угол обзора:65°х35°(ГхВ). Подсветка кнопки. Считыватель EM-marine, до 50 ключей. -40°C...+50°C, 140.5х42.8х28.5 мм, 0,265 г. Корпус: металл/пластик, IP64. Цвет панели: черный. В комплекте: вызывная панель, козырек, уплотнительная прокладка для настенного монтажа, угловой кронштейн, ключ/брелок - 7 шт (5 ключей пользователей/2 ключа администратора) | Optimus | руб./шт | 3950.04
5.2.4 | Сommax
| CRB-4CH | Позволяет подключить 4 вызывные панели к одному монитору Commax с функцией управления замками. Обращение к панелям по инициативе абонента невозможно, только входящие вызовы. Питание от монитора.80х55х20 мм | Commax | руб./шт | 7295
| DRC-16AC2 | Вызывная панель на 16 абонентов с цветной видеокамерой 600 Твл; PAL; угол обзора по горизонтали 75º; встроенная LED подсветка; 1 реле. Эксплуатация -40...+40°С. Габ.размеры: 316х131х48мм. Цвет: серый. Корпус: металл; врезное исполнение. Работает с мониторами серии CDV-… | Commax | руб./шт | 34898
| DRC-40K | Цветная вызывная видеопанель видеодомофона, накладная, PAL, металл, 140х90х40мм | Commax | руб./шт | 8883
| DRC-40KHD | Цветная вызывная панель, AHD 1.3 MP, 4-х проводная, встроенная LED подсветка, угол обзора 75° (г)/55°(в), ручное регулирование камеры по вертикали при установке, -40...+40 °С, 96х155х32 мм | Commax | руб./шт | 7931
| DRC-40YHD | Вызывная панель с цветной видеокамерой 1Мп AHD; угол обзора по горизонтали 112º; встроенная LED подсветка; 2 реле; высококачественный звук. Эксплуатация -10...+50°С. Габ.размеры: 102,5х160х50мм. Накладной монтаж; корпус: металл. | Commax | руб./шт | 10296
| DRC-40YV | Вызывная панель с цветной видеокамерой 600Твл; PAL; угол обзора по горизонтали 110º; встроенная LED подсветка; 2 реле; высококачественный звук. Эксплуатация -10...+50°С. Габ.размеры: 102,5х160х50мм. Накладной монтаж; корпус: металл. | Commax | руб./шт | 10008
| DRC-41M (серый) | Вызывная панель с цветной видеокамерой 540 Твл; PAL; угол обзора по горизонтали 110º; встроенная LED подсветка; 1 реле. Эксплуатация -40...+40°С. Габ.размеры: 145х110х35мм. Цвет: серый. Корпус: пластик; накладное исполнение. | Commax | руб./шт | 8600
| DRC-41M (темно-серый) | Вызывная панель с цветной видеокамерой 540 Твл; PAL; угол обзора по горизонтали 110º; встроенная LED подсветка; 1 реле. Эксплуатация -40...+40°С. Габ.размеры: 145х110х35мм. Цвет: тёмно-серый. Корпус: пластик; накладное исполнение. | Commax | руб./шт | 8600
| DRC-41UN | 4-х проводная, цветная, PAL, металл, врезная, разрешение 540 ТВЛ, 130х182х39 мм, серебро | Commax | руб./шт | 13267
| DRC-4AС2 | Вызывная панель на 4 абонента с цветной видеокамерой 600 Твл; PAL; угол обзора по горизонтали 75º; встроенная LED подсветка; 1 реле. Эксплуатация -40...+40°С. Габ.размеры: 316х131х48мм. Цвет: серый. Корпус: металл; врезное исполнение. Работает с мониторами серии CDV-… | Commax | руб./шт | 20622
| DRC-4CANC | Вызывная панель с цветной видеокамерой; PAL; угол обзора по горизонтали 68º; модуль камеры с ручной регулировкой лево/право/вверх/вниз на 12,5°; встроенная LED подсветка; 1 реле. Эксплуатация -10...+40°С. Габ.размеры: 185х125х15мм. Врезное исполнение; корпус: металл. | Commax | руб./шт | 13556
| DRC-4CGN2 (медь) | 4-х проводная, цветная, PAL, накладная, камера - pinhole, LED подсветка (автовключение), 87,5х120х18 мм, медь | Commax | руб./шт | 7355
| DRC-4CGN2 (серебро) | 4-х проводная, цветная, PAL, накладная, камера - pinhole, LED подсветка (автовключение), 87,5х120х18 мм, серебро | Commax | руб./шт | 7355
| DRC-4CGN2 (черный) | 4-х проводная, цветная, PAL, накладная, камера - pinhole, LED подсветка (автовключение), 87,5х120х18 мм, черный | Commax | руб./шт | 7355
| DRC-4CPHD (темно-серый) | 4-х проводная, цветная, AHD 1.3MP, объектив pinhole, литой алюминиевый корпус, с козырьком, уголок в комплекте, светодиодная подсветка, угол обзора по горизонтали 74 гр., 2 реле управления замками, -40...+40 °С, цвет - темно-серый/ Не работает с мониторами типа CDV-43K! | Commax | руб./шт | 10037
| DRC-4CPHD (медь) | Антивандальная вызывная панель с цветной видеокамерой 1,3Мп; AHD; угол обзора по горизонтали 74º; встроенная LED подсветка; 2 реле. Эксплуатация -40...+40°С. Габ.размеры: 164х59х42,1мм. Цвет: медь. Корпус: алюминий; накладное исполнение. Поворотный уголок в комплекте; козырек не съемный. Не работает с мониторами типа CDV-43K! | Commax | руб./шт | 10037
| DRC-4CPHD2 (медь) | Антивандальная вызывная панель с цветной видеокамерой 2Мп; AHD; угол обзора по горизонтали 74º; встроенная LED подсветка; 2 реле. Эксплуатация -40...+40°С. Габ.размеры: 164х59х42,1мм. Цвет: медь. Корпус: алюминий; накладное исполнение. Поворотный уголок в комплекте; козырек не съемный. Не работает с мониторами типа CDV-43K! | Commax | руб./шт | 11767
| DRC-4CPHD2 (темно-серый) | Антивандальная вызывная панель с цветной видеокамерой 2Мп; AHD; угол обзора по горизонтали 74º; встроенная LED подсветка; 2 реле. Эксплуатация -40...+40°С. Габ.размеры: 164х59х42,1мм. Цвет: темно-серый. Корпус: алюминий; накладное исполнение. Поворотный уголок в комплекте; козырек не съемный. Не работает с мониторами типа CDV-43K! | Commax | руб./шт | 11767
| DRC-4CPN3 (темно-серый) | Антивандальная вызывная панель с цветной видеокамерой 600 Твл; PAL; угол обзора по горизонтали 74º; встроенная LED подсветка; 2 реле. Эксплуатация -40...+40°С. Габ.размеры: 164х59х42,1мм. Цвет: темно-серый. Корпус: алюминий; накладное исполнение. Поворотный уголок в комплекте; козырек не съемный. | Commax | руб./шт | 10056
| DRC-4CPN3 (медь) | Антивандальная вызывная панель с цветной видеокамерой 600 Твл; PAL; угол обзора по горизонтали 74º; встроенная LED подсветка; 2 реле. Эксплуатация -40...+40°С. Габ.размеры: 164х59х42,1мм. Цвет: медь. Корпус: алюминий; накладное исполнение. Поворотный уголок в комплекте; козырек не съемный. | Commax | руб./шт | 10056
| DRC-4CPNK | Цветная, накладная, кодовая панель 6 кнопок (требуется дополнительное питание 12 В), 600 ТВЛ, PAL, угол обзора 74° (г)/47° (в), подсветка LED, 2 реле, козырек НЕ съемный, 164х59х42,1 мм, цвет темно-серый | Commax | руб./шт | 11767
| DRC-4G | 4-х проводная, пластик, полунакладная | Commax | руб./шт | 8652
| DRC-4M (черный) | 4-х проводная, цветная, PAL, пластик, врезная, разрешение 540 ТВЛ, 145 х110х35 мм, черный | Commax | руб./шт | 9000
| DRC-4M (серый) | Вызывная панель с цветной видеокамерой 540 Твл; PAL; угол обзора по горизонтали 75º; модуль камеры с ручной регулировкой лево/право/вверх/вниз на 10°; встроенная LED подсветка; 1 реле. Эксплуатация -40...+40°С. Габ.размеры: 145х110х35мм. Цвет: серый. Корпус: металл; врезное исполнение. | Commax | руб./шт | 9000
| DRC-4PIP (Медь) | Уличная цветная вызывная панель с широкоугольным объективом 136° (по горизонтали); PAL, CVBS; 600 Твл. Реле управления замком (12В/5А). -30...+50°С. Корпус - алюминий. Размеры: 135х50х23мм. Цвет: медь. Накладной монтаж. | Commax | руб./шт | 10383
| DRC-4PIP (Серебро) | Уличная цветная вызывная панель с широкоугольным объективом 136° (по горизонтали); PAL, CVBS; 600 Твл. Реле управления замком (12В/5А). -30...+50°С. Корпус - алюминий. Размеры: 135х50х23мм. Цвет: серебро. Накладной монтаж. | Commax | руб./шт | 10383
| DRC-4PIP (Черная) | Уличная цветная вызывная панель с широкоугольным объективом 136° (по горизонтали); PAL, CVBS; 600 Твл. Реле управления замком (12В/5А). -30...+50°С. Корпус - алюминий. Размеры: 135х50х23мм. Цвет: чёрный. Накладной монтаж. | Commax | руб./шт | 10383
| DRC-4Y (темно-серый) | Вызывная панель с цветной видеокамерой 600 Твл; PAL; угол обзора по горизонтали 75º; встроенная LED подсветка; 1 реле. Эксплуатация -40...+40°С. Габ.размеры: 150х92х35мм. Цвет: тёмно-серый. Корпус: пластик; врезное исполнение. | Commax | руб./шт | 4300
| DRC-8AС2 | Вызывная панель на 8 абонентов с цветной видеокамерой 600 Твл; PAL; угол обзора по горизонтали 75º; встроенная LED подсветка; 1 реле. Эксплуатация -40...+40°С. Габ.размеры: 316х131х48мм. Цвет: серый. Корпус: металл; врезное исполнение. Работает с мониторами серии CDV-… | Commax | руб./шт | 24515
| DRC-40DK (темно-серый) | Вызывная панель с цветной видеокамерой, кодонаборной клавиатурой и считывателем Mifare (13.56 MHz); PAL; угол обзора по горизонтали 75º; модуль камеры с ручной регулировкой лево/право/вверх/вниз на 12°; встроенная светодиодная подсветка; 2 реле; пароль управления замком 4…12 цифр. Эксплуатация -10...+40°C. Габ.размеры: 134х200х33,7 мм. Цвет: темно серый. Корпус: пластиковый с козырьком для накладного монтажа. Кодонаборному блоку требуется отдельный БП DC 12В. | Commax | руб./шт | 18978
5.2.5 | JSB-Systems
| JSB-V02M PAL (медь) | Вызывная видеопанель, накладная, 4-х проводная, CMOS-матрица 1/3" с разрешением 1000твл, 0,01 Lux, угол обзора 74х54, ИК подсветка (1м). Индикация открытия замка. Цвет Медь. | JSB-Systems | руб./шт | 4309.2
| JSB-V02M PAL (серебро) | Вызывная видеопанель, накладная, 4-х проводная, CMOS-матрица 1/3" с разрешением 1000твл, 0,01 Lux, угол обзора 74х54, ИК подсветка (1м). Индикация открытия замка. Цвет Серебро | JSB-Systems | руб./шт | 4309.2
| JSB-V055 PAL (медь) накладная | Вызывная видеопанель, цветная на базе CMOS-матрицы 1/3" с разрешением 700 твл, 0,01 Lux, угол обзора 70х52, ИК подсветка (1м). | JSB-Systems | руб./шт | 3939.6
| JSB-V055 PAL (серебро) накладная | Вызывная видеопанель, цветная на базе CMOS-матрицы 1/3" с разрешением 700 твл, 0,01 Lux, угол обзора 70х52, ИК подсветка (1м). | JSB-Systems | руб./шт | 3939.6
| JSB-V082 PAL (медь) накладная | Вызывная видеопанель, цветная на базе CMOS-матрицы 1/3" с разрешением 700 твл, 0,01 Lux, угол обзора 70х52, ИК подсветка (1м). Подсветка кнопки вызова. | JSB-Systems | руб./шт | 6290.4
| JSB-V082 PAL (серебро) накладная | Вызывная видеопанель, цветная на базе CMOS-матрицы 1/3" с разрешением 700 твл, 0,01 Lux, угол обзора 70х52, ИК подсветка (1м). Подсветка кнопки вызова. | JSB-Systems | руб./шт | 6290.4
| JSB-V082TM PAL (медь) накладная | Вызывная видеопанель, цветная на базе CMOS-матрицы 1/3" с разрешением 700 твл, 0,01 Lux, угол обзора 70х52, ИК подсветка (1м). Подсветка кнопки вызова. | JSB-Systems | руб./шт | 6784.8
| JSB-V082TM PAL (серебро) накладная | Вызывная видеопанель, цветная на базе CMOS-матрицы 1/3" с разрешением 700 твл, 0,01 Lux, угол обзора 70х52, ИК подсветка (1м). Подсветка кнопки вызова. | JSB-Systems | руб./шт | 6784.8
| JSB-V083 PAL (серебро) накладная | Вызывная видеопанель, цветная на базе CMOS-матрицы 1/3" с разрешением 700 твл, 0,01 Lux, угол обзора 70х52, ИК подсветка (1м). Подсветка кнопки вызова. | JSB-Systems | руб./шт | 7058.4
| JSB-V084 PAL (медь) накладная | Вызывная видеопанель, цветная на базе CMOS-матрицы 1/3" с разрешением 700 твл, 0,01 Lux, угол обзора 70х52, ИК подсветка (1м). Подсветка кнопки вызова. | JSB-Systems | руб./шт | 7714.8
| JSB-V084 PAL (серебро) накладная | Вызывная видеопанель, цветная на базе CMOS-матрицы 1/3" с разрешением 700 твл, 0,01 Lux, угол обзора 70х52, ИК подсветка (1м). Подсветка кнопки вызова. | JSB-Systems | руб./шт | 7714.8
| 8040.0 | Оповещатель голосовой "Дверь открыта" предназначен для оповещения об открытии двери в составе систем ограничения доступа. Устройство выполнено в накладном антивандальном корпусе для эксплуатации как внутри помещений, так и снаружи. - 12В. Индикация срабатывания - звуковая. Мощность динамика - 0,5Вт. Материал корпуса - алюминиевый сплав АД31 с многослойным гальваническим покрытием Зеркальный хром. Материал лицевой части - полированная нержавеющая сталь 1мм. - 40...+55°C, 80х40х19 мм. | JSB-Systems | руб./шт | 1335.6
5.2.6 | Activision
| AVC-305 (NTSC) | Вызывная видеопанель, накладная, 4-х проводная, 600 ТВЛ, ИК-подсветка, питание 12 В от монитора, -30…+55 °C, 122х40х24 мм, уголок и козырек в комплекте, цвет медь | Activision | руб./шт | 4210
| AVC-305 (PAL) накладная | Вызывная видеопанель, накладная, 4-х проводная, 1000 ТВЛ, ИК-подсветка, питание 12 В от монитора, -35…+55 °C, 122х40х24 мм, уголок и козырек в комплекте, цвет медь | Activision | руб./шт | 4210
| AVC-305 (PAL) накладная | Вызывная видеопанель, накладная, 4-х проводная, 1000 ТВЛ, ИК-подсветка, питание 12 В от монитора, -35…+55 °C, 122х40х24 мм, уголок и козырек в комплекте, цвет серебро | Activision | руб./шт | 4210
| AVC-305M (PAL) накладная | Вызывная видеопанель, накладная, 4-х проводная, аудиочип Motorola, АРУ, 1000 ТВЛ, ИК-подсветка, питание 12 В от монитора, -30…+55 °C, 122х40х24 мм, уголок и козырек в комплекте, цвет медь | Activision | руб./шт | 4247.5
| AVP-451 (PAL) ТМ (цвет медь) | Вызывная видеопанель со встроенными контроллером и считывателем Touch Memory, накладная, 4-х проводная, 1000 ТВЛ, ИК-подсветка, память на 1005 ключей, питание 12 В, -50…+50°C, IP55, 110х70х20 мм, цвет медь | Activision | руб./шт | 7802.5
| AVP-451 (PAL) ТМ (цвет серебро) | Вызывная видеопанель со встроенными контроллером и считывателем Touch Memory, накладная, 4-х проводная, 1000 ТВЛ, ИК-подсветка, память на 1005 ключей, питание 12 В, -50…+50°C, IP55, 110х70х20 мм, цвет серебро | Activision | руб./шт | 7802.5
| AVP-451 (PAL) (цвет медь) | Вызывная видеопанель, накладная, 4-х проводная, 1000 ТВЛ, ИК-подсветка, питание 12 В, -50…+50°C, IP55, 110х70х20 мм, цвет медь | Activision | руб./шт | 6881.25
| AVP-451 (PAL) (цвет серебро) | Вызывная видеопанель, накладная, 4-х проводная, 1000 ТВЛ, ИК-подсветка, питание 12 В, -50…+50°C, IP55, 110х70х20 мм, цвет серебро | Activision | руб./шт | 6881.25
| AVP-451 (PAL), Proxy (цвет серебро) | Вызывная видеопанель со встроенными контроллером и Proxy считывателем, накладная, 4-х проводная, 1000 ТВЛ, ИК-подсветка, память на 1005 ключей, питание 12 В, -50…+50°C, IP55, 110х70х20 мм, цвет серебро | Activision | руб./шт | 8088.75
| AVP-451 (PAL), Proxy (цвет медь) | Вызывная видеопанель со встроенными контроллером и Proxy считывателем, накладная, 4-х проводная, 1000 ТВЛ, ИК-подсветка, память на 1005 ключей, питание 12 В, -50…+50°C, IP55, 110х70х20 мм, цвет медь | Activision | руб./шт | 8088.75
| AVP-452 (PAL) ТМ | Вызывная видеопанель на 2 абонента со встроенным считывателем Touch Memory, накладная, 4-х проводная, 1000 ТВЛ, ИК-подсветка, память на 1005 ключей, питание 12 В, -50…+50°C, IP55, 125х70х20 мм, цвет медь | Activision | руб./шт | 8598.75
| AVP-452 (PAL) ТМ | Вызывная видеопанель на 2 абонента со встроенным считывателем Touch Memory, накладная, 4-х проводная, 1000 ТВЛ, ИК-подсветка, память на 1005 ключей, питание 12 В, -50…+50°C, IP55, 125х70х20 мм, цвет серебро | Activision | руб./шт | 8598.75
| AVP-452 (PAL) | Вызывная видеопанель на 2 абонента, накладная, 4-х проводная, 1000 ТВЛ, ИК-подсветка, питание 12 В, -50…+50°C, IP55, 125х70х20 мм, цвет медь | Activision | руб./шт | 7765
| AVP-452 (PAL) | Вызывная видеопанель на 2 абонента, накладная, 4-х проводная, 1000 ТВЛ, ИК-подсветка, питание 12 В, -50…+50°C, IP55, 125х70х20 мм, цвет серебро | Activision | руб./шт | 7765
| AVP-452 (PAL),Proxy | Вызывная видеопанель на 2 абонента со встроенным Proxy считывателем, накладная, 4-х проводная, 1000 ТВЛ, ИК-подсветка, память на 1005 ключей, питание 12 В, -50…+50°C, IP55, 125х70х20 мм, цвет серебро | Activision | руб./шт | 8860
| AVP-452 (PAL),Proxy | Вызывная видеопанель на 2 абонента со встроенным Proxy считывателем, накладная, 4-х проводная, 1000 ТВЛ, ИК-подсветка, память на 1005 ключей, питание 12 В, -50…+50°C, IP55, 125х70х20 мм, цвет медь | Activision | руб./шт | 8860
| AVP-453 (PAL) ТМ | Вызывная видеопанель на 3 абонента со встроенным считывателем Touch Memory, накладная, 4-х проводная, 1000 ТВЛ, ИК-подсветка, память на 1005 ключей, питание 12 В, -50…+50°C, IP55, 140х70х20 мм, цвет серебро | Activision | руб./шт | 9843.75
| AVP-453 (PAL) ТМ | Вызывная видеопанель на 3 абонента со встроенным считывателем Touch Memory, накладная, 4-х проводная, 1000 ТВЛ, ИК-подсветка, память на 1005 ключей, питание 12 В, -50…+50°C, IP55, 140х70х20 мм, цвет медь | Activision | руб./шт | 9843.75
| AVP-453 (PAL) | Вызывная видеопанель на 3 абонента, накладная, 4-х проводная, 1000 ТВЛ, ИК-подсветка, питание 12 В, -50…+50°C, IP55, 140х70х20 мм, цвет медь | Activision | руб./шт | 8860
| AVP-453 (PAL),Proxy | Вызывная видеопанель на 3 абонента со встроенным Proxy считывателем, накладная, 4-х проводная, 1000 ТВЛ, ИК-подсветка, память на 1005 ключей, питание 12 В, -50…+50°C, IP55, 140х70х20 мм, цвет серебро | Activision | руб./шт | 10117.5
| AVP-453 (PAL),Proxy | Вызывная видеопанель на 3 абонента со встроенным Proxy считывателем, накладная, 4-х проводная, 1000 ТВЛ, ИК-подсветка, память на 1005 ключей, питание 12 В, -50…+50°C, IP55, 140х70х20 мм, цвет медь | Activision | руб./шт | 10117.5
| AVP-453 (PAL) | Вызывная видеопанель на 3 абонента, накладная, 4-х проводная, 1000 ТВЛ, ИК-подсветка, питание 12 В, -50…+50°C, IP55, 140х70х20 мм, цвет серебро | Activision | руб./шт | 8860
| AVP-454 (PAL) ТМ | Вызывная видеопанель на 4 абонента со встроенным считывателем Touch Memory, накладная, 4-х проводная, 1000 ТВЛ, ИК-подсветка, память на 1005 ключей, питание 12 В, -50…+50°C, IP55, 155х70х20 мм, цвет медь | Activision | руб./шт | 10397.5
| AVP-454 (PAL) ТМ | Вызывная видеопанель на 4 абонента со встроенным считывателем Touch Memory, накладная, 4-х проводная, 1000 ТВЛ, ИК-подсветка, память на 1005 ключей, питание 12 В, -50…+50°C, IP55, 155х70х20 мм, цвет серебро | Activision | руб./шт | 10397.5
| AVP-454 (PAL) | Вызывная видеопанель на 4 абонента, накладная, 4-х проводная, 1000 ТВЛ, ИК-подсветка, питание 12 В, -50…+50°C, IP55, 155х70х20 мм, цвет медь | Activision | руб./шт | 9420
| AVP-454 (PAL) | Вызывная видеопанель на 4 абонента, накладная, 4-х проводная, 1000 ТВЛ, ИК-подсветка, питание 12 В, -50…+50°C, IP55, 155х70х20 мм, цвет серебро | Activision | руб./шт | 9420
| AVP-454 (PAL),Proxy | Вызывная видеопанель на 4 абонента со встроенным Proxy считывателем, накладная, 4-х проводная, 1000 ТВЛ, ИК-подсветка, память на 1005 ключей, питание 12 В, -50…+50°C, IP55, 155х70х20 мм, цвет серебро | Activision | руб./шт | 10672.5
| AVP-454 (PAL),Proxy | Вызывная видеопанель на 4 абонента со встроенным Proxy считывателем, накладная, 4-х проводная, 1000 ТВЛ, ИК-подсветка, память на 1005 ключей, питание 12 В, -50…+50°C, IP55, 155х70х20 мм, цвет медь | Activision | руб./шт | 10672.5
| AVP-456 (PAL) ТМ | Вызывная видеопанель на 6 абонентов со встроенным считывателем Touch Memory, накладная, 4-х проводная, 1000 ТВЛ, ИК-подсветка, память на 1005 ключей, питание 12 В, -50…+50°C, IP55, 185х70х20 мм, цвет медь | Activision | руб./шт | 11361.25
| AVP-456 (PAL) ТМ | Вызывная видеопанель на 6 абонентов со встроенным считывателем Touch Memory, накладная, 4-х проводная, 1000 ТВЛ, ИК-подсветка, память на 1005 ключей, питание 12 В, -50…+50°C, IP55, 185х70х20 мм, цвет серебро | Activision | руб./шт | 11361.25
| AVP-456 (PAL) | Вызывная видеопанель на 6 абонентов, накладная, 4-х проводная, 1000 ТВЛ, ИК-подсветка, питание 12 В, -50…+50°C, IP55, 185х70х20 мм, цвет медь | Activision | руб./шт | 10391.25
| AVP-456 (PAL) | Вызывная видеопанель на 6 абонентов, накладная, 4-х проводная, 1000 ТВЛ, ИК-подсветка, питание 12 В, -50…+50°C, IP55, 185х70х20 мм, цвет серебро | Activision | руб./шт | 10391.25
| AVP-456 (PAL),Proxy | Вызывная видеопанель на 6 абонентов со встроенным Proxy считывателем, накладная, 4-х проводная, 1000 ТВЛ, ИК-подсветка, память на 1005 ключей, питание 12 В, -50…+50°C, IP55, 185х70х20 мм, цвет серебро | Activision | руб./шт | 11572.5
| AVP-456 (PAL),Proxy | Вызывная видеопанель на 6 абонентов со встроенным Proxy считывателем, накладная, 4-х проводная, 1000 ТВЛ, ИК-подсветка, память на 1005 ключей, питание 12 В, -50…+50°C, IP55, 185х70х20 мм, цвет медь | Activision | руб./шт | 11572.5
| AVP-458 (PAL) ТМ | Вызывная видеопанель на 8 абонентов со встроенным считывателем Touch Memory, накладная, 4-х проводная, 1000 ТВЛ, ИК-подсветка, память на 1005 ключей, питание 12 В, -50…+50°C, IP55, 215х70х20 мм, цвет медь | Activision | руб./шт | 12972.5
| AVP-458 (PAL) ТМ | Вызывная видеопанель на 8 абонентов со встроенным считывателем Touch Memory, накладная, 4-х проводная, 1000 ТВЛ, ИК-подсветка, память на 1005 ключей, питание 12 В, -50…+50°C, IP55, 215х70х20 мм, цвет серебро | Activision | руб./шт | 12972.5
| AVP-458 (PAL) | Вызывная видеопанель на 8 абонентов, накладная, 4-х проводная, 1000 ТВЛ, ИК-подсветка, питание 12 В, -50…+50°C, IP55, 215х70х20 мм, цвет медь | Activision | руб./шт | 12207.5
| AVP-458 (PAL) | Вызывная видеопанель на 8 абонентов, накладная, 4-х проводная, 1000 ТВЛ, ИК-подсветка, питание 12 В, -50…+50°C, IP55, 215х70х20 мм, цвет серебро | Activision | руб./шт | 12207.5
| AVP-458 (PAL),Proxy | Вызывная видеопанель на 8 абонентов со встроенным Proxy считывателем, накладная, 4-х проводная, 1000 ТВЛ, ИК-подсветка, память на 1005 ключей, питание 12 В, -50…+50°C, IP55, 215х70х20 мм, цвет серебро | Activision | руб./шт | 13252.5
| AVP-458 (PAL),Proxy | Вызывная видеопанель на 8 абонентов со встроенным Proxy считывателем, накладная, 4-х проводная, 1000 ТВЛ, ИК-подсветка, память на 1005 ключей, питание 12 В, -50…+50°C, IP55, 215х70х20 мм, цвет медь | Activision | руб./шт | 13252.5
| AVP-505 (PAL) | Вызывная видеопанель, накладная, 4-х проводная, 1000 ТВЛ, ИК-подсветка, питание 12 В от монитора, -40…+55°C, IP54, 122х40х24мм, встроенный козырек, пластиковый корпус, уголок в комплекте, цвет коричневый | Activision | руб./шт | 3311.25
| AVP-506 (PAL) | Вызывная видеопанель, накладная, 4-х проводная, 1000 ТВЛ, ИК-подсветка, питание 12 В от монитора, -40…+55 °C, IP54, 122х40х24 мм, пластиковый корпус, уголок в комплекте, цвет коричневый | Activision | руб./шт | 3311.25
| AVP-508 (PAL) | Вызывная видеопанель, накладная, 4-х проводная, 1000 ТВЛ, ИК-подсветка, питание 12 В от монитора, -50…+50°C, IP54, 122х40х24мм, корпус из металла, козырек и уголок в комплекте, цвет серебро | Activision | руб./шт | 4210
| AVP-508 (PAL) цвет медь | Вызывная видеопанель, накладная, 4-х проводная, 1000 ТВЛ, ИК-подсветка, питание 12 В от монитора, -50…+50°C, IP54, 122х40х24мм, корпус из металла, козырек и уголок в комплекте, цвет медь | Activision | руб./шт | 4210
| AVP-508 (PAL) | Вызывная видеопанель, накладная, 4-х проводная, 1000 ТВЛ, ИК-подсветка, питание 12 В от монитора, -50…+50°C, IP54, 122х40х24мм, корпус из металла, козырек и уголок в комплекте, цвет черный | Activision | руб./шт | 4210
| Козырек для AVP-45х | Козырек для многокнопочных панелей AVP-45х, цвет медь | Activision | руб./шт | 1067.5
| Козырек для AVP-45х | Козырек для многокнопочных панелей AVP-45х, цвет серебро | Activision | руб./шт | 1067.5
| Уголок AVP-451, медь | Уголок для панели AVP-451, угол поворота 15°, 110х70х20 мм, цвет медь | Activision | руб./шт | 1782.5
| Уголок AVP-451, серебро | Уголок для панели AVP-451, угол поворота 15°, 110х70х20 мм, цвет серебро | Activision | руб./шт | 1782.5
| Уголок AVP-452, медь | Уголок для панели AVP-452, угол поворота 15°, 125х70х20 мм, цвет медь | Activision | руб./шт | 1913.75
| Уголок AVP-452, серебро | Уголок для панели AVP-452, угол поворота 15°, 125х70х20 мм, цвет серебро | Activision | руб./шт | 1913.75
| Уголок AVP-453, медь | Уголок для панели AVP-453, угол поворота 15°, 140х70х20 мм, цвет медь | Activision | руб./шт | 1990
| Уголок AVP-453, серебро | Уголок для панели AVP-453, угол поворота 15°, 140х70х20 мм, цвет серебро | Activision | руб./шт | 1990
| Уголок AVP-454, медь | Уголок для панели AVP-454, угол поворота 15°, 155х70х20 мм, цвет медь | Activision | руб./шт | 2092.5
| Уголок AVP-454, серебро | Уголок для панели AVP-454, угол поворота 15°, 155х70х20 мм, цвет серебро | Activision | руб./шт | 2092.5
| Уголок AVP-456, медь | Уголок для панели AVP-456, угол поворота 15°, 185х70х20 мм, цвет медь | Activision | руб./шт | 2336.25
| Уголок AVP-456, серебро | Уголок для панели AVP-456, угол поворота 15°, 185х70х20 мм, цвет серебро | Activision | руб./шт | 2336.25
| Уголок AVP-458, медь | Уголок для панели AVP-458, угол поворота 15°, 215х70х20 мм, цвет медь | Activision | руб./шт | 2577.5
| Уголок AVP-458, серебро | Уголок для панели AVP-458, угол поворота 15°, 215х70х20 мм, цвет серебро | Activision | руб./шт | 2577.5
5.2.7 | Falcon EYE
| FE-305HD (графит) | Вызывная панель, вандалозащищенная, накладная, 4-х проводная, ИК подсветка 940 нМ, до 1,5 м. Разрешение AHD 1928х1080p, 2 Мп, раздельная регулировка усиления микрофона и динамика, угол обзора 70 градусов. Комплектуется козырьком и уголком. Цвет- графит. -40...+55°C, 122х45х50.5 мм. | Falcon EYE | руб./шт | 3110
| FE-305HD (медь) | Вызывная панель, вандалозащищенная, накладная, 4-х проводная, ИК подсветка 940 нМ, до 1,5 м. Разрешение AHD 1928х1080p, 2 Мп, раздельная регулировка усиления микрофона и динамика, угол обзора 70 градусов. Комплектуется козырьком и уголком. Цвет- медь. -40...+55°C, 122х45х50.5 мм. | Falcon EYE | руб./шт | 3110
| FE-ipanel 3 (Black) | Вызывная панель, накладная, ИК подсветка. Разрешение 800 ТВл, угол обзора 110°. Питание: 12 В. -30...+60°C. Комплектуется угловым кронштейном. 133х48х16 мм. | Falcon EYE | руб./шт | 4471
| FE-ipanel 3 HD black | Вызывная панель видеодомофона формата AHD 2 МП, поддерживает также работу в разрешении 720p, а также в формате CVBS (PAL), накладная; угол обзора 110гр, ИК подсветка; IP66, питание DC 12В; -25…+60°C; уголок в комплекте, 133x48х20 мм | Falcon EYE | руб./шт | 4471
| FE-ipanel 3 HD ID (Black) | Вызывная панель, накладная, ИК подсветка. Разрешение 2 Мп, угол обзора 110°. IP66. Встроенный считыватель Em-Marine, работа с контроллером по Wiegand 26 или автономная работа, память на 150 карт Em-Marine. Питание: 12 В. -30...+60°C. Комплектуется угловым кронштейном. 48х133х20 мм. | Falcon EYE | руб./шт | 6863
| FE-ipanel 3 HD silver | Вызывная панель видеодомофона формата AHD 2 МП, поддерживает также работу в разрешении 720p, а также в формате CVBS (PAL), накладная; угол обзора 110гр, ИК подсветка; IP66, питание DC 12В; -25…+60°C; уголок в комплекте, 133x48х20 мм | Falcon EYE | руб./шт | 4471
5.2.8 | Smartec
| ST-DS104С-GR | Вызывная видеопанель, накладная, 4-х проводная, 420 ТВЛ, CMOS, 0,01лк, ИК-подсветка, питание 12 В от монитора, -40…+60°C, 122х41х23мм, цвет серый | Smartec | руб./шт | 3200.1
| ST-DS201H-BK | Вызывная панель видеодомофона видеоформата AHD 720P/960P, 4-х проводная линия связи, ИК подсветка до 5м, реле управления замком НР,НЗ, ОБЩ; 3A, 30B (DC), 140х45х28 мм, черный. | Smartec | руб./шт | 5100.1
| ST-DS206C-BK | Вызывная видеопанель, накладная, 4-х проводная, 600 ТВЛ, CMOS, 0,01лк, ИК-подсветка, питание 12 В от монитора, -40…+60°C, 140х45х28мм, цвет черный | Smartec | руб./шт | 4500.1
| ST-DS306C-SL | Вызывная видеопанель, 600 ТВЛ, регулировка громкости, угол обзора по горизонтали 68°, реле управления замком 4-х проводная линия связи, ИК подсветка до 5 м, -40 до +50 °С, 128х48х30 мм, серебряный | Smartec | руб./шт | 4500.1
| ST-DS406C-SL | Вызывная панель видеодомофона со встроенным считывателем EM и клавиатурой, встроенный автономный контроллер на 200 карт, 600 ТВЛ, 4-х проводная линия связи, ИК подсветка, реле управления замком НР,НЗ, ОБЩ; 3A, 30B (DC), 150х85х35 мм, серебряный. | Smartec | руб./шт | 8900.2
| ST-DS501H-SL | Вызывной блок видеодомофона; AHD 960P/ CVBS 600; угол обзора 130°; 4-х проводная линия связи; реле COM/NC/NO; ИК подсветка; встроенный БУЗ; отдельный вывод питания видеокамеры; поворотный кронштейн. Габ.размеры: 133х48х18мм. Цвет: серебряный. | Smartec | руб./шт | 5500.1
| ST-DS506CMF-WT | Вызывная видеопанель, 600 ТВЛ, CMOS cо встроенным считывателем MIFARE на 200 пользователей, реле управления замком (НР, НЗ, ОБЩ), 4-х проводная линия связи, ИК подсветка, -40 ... +50 °С, белый, 133 х 48 х 18 мм. | Smartec | руб./шт | 5800.1
| ST-DS506C-SL | Вызывной блок видеодомофона, 600 ТВЛ, угол обзора 130°, 4-х проводная линия связи, ИК подсветка, 133х48х18 мм, серебряный | Smartec | руб./шт | 5000.1
| ST-DS526C-SL | Вызывной блок видеодомофона на 2 абонента, 600 ТВЛ, угол обзора 130°, 4-х проводная линия связи, ИК подсветка, 133х48х18 мм, серебряный | Smartec | руб./шт | 5100.1
| ST-DS536C-SL | Вызывной блок видеодомофона на 3 абонента, 600 ТВЛ, угол обзора 130°, 4-х проводная линия связи, ИК подсветка, 133х48х18 мм, серебряный | Smartec | руб./шт | 5400.1
| ST-DS546C-SL | Вызывной блок видеодомофона на 4 абонента, 600 ТВЛ, угол обзора 130°, 4-х проводная линия связи, ИК подсветка, 133х48х18 мм, серебряный | Smartec | руб./шт | 5700.1
| ST-DS104C-BR | Вызывная панель видеодомофона; 400 ТВЛ; угол обзора 68°; ИК подсветка. 122х41х23мм. Цвет: бронзовый. Козырек и угловой адаптер в комплекте. | Smartec | руб./шт | 3200.1
| ST-DS506CMF-BK | Вызывная панель. Камера: 1/3" CMOS, PAL, 600 ТВЛ, 110°. ИК подсветка до 5 м. Считыватель MIFARE, 13,56 МГц. 200 пользователей. 4-х проводное подключение. Реле управления замком НР, НЗ, ОБЩ; 3 А, 30 В DC. 12 В DC от монитора, не более 150 мА; -40...+50°C; 133х48х18 мм. Накладной монтаж. Корпус цинковый сплав. Цвет черный. | Smartec | руб./шт | 5800
5.2.9 | CTV
| CTV-D10 Plus Br (бронза) | Вызывная панель для видеодомофона, 700 ТВЛ, подсветка кнопки вызова цв. "гавана", монтаж. уголок и козырек в комплекте. Цвет: бронза. | CTV | руб./шт | 3815
| CTV-D10 Plus B (гавана) | Вызывная панель для видеодомофона, 700 ТВЛ, подсветка кнопки вызова цв. "гавана", монтаж. уголок и козырек в комплекте. Цвет: коричневый. | CTV | руб./шт | 3815
| CTV-D10 Plus S (серебро) | Вызывная панель для видеодомофона, 700 ТВЛ, подсветка кнопки вызова цв. "гавана", монтаж. уголок и козырек в комплекте. Цвет: серебро. | CTV | руб./шт | 3815
| CTV-D1000HD BA (бронза) | Вызывная панель накладная, 1/3" CMOS 700 твл, Угол обзора: 74°, cкрытая система крепления, встроенный блок управления замком, DC 12В, -40°С...+50°С, 40x130x30мм, уголок и козырек в комплекте, цвет бронзовый антик. | CTV | руб./шт | 4190
| CTV-D1000HD SA (серебро) | Вызывная панель накладная, 1/3" CMOS 700 твл, Угол обзора: 74°, cкрытая система крепления с защитой от несанкционированного съема, встроенный блок управления замком, DC 12В, -40°С...+50°С, 40x130x30мм, уголок и козырек в комплекте, цвет серебряный антик. | CTV | руб./шт | 4190
| CTV-D1000HD GS (серый) | Вызывная панель накладная, 1/3" CMOS 700 твл, Угол обзора: 74°, cкрытая система крепления с защитой от несанкционированного съема, встроенный блок управления замком, DC 12В, -40°С...+50°С, 40x130x30мм, уголок и козырек в комплекте, цвет серый. | CTV | руб./шт | 4190
| CTV-D1000HD B (черный) | Вызывная панель накладная, 1/3" CMOS 700 твл, Угол обзора: 74°, cкрытая система крепления с защитой от несанкционированного съема, встроенный блок управления замком, DC 12В, -40°С...+50°С, 40x130x30мм, уголок и козырек в комплекте, цвет черный. | CTV | руб./шт | 4190
| CTV-D2MULTI | Вызывная панель для цветного видеодомофона на 2 абонента, 1000 твл, угол обзора 120 °, тонкий корпус из алюминиевого сплава, встроенная ИК-подсветка, -10°С...+50°С, 150,6x64,3x23,6мм, DC 12В. | CTV | руб./шт | 7140
| CTV-D3002EM S | Сенсорная вызывная панель со встроенным считывателем Em-Marine и контроллером на 48 карт; накладная; 1 000 ТВЛ; угол обзора 120°; корпус из алюминиевого сплава; передняя панель из стекла; вых.интерфейс Wiegand 26; подсветка кнопки вызова; -10°C...+50°C; 48х133х19мм; DC 12В; цвет: светло-серый. В комплекте: поворотный уголок; 3 брелока; 2 декоративные накладки. | CTV | руб./шт | 5500
| CTV-D3002EM CH | Сенсорная вызывная панель со встроенным считывателем Em-Marine и контроллером на 48 карт; накладная; 1 000 ТВЛ; угол обзора 120°; корпус из алюминиевого сплава цвета "шампань"; передняя панель из стекла; вых.интерфейс Wiegand 26; подсветка кнопки вызова; -10°C...+50°C, 48х133х19мм, DC 12В. В комплекте: поворотный уголок; 3 брелока; 2 декоративные накладки (белая и черная). | CTV | руб./шт | 5500
| CTV-D3002EM G | Сенсорная вызывная панель со встроенным считывателем Em-Marine и контроллером на 48 карт; накладная; 1 000 ТВЛ; угол обзора 120°; корпус из алюминиевого сплава; передняя панель из стекла; вых.интерфейс Wiegand 26; подсветка кнопки вызова; -10°C...+50°C; 48х133х19мм; DC 12В; цвет: темно-серый. В комплекте: поворотный уголок; 3 брелока; 2 декоративные накладки. | CTV | руб./шт | 5500
| CTV-D3MULTI | Вызывная панель для цветного видеодомофона на 3 абонента, 1000 твл, угол обзора 120 °, тонкий корпус из алюминиевого сплава, встроенная ИК-подсветка, -10°С...+50°С, 150,6x64,3x23,6мм, DC 12В. | CTV | руб./шт | 7400
| CTV-D40 B (гавана) | Вызывная панель CTV-D40 для видеодомофона. 1920х1080/1280х720/960х576. Автоматическое переключение режимов ДЕНЬ/НОЧЬ. Антивандальное исполнение. Подсветка кнопки вызова. Реле электр. замка нормально-открытое. Угол обзора (гор./верт.) 70°/60°. Объектив 3,7 мм. -30°C +50°C. 12В DC. 40х130х28мм. Цвет гавана. | CTV | руб./шт | 3990
| CTV-D40 Br (бронза) | Вызывная панель CTV-D40 для видеодомофона. 1920х1080/1280х720/960х576. Автоматическое переключение режимов ДЕНЬ/НОЧЬ. Антивандальное исполнение. Подсветка кнопки вызова. Реле электр. замка нормально-открытое. Угол обзора (гор./верт.) 70°/60°. Объектив 3,7 мм. -30°C +50°C. 12В DC. 40х130х28мм. Цвет бронза. | CTV | руб./шт | 3990
| CTV-D40 SA (серебро) | Вызывная панель CTV-D40 для видеодомофона. 1920х1080/1280х720/960х576. Автоматическое переключение режимов ДЕНЬ/НОЧЬ. Антивандальное исполнение. Подсветка кнопки вызова. Реле электр. замка нормально-открытое. Угол обзора (гор./верт.) 70°/60°. Объектив 3,7 мм. -30°C +50°C. 12В DC. 40х130х28мм. Цвет серебро. | CTV | руб./шт | 3990
| CTV-D4000S BA (бронзовый антик) | Вызывная панель стандарта AHD-H/AHD-M/CVBS, 2 МП, металлический корпус с порошковым покрытием, угол обзора (гор) 150°, подсветка кнопки вызова, встроенный блок управления замком (БУЗ), реле замка (НО), уголок и козырек в комплекте, цвет- бронзовый антик, -40...+50°C, 40х130х28 мм. | CTV | руб./шт | 6140
| CTV-D4000S GS (графит) | Вызывная панель стандарта AHD-H/AHD-M/CVBS, 2 МП, металлический корпус с порошковым покрытием, угол обзора (гор) 150°, подсветка кнопки вызова, встроенный блок управления замком (БУЗ), реле замка (НО), уголок и козырек в комплекте, цвет- графит, -40...+50°C, 40х130х28 мм. | CTV | руб./шт | 6140
| CTV-D4000S R (красный) | Вызывная панель стандарта AHD-H/AHD-M/CVBS, 2 МП, металлический корпус с порошковым покрытием, угол обзора (гор) 150°, подсветка кнопки вызова, встроенный блок управления замком (БУЗ), реле замка (НО), уголок и козырек в комплекте, цвет- красный, -40...+50°C, 40х130х28 мм. | CTV | руб./шт | 6140
| CTV-D4000S S (серый) | Вызывная панель стандарта AHD-H/AHD-M/CVBS, 2 МП, металлический корпус с порошковым покрытием, угол обзора (гор) 150°, подсветка кнопки вызова, встроенный блок управления замком (БУЗ), реле замка (НО), уголок и козырек в комплекте, цвет- серый, -40...+50°C, 40х130х28 мм. | CTV | руб./шт | 6140
| CTV-D4000S SA (серебряный антик) | Вызывная панель стандарта AHD-H/AHD-M/CVBS, 2 МП, металлический корпус с порошковым покрытием, угол обзора (гор) 150°, подсветка кнопки вызова, встроенный блок управления замком (БУЗ), реле замка (НО), уголок и козырек в комплекте, цвет- серебряный антик, -40...+50°C, 40х130х28 мм. | CTV | руб./шт | 6140
| CTV-D4001FHD G (графит) | Вызывная панель для видеодомофона с сенсорным управлением, AHD-H/AHD-M PAL/ CVBS PAL, угол обзора 115°, корпус из алюминиевого сплава, передняя панель из стекла (в комплекте 2шт), ИК подсветка и подсветка кнопки вызова, блок управления эл.механическим замком (БУЗ) и монт. уголок в комплекте, цв корп. графит. | CTV | руб./шт | 6250
| CTV-D4001FHD S (серебро) | Вызывная панель для видеодомофона с сенсорным управлением, AHD-H/AHD-M PAL/ CVBS PAL, угол обзора 115°, корпус из алюминиевого сплава, передняя панель из стекла (в комплекте 2шт), ИК подсветка и подсветка кнопки вызова, блок управления эл.механическим замком (БУЗ) и монт. уголок в комплекте, цв корп. серебро. | CTV | руб./шт | 6250
| CTV-D4002EM CH (шампань) | Сенсорная вызывная панель видеодомофона стандарта AHD-M со встроенным считывателем Em-Marine и контроллером на 48 карт; накладная; угол обзора 120°; корпус из алюминиевого сплава цвета "шампань"; передняя панель из стекла; вых.интерфейс Wiegand 26; подсветка кнопки вызова; -10°C...+50°C, 48х133х19мм, DC 12В. В комплекте: поворотный уголок; 3 брелока; 2 декоративные накладки (белая и черная). | CTV | руб./шт | 8700
| CTV-D4002EM G (графит) | Сенсорная вызывная панель видеодомофона стандарта AHD-M со встроенным считывателем Em-Marine и контроллером на 48 карт; накладная; угол обзора 120°; корпус из алюминиевого сплава; передняя панель из стекла; вых.интерфейс Wiegand 26; подсветка кнопки вызова; -10°C...+50°C; 48х133х19мм; DC 12В; цвет: графит. В комплекте: поворотный уголок; 3 брелока; 2 декоративные накладки. | CTV | руб./шт | 8700
| CTV-D4002EM S (серебро) | Сенсорная вызывная панель видеодомофона стандарта AHD-M со встроенным считывателем Em-Marine и контроллером на 48 карт; накладная; угол обзора 120°; корпус из алюминиевого сплава; передняя панель из стекла; вых.интерфейс Wiegand 26; подсветка кнопки вызова; -10°C...+50°C; 48х133х19мм; DC 12В; цвет корпуса: серебро. В комплекте: поворотный уголок; 3 брелока; 2 декоративные накладки. | CTV | руб./шт | 8700
| CTV-D4003NG B (гавана) | Вызывная панель, антивандальная, 2 МП AHD/CVBS PAL, объектив 2,5 мм, ИК подсветка, 4-х проводная ЛС, подсветка кнопки вызова, встроенный блок управления замком (БУЗ), -30...+50 °C, 133х43х22 мм, уголок, козырек, в комплекте, цвет - гавана | CTV | руб./шт | 5880
| CTV-D4003NG CH (шампань) | Вызывная панель, антивандальная, 2 МП AHD/CVBS PAL, объектив 2,5 мм, ИК подсветка, 4-х проводная ЛС, подсветка кнопки вызова, встроенный блок управления замком (БУЗ), -30...+50 °C, 133х43х22 мм, уголок, козырек, в комплекте, цвет - шампань | CTV | руб./шт | 5880
| CTV-D4003NG G (графит) | Вызывная панель, антивандальная, 2 МП AHD/CVBS PAL, объектив 2,5 мм, ИК подсветка, 4-х проводная ЛС, подсветка кнопки вызова, встроенный блок управления замком (БУЗ), -30...+50 °C, 133х43х22 мм, уголок, козырек, в комплекте, цвет - графит | CTV | руб./шт | 5880
| CTV-D4003NG S (серебро) | Вызывная панель, антивандальная, 2 МП AHD/CVBS PAL, объектив 2,5 мм, ИК подсветка, 4-х проводная ЛС, подсветка кнопки вызова, встроенный блок управления замком (БУЗ), -30...+50 °C, 133х43х22 мм, уголок, козырек, в комплекте, цвет - серебро | CTV | руб./шт | 5880
| CTV-D4004FHD Au (золото) | Вызывная панель видеодомофона, объектив fish eye, ИК-фильтр для "ночного" режима, подсветка кнопки вызова, блок управления замком (БУЗ) и уголок в комплекте, цв. Золото | CTV | руб./шт | 7600
| CTV-D4004FHD S (серебро) | Вызывная панель видеодомофона, объектив fish eye, ИК-фильтр для "ночного" режима, подсветка кнопки вызова, блок управления замком (БУЗ) и уголок в комплекте, цв. серебро | CTV | руб./шт | 7600
| CTV-D4005 Br (бронза) | Вызывная панель, антивандальная, 2 МП AHD/CVBS PAL, объектив 2,5 мм, ИК подсветка, 4-х проводная ЛС, подсветка кнопки вызова, -30...+50 °C, 133х48х19 мм, уголок, козырек, блок управления замком (БУЗ) в комплекте, цвет - бронза | CTV | руб./шт | 6200
| CTV-D4005 G (графит) | Вызывная панель, антивандальная, 2 МП AHD/CVBS PAL, объектив 2,5 мм, 115°, ИК подсветка, 4-х проводная ЛС, подсветка кнопки вызова, -30...+50 °C, 133х48х19 мм, уголок, козырек, блок управления замком (БУЗ) в комплекте, цвет - графит | CTV | руб./шт | 6200
| CTV-D4MULTI | Вызывная панель для цветного видеодомофона на 4 абонента, 1000 твл, угол обзора 120 °, тонкий корпус из алюминиевого сплава, встроенная ИК-подсветка, -10°С...+50°С, 180,6x64,3x23,6мм, DC 12В. | CTV | руб./шт | 7700
| CTV-D4005 S Signal G (графит) | Вызывная панель для видеодомофона CTV-D4005 S Signal G; подсветка кнопки вызова; 12 В; подключение 4-х проводное; 1920х1080(2 Мп)/1280х720/960х576; AHD-H PAL/AHD-M PAL/CVBS PAL; угол обзора (гор.)/(верт.) 115°/63°; объектив 2,5 мм; реле электр. замка NO/NC; -30°...+50°C; 48х133х19 мм; 350 г; монт. уголок в комплекте; цвет: графит. | CTV | руб./шт | 5750
| CTV-D4005 S Signal Br (бронза) | Вызывная панель для видеодомофона CTV-D4005 S Signal Br; подсветка кнопки вызова; 12 В; подключение 4-х проводное; 1920х1080(2 Мп)/1280х720/960х576; AHD-H PAL/AHD-M PAL/CVBS PAL; угол обзора (гор.)/(верт.) 115°/63°; объектив 2,5 мм; реле электр. замка NO/NC; -30°...+50°C; 48х133х19 мм; 350 г; монт. уголок в комплекте; цвет: бронза. | CTV | руб./шт | 5750
| CTV-D4005 S Signal S (серебро) | Вызывная панель для видеодомофона CTV-D4005 S Signal S; подсветка кнопки вызова; 12 В; подключение 4-х проводное; 1920х1080(2 Мп)/1280х720/960х576; AHD-H PAL/AHD-M PAL/CVBS PAL; угол обзора (гор.)/(верт.) 115°/63°; объектив 2,5 мм; реле электр. замка NO/NC; -30°...+50°C; 48х133х19 мм; 350 г; монт. уголок в комплекте; цвет: серебро. | CTV | руб./шт | 5750
5.2.10 | HiWatch
| DS-D100P | Антивандальная вызывная панель, 1/4" CMOS, разрешение 960х576, 600ТВл, ИК-подсветка до 2м, 4-х проводная схема, -30…+70 °C, 145×49.2x26.45мм | HiWatch | руб./шт | 3960
5.2.11 | AccordTec
| AT-VD305N (бронза) | 4-x проводная цветная вандалоустойчивая панель, встроенная видеокамера 600ТВЛ и инфракрасная подсветка. Накладная металлическая, в комплекте: кронштейн для врезной установки, кронштейн для поворота панели на 30°, козырек. Габариты: 122 х 40 х 20 мм. Цвета: серебро, бронза, черный. . | AccordTec | руб./шт | 4061
| AT-VD305N (серебро) | 4-x проводная цветная вандалоустойчивая панель, встроенная видеокамера 600ТВЛ и инфракрасная подсветка. Накладная металлическая, в комплекте: кронштейн для врезной установки, кронштейн для поворота панели на 30°, козырек. Габариты: 122 х 40 х 20 мм. Цвета: серебро, бронза, черный. . | AccordTec | руб./шт | 4061
| AT-VD305N (черный) | 4-x проводная цветная вандалоустойчивая панель, встроенная видеокамера 600ТВЛ и инфракрасная подсветка. Накладная металлическая, в комплекте: кронштейн для врезной установки, кронштейн для поворота панели на 30°, козырек. Габариты: 122 х 40 х 20 мм. Цвета: серебро, бронза, черный. . | AccordTec | руб./шт | 4061
| AT-VDA309H GR | 4-х проводная цветная накладная вандалоустойчивая AHD/CVI/TVI 1080P/CVBS видеопанель. Встроенная видеокамера 2 Мп c ИК-подсветкой. Угол обзора 110°, реле управление замком. IP66, -30...+60 °С, 133х48х16 мм. В комплекте: уголок для поворота панели на 30°. Цвет корпуса: темно-серый. | AccordTec | руб./шт | 8383
| AT-VDA309H SL | 4-х проводная цветная накладная вандалоустойчивая AHD/CVI/TVI 1080P/CVBS видеопанель. Встроенная видеокамера 2 Мп c ИК-подсветкой. Угол обзора 110°, реле управление замком. IP66, -30...+60 °С, 133х48х16 мм. В комплекте: уголок для поворота панели на 30°. Цвет корпуса: серебро. | AccordTec | руб./шт | 8383
NEW | AT-VD305 BL Muon | 4-x проводная накладная антивандальная вызывная панель, CVBS, 1000ТВЛ, ИК-подсветка. В комплекте: угловой кронштейн на 30°, козырек. Угол обзора 110 гр. Встроенное реле НО/ОБЩ/НЗ. -40C...+50C, 41х24х122 мм. Цвет: чёрный. | AccordTec | руб./шт | 4561
5.2.12 | SPACE TECHNOLOGY
| ST-P102 (медь) (версия 2) | Вызывная видеопанель, накладная, 4-х проводная, , 1/3''CMOS, 800TVL, CVBS, Угол обзора:по диаг./по гориз.: 125°/83°, ИК подсветка до 3м, Объектив: 2.8мм, Управление замком: Электромеханическое реле, IР68, -45°С...+50°С, цвет- медь, 42х122х23мм. | Space Technology | руб./шт | 1800
| ST-P102 (серый) (версия 2) | Вызывная видеопанель, накладная, 4-х проводная, , 1/3''CMOS, 800TVL, CVBS, Угол обзора:по диаг./по гориз.: 125°/83°, ИК подсветка до 3м, Объектив: 2.8мм, Управление замком: Электромеханическое реле, IР68, -45°С...+50°С, цвет- серый, 42х122х23мм. | Space Technology | руб./шт | 1800
| ST-P102 (черный) (версия 2) | Вызывная панель видеодомофона; CVBS; 1000 ТВЛ; матрица: 1/2.7'' CMOS; объектив 3,7мм; угол обзора: по диаг. 110°/по гориз. 92°; ИК-подсветка; 1 реле (COM/NO/NC). Питание: DC 12В (от монитора). -45…+50°C. IP68. Габ.размеры: 42х122х23мм. Накладной монтаж; поворотный кронштейн 30° и козырёк в комплекте. Корпус: алюминий; цвет: чёрный. | Space Technology | руб./шт | 1800
| ST-P203 (черный) | Вызывная видеопанель со считывателем и кодонаборной панелью, накладная, 4-х проводная, ,1/2.9''CMOS, AHD (720P/1080P), CVBS/720P/1080P, Встроенный считыватель Mifare - до 200 карт, максимальное количество кодов - 200. Угол обзора:по диаг./по гориз.: 160°/124°, ИК подсветка до 1м, Объектив: 1.9мм, IР65, -45°С...+50°С, цвет- темно-серый, 41.6х126.7х23мм. | Space Technology | руб./шт | 4200
5.2.13 | JSBo
| 05.4.1.940.F23-940-F2,5-75-42 (корич.) | Вызывная видеопанель AHD, матрица - F23 1/2,9" Ful HD CMOS, формат сигнала: AHD 1080p/AHD 720p / CVBS (PAL), 0,01 Lux, угол обзора 75х42, IP52, ИК подсветка (940 нм). -40...+50°C, 43х123х22 мм. | JSB-Systems | руб./шт | 4158
| 05.4.1.940.F23-940-F2,5-75-42 (металлик) | Вызывная видеопанель AHD, матрица - F23 1/2,9" Ful HD CMOS, формат сигнала: AHD 1080p/AHD 720p / CVBS (PAL), 0,01 Lux, угол обзора 75х42, IP52, ИК подсветка (940 нм). -40...+50°C, 43х123х22 мм. | JSB-Systems | руб./шт | 4158
| 05.4.1.940.F23-940-F2,5-75-42 (чёрный) | Вызывная видеопанель AHD, матрица - F23 1/2,9" Ful HD CMOS, формат сигнала: AHD 1080p/AHD 720p / CVBS (PAL), 0,01 Lux, угол обзора 75х42, IP52, ИК подсветка (940 нм). -40...+50°C, 43х123х22 мм. | JSB-Systems | руб./шт | 4158
5.2.14 | Fox
| FX-CP23G | Вызывная видеопанель FX-CP23S, цвет -Золото; AHD 2Мп; 1/2.7" HD CMOS 1920x1080, Разрешение камеры: 1080P/720P/CVBS; ИК-подсветка: до 5-и метров; ИК фильтр; Объектив 2.7mm, Угол обзора 120°; Питание: DC 12V от монитора; Управление замком НО/НЗ; Крепление: накладное; Козырек и Уголок в комплекте; -40…+50°С, 130x40x23 мм. | Fox | руб./шт | 7990
| FX-CP29 БЕЛЫЙ | Вызывная видеопанель FX-CP29, цвет - Белый. Кодонаборная клавиатура с контроллером Mifare, объем карт и ключей до 200шт; 1/2.7" HD CMOS 1920x1080, Разрешение камеры: AHD 1080P/720P/CVBS; ИК-подсветка: до 5-и метров; ИК фильтр; Объектив 2.7mm, Угол обзора 120°; Максимальное количество паролей - 200 шт. Питание: DC 12V от монитора; Управление замком НО / НЗ; Крепление: накладное; В комплекте: 3-и Mifare ключа брелока, мастер ключи для добавления и удаления пользователей. -40…+50°С. | Fox | руб./шт | 10990
| FX-CP29 ЧЕРНЫЙ | Вызывная видеопанель FX-CP29, цвет - Черный. Кодонаборная клавиатура с контроллером Mifare, объем карт и ключей до 200шт; 1/2.7" HD CMOS 1920x1080, Разрешение камеры: AHD 1080P/720P/CVBS; ИК-подсветка: до 5-и метров; ИК фильтр; Объектив 2.7mm, Угол обзора 120°; Максимальное количество паролей - 200 шт. Питание: DC 12V от монитора; Управление замком НО / НЗ; Крепление: накладное; В комплекте: 3-и Mifare ключа брелока, , мастер ключи для добавления и удаления пользователей. -40…+50°С. | Fox | руб./шт | 10990
| FX-CP33А | Вызывная видеопанель FX-CP33А , цвет - Графит; 1/2.7" HD CMOS 1920x1080, Разрешение камеры: AHD 1080P/720P/CVBS; ИК-подсветка: до 5-и метров; ИК фильтр; Объектив 2.7mm, Угол обзора 120°; Питание: DC 12V от монитора; Управление замком НО/НЗ; Крепление: накладное; Козырек и Уголок в комплекте; -40…+50°С. | Fox | руб./шт | 6990
| FX-CP38A | Вызывная видеопанель FX-CP38А , цвет - Графит. Встроенный контроллер со считывателем Mifare, объем карт и ключей до 200шт; 1/2.7" HD CMOS 1920x1080, Разрешение камеры: AHD 1080P/720P/CVBS; ИК-подсветка: до 5-и метров; ИК фильтр; Объектив 2.7mm, Угол обзора 120°; Питание: DC 12V от монитора; Управление замком на панели; Крепление: накладное; В комплекте: 3-и Mifare ключа брелока, мастер ключи для добавления и удаления пользователей, уголок и козырек, -40…+50°С. | Fox | руб./шт | 7990
| FX-CP48B | Вызывная панель с контроллером и считывателем Mifare карт. 1/2.7" HD CMOS 1920x1080, Разрешение камеры: AHD 1080P/720P/CVBS; ИК-подсветка: до 5-и метров; ИК фильтр, объектив 1.9mm, угол обзора 120°, 4-х проводная, DC 12V (и от монитора); Управление замком на панели, НО / НЗ; Крепление: накладное, козырек и уголок в комплекте; В комплекте: 3-и Mifare ключа брелока, Мастер ключи для добавления и удаления пользователей. Цвет - черный. Общий объем карт и ключей до 200шт., -40…+50°С; IP 54, 130x40x23 мм. | Fox | руб./шт | 8290
| FX-CP48S | Вызывная видеопанель FX-CP48S , цвет - Серебро. Встроенный контроллер со считывателем Mifare, объем карт и ключей до 200шт; 1/2.7" HD CMOS 1920x1080, Разрешение камеры: AHD 1080P/720P/CVBS; ИК-подсветка: до 5-и метров; ИК фильтр; Объектив 2.7mm, Угол обзора 120°; Питание: DC 12V от монитора; Управление замком НО/НЗ; Крепление: накладное; В комплекте: 3-и Mifare ключа брелока, мастер ключи для добавления и удаления пользователей, уголок и козырек, -40…+50°С; 130x40x23 мм. | Fox | руб./шт | 8290
| FX-CP49B | Вызывная панель кодонаборная с контроллером и считывателем Mifare карт. 1/2.7" HD CMOS 1920x1080, Разрешение камеры: AHD 1080P/720P/CVBS; ИК-подсветка: до 5-и метров; ИК фильтр, объектив 1.9mm, угол обзора 120°, 4-х проводная, DC 12V (и от монитора); Управление замком на панели, НО / НЗ; Крепление: накладное, козырек и уголок в комплекте; В комплекте: 3-и Mifare ключа брелока, мастер ключи для добавления и удаления пользователей. Цвет - черный. Общий объем карт и ключей до 200шт., -40…+50°С; IP 54, 130x40x23 мм. | Fox | руб./шт | 10290
| FX-CP49S | Вызывная видеопанель FX-CP49S, цвет - Серебро. Кодонаборная клавиатура с контроллером Mifare, объем карт и ключей до 200шт; 1/2.7" HD CMOS 1920x1080, Разрешение камеры: AHD 1080P/720P/CVBS; ИК-подсветка: до 5-и метров; ИК фильтр; Объектив 2.7mm, Угол обзора 120°; Питание: DC 12V от монитора; Максимальное количество паролей - 200 шт. Управление замком НО/НЗ; Крепление: накладное; В комплекте: 3-и Mifare ключа брелока, мастер ключи для добавления и удаления пользователей. -40…+50°С, 130x40x23 мм. | Fox | руб./шт | 10290
| FX-CP7+ | Вызывная видеопанель FX-CP7, цвет - медь, разрешение камеры: 700 ТВЛ; 1/4" HD CMOS; ИК-подсветка; Угол обзора 60°; Питание: DC 12V от монитора; Управление замком; Крепление: накладное; Козырек и Уголок в комплекте; -40°С…+50°С; 122x41x23мм. | Fox | руб./шт | 2800
| FX-CP8 PIXEL+ | Вызывная видеопанель FX-CP8, цвет - медь, разрешение камеры: 960 ТВЛ; Сенсор 1/3" PIXEL+ PC1099K; ИК-подсветка; Угол обзора 85°; Питание: DC 12V от монитора; Управление замком NO/NC; Крепление: накладное; Козырек и Уголок в комплекте; -40°С…+50°С; 122x41x23мм. | Fox | руб./шт | 4490
| FX-CP80 (СЕРЕБРО) 2КН | Вызывная видеопанель FX-CP80 на 2 абонента, цвет -Серебро. Встроенный контроллер со считывателем Mifare, объем карт и ключей до 200шт; 1/2.7" HD CMOS 1920x1080, Разрешение камеры: AHD 1080P/720P/CVBS; ИК-подсветка: до 5-и метров; ИК фильтр; Объектив 2.7mm, Угол обзора 120°; Питание: DC 12V от монитора; Управление замком НО/НЗ; Крепление: накладное; В комплекте: 3-и Mifare ключа брелока, мастер ключи для добавления и удаления пользователей, уголок и козырек, -10…+50°С. | Fox | руб./шт | 8990
| FX-CP80 (СЕРЕБРО) 4КН | Вызывная видеопанель FX-CP80 на 4 абонента, цвет -Серебро, Встроенный контроллер со считывателем Mifare, объем карт и ключей до 200шт; 1/2.7" HD CMOS 1920x1080, Разрешение камеры: AHD 1080P/720P/CVBS; ИК-подсветка: до 5-и метров; ИК фильтр; Объектив 2.7mm, Угол обзора 120°; Питание: DC 12V от монитора; Управление замком НО/НЗ; Крепление: накладное; В комплекте: 3-и Mifare ключа брелока, мастер ключи для добавления и удаления пользователей, уголок и козырек, -10…+50°С. | Fox | руб./шт | 9990
5.2.15 | Dahua
| DHI-VTO1000JM | Вызывная панель, 4-х проводная, с разрешением камеры 1.3мп и CMOS сенсором, Камера 1.3 Мп, углы обзора (Г/В): 70/40, DWDR; Металлический корпус; -30...+60°C, 132х46х34 мм. Питание: DC 12V. | Dahua | руб./шт | 3534
| DHI-VTO4202F-P-S3 | Основной модуль вызывной панели с камерой 2 МП. Угол обзора по горизонтали 168.6°, панель из алюминия, уровень защиты IP65, IK07. Поддержка режима "Ночь" и голосового оповещения. Групповые вызовы. Видео и аудио сообщения. Удаленный доступ через мобильное приложение DMSS. Питание: через 2-проводной контроллер, DC 48В, 1 А, PoE. | Dahua | руб./шт | 20990
| DHI-VTO2211G-WP-S2 | Вызывная WiFI панель с разрешением камеры 2мп и CMOS сенсором, WDR, угол обзора по горизонтали 125°, черная, уровень защиты IP65. Wi-Fi 802.11b/g/n; Встроенный считыватель Mifare, до 10 000 карт. Слот для SD карты до 256Гб. Питание: DC 12V/PoE | Dahua | руб./шт | 16190
| DHI-VTO2003F | Вызывная панель 2-проводная, с разрешением камеры 2мп и CMOS сенсором, угол обзора по горизонтали 110°, панель из алюминия, уровень защиты IP65, IK07. Поддержка режима "Ночь" и голосового оповещения. Групповые вызовы. Видео и аудио сообщения. Удаленный доступ через мобильное приложение DMSS. Питание: через 2-проводной контроллер; Выход питания: 12В, 200мА | Dahua | руб./шт | 14890
| DHI-VTO3222E-P | Одноабонентская двухпроводная вызывная панель домофона. 2 Mp и CMOS сенсором, WDR 120дБ. 5000 пользователей; 10 000 IC карт. RS-485; RJ-45. Micro SD (до 256 ГБ). Открытие по карте или паролю. 12 механический кнопок. 48 В DC, 0,4 А/PoE; IK08; IP65 (требуется силиконовый герметик); -40°C+60°C; 200х98х35,4 мм; 0,657 кг. Корпус из алюминия. Цвет серебро. | Dahua | руб./шт | 26890
| DHI-VTO1000J-EA | Вызывная панель четырехпроводная 1.3 Mp и CMOS сенсором, адаптирована для работы с модулями сопряжения МСК (координатные системы). Угол обзора по горизонтали 80°, по вертикали 44,2°. DWDR. Пластиковый корпус. IP66(требуется силиконовый герметик). 1.6 Вт; -30°C...+60°C; 131.5х46х33.8 мм; 0.31 кг. Козырек в комплекте. Монтаж накладной. Цвет серебристый. | Dahua | руб./шт | 4890
| DHI-VTO1000JM-EA | Вызывная панель четырехпроводная 1.3 Mp и CMOS сенсором, адаптирована для работы с модулями сопряжения МСК (координатные системы). Угол обзора по горизонтали 80°, по вертикали 44,2°. DWDR. Пластиковый корпус. IP66(требуется силиконовый герметик). 1.6 Вт; -30°C...+60°C; 131.5х46х33.8 мм; 0.31 кг. Козырек в комплекте. Монтаж накладной. Цвет черный. | Dahua | руб./шт | 5690
5.2.16 | Hikvision
| DS-KB2411T-IM | Аналоговая вызывная панель с сенсорной кнопкой; PAL; Разрешение 1920х1080 / 960×576; 66.2°; ИК-подсветка; 1 реле; 4-х проводной интерфейс; DС 12В; 5Вт; -10...+55°C; накладной монтаж; корпус: алюминиевый сплав. Габ.размеры: 135×50×42 мм. | Hikvision | руб./шт | 2968.2
| DS-KM9503 | Пульт консьержа. Сенсорный экран. Дисплей 10.1", IPS. ОС: Android 7.1. Разрешение: 1280х800 пикс. Подключение до 10 000 вызывных панелей и мониторов домофона, до 128 IP камер. Ethernet. Камера: 2 МР, угол обзора: 64.1°. Интерфейс: Ethernet, USB, RS485, микрофон на гибкой шее. Поддержка карты памяти до 128 Гб. Функции: прием тревожных сообщений, ожидание вызова, вызов между зданиями, переадресация вызова, многосторонняя внутренняя связь. Управление: HIK-Central/iVMS/3 сенсорные кнопки/механическая кнопка. Протокол: TCP/IP/RTSP/SIP. 12 В DC 12 Вт/PoE; -10°C...+50°C; 292х166х31 мм; 1.28кг. Цвет: Черный | Hikvision | руб./шт | 53348.4
6 | Домофоны координатные
6.1 | Оборудование «VIZIT»
6.1.1 | Аудио
6.1.1.1 | Вызывные панели малоабонентные
| БВД-306-2 | Блок вызова на 2 абонента. Возможность увеличения до 20 абонентов при подключении до 3х кнопочных панелей BS-306-6. Подсветка кнопок и именных табличек. Корпус блока вызова выполнен из ударопрочного пластика. | VIZIT | руб./шт | 4860
| БВД-306-4 | Блок вызова на 4 абонента. Возможность увеличения до 22 абонентов при подключении до 3х кнопочных панелей BS-306-6. Подсветка кнопок и именных табличек. Корпус блока вызова выполнен из ударопрочного пластика. | VIZIT | руб./шт | 4860
| БВД-306-6 | Блок вызова на 6 абонента. Возможность увеличения до 24 абонентов при подключении до 3х кнопочных панелей BS-306-6. Подсветка кнопок и именных табличек. Корпус блока вызова выполнен из ударопрочного пластика. | VIZIT | руб./шт | 4860
| БВД-403А | Блок вызова на 1 абонента. Подставка для поворота блока на 20°. | VIZIT | руб./шт | 3430
| БВД-405А-1 | Блок вызова на 1 абон; накладной; подсветка кнопок вызова и шильдов; подставка для поворота блока на 20°; 51х151х40мм. | VIZIT | руб./шт | 3710
| БВД-405А-2 | Блок вызова на 2 абон; накладной; подсветка кнопок вызова и шильдов; подставка для поворота блока на 20°; 51х151х40мм. | VIZIT | руб./шт | 3710
| БВД-405А-4 | Блок вызова на 4 абон; накладной; подсветка кнопок вызова и шильдов; подставка для поворота блока на 20°; 51х151х40мм | VIZIT | руб./шт | 3710
| БВД-411А | Блок вызова на 1 абонента. Подсветка кнопки вызова. | VIZIT | руб./шт | 3390
6.1.1.2 | Вызывные панели многоабонентные
| БВД-310F | Блок вызова для совместной работы с БУД-302 (S-20, S-80), БУД-430,БУД-485. Встроенный считыватель ключей VIZIT-RF3 (13,56 МГц). Дополнительная защита от несанкционированного администрирования. Световая индикация режимов работы, подсветка клавиатуры и информационной таблички. Ударопрочный, атмосферостойкий пластиковый корпус, -30...+45 °С, 77х179х40 мм. Рекомендуется использовать совместно с монтажным комплектом МК-311. | VIZIT | руб./шт | 4050
| БВД-310R | Блок вызова для совместной работы с БУД-302 (S-20, S-80), БУД-430,БУД-485. Встроенный считыватель ключей VIZIT-RF2 (125 КГц). Световая индикация режимов работы, подсветка клавиатуры и информационной таблички. Ударопрочный, атмосферостойкий пластиковый корпус, -30...+45 °С, 77х179х40 мм. Рекомендуется использовать совместно с монтажным комплектом МК-311. | VIZIT | руб./шт | 4050
| БВД-315F | Блок вызова для совместной работы с БУД-302 (S-20, S-80), БУД-430M(S),БУД-485P(M). Встроенный считыватель ключей VIZIT-RF3 (13.56 МГц). Обеспечивает дополнительную защиту от несанкционированного администрирования домофона. Подсветка клавиатуры. Рекомендуется использовать совместно с монтажным комплектом МК-311. | VIZIT | руб./шт | 4800
| БВД-315R | Блок вызова для совместной работы с БУД-302 (S-20, S-80), БУД-430M(S),БУД-485P(M). Встроенный считыватель ключей VIZIT-RF2 (125 кГц). Подсветка клавиатуры. Рекомендуется использовать совместно с монтажным комплектом МК-311. | VIZIT | руб./шт | 4800
| БВД-315T | Блок вызова для совместной работы с БУД-302 (S-20, S-80), БУД-430M(S),БУД-485P(M). Встроенный считыватель ключей TOUCH MEMORY. Подсветка клавиатуры. Рекомендуется использовать совместно с монтажным комплектом МК-311. | VIZIT | руб./шт | 5230
| БВД-316F | Блок вызова для совместной работы с БУД-302 (S-20, S-80), БУД-430M(S),БУД-485P(M). Встроенный считыватель ключей VIZIT-RF3 (13,56 МГц).Дополнительная защита от несанкционированного администрирования. Светодиодный дисплей, подсветка клавиатуры. Ударопрочный, атмосферостойкий пластиковый корпус, -30...+45 °C, 90х180х28 мм. Рекомендуется использовать совместно с монтажным комплектом МК-311. | VIZIT | руб./шт | 5040
| БВД-316R | Блок вызова для совместной работы с БУД-302 (S-20, S-80), БУД-430M(S),БУД-485P(M). Встроенный считыватель ключей VIZIT-RF2 (125 КГц). Светодиодный дисплей, подсветка клавиатуры. Ударопрочный, атмосферостойкий пластиковый корпус, -30...+45 °C, 90х180х28 мм. Рекомендуется использовать совместно с монтажным комплектом МК-311. | VIZIT | руб./шт | 5040
| БВД-323F | Блок вызова для совместной работы с БУД-302 (S-20, S-80), БУД-430M(S),БУД-485P. Встроенный считыватель ключей VIZIT-RF3 (RFID-13.56МГц). Светодиодный дисплей. Подсветка клавиатуры. | VIZIT | руб./шт | 8020
| БВД-323FCPW | Блок вызова для совместной работы с БУД-302(М,К-20,К-80), БУД-430 или БУД-485(Р). Встроенный считыватель ключей VIZIT-RF3. Светодиодный дисплей. Подсветка клавиатуры. Встроенная видеокамера (CVBS,700ТВЛ), объектив PINHOLE 90°, функция "День-ночь", подсветка белого свечения для видеокамеры обеспечивает цветное изображение при низкой освещённости. Врезной монтаж, -30...+45 °C. | VIZIT | руб./шт | 10990
| БВД-343F | Блок вызова для совместной работы с БУД-302 (S-20, S-80), БУД-430M(S),БУД-485P(M). Встроенный считыватель ключей VIZIT-RF3 (RFID-13.56МГц). Светодиодный дисплей. Подсветка клавиатуры и логотипа. Рекомендуется использовать совместно с монтажным комплектом МК-311. | VIZIT | руб./шт | 5810
| БВД-343R | Блок вызова для совместной работы с БУД-302 (S-20, S-80), БУД-430M(S),БУД-485P(M). Встроенный считыватель ключей VIZIT-RF2 (125 КГц). Светодиодный дисплей, подсветка клавиатуры и логотипа. -40...+45 °C, 90х175х30 мм. Рекомендуется использовать совместно с монтажным комплектом МК-311. | VIZIT | руб./шт | 5810
| БВД-SM101T | Блок вызова; 100 абон; накладной; 100 индивид. кодов, 600 ключей TM; светодиодный дисплей; подсветка клавиатуры; 86х170х25мм | VIZIT | руб./шт | 6360
| БВД-SM110F | Блок вызова до 100 абонентов. Встроенный контроллер до 600 ключей VIZIT-RF3 (RFID-13.56МГц). Возможность автоматической записи ключей - режим «Акцепт». Возможность обновления базы ключей, включения/выключения вызова квартир, изменения системных установок с помощью бесконтактного модуля памяти VIZIT-RFM4. Светодиодный дисплей. Подсветка клавиатуры. Корпус блока вызова выполнен из ударопрочного пластика "поликарбонат". | VIZIT | руб./шт | 6380
6.1.1.3 | Абонентные устройства
| УКП-12 | Трубка переговорная (дуплекс), свет.индикация, кн.откр.замка, регулировка громкости вызова;, 54х200х40 мм | VIZIT | руб./шт | 890
| УКП-12-1 | Устройство квартирное переговорное с возможностью подключения дополнительного УКП. Световая индикация, регулировка громкости вызова. Цвет: белый. | VIZIT | руб./шт | 1630
| УКП-12CH | Трубка переговорная (дуплекс), световая индикация, кнопка открывания замка, регулировка громкости вызова, 54х200х40 мм. Цвет шампань. | VIZIT | руб./шт | 1090
| УКП-12G | Трубка переговорная (дуплекс), световая индикация, кнопка открывания замка, регулировка громкости вызова, 54х200х40 мм. Цвет: трубка - серый металлик, подставка - серый металлик. | VIZIT | руб./шт | 1080
| УКП-12GR | Трубка переговорная (дуплекс), световая индикация, кнопка открывания замка, регулировка громкости вызова, 54х200х40 мм. Цвет графит. | VIZIT | руб./шт | 1090
| УКП-12MS | Трубка переговорная (дуплекс), световая индикация, кнопка открывания замка, регулировка громкости вызова, 54х200х40 мм. Цвет утреннее небо. | VIZIT | руб./шт | 980
| УКП-12NA | Трубка переговорная (дуплекс), световая индикация, кнопка открывания замка, регулировка громкости вызова, 54х200х40 мм. Цвет темно-синий. | VIZIT | руб./шт | 1090
| УКП-12PW | Трубка переговорная (дуплекс), световая индикация, кнопка открывания замка, регулировка громкости вызова, 54х200х40 мм. Цвет жемчужно-белый. | VIZIT | руб./шт | 1090
| УКП-12М | Трубка переговорная (дуплекс), световая индикация, кнопка открывания замка, регулировка громкости вызова, 54х200х40 мм. Цвет: трубка - серебристый металлик, подставка - серый металлик. | VIZIT | руб./шт | 950
| УКП-7 | Трубка переговорная с регулировкой громкости вызова | VIZIT | руб./шт | 620
| УКП-7М | Трубка переговорная с регулировкой громкости вызова, цвет серебристый металлик | VIZIT | руб./шт | 750
6.1.2 | Видео
6.1.2.1 | Вызывные панели малоабонентные
| BS-306-6 | Кнопочная панель используется в комплекте с блоком вызова серии БВД-306. Подсветка кнопок вызова и именных табличек. Корпус кнопочной панели выполнен из ударопрочного пластика. | VIZIT | руб./шт | 3300
| BS-424-2 | Кнопочная панель используется в комплекте с блоком вызова БВД-424FCB-1. Количество кнопок для вызова абонентов- 2. Рекомендуется использовать совместно с монтажным комплектом МК-424-1 МК-424-2. | VIZIT | руб./шт | 3930
| BS-424-4 | Кнопочная панель используется в комплекте с блоком вызова БВД-424FCB-1 Количество кнопок для вызова абонентов:-4. Рекомендуется использовать совместно с монтажным комплектом МК-424-1 МК-424-2. | VIZIT | руб./шт | 4530
| BS-424-8 | Кнопочная панель используется в комплекте с блоком вызова БВД-424FCB-1 Количество кнопок для вызова абонентов-8. Рекомендуется использовать совместно с монтажным комплектом МК-424-1 МК-424-2. | VIZIT | руб./шт | 5560
| БВД-306CP-2 | Блок вызова на 2 абонента. Возможность увеличения до 20 абонентов при подключении до 3-х кнопочных панелей BS-306-6. Встроенная цветная видеокамера с функцией "День-ночь" (700 tvl, PAL, 0 Lux / ИК подсветка).Подсветка кнопок, именных табличек. Корпус блока вызова выполнен из ударопрочного пластика. | VIZIT | руб./шт | 8720
| БВД-306CP-4 | Блок вызова на 4 абонента. Возможность увеличения до 22 абонентов при подключении до 3-х кнопочных панелей BS-306-6. Встроенная видеокамера с функцией "День-ночь" (700 tvl, PAL, 0 Lux / ИК подсветка).Подсветка кнопок вызова и именных табличек. Корпус блока вызова выполнен из ударопрочного пластика. | VIZIT | руб./шт | 8720
| БВД-306CP-6 | Блок вызова на 6 абонента. Возможность увеличения до 24 абонентов при подключении до 3-х кнопочных панелей BS-306-6. Встроенная видеокамера с функцией "День-ночь" (700 tvl, PAL, 0 Lux / ИК подсветка). Подсветка кнопок и именных табличек. Корпус блока вызова выполнен из ударопрочного пластика. | VIZIT | руб./шт | 8720
| БВД-306FCP-2 | Блок вызова на 2 абонента. Возможность увеличения до 20 абонентов при подключении до 3-х кнопочных панелей BS-306-6. Встроенная видеокамера с функцией "День-ночь" (700 tvl, PAL, 0 Lux / ИК подсветка). Встроенный контроллер до 960 ключей VIZIT-RF3 (RFID-13.56МГц). Возможность автоматической записи ключей, обновления базы ключей, включения/выключения вызова квартир. Подсветка кнопок и именных табличек. Корпус блока вызова выполнен из ударопрочного пластика. | VIZIT | руб./шт | 8950
| БВД-306FCP-4 | Блок вызова на 4 абонента. Возможность увеличения до 22 абонентов при подключении до 3-х кнопочных панелей BS-306-6. Встроенная видеокамера с функцией "День-ночь" (700 tvl, PAL, 0 Lux / ИК подсветка). Встроенный контроллер до 960 ключей VIZIT-RF3 (RFID-13.56МГц). Возможность автоматической записи ключей, обновления базы ключей, включения/выключения вызова квартир. Подсветка кнопок и именных табличек. Корпус блока вызова выполнен из ударопрочного пластика. | VIZIT | руб./шт | 8950
| БВД-306FCP-6 | Блок вызова на 6 абонента. Возможность увеличения до 24 абонентов при подключении до 3-х кнопочных панелей BS-306-6. Встроенная видеокамера с функцией "День-ночь" (700 tvl, PAL, 0 Lux / ИК подсветка). Встроенный контроллер до 960 ключей VIZIT-RF3 (RFID-13.56МГц). Возможность автоматической записи ключей, обновления базы ключей, включения/выключения вызова квартир. Подсветка кнопок и именных табличек. Корпус блока вызова выполнен из ударопрочного пластика. | VIZIT | руб./шт | 8950
| БВД-403CPL | Блок вызова на 1 абонента. Встроенная в/к цвет., 700 ТВЛ, PAL, 0,1 лк. ИК-подсветка | VIZIT | руб./шт | 7260
| БВД-403СРО | Блок вызова на 1 абонента. Используется как камера. Встроенная в/к цветная с функцией "День-ночь", 700 ТВЛ, PAL, 0 лк. ИК-подсветка. Нет реле открытия замка! БЛОК НЕ ИМЕЕТ АУДИОКАНАЛА! | VIZIT | руб./шт | 6280
| БВД-405CP-1 | Блок вызова на 1-го абонента, цветная камера 700 ТВЛ, PAL, 0 Люкс, ИК подсветка, объектив PINHOLE 90°, подсветка кнопок вызова и шильдов, уголок для поворота блока на 20° | VIZIT | руб./шт | 8310
| БВД-405CP-2 | Блок вызова на 2 абон; накладной; встроенная цв. в/k ("день-ночь", 380 tvl, PAL, 0,5 Lux, PINHOLE 90°); 51х151х40мм | VIZIT | руб./шт | 8310
| БВД-405CP-4 | Блок вызова на 4 абон; накладной; встроенная цв. в/k ("день-ночь", 380 tvl, PAL, 0,5 Lux, PINHOLE 90°); 51х151х40мм | VIZIT | руб./шт | 8310
| БВД-410CBL | Блок вызова серии "COMFORT" на 1 абонента, цветная камера 700 ТВЛ, PAL, 0 Люкс, видимая подсветка для видеокамеры, объектив BOARD 120°, уголок для поворота блока на 20° | VIZIT | руб./шт | 6400
| БВД-411CBL | Блок вызова серии "COMFORT" на 1 абонента, цветная камера 700 ТВЛ, PAL, 0 Люкс, ИК подсветка,объектив BOARD 90°, подсветка кнопки вызова. | VIZIT | руб./шт | 6880
| БВД-424FCB-1 | Блок вызова на 1 абонента. Используется совместно с блоками управления БУД-485 и БУД-430(M, S). Возможность увеличения количества абонентов до 25 при подключении кнопочных панелей BS-424-2,BS-424-4,BS-424-8. Видеокамера 700 tvl, PAL, 0 Lux / подсветка белого свечения, объектив “Board”120°. Считыватель ключей VIZIT-RF3 (RFID-13.56МГц). Возможность использования бесконтактного модуля памяти VIZIT-RFM4. Рекомендуется использовать совместно с монтажным комплектом МК-424. | VIZIT | руб./шт | 10080
| БВД-440FCB | Блок вызова для совместной работы с БУД-420х, -430х, -485х. Встроенный считыватель ключей VIZIT-RF3., VIZIT-RF7. OLED дисплей , кнопка "Консьерж". Встроенная телекамера(CVBS,700ТВЛ), объектив BOARD 100°, функция "День-ночь", подсветка белого свечения для телекамеры. Врезной монтаж. Рекомендуется использовать совместно с монтажным комплектом МК-740. | VIZIT | руб./шт | 16940
| БВД-733FCBE2 | Блок вызова для совместной работы с БУД-730. Функции: контроллера ключей VIZIT-RF3 (до 8000 шт.), голосовые сообщения. Графический OLED дисплей, дополнительные кнопки ("Консьерж", служба "112"). Встроенная IP-телекамера обеспечивает 3 цифровых потока (Full HD,HD,SD) и композитный сигнал (CVBS), объектив BOARD 120°, функция "День-ночь", подсветка для телекамеры белого свечения + ИК подсветка (до 10 метров) . Возможность удаленного управления по локальной сети RS-485. Врезной монтаж. | VIZIT | руб./шт | 24380
| БВД-740FCBE2 | Блок вызова для совместной работы с БУД-730. Функции: контроллера ключей VIZIT-RF3 (до 8000 шт.), голосовые сообщения. Графический OLED дисплей, дополнительные кнопки ("Консьерж", служба "112", "INFO"). Встроенная IP-телекамера обеспечивает 3 цифровых потока (Full HD,HD,SD) и композитный сигнал (CVBS), объектив BOARD 120°, функция "День-ночь", подсветка для телекамеры белого свечения + ИК подсветка (до 10 метров) . Возможность удаленного управления по локальной сети RS-485. Врезной монтаж. | VIZIT | руб./шт | 25660
6.1.2.2 | Вызывные панели многоабонентные
| БВД-315FCP | Блок вызова для совместной работы с БУД-302 (S-20, S-80), БУД-430M(S),БУД-485P(M). Встроенный считыватель ключей VIZIT-RF3 (13,56 МГц). Обеспечивает дополнительную защиту от несанкционированного администрирования домофона. Световая индикация режимов работы. Подсветка клавиатуры. Встроенная видеокамера цветного изображения с функцией "День-ночь" (700 ТВЛ, PAL, 0 лк, ИК подсветка для видеокамеры, объектив PINHOLE 90°). Рекомендуется использовать совместно с монтажным комплектом МК-311. | VIZIT | руб./шт | 8840
| БВД-315RCP | Блок вызова для совместной работы с БУД-302 (S-20, S-80), БУД-430M(S),БУД-485P(M). Встроенный считыватель ключей VIZIT-RF2 (125 кГц). Подсветка клавиатуры. Встроенная видеокамера цветного изображения с функцией "День-ночь" (700 ТВЛ, PAL, 0 лк, ИК подсветка для видеокамеры, объектив PINHOLE 90°). Рекомендуется использовать совместно с монтажным комплектом МК-311. | VIZIT | руб./шт | 8840
| БВД-315TCP | Блок вызова для совместной работы с БУД-302 (S-20, S-80), БУД-430M(S),БУД-485P(M). Встроенный считыватель ключей VIZIT-ТМ. Подсветка клавиатуры. Встроенная видеокамера (CVBS,700 ТВЛ), объектив PINHOLE 90°, функция "День-ночь", ИК-подсветка для видеокамеры. Накладной монтаж. 182х92х28 мм. Рекомендуется использовать совместно с монтажным комплектом МК-341,-315. | VIZIT | руб./шт | 8380
| БВД-316FCP | Блок вызова для совместной работы с БУД-302 (М, К-20, К-80), БУД-430, БУД-485. Встроенная видеокамера цветного изображения с функцией "День-ночь" (700 ТВЛ, PAL, 0 Люкс, ИК подсветка, объектив PINHOLE 90°). Встроенный считыватель ключей VIZIT-RF3 (13,56 МГц). Дополнительная защита от несанкционированного администрирования. Светодиодный дисплей, подсветка клавиатуры. Ударопрочный, атмосферостойкий пластиковый корпус, -30...+45 °C, 90х180х28 мм. Рекомендуется использовать совместно с монтажным комплектом МК-311. | VIZIT | руб./шт | 8090
| БВД-316RCP | Блок вызова для совместной работы с БУД-302 (S-20, S-80), БУД-430M(S),БУД-485P(M), БУД-485. Встроенная видеокамера цветного изображения с функцией "День-ночь" (700 ТВЛ, PAL, 0 Люкс, ИК подсветка, объектив PINHOLE 90°). Встроенный считыватель ключей VIZIT-RF2 (125 КГц). Светодиодный дисплей, подсветка клавиатуры. Ударопрочный, атмосферостойкий пластиковый корпус, -30...+45 °C, 90х180х28 мм. Рекомендуется использовать совместно с монтажным комплектом МК-311. | VIZIT | руб./шт | 8100
| БВД-323FCP | Блок вызова для совместной работы с БУД-302 (S-20, S-80), БУД-430M(S),БУД-485P. Встроенная видеокамера цветного изображения с функцией "День-ночь" (700 ТВЛ, PAL, 0 Люкс, ИК подсветка, объектив PINHOLE 90°). Встроенный считыватель ключей VIZIT-RF3 (13,56 МГц). Дополнительная защита от несанкционированного администрирования. Светодиодный дисплей, подсветка клавиатуры. -30...+45 °C | VIZIT | руб./шт | 11640
| БВД-342NP | Блок индикации для совместного использования с блоками вызова БВД-342, БВД-343, БВД-432 для размещения информации по пользованию домофоном. Встроенная подсветка шильда, 15 В, -30...+45 °C, 86х171х10 мм | VIZIT | руб./шт | 3470
| БВД-343FCPL | Блок вызова для совместной работы с БУД-302 (S-20, S-80), БУД-430M(S),БУД-485P(M). Встроенная видеокамера цветного изображения с функцией "День-ночь" (700 ТВЛ, PAL, 0 Люкс, ИК подсветка, объектив PINHOLE 90°). Встроенный считыватель ключей VIZIT-RF3 (13,56 МГц). Дополнительная защита от несанкционированного администрирования. Светодиодный дисплей, подсветка клавиатуры. -30...+45 °C, 90х175х30 мм. Рекомендуется использовать совместно с монтажным комплектом МК-311. | VIZIT | руб./шт | 9330
| БВД-343RCPL | Блок вызова для совместной работы с БУД-302 (S-20, S-80), БУД-430M(S),БУД-485P(M). Встроенная видеокамера цветного изображения с функцией "День-ночь" (700 ТВЛ, PAL, 0 Люкс, ИК подсветка, объектив PINHOLE 90°). Встроенный считыватель ключей VIZIT-RF2 (125 КГц). Светодиодный дисплей, подсветка клавиатуры. -30...+45 °C, 90х175х30 мм. Рекомендуется использовать совместно с монтажным комплектом МК-311. | VIZIT | руб./шт | 9330
| БВД-343RT | Блок вызова для совместной работы с БУД-302 (S-20, S-80), БУД-430M(S). Встроенный считыватель ключей TOUCH MEMORY и VIZIT-RF2 (125 КГц). Светодиодный дисплей, подсветка клавиатуры. -30...+45 °C, 87х171х27 мм. Рекомендуется использовать совместно с монтажным комплектом МК-311. | VIZIT | руб./шт | 6510
| БВД-343RTCPL | Блок вызова для совместной работы с БУД-302 (S-20, S-80), БУД-430M(S),БУД-485P(M). Встроенная видеокамера цветного изображения с функцией "День-ночь" (700 ТВЛ, PAL, 0 Люкс, ИК подсветка, объектив PINHOLE 90°). Встроенный считыватель ключей TOUCH MEMORY и VIZIT-RF2 (125 КГц). Светодиодный дисплей, подсветка клавиатуры. -30...+45 °C, 90х175х30 мм. Рекомендуется использовать совместно с монтажным комплектом МК-315. | VIZIT | руб./шт | 10220
| БВД-423FCBE2 | БВД-423FCBE2, Вызывная панель подъездного видеодомоф | VIZIT | руб./шт | 17620
| БВД-431DXKCB | Блок вызова (серия 400), ЖКИ дисплей, т/в цвет. "Board", ИК п/свет, кн. вызова консьержа, считыватель ключей VIZIT-TM / VIZIT-RF2.1, работает совместно с БУД 420. DC 9...14 В, 0.1 А 190х150х38 мм. -20°..+45°С | VIZIT | руб./шт | 12910
| БВД-432FCB | Блок вызова для совместной работы с БУД-420M и БУД-420Р. Врезная установка. Встроенная видеокамера цветного изображения с функцией "День-ночь" (700 ТВЛ, PAL, 0 Люкс, ИК подсветка, объектив BOARD 120°). Встроенный считыватель ключей VIZIT-RF3 (13,56 МГц). Дополнительная защита от несанкционированного администрирования. ЖК дисплей, кнопка "Консьерж". -30...+45 °C, 190х150х40 мм. Рекомендуется использовать совместно с монтажным комплектом МК-432, MKF-432. | VIZIT | руб./шт | 13310
| БВД-432FCBE2 | БВД-432FCBE2, Вызывная панель подъездного видеодомоф | VIZIT | руб./шт | 16280
| БВД-432NP | Блок индикации для домофона используется совместно с блоками вызова ТМ VIZIT БВД-342 для размещения информации по пользованию домофоном, 95х150х10. | VIZIT | руб./шт | 3270
| БВД-432RCB | используется совместно с блоком управления БУД-430М, -485M как составная часть многоквартирного домофона VIZIT. Встроенные считыватели ключей VIZIT-RF2.1, ЖК дисплей, кнопка "Консьерж", видеокамера цветная, 700 ТВЛ, PAL, 0 лк, 120°. Количество абонентов - до 200; -30...+45°С, 190х150х40 мм. | VIZIT | руб./шт | 13310
| БВД-532FCB | Блок вызова периметрового домофона для совместной работы с БУД-585 (серия 500). До 4-х входов в огороженную территорию, оборудованных БВД-532FCB. Встроенный считыватель ключей VIZIT-RF3. OLED дисплей, кнопка "Консьерж". Встроенная видеокамера (CVBS, 700 ТВЛ), объектив BOARD 90°, функция "День-ночь", подсветка для видеокамеры белого свечения. Врезной монтаж. 190х150х41 мм. Рекомендуется использовать совместно с монтажным комплектом МК-432, MKF-432. | VIZIT | руб./шт | 18220
| БВД-N101RTCP | Блок вызова, 100 абон; накладной; встроенная цв. в/k ("день-ночь", 700 tvl, PAL, 0 Lux/ИК подсветка, PINHOLE 90°); 100 индивид. кодов, 600 ключей RF; светодиодный дисплей; подсветка клавиатуры; 128х248х45мм | VIZIT | руб./шт | 13220
| БВД-N201FCP | Блок вызова до 200 абонентов, врезной. Встроенная видеокамера цветного изображения с функцией "День-ночь" (700 ТВЛ, PAL, 0 Люкс, ИК подсветка для видеокамеры, объектив PINHOLE 90°). Встроенный контроллер до 2400 ключей VIZIT-RF3 (13,56 МГц). Дополнительная защита от несанкционированного администрирования. Возможность автоматической записи ключей - режим «Акцепт». Возможность обновления базы ключей, включения/выключения вызова квартир, изменения системных установок с помощью бесконтактного модуля памяти VIZIT-RFM4. Светодиодный дисплей, подсветка клавиатуры и инструкции для пользователя. Параллельная работа до двух БВД. -30...+45 °C, 128х248х45 мм | VIZIT | руб./шт | 13330
| БВД-SM101TCPL | Блок вызова, 100 абон; накладной; встроенная цв. в/k ("день-ночь", 700 tvl, PAL, 0 Lux/ИК подсветка, PINHOLE 90°); 100 индивид. кодов, 600 ключей TM; светодиодный дисплей; подсветка клавиатуры; 86х170х25мм | VIZIT | руб./шт | 10570
| БВД-SM110FCP | Блок вызова до 100 абонентов. Встроенная видеокамера цветного изображения с функцией "День-ночь" (700 ТВЛ, PAL, 0 Люкс, ИК подсветка, объектив PINHOLE 90°). Встроенный контроллер до 600 ключей VIZIT-RF3 (13, 56 МГц). Дополнительная защита от несанкционированного администрирования. Возможность автоматической записи ключей - режим «Акцепт». Возможность обновления базы ключей, включения/выключения вызова квартир, изменения системных установок с помощью бесконтактного модуля памяти VIZIT-RFM4. Светодиодный дисплей, подсветка клавиатуры. Ударопрочный, атмосферостойкий пластиковый корпус, -30...+45 °C, 77х179х36 мм. | VIZIT | руб./шт | 10420
| БВД-SM110RCP | Блок вызова до 100 абонентов. Встроенная видеокамера цветного изображения с функцией "День-ночь" (700 ТВЛ, PAL, 0 Lux, ИК подсветка, объектив PINHOLE 90°). Встроенный контроллер до 600 ключей (до 6 ключей на каждую квартиру) VIZIT-RF2 (EM-Marin). Возможность автоматической записи ключей - режим «Акцепт». Светодиодный дисплей. Подсветка клавиатуры. Корпус блока вызова выполнен из ударопрочного, стойкого к атмосферным воздействиям пластика "поликарбонат". -30...+45 °С, 77х179х36 мм | VIZIT | руб./шт | 9720
| БВД-M202RTCP (БЕЗ модуля памяти) | Блок вызова до 200 абонентов. Врезной монтаж. Встроенная телекамера (CVBS, 700ТВЛ), объектив PINHOLE 90°), функция "День-ночь", ИК подсветка для телекамеры. Функции кодового замка, контроллера ключей TOUCH MEMORY и RF (200 индивидуальных кодов, 1200 ключей VIZIT-TM и/или VIZIT-RF2). Параллельная работа до двух БВД. Модуль памяти DS1996L-F5 В КОМПЛЕКТ НЕ ВХОДИТ! | VIZIT | руб./шт | 12420
| БВД-345FCB | Блок вызова для совместной работы с БУД-430М(S), -485(P, M). Встроенный считыватель ключей VIZIT-RF3 (поддержка VIZIT-RF7), LED индикатор, подсветка клавиатуры. Встроенная камера (CVBS, 700ТВЛ), объектив Board 110°, подсветка для телекамеры белого свечения. Врезной монтаж. Лицевая панель из нержавеющей стали. Питание от БУД - 16 В, -30...+45°C, 94х224х43 мм. Рекомендуется использовать совместно с монтажными комплектами МК-445, MKF-445. | VIZIT | руб./шт | 10340
| БВД-416FCBE2 | Блок вызова для совместной работы с БУД-430х, -485х. Встроенный считыватель ключей VIZIT-RF3 (поддержка RF7.1) RFID 13.56 МГц. Светодиодный дисплей. Встроенная IP-камера 4 Мп с подключением к Ethernet и композитный сигнал (CVBS), ИК подсветка до 10 метров, угол обзора 90°. Корпус антивандальный. Накладной монтаж. -30...45°C; 77х179х52 мм. Цвет старая бронза. | VIZIT | руб./шт | 13430
| БВД-416FBE3 | Блок вызова для совместной работы с БУД-430х, -482х, -485х. Встроенный считыватель ключей VIZIT-RF3 (поддержка RF7.1) RFID 13.56 МГц. Светодиодный дисплей. Встроенная IP-камера 4 Мп с подключением к Ethernet, ИК подсветка до 10 метров, угол обзора 90°. Корпус антивандальный. Накладной монтаж. -30...45°C; 77х179х52 мм. Цвет старая бронза. | VIZIT | руб./шт | 9270
| БВД-445FCBE2 | Блок вызова для совместной работы с БУД-430х, -485х. Встроенный считыватель ключей VIZIT-RF3 (поддержка RF7.1) RFID 13.56 МГц. Светодиодный дисплей. Встроенная IP-камера 4 Мп с подключением к Ethernet и композитный сигнал (CVBS), ИК подсветка до 10 метров, угол обзора 90°. Лицевая панель из нержавеющей стали. Врезной монтаж. -30°C...+45°C; 96х230х46 мм. Рекомендуется использовать совместно с монтажными комплектами МК-445, MKF-445. | VIZIT | руб./шт | 12870
| БВД-445FBE3 | Блок вызова для совместной работы с БУД-430х, -485х. Встроенный считыватель ключей VIZIT-RF3 (поддержка RF7.1) RFID 13.56 МГц. Светодиодный дисплей. Встроенная IP-камера 4 Мп с подключением к Ethernet, ИК подсветка до 10 метров, угол обзора 90°. Лицевая панель из нержавеющей стали. Врезной монтаж. -30°C...+45°C; 96х230х46 мм. Рекомендуется использовать совместно с монтажными комплектами МК-445, MKF-445. | VIZIT | руб./шт | 8360
| БВД-470FCBE2 | Блок вызова для совместной работы с БУД-430х, -482x, -485х. Встроенный считыватель ключей VIZIT-RF3 (поддержка RF7.1) RFID 13.56 МГц. Светодиодный дисплей. Встроенная IP-камера 4 Мп с подключением к Ethernet и композитный сигнал (CVBS), ИК подсветка до 10 метров, угол обзора 90°. Антивандальный корпус. Врезной монтаж. -30°C...+45°C; 75х300х37 мм. | VIZIT | руб./шт | 15180
| БВД-470FBE3 | Блок вызова для совместной работы с БУД-430х, -482x, -485х. Встроенный считыватель ключей VIZIT-RF3 (поддержка RF7.1) RFID 13.56 МГц. Светодиодный дисплей. Встроенная IP-камера 4 Мп с подключением к Ethernet, ИК подсветка до 10 метров, угол обзора 90°. Антивандальный корпус. Врезной монтаж. -30°C...+45°C; 75х300х37 мм. | VIZIT | руб./шт | 11390
| БВД-433FCBE2 | Блок вызова для совместной работы с БУД-420х, -430х, -482х, -485х. Встроенный считыватель ключей VIZIT-RF3.x/13.56 МГц. Светодиодный дисплей, кнопки вызова ("Консьерж", служба "112"). Встроенная IP-телекамера 4 Мп обеспечивает 3 цифровых потока (Full HD, HD, SD) и композитный сигнал (CVBS - система цветности PAL, разрешение - 700 ТВЛ), объектив BOARD 90°, функция "День-ночь", подсветка белого свечения + ИК подсветка (до 10 метров) для камеры(поддержка 6 пользователей одновременно). Напряжение питания от блока управления 16 В; 5 Вт; габаритные размеры 190х150х41 мм; 0,8 кг. Врезной монтаж. Цвет бронза. Рекомендуется использовать совместно с монтажным комплектом МК-432, MKF-432. | VIZIT | руб./шт | 18600
6.1.2.3 | Мониторы
| VIZIT-M405 | Монитор 2-х канальный цветной 4", PAL, регулировка громкости вызова, яркости, насыщенности; кнопка замка, кнопка управления освещением, кнопка "звонок"; индивидуальные сигналы вызова для БВД и кнопки "звонок"; питание электромеханического замка или защёлки триггерного типа от монитора; встроенный БП (160-240 В) | VIZIT | руб./шт | 11640
| VIZIT-M405D5 | Монитор 5" цветной, PAL, 2-х канальный. Возможность подключения кнопки "звонок". Напряжение питания 160-240 В AC, +5…+40 °С. Цвет корпуса - белый. | VIZIT | руб./шт | 12320
| VIZIT-M427C | Монитор цветной, PAL, 2,7". Возможность подключения двух блоков вызова (БВД) при использовании БКМ-440(М), БКМ-441. 15...27В, +5...+40°С Подключения дополнительной камеры и кнопки "Звонок"; 145х175х40мм | VIZIT | руб./шт | 4680
| VIZIT-M468MG | Монитор цветной PAL, 7", память (ч/б 250 кадров). Возможность подключения к монитору двух БВД, кнопки “Звонок” и дополнительного УКП. При использовании блока коммутации БКМ-443 - интерком между мониторами, подключение к монитору трёх БВД, кнопки “Звонок” и дополнительной видеокамеры. Цвет корпуса - тёмно-серый, цвет трубки - серебристый. | VIZIT | руб./шт | 9350
| VIZIT-M468MS | Монитор видеодомофона PAL, 7". Энергонезависимая видеопамять (ч/б 250 кадров). Возможность подключения к монитору двух БВД, кнопки “Звонок” и дополнительного УКП. Возможность подключения к монитору трёх БВД, кнопки “Звонок” и дополнительной видеокамеры при использовании блока коммутации БКМ-443. Интерком (внутренняя связь) между мониторами, подключёнными к блоку коммутации БКМ-443. Цвет корпуса -серебристый, цвет трубки- тёмно-серый. | VIZIT | руб./шт | 9380
| VIZIT-M468MW | Монитор цветного изображения (PAL, 7"). Энергонезависимая видеопамять (ч/б 250 кадров). Возможность подключения к монитору двух БВД, кнопки “Звонок” и дополнительного УКП. Возможность подключения к монитору трёх БВД, кнопки “Звонок” и дополнительной видеокамеры при использовании блока коммутации БКМ-443. Интерком (внутренняя связь) между мониторами, подключёнными к блоку коммутации БКМ-443. Цвет корпуса - белый. | VIZIT | руб./шт | 9130
| VIZIT-M327 | Монитор цветного изображения,CVBS, 2,7". Работает совместно с УКП-7(M), УКП-12(M) УКП-12-1 в составе многоабонентского видеодомофона VIZIT. Напряжение питания 15-28VDC. +5…+40°С, 75х75х20 мм. Рекомендуется использовать в комплекте с монтажной пластиной MP-327(в комплект не входит). | VIZIT | руб./шт | 2440
| 705E5W | Монитор видеодомофона 2-х канальный, цветного изображения CVBS, 7", разрешение 800х480. Работает совместно с блоком согласования VIZIT - БС410, а так же в составе с индивидуальной БВД 201IR. До 6 мониторов в параллель, связь между мониторами. Напряжение питания DC 12-15V, цвет корпуса - белый, 206х117х21 мм. | VIZIT | руб./шт | 5970
6.1.2.4 | Видеокамеры
| VIZIT-C70CB | Видеокамера (CVBS,700ТВЛ), объектив BOARDE 90°, функция "День-ночь", ИК подсветка для видеокамеры.. Напряжение питания 12-30VDC. Предназначена для использования в составе видеодомофонов VIZIT в качестве устройства видеонаблюдения. | VIZIT | руб./шт | 5430
6.1.3 | Блоки коммутации
| БК-10 | Аналог БК-4, на 10 абонентов (координатный), 135х75х35 мм | VIZIT | руб./шт | 1010
| БК-100М | Аналог БК-10, на 100 абонентов | VIZIT | руб./шт | 1270
| БК-2А | Блок коммутации для подключения устройства квартирного переговорного (УКП) к двум (БВД). | VIZIT | руб./шт | 990
| БК-30М | Аналог БК-10, на 30 абонентов | VIZIT | руб./шт | 1140
| БК-4М | Коммутатор на 4 абонента (этажный), 135х75х35 мм | VIZIT | руб./шт | 1070
| БК-400 | Блок коммутации домофона на 400 абонентов, +1...+40 °C, 75х135х35 мм | VIZIT | руб./шт | 1430
| БК-401 | Применяется совместно с блоком управления домофона БУД-420Р в составе систем "VIZIT 8+1", "VIZIT 8+2" | VIZIT | руб./шт | 2380
| БК-402 | Блок коммутации домофона применяется в составе системы ограничения доступа в придомовую территорию, где два или более входа. Предназначен для совместной работы с БУД-420Р и БУД-485Р установленных на входе в огороженную придомовую территорию, и видеодомофонами VIZIT (до 16 шт), установленными на подъездах/ домах внутри огороженной территории. | VIZIT | руб./шт | 3910
| БК-4AV | Коммутатор этажный на 4 абонента совмещенный с разветвителем видеосигнала, 16...24 В, 75х135х35 мм, +1...+40 °С | VIZIT | руб./шт | 1420
| БК-4MVE | Коммутатор этажный на 4 абонента совмещенный с разветвителем PBCC-4 с групповым питанием мониторов. | VIZIT | руб./шт | 1980
| БК-501 | Блок коммутации домофона для совместного использования с БВД-532 FCB (до 4-х) и БУД-585 (до 2-х) в составе системы ограничения доступа в огороженную придомовую территорию в случае, если огороженная территория имеет два или более входа. 15...25 В, 240 мА, 106х133х36 мм | VIZIT | руб./шт | 7690
| БК-502 | Блок коммутации периметрового домофона БК-502 используется совместно с блоками вызова БВД-532FCB и блоками управления БУД-585. До 200 абонентов, 15...25 В, +1...+40°С, 106х133х36 мм. Имеет интерфейс подключения Ethernet модуля VEM-701 для работы в составе системы "Ваш домофон ВИЗИТ" - переадресация вызова абонента на мобильное УКП - приложение «Ваш домофон ВИЗИТ» в смартфоне абонента. | VIZIT | руб./шт | 7520
| БКМ-443 | Блок коммутации и питания монитора. Возможность подключения 3-х мониторов VIZIT-M428C, -М442M, -М457М, -М468М, -М71М и УКП. Подключение 3-х БВД, кнопки "Звонок" и дополнительной видеокамеры или БВД-403СРО. Функция "интерком" при использовании мониторов VIZIT-М442M, -М468М. Напряжение питания 18-24VDC. | VIZIT | руб./шт | 5500
| БКМ-443S | Блок коммутации и питания монитора. Возможность подключения 3-х мониторов VIZIT-M428C, М441М, -М442M, -М457М, -М467М, -М468М, -М71М и УКП. Подключение 3-х БВД, кнопки "Звонок" и дополнительной видеокамеры или БВД-403СРО. Функция "интерком" при использовании мониторов VIZIT-М442M, -М468М. Встроенный импульсный источник питания (187-242VAC) для БВД, мониторов и электромеханических замков(защёлок). Рекомендуется использовать совместно с монтажным боксом VIZIT-MB1 (МВ1А, МВ1Р,MB2Р). | VIZIT | руб./шт | 8120
| БКМ-444 | Блок коммутации и питания мониторов для совместной работы с БВД-444СР-1 (2,4) | VIZIT | руб./шт | 7060
| РВЕ-4 | Разветвитель видеосигнала предназначен для подключения мониторов серии 400 к линии видеосигнала многоабонентского видеодомофона и к групповому блоку питания. Распределитель питания имеет защиту от перегрузки и короткого замыкания. Распределяет видеосигнал с повышенной помехоустойчивостью. | VIZIT | руб./шт | 1030
| РВС-4М | Видеоразветвитель предназначен для подключения до 4-х мониторов к магистральной линии видеосигнала и линии питания видеодомофонов VIZIT | VIZIT | руб./шт | 880
| РВС-502 | Разветвитель сигнала линии периметрового домофона серии 500. Обеспечивает усиление видеосигнала и два ответвления линии домофона. 15...25 В, 25 мА, 75х135х35 мм | VIZIT | руб./шт | 2390
6.1.4 | Блоки управления
| БУД-302S-20 | Блок управления и питания домофона серии 300. До 20 абонентов. Функции: кодового замка, контроллера ключей TOUCH MEMORY и RF (20 индивидуальных кодов, по 6 ключей на квартиру). Встроенный коммутатор. Встроенный импульсный источник питания (187-242 В AC).Питание и управление открытием замка. Рекомендуется использовать совместно с монтажным боксом VIZIT-MB1 (МВ1А, МВ1Р). | VIZIT | руб./шт | 4950
| БУД-302S-80 | Блок управления и питания домофона/видеодомофона серии 300 (190-242 В AC). Количество абонентов - до 80. Функции: кодового замка, контроллера ключей TOUCH MEMORY и RF (80 индивидуальных кодов, 600 ключей TM и RF). Встроенный съемный модуль коммутатора. Питание и управление открытием замка. Рекомендуется использовать совместно с монтажным боксом VIZIT-MB1 (МВ1А, МВ1Р). | VIZIT | руб./шт | 5500
| БУД-430M | Блок управления и питания домофона. Предназначен для работы совместно с блоками вызова серий 300 и 400 (кроме БВД-311, БВД-313, БВД-321, БВД-341). Встроенный трансформаторный источник питания (187...242 В AC). Емкость до 400 абонентов. Функции: контроллера ключей ТМ и RF (до 2400 шт.), питание и управление открытием замка. Рекомендуется использовать совместно с монтажным боксом VIZIT-MB1 (МВ1А, МВ1Р, MB2Р). | VIZIT | руб./шт | 5120
| БУД-430S | Блок управления и питания домофона. Предназначен для работы совместно с блоками вызова серий 300 и 400 (кроме БВД-311, БВД-313,БВД-321,БВД-341). Встроенный импульсный источник питания (187-242VAC). Емкость до 400 абонентов. Функции: контроллера ключей ТМ и RF (до 2400 шт.), питание и управление открытием замка. Рекомендуется использовать совместно с монтажным боксом VIZIT-MB1 (МВ1А, МВ1Р,MB2Р). | VIZIT | руб./шт | 5120
| БУД-485М | БУД предназначен для работы с блоками вызова серий 300 и 400. Управление по локальной сети RS-485. Функции аудио связи и отправки сообщений абонентам (с помощью мобильного приложения), удалённого администрирования установок, базы ключей и индивидуальных кодов блока управления при совместной работе с Ethernet модулем VEМ-701. Напряжение питания (190-240VAC). Емкость до 400 абонентов. Функции: контроллера ключей ТМ и RF (до 2400 шт.), питание и управление открытием замка. Голосовые сообщения. | VIZIT | руб./шт | 5720
| БУД-485Р | Блок управления и питания домофона для совместной работы блоками вызова серий 300 и 400 (кроме БВД-311, БВД-313, БВД-321, БВД-341) установленных на входе в огороженную придомовую территорию. Возможность удаленного управления по локальной сети RS-485 с помощью ПО "Gate". Возможность подключения до 12 блоков коммутации БК-401. Напряжение питания 190...240 В AC). Емкость до 2400 абонентов, память до 28 800 ключей. Рекомендуется использовать совместно с монтажным боксом VIZIT-MB1 (МВ1А, МВ1Р, MB2Р). | VIZIT | руб./шт | 6530
| БУД-585 | Блок управления и питания периметрового домофона (серии 500). Для работы совместно с двумя блоками вызова БВД-532FCB, блоками коммутации БК-501 (до 24 шт.) и разветвителями видеосигнала РВС-502. Возможность удаленного управления по локальной сети RS-485. Емкость до 4800 абонентов. Контроллер ключей RF (до 16 000 шт.). 190-240 В AC, 173х132х50 мм. | VIZIT | руб./шт | 10840
| БУД-730 | Блок управления используется совместно с блоками вызова серии 700 (БВД-733х, БВД-740х) в составе многоквартирных домофонов и видеодомофонов . Емкость до 400 абонентов.Возможность подключения Ethernet модуля VEM-701(V) и GSM модуля VSM-792. Напряжение питания 190-240VAC. | VIZIT | руб./шт | 4950
| БУД-482 | Блок управления и питания домофона серии 300 и 400. Встроенный Ethernet. модуль. Функции: дублирование вызова с видеодомофона на смартфон абонента, удалённое администрирование настроек, базы ключей и индивидуальных кодов через Интернет, удалённое обновление программного обеспечения. Емкость абонентов до 200 (до 400 при использовании блока коммутации БК-400), контроллер ключей (до 8000 шт.), питание и управление открытием замка. Голосовые сообщения. Напряжение питания 18 VDC. +1...+40°C, 106х133х36 мм. | VIZIT | руб./шт | 16200
| БУД-482RD | Блок управления и питания домофона серии 300 и 400. Встроенный Ethernet. модуль обеспечивает интеграцию видеодомофонов VIZIT с облачным сервисом РосДомофона. Функции: дублирование вызова с видеодомофона на смартфон абонента, удалённое администрирование настроек, базы ключей и индивидуальных кодов через Интернет, удалённое обновление программного обеспечения. Емкость абонентов до 200 (до 400 при использовании блока коммутации БК-400), контроллер ключей (до 8000 шт.), питание и управление открытием замка. Голосовые сообщения. Напряжение питания 18 VDC. Установлена SD карта с ПО РосДомофон. +1...+40°C, 106х133х36 мм. | VIZIT | руб./шт | 16200
6.1.5 | Дополнительное оборудование
| MKF-406 | Комплект монтажный для накладного монтажа блоков вызова БВД-406х, БВД-407х,БВД-432NP (козырек - 1шт, комплект принадлежностей - 1шт). | VIZIT | руб./шт | 2080
| MKF-411 | Комплект монтажный для блоков вызова БВД-401х, БВД-411х, (козырек - 1шт, комплект принадлежностей - 1шт). Накладной монтаж. | VIZIT | руб./шт | 1860
| МР-100 | Комплект монтажный для блоков вызова БВД-SM100, БВД-4 | VIZIT | руб./шт | 3140
| MP-327 | Монтажная пластина для крепления монитора VIZIT-M327С и УКП, 75,5х290х12 мм | VIZIT | руб./шт | 260
| MP-440 | Монтажная пластина для крепления монитора VIZIT-M440х на стену. | VIZIT | руб./шт | 150
| RD-2 | Считыватель ключей TOUCH MEMORY для контроллера VIZIT-КТМ600M, VIZIT-КТМ602M; накладной вариант крепления; встроенная схема защиты от воздействия высокого напряжения; звуковая индикация режимов работы. | VIZIT | руб./шт | 1390
| RD-4R | Считыватель ключей VIZIT-RF2 (RFID-125 kHz брелок EM-Marin) для контроллера VIZIT-КТМ600R, VIZIT-КТМ602R; накладной вариант крепления; звуковая индикация режимов работы, светодиодный индикатор. | VIZIT | руб./шт | 1380
| RD-5F | Считыватель ключей VIZIT-RF3.1, VIZIT-RF3.2 (RFID-13.56МГц) для контроллера VIZIT-КТМ600M, VIZIT-КТМ602М; накладной вариант крепления; звуковая индикация режимов работы, светодиодный индикатор. | VIZIT | руб./шт | 1870
| VEM-701 | Ethernet модуль предназначен для использования в составе домофонов или видеодомофонов VIZIT совместно с блоками управления БУД-485(-485Р,-485М), КТМ685(685Р,608Р) для удалённого администрирования установок, базы ключей блоков управления через сеть Интернет. Функция аудио связи и отправки сообщений абонентам (с помощью мобильного приложения). | VIZIT | руб./шт | 6520
| VEM-701V | Ethernet модуль предназначен для использования в составе домофонов или видеодомофонов VIZIT совместно с блоками управления БУД-485(-485Р,-485М), КТМ685(685Р,608Р) для удалённого администрирования установок, базы ключей блоков управления через сеть Интернет. Функция аудио связи и отправки сообщений абонентам, передача Ч/Б слайдов (с помощью мобильного приложения). | VIZIT | руб./шт | 8430
| VIZIT-MB1 | Бокс монтажный для монтажа блоков питания, управления и коммутации | VIZIT | руб./шт | 2600
| VIZIT-MB1A | Монтажный бокс для установки в нем БПД, БУД, VIZIT-TU, БК. Автоматический выключатель 6 А/220 В. Защитное заземление. Вентиляция. IP20, 251х336х93 мм. Устанавливается на стену или DIN-рейку. | VIZIT | руб./шт | 3410
| VIZIT-MB1P | Монтажный бокс для установки в нем БПД, БУД, VIZIT-TU, БК. Сетевая розетка. Защитное заземление. Вентиляция. 251х321х93 мм. Настенное крепление. | VIZIT | руб./шт | 2720
| VIZIT-MB2P | Монтажный бокс для установки в нем БПД, БУД, БКМ, VIZIT-TU, БК, РВС, БП. Сетевая розетка. Защитное заземление. Вентиляция. 251х208х93 мм. Настенное крепление. | VIZIT | руб./шт | 2490
| VIZIT-MB4P | Монтажный бокс предназначен для установки в нем составных частей домофона-видеодомофона (БУД, БПД, БК, VEM-701, router "MikroTik"). Габаритные размеры 307х505х115 мм. Устанавливается на стену внутри помещения. | VIZIT | руб./шт | 4940
| VIZIT-БС410 | Блок сопряжения VIZIT-БС410 предназначен для подключения монитора 705Е5 к линии связи и видеосигнала многоабонентских видеодомофонов VIZIT. Напряжение питания 12..15В (от монитора), -1...+40°C, 92х54х33 мм. | VIZIT | руб./шт | 1730
| VIZIT-MBP4A | Монтажный бокс для установки в нем БПД, БУД. Автоматический выключатель сети 220V, розетка щитовая. Защитное заземление. Предназначен для установки вне помещения. Степень защиты IP41, 445х425х145 мм. | VIZIT | руб./шт | 7220
| VIZIT-TU412M1 | Блок управления пульта консьержа VIZIT-ПК200. Количество абонентов 199 + консьерж. 190-240VAC. | VIZIT | руб./шт | 5830
| VIZIT-TU418 | Блок управления пульта консьержа VIZIT-ПК800. Возможность подключения до 4 блоков коммутации БК-A418. Напряжение питания 190-240VAC. | VIZIT | руб./шт | 6270
| VIZIT-TK401DN | Терминал пульта консьержа VIZIT-ПК200, VIZIT-ПК800 для совместной работы с VIZIT-TU412M, VIZIT-TU418. | VIZIT | руб./шт | 7410
| VSM-792 GSM | GSM модуль предназначен для использования в составе домофонов или видеодомофонов VIZIT совместно с блоками управления БУД-485(-485Р,-485М), КТМ685(685Р,608Р) для удалённого администрирования установок, базы ключей блоков управления через мобильный интернет. Переадресация аудиовызовов на мобильные и стационарные телефоны.. | VIZIT | руб./шт | 6250
| БВД-201IR | Цветная вызывная панель на 1 абонента, накладная. Видеокамера CVBS, 600ТВЛ, объектив pinhole 90°, функция "День-ночь", ИК подсветка. Уголок и козырек в комплекте. Предназначен для использования в составе с монитором 705Е5W. Напряжение питания 12..15В (от монитора), 200 мА, , -30...+50°C, 50х123х44 мм. | VIZIT | руб./шт | 2560
| БВД-317FCBW | Блок вызова для совместной работы с БУД-302S-20(80)-430х, -485х. Встроенный считыватель ключей VIZIT-RF3, VIZIT-RF7. Светодиодный дисплей. Подсветка клавиатуры. Встроенная видеокамера CVBS, 700ТВЛ, объектив BOARD 90°, функция "День-ночь", подсветка белого свечения. Накладной монтаж. Напряжение питания 15В, 3 Вт, -30...+45°C, 77х179х52 мм. | VIZIT | руб./шт | 10010
| БВД-317RCBW | Блок вызова для совместной работы с БУД-302S-20(80)-430х, -485х. Встроенный считыватель ключей VIZIT-RF2. Светодиодный дисплей. Подсветка клавиатуры. Встроенная видеокамера CVBS, 700ТВЛ, объектив BOARD 90°, функция "День-ночь", подсветка белого свечения. Накладной монтаж. Напряжение питания 15В, 3 Вт, -30...+45°C, 77х179х52 мм. | VIZIT | руб./шт | 9690
| БВД-440FCBE2 | Блок вызова для совместной работы с БУД-430х, -485х. Встроенный считыватель ключей VIZIT-RF3, VIZIT-RF7. OLED дисплей , кнопка "Консьерж". Встроенная IP-видеокамера обеспечивает 3 цифровых потока (Full HD,HD,SD) и композитный сигнал (CVBS,700ТВЛ), объектив BOARD 90°, функция "День-ночь", подсветка белого свечения (до 1 метра) + ИК подсветка (до 10 метров). Врезной монтаж. Рекомендуется использовать совместно с монтажным комплектом МК-740. Напряжение питания 16В, 5 Вт, -30...+45°C, 128х298х47 мм. | VIZIT | руб./шт | 21230
| БК-А418 | Блок коммутации пульта консьержа VIZIT-ПК800 для совместной работы с VIZIT-TU418. Количество абонентов 199 + консьерж. | VIZIT | руб./шт | 4850
| БПД12V/1.5A | Импульсный блок питания. Напряжение питания 100-240VAC. Выходное напряжение DC 12V/1,5А Предназначен для питания Монитора 701Е5W. Пластиковый корпус. | VIZIT | руб./шт | 984
| БПД18/12-1-1 | Блок питания, 2 выхода нестабилизир. (18 В/0.7 А и 12 В/0.6 А), 30 ВА, 165х90х60 мм, 0.9 кг | VIZIT | руб./шт | 2830
| БПД18/12-3-1 | Блок питания, 2 вых. нестабилизир. (18 В/0.6 А, 12 В/0.6 А) + 1 вых. стабилиз. (12 В/0.1 А), встр. реле упр. питанием замка (до 1.5 А), для БВД и эл.маг.замка, 165х90х60 мм | VIZIT | руб./шт | 3200
| БПД18W/18V/WP | Блок питания. Входное напряжение 100-240VAC. Выходное 18V/1А (для питания мониторов ТМ VIZIT с блоком вызова и дополнительной видеокамеры). IP67, пластиковый корпус, 48 х 50 х 26мм. | VIZIT | руб./шт | 850
| БПД24/12-1-1 | Блок питания. Входное напряжение 190-240 В. Выходные стабилизированные напряжения: 24 В/0,8 А (для группового питания мониторов), 12 В/0,3 А (для питания наружной видеокамеры). Защита от перегрузки, короткого замыкания и перегрева. Пластиковый корпус. Рекомендуется использовать совместно с монтажным боксом VIZIT-MB1 (МВ1А, МВ1Р). | VIZIT | руб./шт | 3710
| VIZIT-RF7.1 | Ключ RF (RFID-13.56 МГц). Специальная защита от несанкционированного копирования. Проверка аутентичности с использованием алгоритма 3DES. Используется совместно с модификациями блоков вызова и контроллеров ключей, имеющих в наименовании литеру "F". | VIZIT | руб./шт | 57
| MK-300-CA | Монтажный кожух предназначен для использования с замками электромагнитными VIZIT-ML300M-ХХ иVIZIT-ML305-ХХ. Цвет корпуса -антик медный, 226х115х58 мм. | VIZIT | руб./шт | 740
| MK-315 | Комплект монтажный для блоков вызова БВД-312х, БВД-313х, БВД-314, БВД-315х, БВД-343х, БВД-344х, (козырек - 1 шт, комплект принадлежностей - 1 шт), 117х200х80 мм. | VIZIT | руб./шт | 1430
| MK-322 | Комплект монтажный для блоков вызова БВД-N101хх, БВД-N201хх,БВД-N201хх, БВД-М202хх, БВД-423хх, БВД-323. Используется для врезного монтажа. | VIZIT | руб./шт | 1270
| MK-405 | Комплект монтажный для блоков вызова БВД-403х, БВД-405х (козырек - 1шт, комплект принадлежностей - 1шт). | VIZIT | руб./шт | 1320
| MK-411 | Комплект монтажный для блоков вызова БВД-401х, БВД-411х, (козырек - 1шт, комплект принадлежностей - 1шт). Врезной монтаж. | VIZIT | руб./шт | 1740
| MK-424 | Комплект монтажный для блоков вызова БВД-424FCB-1 (козырек - 1шт, пластина - 1шт, комплект принадлежностей - 1шт). | VIZIT | руб./шт | 1840
| MK-424-1 | Комплект монтажный для блоков вызова БВД-424х и кнопочных панелей BS-424-2,4,8. Комплект поставки: козырек - 1шт, пластина - 1шт, комплект принадлежностей - 1шт. | VIZIT | руб./шт | 2440
| MK-424-2 | Комплект монтажный для блоков вызова БВД-424FCB-1 и кнопочных панелей BS-424-2,4,8. Комплект поставки: козырек - 1шт, пластина - 1шт, комплект принадлежностей - 1шт. | VIZIT | руб./шт | 2230
| MK-432 | Комплект монтажный для блоков вызова БВД-431х, БВД-432х (козырек - 1шт, пластина - 1шт, комплект принадлежностей - 1шт). | VIZIT | руб./шт | 2100
| MKF-424 | Комплект монтажный для блоков вызова БВД-424х или кнопочных панелей BS-424-2,4,8. Комплект поставки: козырек - 1шт, комплект принадлежностей - 1шт. Накладной монтаж. | VIZIT | руб./шт | 2300
| MKF-432 | Комплект монтажный для накладного монтажа блоков вызова БВД-431х, БВД-432х, (козырек - 1шт, комплект принадлежностей - 1шт). Накладной монтаж. | VIZIT | руб./шт | 2530
| MK-RD | Монтажный комплект МК-RD предназначен для защиты считывателей TM, RF ключей и кнопки “EXIT” от атмосферных осадков. Комплект поставки: козырек - 1шт, комплект принадлежностей - 1шт. | VIZIT | руб./шт | 750
| MP-432-1 | Монтажная пластина предназначена для установки на неё монтажного комплекта MKF-432 с БВД432RCB. | VIZIT | руб./шт | 800
| MP-432-2 | Монтажная пластина предназначена для установки на неё монтажных комплектов MKF-432 и MKF-406 с БВД432RCB и БВД-432NP. | VIZIT | руб./шт | 1010
| БПД18W/18V/PL | Импульсный блок питания, 100-240V AC, выходное напряжение 18V/1A, 22 ВА, +1...+40°С, 80х45х28 мм. | VIZIT | руб./шт | 1044
| VIZIT-БС414 | Блок коммутации домофона используется в составе многоквартирных домофонов VIZIT. Для подключения мониторов 705Е5W и аналогичных (до 4 шт) к линии связи и видеосигнала, а также к групповому блоку питания. +1…+40°C, 75х135х35 мм. Рекомендуется использовать с блоком питания WM/12V/1.5А. | VIZIT | руб./шт | 3200
| БПД24/12-1-2 | Блок питания. Входное напряжение 185-242VAC. Выходные стабилизированные напряжения: 24V/0,8А (для группового питания мониторов), 12V/0,5A (для питания наружной камеры). Защита от перегрузки, короткого замыкания и перегрева. +1...+40°C, 165х90х60 мм. | VIZIT | руб./шт | 3710
| MK-445 | Комплект монтажный для врезного монтажа блоков вызова БВД-445 и БВД-345 (козырек - 1 шт, комплект принадлежностей - 1 шт). 117х250х65 мм. | VIZIT | руб./шт | 1760
| MKF-445 | Комплект монтажный для накладного монтажа блоков вызова БВД-445 и БВД-345 (козырек - 1 шт, комплект принадлежностей - 1 шт). Накладной монтаж. 117х260х95 мм. | VIZIT | руб./шт | 2280
| MK-733 | Монтажный комплект для врезного монтажа блока вызова БВД-733x, БВД-431х, БВД-432х, БВД-433х, БВД-532х, БВД-533х (козырек - 1 шт, комплект принадлежностей - 1 шт). 236х222х70 мм. | VIZIT | руб./шт | 2830
| MK-740 | Монтажный комплект для врезного монтажа блока вызова БВД - 740 и БВД-440 (козырек - 1 шт, комплект принадлежностей - 1 шт). 176х347х70 мм. | VIZIT | руб./шт | 2890
| VEM-702 | Ethernet модуль VEM-702 работает совместно с блоками управления БУД-485М(-730, -585), КТМ685(685Р, 606, 608, 608Р), блоками вызова серии 700, блоками коммутации БК-502. микрокомпьютер модуля предполагает разработку интернет-провайдером ПО под свой облачный сервис, исходя из протокола обмена, предоставленного ТМ VIZIT. Загрузка микрокомпьютера выполняется с карты памяти microSD. Модуль обеспечивает:дублирование вызова с видеодомофона на смартфон абонента, удалённое администрирование настроек, базы ключей и индивидуальных кодов перечисленных выше блоков через Интернет, удалённое обновление программного обеспечения перечисленных выше блоков. Напряжение питания 5VDC. +1...+40°C, 75х135х35 мм. | VIZIT | руб./шт | 10890
| VEM-702-1 | Ethernet модуль VEM-702-1 предназначен для совместной работы с блоками управления БУД-485М(-730, -585), КТМ685(685Р, 606, 608, 608Р), блоками вызова серии 700, блоками коммутации БК-502. Модуль обеспечивает: интеграцию видеодомофонов VIZIT с облачным сервисом РосДомофона, дублирование вызова с видеодомофона на смартфон абонента, удалённое администрирование настроек, базы ключей и индивидуальных кодов перечисленных выше блоков через Интернет, удалённое обновление программного обеспечения перечисленных выше блоков. Напряжение питания 5VDC. Установлена SD карта с ПО РосДомофон. +1...+40°C, 75х135х35 мм. | VIZIT | руб./шт | 10890
| МК-10 | Монтажный комплект для защиты блока вызова, установленного на стойку VIZIT-ST10-1, от атмосферных осадков. Материал: защитный козырёк - сталь, порошковое покрытие + защитный лак; Цвет порошкового покрытия: платиновый. Габаритные размеры 272х100х97 мм. | VIZIT | руб./шт | 1900
| MKF-25 | Монтажный комплект для установки блока вызова периметрового/подъездного домофона и его защиты от атмосферных осадков. Монтажный комплект имеет антивандальное исполнение. Варианты установки: на стену и на решетку панельного ограждения. Габаритные размеры 512х275х113 мм. | VIZIT | руб./шт | 19400
| Монтажная панель для ST/MKF-25 | Монтажная панель для установки в корпус стоек домофонных VIZIT и MKF-25, 480х218х2 мм. | VIZIT | руб./шт | 2400
| MK-300CB | Монтажный кожух предназначен для использования с электромагнитными замками VIZIT-ML300-хх, VIZIT-ML305-xx и VIZIT-ML370-xx. Цвет корпуса -антик медный. Цвет: Коричневый Шоколад. Габаритные размеры 198х110х55 мм | VIZIT | руб./шт | 740
| МК-250CA | Монтажный кожух предназначен для использования с замками электромагнитными VIZIT-ML250-111хх. Габаритные размеры - 198х100х55. Цвет корпуса -антик медный(CA). | VIZIT | руб./шт | 750
| VIZIT-RF7.2 black | Ключ RF (RFID-13.56 МГц). Кожаный брелок с тиснением логотипа. Повышенная защита от несанкционированного копирования. Проверка аутентичности с использованием алгоритма 3DES. Используется совместно с модификациями блоков вызова и контроллеров ключей, имеющих в наименовании литеру "F". Цвет черный. | VIZIT | руб./шт | 170
| VIZIT-RF7.2 brown | Ключ RF (RFID-13.56 МГц). Кожаный брелок с тиснением логотипа. Повышенная защита от несанкционированного копирования. Проверка аутентичности с использованием алгоритма 3DES. Используется совместно с модификациями блоков вызова и контроллеров ключей, имеющих в наименовании литеру "F". Цвет коричневый. | VIZIT | руб./шт | 170
| VIZIT-RF7.2 blue | Ключ RF (RFID-13.56 МГц). Кожаный брелок с тиснением логотипа. Повышенная защита от несанкционированного копирования. Проверка аутентичности с использованием алгоритма 3DES. Используется совместно с модификациями блоков вызова и контроллеров ключей, имеющих в наименовании литеру "F". Цвет синий. | VIZIT | руб./шт | 170
| VIZIT-RF7.2 red | Ключ RF (RFID-13.56 МГц). Кожаный брелок с тиснением логотипа. Повышенная защита от несанкционированного копирования. Проверка аутентичности с использованием алгоритма 3DES. Используется совместно с модификациями блоков вызова и контроллеров ключей, имеющих в наименовании литеру "F". Цвет красный. | VIZIT | руб./шт | 170
| МК-300SG | Монтажный кожух предназначен для использования с замками электромагнитными VIZIT-ML300-хх, VIZIT-ML305-xx и VIZIT-ML370-xx. Габаритные размеры - 198х110х55. Цвет корпуса - каменно-серый(LG). | VIZIT | руб./шт | 740
| МК-250CB | Монтажный кожух предназначен для использования с замками электромагнитными VIZIT-ML250-111хх. Габаритные размеры - 198х100х55. Цвет корпуса - коричневый шоколад (CB). | VIZIT | руб./шт | 750
| МК-250LG | Монтажный кожух предназначен для использования с замками электромагнитными VIZIT-ML250-111хх. Габаритные размеры - 198х100х55. Цвет корпуса - серый светлый(LG). | VIZIT | руб./шт | 750
| МК-400CB | Монтажный кожух предназначен для использования с замками электромагнитными VIZIT-ML400-111хх. Габаритные размеры - 240х110х55. Цвет корпуса - коричневый шоколад (CB). | VIZIT | руб./шт | 780
| МК-400SG | Монтажный кожух предназначен для использования с замками электромагнитными VIZIT-ML400-111хх. Габаритные размеры - 240х110х55. Цвет корпуса - каменно-серый (LG). | VIZIT | руб./шт | 780
| МК-400CA | Монтажный кожух предназначен для использования с замками электромагнитными VIZIT-ML400-111хх. Габаритные размеры - 240х110х55. Цвет корпуса - антик медный (CA). | VIZIT | руб./шт | 780
6.2 | Оборудование «Цифрал»
6.2.1 | Аудио
6.2.1.1 | Вызывные панели малоабонентные
| Цифрал М-1М ЦФРЛ.468369.018 | Врезная вызывная панель аудиодомофона на 1 абонента; звуковое подтверждение вызова и открывания замка. | Цифрал | руб./шт | 5468
| Цифрал M-2.1М (плата 337) ЦФРЛ.468369.065 | Накладная вызывная панель аудиодомофона с прямой адресацией; на 2 абонента; встроенный коммутатор; подсветка адресных окон; -40...+50°С | Цифрал | руб./шт | 5448
| Цифрал М-2М/T ЦФРЛ.468369.010-01 | Врезная вызывная панель аудиодомофона с прямой адресацией; на 2 абонента; встроенный считыватель ключей «Touch Memory» (без контроллера); подсветка адресных окон и считывателя ключей; -40...+50°С | Цифрал | руб./шт | 5943
| Цифрал М-2М/Р ЦФРЛ.468369.010-04 | Врезная вызывная панель аудиодомофона с прямой адресацией; на 2 абонента; встроенный считыватель RFID ключей Цифрал КП-1( RF-1)" (без контроллера); подсветка адресных окон и считывателя ключей; -40...+50°С | Цифрал | руб./шт | 6524
| Цифрал M-4.1М (плата 337) ЦФРЛ.468369.064 | Накладная вызывная панель аудиодомофона с прямой адресацией; на 4 абонента; встроенный коммутатор; подсветка адресных окон; -40...+50°С | Цифрал | руб./шт | 5628
| Цифрал М-4М/Т ЦФРЛ.468369.014-01 | Врезная вызывная панель аудиодомофона с прямой адресацией; на 4 абонента; встроенный считыватель ключей «Touch Memory» (без контроллера); подсветка адресных окон и считывателя ключей; -40...+50°С | Цифрал | руб./шт | 6217
| Цифрал М-4М/Р ЦФРЛ.468369.014-04 | Врезная вызывная панель аудиодомофона с прямой адресацией; на 4 абонента; встроенный считыватель RFID-ключей "Цифрал КП-1( RF-1)" (без контроллера); подсветка адресных окон и считывателя ключей; -40...+50°С | Цифрал | руб./шт | 6912
| Цифрал М-10М/Т | Врезная вызывная панель аудиодомофона с прямой адресацией; до 10 абонентов; встроенный считыватель ключей «Touch Memory» (без контроллера); подсветка адресных окон и считывателя ключей; -40...+50°С | Цифрал | руб./шт | 6753
| Цифрал М-10М/Р | Врезная вызывная панель аудиодомофона с прямой адресацией; до 10 абонентов; встроенный считыватель RFID-ключей (без контроллера); подсветка адресных окон и считывателя ключей; -40...+50°С | Цифрал | руб./шт | 7377
6.2.1.2 | Вызывные панели многоабонентные
| Цифрал CCD-2094.1 ЦФРЛ.468369.036 | Блок вызова аудиодомофона. на 200 абонентов (при использовании 2-х коммутаторов), 1500 ключей; встроенный контроллер и считыватель ключей «Touch Memory» ; информационное табло. Способ монтажа: врезной | Цифрал | руб./шт | 7187
| Цифрал CCD-2094.1/P ЦФРЛ.468369.044 | Блок вызова аудиодомофона. на 200 абонентов (при использовании 2-х коммутаторов), 1500 ключей; встроенный контроллер и считыватель бесконтактных ключей ; информационное табло. Способ монтажа: врезной | Цифрал | руб./шт | 8553
| Цифрал CCD-2094.1М ЦФРЛ.468369.040 | Блок вызова аудиодомофона. на 200 абонентов (при использовании 2-х коммутаторов), 1500 ключей; встроенный контроллер и считыватель ключей «Touch Memory» ; информационное табло. Способ монтажа: врезной | Цифрал | руб./шт | 7310
| Цифрал CCD-20/P | Врезная вызывная панель координатного аудиодомофона; до 20 абонентов; встроенный считыватель EM-Marin ключей Цифрал КП-1( RF-1) и процессор для их обработки; подсветка клавиатуры; -40...+50°С. Блок питания и контроллер замка приобретаются отдельно! | Цифрал | руб./шт | 7751
| Цифрал CCD-20/РK | Врезная вызывная панель координатного аудиодомофона; до 20 абонентов; встроенный считыватель Mifare с криптозащитой и контроллер на 1500 ключей Цифрал КП-1К; подсветка клавиатуры; -40...+50 °С | Цифрал | руб./шт | 8793
| Цифрал CCD-20/ТС | Врезная вызывная панель координатного аудиодомофона; до 20 абонентов; встроенный считыватель ключей Touch Memory (DC-2000А, DS1990A) и контроллер на 1500 ключей; подсветка клавиатуры; -40...+50°С | Цифрал | руб./шт | 6931
| Цифрал CCD-2094.1/РК | Врезная вызывная панель координатного аудиодомофона; до 200 абонентов (с двумя коммутаторами КМГ-100); до 100 абонентов (с коммутатором КМГ-2); встроенный считыватель Mifare и контроллер на 1500 ключей (Цифрал КП-1К); -40...+50°С | Цифрал | руб./шт | 9470
| Цифрал CCD-2094.1И | Врезная вызывная панель координатного аудиодомофона; до 200 абонентов (с двумя коммутаторами КМГ-100); до 100 абонентов (с коммутатором КМГ-2); встроенный считыватель Touch Memory и контроллер на 1500 ключей (DC-2000А, DS1990A); -40...+50°С | Цифрал | руб./шт | 10270
| Цифрал CCD-2094.1И/Р | Врезная вызывная панель координатного аудиодомофона; до 200 абонентов (с двумя коммутаторами КМГ-100); до 100 абонентов (с коммутатором КМГ-2); встроенный считыватель Цифрал КП-1( RF-1) и контроллер на 1500 ключей; -40...+50°С | Цифрал | руб./шт | 11315
| Цифрал CCD-2094.1М/P | Блок вызова аудиодомофона. на 200 абонентов (при использовании 2-х коммутаторов), 1500 ключей; встроенный контроллер и считыватель бесконтактных ключей; информационное табло. Способ монтажа: врезной | Цифрал | руб./шт | 7898
| Цифрал CCD-2094.1М/РК | До 100 абонентов с использованием коммутатора КМГ-100; До 200 абонентов с использованием 2-х коммутаторов КМГ-100;До 100 абонентов по двухпроводной линии связи с коммутатором КМГ-2; встроенный контроллер и считыватель стандарта Mifare (13.56МГц) с криптозащитой (защитой от копирования); информационное табло. | Цифрал | руб./шт | 9487
| Цифрал CCD-2094.3/P | Блок вызова аудиодомофона на 200 абонентов (при использовании 2-х коммутаторов) с координатной линией связи; лицевая панель из нержавеющей стали; встроенный контроллер и считыватель бесконтактных ключей формата EM-Marin; возможность подключения модуля переадресации вызова; возможность подключения блока МЭС 112; информационное табло; 15 В, 5 Вт, -40...+50 °С, врезной монтаж, 260х140х35,5 мм | Цифрал | руб./шт | 11445
| Цифрал CCD-2094М/РК | Блок вызова аудиодомофона на 100 абонентов (с коммутатором КМГ-100М) с координатной линией связи; встроенный считыватель (без контроллера) бесконтактных ключей Mifare (13,56 МГц) с криптозащитой (защитой от копирования); подсветка клавиатуры, 15 В, 4,5 Вт, -40...+50 °С, врезной монтаж, 184х97х47 мм | Цифрал | руб./шт | 8581
| Цифрал CCD-40/Р | Врезная вызывная панель координатного аудиодомофона; до 40 абонентов; встроенный RFID считыватель и контроллер ключей "Цифрал КП-1( RF-1)"; подсветка клавиатуры; -40...+50°С | Цифрал | руб./шт | 7804
| Цифрал CCD-40/ТС | Врезная вызывная панель координатного аудиодомофона; до 40 абонентов; встроенный считыватель Touch Memory и контроллер на 1500 ключей (DC-2000А, Dallas DS1990A); подсветка клавиатуры; -40...+50°С | Цифрал | руб./шт | 7134
| Цифрал ИНТЕЛ | Врезная вызывная панель координатного аудиодомофона; до 400 абонентов (с четырьмя коммутаторами КМГ-100И); встроенный считыватель Touch Memory и контроллер на 1500 ключей (DC-2000А, Dallas DS1990A); подсветка клавиатуры; -40...+50°C | Цифрал | руб./шт | 14381
| Цифрал М-20М/Р | Врезная вызывная панель аудиодомофона с прямой адресацией; до 20 абонентов; встроенный считыватель RFID-ключей Цифрал КП-1( RF-1) (без контроллера); подсветка адресных окон и считывателя ключей; -40...+50°С | Цифрал | руб./шт | 8817
| Цифрал CCD-2094M/T | Врезная вызывная панель координатного аудиодомофона; до 100 абонентов (с коммутатором КМГ-100М); встроенный считыватель Touch Memory (без контроллера); подсветка клавиатуры; -40...+50°С | Цифрал | руб./шт | 6179
| ЦИФРАЛ CCD-2094.3/РK IP ЦФРЛ.468369.119-02 | Врезная вызывная панель координатного видеодомофона. Лицевая панель блока вызова из нержавеющей стали. Максимальное количество абонентов до 600(при использовании 6 коммутаторов ЦИФРАЛ КМГ-100). 4 знака индивидуального кода; 4 знака общего кода; 3 степени идентификации; 10 000 кодов; 1500 ключей Mifare. Встроенный считыватель Mifare с криптозащитой; встроенная видеокамера (2 Мп, DC12V±10%, 90 мА, объектив 2,8 мм, выход RJ 45). Подключение аудиотрубок. -40…+50°C; 260х140х35,5 мм. | Цифрал | руб./шт | 18502
| ЦИФРАЛ CCD-2094.3/PKVC IP ЦФРЛ.468369.119-06 | Врезная вызывная панель координатного видеодомофона. Лицевая панель блока вызова из нержавеющей стали. Максимальное количество абонентов до 600(при использовании 6 коммутаторов ЦИФРАЛ КМГ-100). 4 знака индивидуального кода; 4 знака общего кода; 3 степени идентификации; 10 000 кодов; 1500 ключей Mifare. Встроенный считыватель Mifare с криптозащитой; встроенная видеокамера IP 2 Мп, DC12V±10%, 90 мА, объектив 2,8 мм, выход RJ 45; видеокамера аналоговая 800 твл; PAL 1/3''; угол обзора: по горизонтали 70°, по вертикали 52°; дистанция наилучшего качества: 1,6 м. Возможность подключения мониторов видеодомофонов (через модуль сопряжения) и аудиотрубок. Блок вызова с индексом «VC IP» выпускается с двумя модулями видеокамер: аналоговой и цифровой IP камерой. -40…+50°C; 260х140х35,5 мм. | Цифрал | руб./шт | 20330
| ЦИФРАЛ CCD-2094.3/PKVC ЦФРЛ.468369.119-01 | Врезная вызывная панель координатного видеодомофона. Лицевая панель блока вызова из нержавеющей стали. Максимальное количество абонентов до 600(при использовании 6 коммутаторов ЦИФРАЛ КМГ-100). 4 знака индивидуального кода; 4 знака общего кода; 3 степени идентификации; 10 000 кодов; 1500 ключей Mifare. Встроенный считыватель Mifare с криптозащитой; встроенная видеокамера 800 твл; PAL 1/3''; угол обзора: по горизонтали 70°; по вертикали 52°; дистанция наилучшего качества: 1,6 м. Возможность подключения мониторов видеодомофонов (через модуль сопряжения) и аудиотрубок. -40…+50°C; 260х140х35,5 мм. | Цифрал | руб./шт | 17280
| ЦИФРАЛ CCD-2094.3/РК ЦФРЛ.468369.119 | Врезная вызывная панель координатного аудиодомофона. Лицевая панель блока вызова из нержавеющей стали. Максимальное количество абонентов до 600(при использовании 6 коммутаторов ЦИФРАЛ КМГ-100). 4 знака индивидуального кода; 4 знака общего кода; 3 степени идентификации; 10 000 кодов; 1500 ключей Mifare. Встроенный считыватель Mifare с криптозащитой. -40…+50°C; 260х140х35,5 мм. | Цифрал | руб./шт | 15450
6.2.2 | Видео
6.2.2.1 | Вызывные панели малоабонентные
| Цифрал М-1.1VC | Накладная вызывная панель видеодомофона на 1 абонента; совместим с мониторами «Цифрал» цветная видеокамера 380 ТВЛ, PAL, 0,5 люкс, pinhole, ИК-подсветка. | Цифрал | руб./шт | 6529
| Цифрал М-1VC | Врезная вызывная панель видеодомофона на 1 абонента; совместим с мониторами «Цифрал»; цветная видеокамера 380 ТВЛ, PAL, 0,5 люкс, pinhole. | Цифрал | руб./шт | 6509
| Цифрал М-2М/TVC | Врезная вызывная панель видеодомофона с прямой адресацией; до 2 абонентов; встроенный считыватель ключей «Touch Memory» (без контроллера); подсветка адресных окон; встроенная видеокамера (цветная, 380 ТВЛ, 0,01 люкс, PINHOLE); -40...+50°С | Цифрал | руб./шт | 8865
| Цифрал М-2М/PVC | Врезная вызывная панель видеодомофона с прямой адресацией; до 2 абонентов; встроенный считыватель бесконтактных ключей "Цифрал КП-1( RF-1)" (без контроллера); подсветка адресных окон; встроенная видеокамера (цветная, 380 ТВЛ, 0,01 люкс, PINHOLE); -40...+50°С | Цифрал | руб./шт | 9442
| Цифрал M-2.1M/VС (плата 337) | Накладная вызывная панель видеодомофона с прямой адресацией; до 2 абонентов; со встроенным коммутатором; подсветка адресных окон; встроенная видеокамера (цветная, 380 ТВЛ, 0,01 люкс, PINHOLE); -40...+50°С | Цифрал | руб./шт | 8503
| Цифрал М-2.2VC ЦФРЛ.468369.101 | Блок вызова видеодомофона на 2 абонента с прямой адресацией. Встроенная видеокамера. Рассчитан на работу по 4-х проводной линии связи с видеомониторами Commax, KOCOM, KENWEI, ЦИФРАЛ. Накладной. | Цифрал | руб./шт | 8222
| Цифрал М-4М/TVC | Врезная вызывная панель видеодомофона с прямой адресацией; на 4 абонента; встроенный считыватель ключей «Touch Memory» (без контроллера); встроенная видеокамера (цветная, PINHOLE); подсветка адресных окон и считывателя ключей; -40...+50°С | Цифрал | руб./шт | 9059
| Цифрал М-4.1М/VC (плата 337) | Накладная вызывная панель видеодомофона с прямой адресацией; до 4 абонентов; со встроенным коммутатором; подсветка адресных окон; встроенная видеокамера (цветная, 380 ТВЛ, 0,01 люкс, PINHOLE); -40...+50°С | Цифрал | руб./шт | 8682
| Цифрал M-4.2/VС | Накладная вызывная панель видеодомофона с прямой адресацией; до 4 абонентов; для работы по 4-х проводной линии связи с видеомониторами Commax, KOCOM, KENWEI, ЦИФРАЛ; подсветка адресных окон; встроенная цветная видеокамера; -40...+50°С | Цифрал | руб./шт | 8737
| Цифрал М-4VС/T ЦФРЛ.468369.024-03 | На 4 абонента (врезной) прямой адресации; подсветка адресных окон; камера 380tvl, 0,01lux, PINHOLE; встроенный считыватель ключей «Touch Memory» (без контроллера), использование только видеомониторов "Цифрал". | Цифрал | руб./шт | 8750
6.2.2.2 | Вызывные панели многоабонентные
| Цифрал CCD-20/РKVС | Врезная вызывная панель координатного видеодомофона; до 20 абонентов; встроенный считыватель бесконтактных ключей стандарта Mifare (13,56 МГц) с криптозащитой; подсветка клавиатуры; встроенная видеокамера (цветная, 380 ТВЛ, 0,01 люкс, PINHOLE); -40...+50 °С | Цифрал | руб./шт | 10860
| Цифрал CCD-2094.1/PVC | Блок вызова видеодомофона на 200 абонентов (при использовании 2-х коммутаторов), 1500 ключей; встроенный контроллер и считыватель бесконтактных ключей; информационное табло. Встроенная видеокамера (цветная, 380tvl, 0,5 lux, PINHOLE). | Цифрал | руб./шт | 11660
| Цифрал CCD-2094.1/VC | Блок вызова видеодомофона на 200 абонентов (при использовании 2-х коммутаторов), 1500 ключей; встроенный контроллер и считыватель ключей «Touch Memory»; информационное табло. Встроенная видеокамера (цветная, 380tvl, 0,5 lux, PINHOLE). | Цифрал | руб./шт | 11026
| Цифрал CCD-2094.1/РКVС | Врезная вызывная панель координатного видеодомофона; до 200 абонентов (с двумя коммутаторами КМГ-100); до 100 абонентов (с коммутатором КМГ-2); встроенный считыватель Mifare с криптозащитой и контроллер на 1500 ключей; встроенная видеокамера (цветная, 380 ТВЛ, 0,01 люкс, PINHOLE); -40...+50°С | Цифрал | руб./шт | 12434
| Цифрал CCD-2094.1М/PKVC | Врезная вызывная панель координатного видеодомофона; до 200 абонентов (с двумя коммутаторами КМГ-100); до 100 абонентов (с коммутатором КМГ-2); встроенный считыватель Mifare с криптозащитой и контроллер на 1500 ключей; встроенная видеокамера (цветная, 380 ТВЛ, 0,01 люкс, PINHOLE); -40...+50°С | Цифрал | руб./шт | 12849
| Цифрал CCD-2094.1И/VС | Врезная вызывная панель координатного видеодомофона; до 200 абонентов (с двумя коммутаторами КМГ-100); встроенный считыватель Touch Memory и контроллер на 1500 ключей (DC-2000А, Dallas DS1990A); подсветка клавиатуры; встроенная видеокамера (цветная, 380 ТВЛ, 0,01 люкс, PINHOLE); -40...+50°С | Цифрал | руб./шт | 13443
| Цифрал CCD-2094.1М/PVC | Блок вызова видеодомофона на 200 абонентов (при использовании 2-х коммутаторов), 1500 ключей; встроенный контроллер и считыватель бесконтактных ключей; информационное табло. Встроенная видеокамера (цветная, 380tvl, 0,5 lux, PINHOLE). | Цифрал | руб./шт | 11666
| Цифрал CCD-2094.1М/VC | Блок вызова видеодомофона на 200 абонентов (при использовании 2-х коммутаторов), 1500 ключей; встроенный контроллер и считыватель ключей «Touch Memory»; информационное табло. Встроенная видеокамера (цветная, 380tvl, 0,5 lux, PINHOLE). | Цифрал | руб./шт | 11025
| Цифрал CCD-2094.3/PVС | Блок вызова видеодомофона на 200 абонентов (при использовании 2-х коммутаторов) с координатной линией связи; встроенная видеокамера 1/3'' CMOS 800 ТВЛ PAL, лицевая панель из нержавеющей стали;, встроенный контроллер и считыватель бесконтактных ключей формата EM-Marin (рабочая частота - 125 кГц) Возможность подключения модуля переадресации вызова. Возможность подключения блока МЭС 112; информационное табло; 15 В, 5 Вт, -40...+50 °С, врезной монтаж, 260х140х35,5 мм | Цифрал | руб./шт | 13376
| Цифрал CCD-2094М/TVC | Врезная вызывная панель координатного видеодомофона; до 100 абонентов (с коммутаторам КМГ-100М); встроенный считыватель ключей Touch Memory; встроенная видеокамера (цветная, 380 ТВЛ, 0,01 люкс, PINHOLE); -40...+50°С | Цифрал | руб./шт | 9482
| Цифрал CCD-2094М/РКVC | Блок вызова видеодомофона на 100 абонентов (с коммутатором КМГ-100М) с координатной линией связи; встроенная видеокамера; встроенный контроллер и считыватель бесконтактных ключей формата Mifare (рабочая частота - 13,56 МГц). 15 В, 4,5 Вт, -40...+50 °С, врезной монтаж, 184х97х47 мм | Цифрал | руб./шт | 11533
| Цифрал CCD-40/TCVС | Врезная вызывная панель координатного видеодомофона; до 40 абонентов; встроенный считыватель Touch Memory и контроллер на 1500 ключей (DC-2000А, Dallas DS1990A); встроенная видеокамера (цветная, 380 ТВЛ, 0,01 люкс, PINHOLE) подсветка клавиатуры; -40...+50°С | Цифрал | руб./шт | 10203
| Цифрал CCD-40/РVС | Врезная вызывная панель координатного видеодомофона; до 40 абонентов; встроенный считыватель RFID-ключей и контроллер на 1500 ключей "Цифрал КП-1( RF-1)"; встроенная видеокамера (цветная, 380 ТВЛ, 0,01 люкс, PINHOLE) подсветка клавиатуры; -40...+50°С | Цифрал | руб./шт | 10727
| Цифрал M-20M/PVС | Врезная вызывная панель видеодомофона с прямой адресацией; до 20 абонентов; подсветка адресных окон; встроенный считыватель RFID-ключей (без контроллера); встроенная видеокамера (цветная, 800 ТВЛ, 0,1 люкс, PINHOLE, угол обзора 104х78 град); -40...+50°С | Цифрал | руб./шт | 11668
| Цифрал M-20M/TVС | Врезная вызывная панель видеодомофона с прямой адресацией; до 20 абонентов; подсветка адресных окон; встроенный считыватель «Touch Memory» (без контроллера); встроенная видеокамера (цветная, 380 ТВЛ, 0,01 люкс, PINHOLE); -40...+50°С | Цифрал | руб./шт | 11248
| Цифрал ИНТЕЛ/VC | До 400 абонентов с использованием 4-х коммутаторов КМГ-100И; встроенный считыватель и контроллер на 1500 ключей «Touch Memory Cyfral» (DC-2000А), «Dallas DS1990A»; подсветка кнопок; камера 380tvl, 0,01lux, PINHOLE. | Цифрал | руб./шт | 16893
| Цифрал М-10М/PVC | Врезная вызывная панель видеодомофона с прямой адресацией; до 10 абонентов; встроенный считыватель RFID-ключей (без контроллера); подсветка адресных окон и считывателя ключей; встроенная видеокамера (цветная, 380 ТВЛ, 0,01 люкс, PINHOLE); -40...+50°С | Цифрал | руб./шт | 10098
| Цифрал М-10М/TVC | Врезная вызывная панель видеодомофона с прямой адресацией; до 10 абонентов; встроенный считыватель ключей «Touch Memory» (без контроллера); подсветка адресных окон и считывателя ключей; встроенная видеокамера (цветная, 380 ТВЛ, 0,01 люкс, PINHOLE); -40...+50°С | Цифрал | руб./шт | 9825
| Цифрал ССД-20/PVC | Врезная вызывная панель координатного видеодомофона; до 20 абонентов; встроенный считыватель и контроллер ключей бесконтактных "Цифрал КП-1( RF-1)"; подсветка клавиатуры; встроенная видеокамера (цветная, 380 ТВЛ, 0,01 люкс, PINHOLE); -40...+50 °С | Цифрал | руб./шт | 9989
| Цифрал CCD-20/TCVC | Врезная вызывная панель координатного видеодомофона; до 20 абонентов; встроенный считыватель и контроллер на 1500 ключей «Touch Memory» (DC-2000А, DS1990A); подсветка клавиатуры; встроенная видеокамера (цветная, 380 ТВЛ, 0,01 люкс, PINHOLE); -40...+50°С | Цифрал | руб./шт | 9446
| Цифрал CCD-2094M/PVC | Врезная вызывная панель координатного аудиодомофона; до 100 абонентов (с коммутатором КМГ-100М); встроенный считыватель RFID-ключей Цифрал КП-1( RF-1); подсветка клавиатуры; встроенная цветная видеокамера 380 ТВЛ, 0,01 люкс, PINHOLE; -40...+50°С | Цифрал | руб./шт | 10839
6.2.3 | Дополнительное оборудование
| Цифрал БП-1 ЦФРЛ.436614.001 | Выходные напряжения =12 В/0,6 А; =15 В/0,6 А; ~15 В/0,3 А; предохранитель в каждой цепи; входное напряжение ~220В/50Гц; пластиковый корпус; 160х90х64 мм | Цифрал | руб./шт | 1866
| Цифрал БП-1Д ЦФРЛ.436614.001-01 | Выходные напряжения =12 В/0,3 А, =18 В/0,3 А; ~12 В/0,8 А; предохранитель в каждой цепи; входное напряжение ~220В/50Гц; пластиковый корпус; 160х90х64 мм | Цифрал | руб./шт | 2068
| Цифрал БП-2 ЦФРЛ.436614.003 | Блок питания, 2 выхода, выходные напряжения: ~12 В/0,8 А; ~15 В/0,3 А. Предохранители в каждой цепи. Типовой пластмассовый корпус, 14 Вт, 160х90х64 мм | Цифрал | руб./шт | 1921
| Цифрал РК 10х10 468349.002 | Применяется для удобства монтажа и защиты координатно-матричной межэтажной линии связи от коротких замыканий и переполюсовки. | Цифрал | руб./шт | 711
| Цифрал CD-96M | Кодовая панель врезная, имеет в памяти 10 000 таблиц по 100 4-х значных редактируемых кодовых комбинаций, звуковое и световое сопровождение. U-пит. 12В переменное, P-потр. 2.5 Вт, НР выход реле, t-раб. -40…+50°С, габ.размеры 170х105х38 мм. Металлический корпус | Цифрал | руб./шт | 6630
| Цифрал CD-96/2М | Кодовая панель врезная, имеет в памяти 10 000 таблиц по 100 4-х значных редактируемых кодовых комбинаций, звуковое и световое сопровождение. U-пит. 12В переменное, P-потр. 2.5 Вт, НР выход реле, t-раб. -40…+50°С, габ.размеры 170х105х31 мм. Корпус из нержавеющей стали. | Цифрал | руб./шт | 6108
| Цифрал ИНТЕЛ КУ-2М ЦФРЛ.468359.002 | Накладной считыватель ключей «Touch Memory» (без контроллера), предназначен для совместной работы с контроллерами электромагнитного замка (ТС, ТС-01, ТС-01/350). | Цифрал | руб./шт | 858
| Цифрал Пластина переходная для CCD 2094.1 | Пластина переходная 2094.1. Используется для установки блоков вызова серии ЦИФРАЛ CCD-2094.1 в двери, уже имеющие отверстия большего размера, чем нужно для монтажа блоков вызова ЦИФРАЛ. | Цифрал | руб./шт | 1653
| Цифрал 6 (ЦФРЛ.103645.050) | Комплект крепежа для электромагнитных замков «ML-Цифрал». Состав: шайба - 3 шт., держатель якоря - 1 шт., винт - 1 шт. | Цифрал | руб./компл | 543
| Цифрал 7 (ЦФРЛ.103645.051) | Комплект крепежа для электромагнитных замков «ML Цифрал». Состав: ключ - 1 шт., винт - 2 шт., гайка - 2 шт., болт стопорный - 2 шт. | Цифрал | руб./компл | 575
| Цифрал ЦФРЛ.746112.001, 50х50х5 | L-образное крепление уголок 50x50мм, для электромагнитных замков «ML Цифрал/Б» и «ML Цифрал/К» | Цифрал | руб./шт | 711
6.2.4 | Блоки коммутации
| Цифрал КМГ-2 ЦФРЛ.468343.012 | Позволяет подключить цифровые трубки "Цифрал РЛ" и "Цифрал РМ" по двухпроводной линии связи к блоку вызова домофона серии "Цифрал CCD-2094". Коммутатор также обеспечивает питание блока вызова. | Цифрал | руб./шт | 3479
| Цифрал КМГ-4 ЦФРЛ.468343.014 | Блок коммутации на 4 абонента для работы с блоками вызова ЦИФРАЛ М-2.1М(/V), ЦИФРАЛ М-4.1М(/V) | Цифрал | руб./шт | 2232
| Цифрал С-01 ЦФРЛ.468343.008 | Обеспечивает подключение до 2-х параллельных блоков вызова домофонов серии «ЦИФРАЛ CCD-2094.1» на один коммутатор "Цифрал КМГ-100"; пластиковый корпус; -10...+50°С; 110х62х30 мм. НЕ РАБОТАЕТ с блоками вызова серии РК. | Цифрал | руб./шт | 1979
| Цифрал С-02 ЦФРЛ.468343.010 | Обеспечивает подключение до 4-х параллельных блоков вызова домофонов серии «ЦИФРАЛ CCD-2094.1» на один/два коммутатора "Цифрал КМГ-100"; пластиковый корпус; -10...+50°С; 180х90х42 мм | Цифрал | руб./шт | 3067
| Цифрал КМГ-100 ЦФРЛ.468343.001 | Коммутатор КМГ-100 предназначен для совместной работы с блоками вызова серии "CCD-2094.1", "CCD – 2094.3" и всех их модификаций, и обеспечивает подключение до 99 абонентов. Встроенный выпрямитель и стабилизатор для питания блока вызова. | Цифрал | руб./шт | 1812
| Цифрал КМГ-100И ЦФРЛ.468343.004 | Блок коммутации на 100 абонентов для работы в системе «ЦИФРАЛ ИНТЕЛ» | Цифрал | руб./шт | 2557
| Цифрал БК-04 | Блок консьержа для совместной работы с домофонами серии Цифрал ССД-2094.1, Цифрал CCD-2094.3. Позволяет консьержу осуществлять связь с посетителем, переадресацию сигнала абоненту, самостоятельный вызов абонента и т.д. Блок консьержа "Цифрал БК-04" включает в себя весь функционал блока консьержа Цифрал БК-01 и блока обратного вызова Цифрал БК-02. Для корректной работы с блоками вызова серии CCD-2094.1, CCD-2094.3 необходимо на блоках консьержа иметь прошивку соответствующую версии прошивки блока вызова. 15...20 В, 5 Вт, + 5...+45 °С, 360х210х67 мм | Цифрал | руб./шт | 15881
6.2.5 | Абонентные устройства
| Цифрал КЛ-2 ЦФРЛ.468624.014 | Для домофонов с координатной линией связи; световая индикация; возможность отключения сигнала вызова, 235х85х60 мм | Цифрал | руб./шт | 776
| Цифрал КМ-2 ЦФРЛ.468624.021 | Компактная простая трубка для домофонов с координатной линией связи, 200х55х43 мм | Цифрал | руб./шт | 557
| Цифрал КМ-2НО ЦФРЛ.468624.025 | Компактная простая трубка для домофонов с координатной линией связи, возможность отключения сигнала вызова, 200х55х43 мм | Цифрал | руб./шт | 610
| Цифрал КМ-2НО.1 ЦФРЛ.468624.026 | Для домофонов с координатной линией связи, световая индикация вызова, возможность отключения сигнала вызова, с утяжелителем трубки; комплектуется крепежом (дюбеля, шурупы). | Цифрал | руб./шт | 757
| Цифрал КМ-2НО.М ЦФРЛ.468624.025-01 | Для домофонов с координатной линией связи, возможность отключения сигнала вызова, трубка покрашена (серый металлик /синий металлик); комплектуется крепежом (дюбеля, шурупы). | Цифрал | руб./шт | 802
| Цифрал КС ЦФРЛ.468624.010 | Для домофонов с координатной линией связи, регулировка громкости сигнала вызова, световая индикация; возможность отключения звука, 217х85х63 мм | Цифрал | руб./шт | 976
| Цифрал КМ-2НО.1Ч ЦФРЛ.468624.026-02 | Трубка абонентская переговорная координатная, светодиодная индикация вызова, черная, 200х55х43 мм | Цифрал | руб./шт | 1103
6.2.6 | Видеокамеры
6.3 | Оборудование «ELTIS»
6.3.1 | Многоабонентские системы
6.3.1.1 | Блоки вызова аудио
| DP420-TD22 (медь) | Блок вызова. 20 абон., 140 ключей TM., подсветка клавиатуры, защита от подбора кодов и паролей, вертикальное исполнение, 125х210х40мм | ELTIS | руб./шт | 5774
| DP400-TD22 (9007) | Блок вызова. 100 абон., 700 ключей TM., подсветка клавиатуры, защита от подбора кодов и паролей, окраска RAL9007 - серебристый металлик, вертикальное исполнение, 125х210х40мм | ELTIS | руб./шт | 6234
| DP400-TD22 (медь) | Блок вызова до 100 абонентов, 700 ключей TM., подсветка клавиатуры, защита от подбора кодов и паролей, окраска медь, вертикальное исполнение, 125х210х40мм | ELTIS | руб./шт | 6183
| DP300-TD22 (9007) | Блок вызова. 200 абон., 1400 ключей TM., подсветка клавиатуры, защита от подбора кодов и паролей, окраска RAL9007 - серебристый металлик, вертикальное исполнение, 86х170х25мм | ELTIS | руб./шт | 7767
| DP300-TD22 (медь) | Блок вызова. 200 абон., 1400 ключей TM., подсветка клавиатуры, защита от подбора кодов и паролей, окраска медь, вертикальное исполнение, 86х170х25мм | ELTIS | руб./шт | 7716
| DP303-TD22 (медь) | Блок вызова. 300 абон., 2100 ключей TM., подсветка клавиатуры, защита от подбора кодов и паролей, окраска медь, вертикальное исполнение, 124х209х39мм | ELTIS | руб./шт | 9045
| DP303-TD22 (9007) | Блок вызова. 300 абон., 2100 ключей TM., подсветка клавиатуры, защита от подбора кодов и паролей, окраска RAL9007 - серебристый металлик, вертикальное исполнение, 124х209х39мм | ELTIS | руб./шт | 9096
| DP420-RD24 (медь) | Блок вызова. 20 абон., 140 ключей RF, подсветка клавиатуры, защита от подбора кодов и паролей, вертикальное исполнение, 125х210х40мм | ELTIS | руб./шт | 6004
| DP400-RD24 (медь) | Блок вызова. 100 абон., 700 ключей RF, подсветка клавиатуры, защита от подбора кодов и паролей, окраска медь, вертикальное исполнение, 125х210х40мм | ELTIS | руб./шт | 6592
| DP300-RD24 (медь) | Блок вызова. 200 абон., 1400 ключей RF, подсветка клавиатуры, защита от подбора кодов и паролей, окраска медь, вертикальное исполнение, 209х124х39мм | ELTIS | руб./шт | 7905
| DP300-RD24 (9007) | Блок вызова. 200 абон., 1400 ключей RF, подсветка клавиатуры, защита от подбора кодов и паролей, окраска RAL9007 - серебристый металлик, вертикальное исполнение, 209х124х39мм | ELTIS | руб./шт | 7956
| DP303-RD24 (9007) | Блок вызова. 300 абон., 2100 ключей RF, подсветка клавиатуры, защита от подбора кодов и паролей, окраска RAL9007 - серебристый металлик, вертикальное исполнение, 124х209х39мм | ELTIS | руб./шт | 8932
| DP303-RD24 (медь) | Блок вызова. 300 абон., 2100 ключей RF, подсветка клавиатуры, защита от подбора кодов и паролей, окраска медь, вертикальное исполнение, 209х124х39мм | ELTIS | руб./шт | 8881
6.3.1.2 | Блоки вызова видео
| DP300-RDC24 (медь) | Блок вызова. 200 абон., 1400 ключей RF, цв. в/камера pinhole, день/ночь, 650 ТВЛ, подсветка клавиатуры, защита от подбора кодов и паролей, окраска медь, вертикальное исполнение, 125х210х40мм | ELTIS | руб./шт | 10782
| DP300-RDC24 (9007) | Блок вызова. 200 абон., 1400 ключей RF, цв. в/камера pinhole, день/ночь, 650 ТВЛ, подсветка клавиатуры, защита от подбора кодов и паролей, окраска RAL9007 - серебрист.металлик, вертикальное исполнение, 125х210х40мм | ELTIS | руб./шт | 10833
| DP300-TDC22 (медь) | Блок вызова. 200 абон., 1400 ключей TM, цв. в/камера pinhole, день/ночь, 650 ТВЛ, подсветка клавиатуры, защита от подбора кодов и паролей, окраска медь, вертикальное исполнение, 124х209х39мм | ELTIS | руб./шт | 10935
| DP300-TDC22 (серебрист. металлик DG4166) | Блок вызова. 200 абон., 1400 ключей TM, цв. в/камера pinhole, день/ночь, 650 ТВЛ, подсветка клавиатуры, защита от подбора кодов и паролей, окраска - серебристый металлик, вертикальное исполнение, 124х209х39мм | ELTIS | руб./шт | 10987
| DP303-RDC24 (медь) | Блок вызова. 300 абон., 2100 ключей RF, цв. в/камера pinhole, день/ночь, 420 твл, 0,05Л, Sony), подсветка клавиатуры, защита от подбора кодов и паролей, окраска медь, вертикальное исполнение, 124х209х39мм | ELTIS | руб./шт | 12111
| DP303-RDC24 (9007) | Блок вызова. 300 абон., 2100 ключей RF, цв. в/камера pinhole, день/ночь, 420 твл, 0,05Л, Sony), подсветка клавиатуры, защита от подбора кодов и паролей, окраска RAL9007 - серебрист.металлик, вертикальное исполнение, 124х209х39мм | ELTIS | руб./шт | 12162
| DP303-TDC22 (медь) | Блок вызова. 300 абон., 2100 ключей TM, цв. в/камера pinhole, день/ночь, 420 твл, 0,05Л, Sony), подсветка клавиатуры, защита от подбора кодов и паролей, окраска медь, вертикальное исполнение, 124х209х39мм | ELTIS | руб./шт | 12009
| DP303-TDC22 (9007) | Блок вызова. 300 абон., 2100 ключей TM, цв. в/камера pinhole, день/ночь, 420 твл, 0,05Л, Sony), подсветка клавиатуры, защита от подбора кодов и паролей, окраска RAL9007 - серебрист.металлик, вертикальное исполнение, 124х209х39мм | ELTIS | руб./шт | 12060
| DP305-RDC24 (медь) | До 500 абонентов, 650 ТВЛ. Вертикальное исполнение, индикатор набора, подсветка клавиатуры с автоматическим выключением, защита от доступа к программированию и базе идентификаторов. | ELTIS | руб./шт | 13184
| DP305-TDC22 (медь) | До 500 абонентов, 650 ТВЛ. Вертикальное исполнение, индикатор набора, подсветка клавиатуры с автоматическим выключением, защита от доступа к программированию и базе идентификаторов. | ELTIS | руб./шт | 13184
| DP400-RDC24 (медь) | Блок вызова. 100 абон., 700 ключей RF, цв. в/камера pinhole, день/ночь, 650 ТВЛ, подсветка клавиатуры, защита от подбора кодов и паролей, окраска медь, вертикальное исполнение, 125х210х40мм | ELTIS | руб./шт | 9760
| DP400-TDC22 (медь) | Блок вызова. 100 абон., 700 ключей TM, цв. в/камера pinhole, день/ночь, 650 ТВЛ, подсветка клавиатуры, защита от подбора кодов и паролей, окраска медь, вертикальное исполнение, 125х210х40мм | ELTIS | руб./шт | 9658
| DP400-TDC22 (9007) | Блок вызова. 100 абон., 700 ключей TM, цв. в/камера pinhole, день/ночь, 650 ТВЛ, подсветка клавиатуры, защита от подбора кодов и паролей, окраска RAL9007 - серебристый металлик, вертикальное исполнение, 125х210х40мм | ELTIS | руб./шт | 9709
6.3.2 | Малоабонентские системы
| ELTIS DP1-CC7 | Блок вызова работает совместно с видеомониторами Commax или аналогичными (PAL); четырёхпроводный интерфейс; металлический корпус; лицевая панель - полиров. нерж. сталь; кнопка вызова - нерж. сталь. Цветная видеокамера 600 Твл; f=3,7мм; матрица 1/3'; день/ночь (0,01 Лк); ИК подсветка; DC 12В; 200мА; -40...+40°C; 46х146х27мм. | ELTIS | руб./шт | 8636
| ELTIS DP1-CE7L | Совместим с коорд.-матр. домофонами и мониторами (ELTIS, VIZIT), металлический корпус, лицевая панель - полиров. нерж. сталь, кнопка вызова нерж. сталь. Цветная видеокамера 600 Твл, день/ночь (0,05 Лк), ИК подсветка. Питание видеокамеры DC 12В (125мА); питание БВ DC 15…25В (240мА). -40...+40°C. 46х146х27 мм. | ELTIS | руб./шт | 8943
6.3.3 | Абонентские устройства
| ELTIS А5 | Аудиотрубка. Совместимость с координатн.-матричн.домофонами. Возможность полного отключения сигнала вызова. Удобный размер, отличный дизайн, цвет белый, глянцевая поверхность. Схемотехника исключает слышимость собственной речи в динамике трубки. | ELTIS | руб./шт | 705
6.3.4 | Мониторы
| ELTIS VM400-4CL | Монитор видеодомофона 4,3". 1 видеоканал. Индикация вызова, подсветка кнопки (оранж), питание- 12 В. Выключатель питания, переключатель громкости вызова, настройки видео. | ELTIS | руб./шт | 7972
| ELTIS VM700-7CLM-HP/беструбочн. | Видеомонитор без трубки, 7`, со встроенным фото/видеорегистратором и детектором движения, сенсорные кнопки. 800х480, PAL/NTSC. Работает с подъездными многоабонентскими блоками вызова без адаптеров и переходников; Поддерживает одноабонентские блоки вызова ELTIS DP1-CC7 (для звонка в квартиру), подключение 2-х дополнительных видеокамер; Запись видео и фото на карту памяти SD автоматически при вызове, в ручном режиме, по детекции движения), просмотр записей; 220В, вход для питания от +12В, 236х143х20мм | ELTIS | руб./шт | 13133
6.3.5 | Блоки коммутации
| ADC248-2 | Блок сопряжения домофонной системы ELTIS100/300/303/305/400/420/5000/приборов "ФОРПОСТ" или "ELTIS GORN" к диспетчерской системе АСУД 248 или АСТК-64. DC 10-14В; 50мА; -10…+40°С; 136х80х30мм. | ELTIS | руб./шт | 11446
| ELTIS UD-DPC-1 | Устройство коммутации для одноабонентных блоков вызова типа ELTIS DP1-CC7 на четырёхпроводный монитор стандарта Commax, с сохранением функции управления реле вызывной панели. До 4 блоков вызова к одному устройству коммутации. DC 12В; 10мА. -10...+40°C. 137х81х30мм. | ELTIS | руб./шт | 9350
| KMF-4.1 | Этажный коммутатор для домофонов ELTIS серий DP420, DP420 DP300, DP303, DP305, DP5000. Подключение 4 абонентов, коммутация клеменными колодками, защита от "переполюсовки" абонентских устройств. 136х80х30 мм | ELTIS | руб./шт | 1492
| KMF-6.1 | Этажный коммутатор для домофонов ELTIS серий DP420, DP420 DP300, DP303, DP305, DP5000. Подключение 6 абонентов, коммутация клеменными колодками, защита от "переполюсовки" абонентских устройств. 136х80х30 мм | ELTIS | руб./шт | 1686
| UD-SA-1 | Усилитель-разветвитель для увеличения количества этажных коммутаторов KMF-4.1 (KMF-6.1) устанавливаемых на 2-х линиях, до 50 шт. на каждой линии. 9-25B DC/8-20 В AC, 60мА, 136х80х30мм. | ELTIS | руб./шт | 3516
| UD-SC-1 | Разветвитель CAN-шины управления комплекса ELTIS 5000. Использование разветвителя ELTIS UD-SC-1 позволяет оптимизировать топологию прокладки CAN-шины управления, не превышая максимальную длину шины. | ELTIS | руб./шт | 3986
| VC4/1-3 | Коммутатор для подключения до 4-х блоков вызова серии 300. Управление видеокоммутаторами VC4/1-2, VC4/1-3. | ELTIS | руб./шт | 2923
| VS1/4-2 | Разветвление входящего видеосигнала на 4 выхода | ELTIS | руб./шт | 1226
| VS1/4-4 | Магистральный видеоразветвитель-усилитель. 1 видеовход, 5 видеовыходов. Согласование входного и выходного видеосигналов. Регулируемый коэффициент усиления. | ELTIS | руб./шт | 2545
| КМ100-7.1 | Коммутатор для подключения 100 абонентов (для серии 400) | ELTIS | руб./шт | 1988
| КМ100-7.2 | Коммутатор для подключения 100 абонентов для серии 300. Для подключения 200 абонентов используется 2 коммутатора | ELTIS | руб./шт | 2385
| КМ100-7.3 | Коммутатор для подключения 100 абонентов для серии 303. Для подключения 300 абонентов используется 3 коммутатора | ELTIS | руб./шт | 2596
| КМ100-7.5 | Коммутатор для подключения 100 абонентов для домофонов ELTIS cерии DP305, DP5000. Для подключения 500 абонентов используется 5 коммутаторов. 136х80х30 мм | ELTIS | руб./шт | 3986
| КМ2/1-3 | Коммутатор позволяет подключать одно абонентское устройство к 2 блокам вызова. -10...+40°С, 137х81х30мм. | ELTIS | руб./шт | 1533
| КМ20-1 | Коммутатор для подключения 20 абонентов (для серии 420) | ELTIS | руб./шт | 1656
| КМ300-4.1 | Коммутатор для подключения до 4-х блоков вызова серии 300 | ELTIS | руб./шт | 1350
| КМ300-4.2 | Коммутатор для подключения до 4-х блоков вызова серии 300. Управление видеокоммутатором VC4/1-2 | ELTIS | руб./шт | 2923
| КМ500-8.3T | Для совместной работы с блоками вызова ELTIS DP5000 и удлинения CAN шины (режим ретранслятора). 8 входов; управление ELTIS VC4/1-3; 2 интерфейса CAN; до 1 000 абонентов; до 50 коммутаторов на шине. Программное отключение видео/аудио абонентам. Коммутация видеосигнала консьержу по витой паре. Питание DC 15…25 В.; не более 200мА; 136х80х30; -10…+40°C. | ELTIS | руб./шт | 8636
| КС-4.1 | Коробка соединительная КС-4.1 предназначена для установления соединения абонентских пультов А5, УКП-8…12 с выходами коммутатора серии КМ100-7.х в соответствии с заданным номером квартиры; до 4 абонентов, t-раб. -10...+40 °С, габ.размеры 136х80х30 мм | ELTIS | руб./шт | 638
6.3.6 | Дополнительное оборудование
| PS2-DSV3 | Блок питания (вх. ~100...240В 50Гц, вых. 18 В, 0,5А; 13В, 0,6А; 12В, 0,6А). Полная гальваническая развязка. | ELTIS | руб./шт | 2851
| SC305-D2 | Пульт консьержа для блоков вызова серии 300,303, 305. Дуплексная связь. Открытие входной двери. Управление режимами вызовов. 500 абонентов, до 2 блоков вызова, 1000 событий регистрируемых в журнале, 15В AC, 2Вт, 168х203х76мм. | ELTIS | руб./шт | 11533
| SC400-2 | Пульт консьержа для блоков вызова серии 400. Дуплексная связь «посетитель-консьерж», «консьерж -абонент». Открытие входной двери. Управление режимами вызовов. 100 абонентов, до 2 блоков вызова, 1000 событий регистрируемых в журнале, 15В AC, 2Вт, 225х167х112мм. | ELTIS | руб./шт | 9783
| KR20 | Козырек и саморезы крепления козырька для кнопок: B-72, B-101, контроллера: СRT-71. Материал – алюминиевый сплав, окраска – порошковая эмаль, цвет черный, 50х75х50мм. | ELTIS | руб./шт | 613
| Eltis SC5000-D1 | Для работы в составе комплекса ELTIS5000, CAN-шина управления. Дуплексная связь: с жильцами от консьержа, вызов консьержа жильцом, связь с БВ, день/ночь режимы. 11…13В, 350мА, 156х210х76мм. | ELTIS | руб./шт | 15841
6.4 | Оборудование «Falcon Eye»
6.4.1 | Абонентные устройства
| FE-12M | FE-12M координатная аудиотрубка для подъездного аудиодомофона с 2-х проводной схемой подключения. Трубка предназначена для использования с домофонами VIZIT, CYFRAL, ELTIS, METAKOM. Номер квартиры вызываемой с панели подъездного домофона устанавливается автоматически общедомовым коммутатором, установленным на линии подъездного домофона. | Falcon EYE | руб./шт | 588
6.5 | Оборудование «Laskomex»
6.6 | Оборудование «SLINEX»
| SKP-7 (White) | Абонентская трубка для координатного домофона. Совместима с домофонными системами Vizit, Метаком, Элтис, Цифрал и другими. Имеет опцию выключения звука звонка и регулировку громкости, а также светодиодную индикацию вызова. 0... +60˚C, 82х199х32 мм, цвет: белый | SLINEX | руб./шт | 860
| SKP-7 (Black) | Абонентская трубка для координатного домофона. Совместима с домофонными системами Vizit, Метаком, Элтис, Цифрал и другими. Имеет опцию выключения звука звонка и регулировку громкости, а также светодиодную индикацию вызова. 0... +60˚C, 82х199х32 мм, цвет: черный | SLINEX | руб./шт | 860
| SKP-7 (Grey) | Абонентская трубка для координатного домофона. Совместима с домофонными системами Vizit, Метаком, Элтис, Цифрал и другими. Имеет опцию выключения звука звонка и регулировку громкости, а также светодиодную индикацию вызова. 0... +60˚C, 82х199х32 мм, цвет: серый | SLINEX | руб./шт | 860
6.7 | Оборудование «Fox»
| FX-HS1A (белая) | Аудиотрубка FX-HS1А для координатных подъездных систем. Трубка предназначена для использования с домофонами VIZIT, CYFRAL, ELTIS, METAKOM. Номер квартиры вызываемой с панели подъездного домофона устанавливается автоматически общедомовым коммутатором, установленным на линии подъездного домофона. Кнопка отключения звука, LED индикатор вызова, +5…+45°C; 196х85х50 мм; 220 гр; цвет корпуса белый. | Fox | руб./шт | 890
| FX-HS1A (черная) | Аудиотрубка FX-HS1А для координатных подъездных систем. Трубка предназначена для использования с домофонами VIZIT, CYFRAL, ELTIS, METAKOM. Номер квартиры вызываемой с панели подъездного домофона устанавливается автоматически общедомовым коммутатором, установленным на линии подъездного домофона. Кнопка отключения звука, LED индикатор вызова, +5…+45°C; 196х85х50 мм; 220 гр; цвет корпуса черный. | Fox | руб./шт | 890
| FX-HS2A (белая) | Аудиотрубка FX-HS2А для координатных подъездных систем. Трубка предназначена для использования с домофонами VIZIT, CYFRAL, ELTIS, METAKOM. Номер квартиры вызываемой с панели подъездного домофона устанавливается автоматически общедомовым коммутатором, установленным на линии подъездного домофона. Кнопка отключения звука, LED индикатор вызова; +5…+45°C; 199х82х32 мм; 200 гр; цвет белый. | Fox | руб./шт | 790
| FX-HS2A (черная) | Аудиотрубка FX-HS2А для координатных подъездных систем. Трубка предназначена для использования с домофонами VIZIT, CYFRAL, ELTIS, METAKOM. Номер квартиры вызываемой с панели подъездного домофона устанавливается автоматически общедомовым коммутатором, установленным на линии подъездного домофона. Кнопка отключения звука, LED индикатор вызова; +5…+45°C; 199х82х32 мм; 200 гр; цвет черный. | Fox | руб./шт | 790
| FX-HS2A (серая) | Аудиотрубка FX-HS2А для координатных подъездных систем. Трубка предназначена для использования с домофонами VIZIT, CYFRAL, ELTIS, METAKOM. Номер квартиры вызываемой с панели подъездного домофона устанавливается автоматически общедомовым коммутатором, установленным на линии подъездного домофона. Кнопка отключения звука, LED индикатор вызова; +5…+45°C; 199х82х32 мм; 200 гр; цвет серый. | Fox | руб./шт | 790
| FX-HS2A (графит) | Аудиотрубка FX-HS2А для координатных подъездных систем. Трубка предназначена для использования с домофонами VIZIT, CYFRAL, ELTIS, METAKOM. Номер квартиры вызываемой с панели подъездного домофона устанавливается автоматически общедомовым коммутатором, установленным на линии подъездного домофона. Кнопка отключения звука, LED индикатор вызова; +5…+45°C; 199х82х32 мм; 200 гр; цвет графит. | Fox | руб./шт | 790
6.8 | Оборудование «Tantos»
7 | Модули сопряжения
7.1 | IP конвертеры
| DK103M | Преобразователь 4-х проводного одноабонентного и подъездного координатно-матричного домофона в IP. SIP-протокол, Н.264/MJPEG, 960х576 25 к/с, microSDHC (до 32 ГБ), питание 12 В | Beward | руб./шт | 17900
| DKXXX-4G | Опция для конвертера сигнала DK103: встроенный модуль 2G/3G/4G | Beward | руб./шт | 7800
| ST-AC001CNT | Конвертер для работы через приложение TuyaSmart на мобильном телефоне стандартной системы видеодомофонной связи с использованием 4-х проводных панелей вызова и камер с выходным сигналом CVBS, AHD, TVI и CVI. | Smartec | руб./шт | 8500.2
| PVD-BOX v.3 | Устройство для подключения монитора видеодомофона и (или) вызывной панели к сети интернет, LAN, WI-FI 2.4 ГГц, приложение Smart Life (Tuya Smart) для Android и IOS. 4-х проводное подключение к монитору. Совместимо со всеми мониторами Accordtec, кроме AT-VD433C. Может работать с вызывной панелью автономно без монитора. Поддержка форматов CVBS/AHD/TVI/CVI. Подключение до 2 вызывных панелей, до двух мониторов. 15 В (в комплекте адаптер питания от 230 В); 10 Вт; -10...+40°C; 110х80х25 мм; 0,085 кг. | Polyvision | руб./шт | 11856
7.2 | Коммутаторы
| VZ-20 | Подключение двух видеопанелей на один канал видеодомофона, любая 4-х проводная панель, 12-15В, 50мА. | SLINEX | руб./шт | 3950
| XR-27 | Универсальный модуль подключения ЛЮБОГО 4х-проводного домофона к стационарному телефону (телефонной линии), позволяет говорить с посетителем и осуществлять управление замком. | SLINEX | руб./шт | 3900
| XR-40IPHD | IP конвертер, который передает видеовызов с обычной вызывной панели на мобильное устройство. Сетевой интерфейс: Wi-Fi. Количество подключаемых вызывных панелей: 2 (+2 камеры). Совместимость – 4-х проводные вызывные панели и домофоны. Функция памяти – microSD карта до 128 ГБ. 0,5 А (в рабочем режиме), +12 В/1 А (адаптер в комплекте). Настенная накладная установка. -10...+60 °С, 181×111×15 мм. | SLINEX | руб./шт | 10010
| DHI-VTNS1001B-2 | 2-проводной коммутатор. Подключение до 4 мониторов и 2 вызывных панелей. Поддерживает подключение через RJ45. 48 В DC, 5 А; 15 Вт; -10°C...+55°C; 131х103х40 мм; 0,25 кг. БП в комплекте не идет. | Dahua | руб./шт | 10790
| DHI-VTNS2003B-2 | 2-проводной коммутатор. Подключение до 20 мониторов, до 2 вызывных панелей. Поддерживает подключение через порт RJ45. Подключение до 10 коммутаторов через 2-проводной порт. БП в комплекте не идет. | Dahua | руб./шт | 13090
NEW | DHI-VTNC130AC | Модуль сопряжения предназначен для подключения обычных координатных аудиотрубок к SIP-панелям Dahua. Работает с подъездными вызывными панелями серий VTO65xx-S2 и VTO6221E-P. Обеспечивает подключение до 200 координатных аудиотрубок. 2 RJ-45; 24 В DC 1A; 6 Вт; 178х106х25 мм; -30°C...+60°C; 0.5 кг. БП приобретается отдельно. Прошивки предоставляются от Dahua под проект. | Dahua | руб./шт | 10290
7.3 | Подъездные цифровые
| MC-XL | Модуль сопряжения с подъездным домофоном для черно-белых и цветных видео-домофонов. Номер квартиры устанавливается перемычками.Позволяет подключить видеодомофоны к подъездным аудио-домофонам с цифровой системой подключения, таким как RAIKMANN, KEYMANN, FELMANN, LASKOMEX, PROEL.На один канал монитора видео-домофона блок сопряжения MC-XL позволяет подключить подъездную линию аудио-домофона, одну дополнительную камеру, одну вызывную панель видео-домофона. | Видеотехнология | руб./шт | 1520
| МСЦ | Позволяет подключить видеодомофоны к подъездным аудио-домофонам с цифровой системой подключения, таким как Proel, Laskomex, Keyman, Marshal, Gerch; номер квартиры устанавливается DIP-переключателями; габ.размеры 54х66х21 мм | Даксис | руб./шт | 2553
| VZ-30 | Цифровой адаптер предназначен для подключения многоквартирных подъездных домофонов с цифровой системой подключения «Raikmann», «Laskomex», «Proel», «Keymann», «Felmann», «Marshal» к видеомониторам брендов «COMMAX», «Slinex», «Tantos», «Quantum», «Kenwei» и т.п. и обеспечивает согласование разговорных и управляющих цепей видеомонитора и подъездного домофона. | SLINEX | руб./шт | 1320
| AT-VD XL/T | Модуль сопряжения индивидуального 4-х проводного видеодомофона с цифровым многоквартирным домофоном (Proel, Laskomex, Raikmann, Gerch). | AccordTec | руб./шт | 2342
| VTNC1003C | 2-проводной контроллер. Выход питания: 48 В/0.9 А. 2-проводной контроллер изолирует источник питания и сигнал, чтобы уменьшить поглощение сигналов источником питания входного терминала во время передачи. | Dahua | руб./шт | 1990
7.4 | Подъездные координатные
| AT-VD VZ/T | Модуль сопряжения индивидуального 4-х проводного видеодомофона с координатным многоквартирным домофоном (Визит, Цифрал, Элтис). | AccordTec | руб./шт | 2109
| MC-VIZIT | Позволяет подключить видеодомофоны к подъездным аудио-домофонам с координатной системой подключения, таким как VIZIT, CYFRAL, ELTIS. Модуль сопряжения MC-Vizit подключается к видеодомофону по четырех-проводной схеме подключения | Видеотехнология | руб./шт | 1520
| ST-AC001CN | Конвертер видеодомофонной связи для подключения 4-х проводных мониторов Smartec к координатным многоквартирным аналоговым домофонам (Visit, Cyfral, Метаком и т.д.) | Smartec | руб./шт | 1190
| VZ-11 | Адаптер для подключения к координатным многоквартирным домофонам "Vizit", "Cyfral", "Метаком", "Факториал", "Eltis" 4-х проводных видеомониторов различных производителей, 30х40х10 мм | SLINEX | руб./шт | 900
| VZ-12 | Координатный адаптер PRO-серия, предназначен для подключения многоквартирных подъездных домофонов «Визит», «Цифрал», «Метаком», «Eltis», «Факториал» к видеомониторам брендов «COMMAX», «Slinex», «Tantos», «Quantum», «Kenwei» и т.п. и обеспечивает согласование разговорных и управляющих цепей видеомонитора и подъездного домофона. | SLINEX | руб./шт | 1000
| МСК (МСК-Г) | Позволяет подключить видеодомофоны к подъездным аудио-домофонам с координатной системой подключения, таким как Визит, Цифрал, Элтис. | Даксис | руб./шт | 2553
| Цифрал АВМ-01 | Адаптер для сопряжения 4-х проводных видеомониторов и подъездных домофонов ЦИФРАЛ серий CCD-2094.1, CCD-2094.1M, CCD-2094.1И | Цифрал | руб./шт | 1913
| Цифрал АВМ-02 | Устройство для сопряжения абонентских 4-х проводных видеомониторов с координатными домофонами торговой марки ЦИФРАЛ (за исключением ЦИФРАЛ М-10М и ЦИФРАЛ М-20М выпущенных до 01.10.2012 г) | Цифрал | руб./шт | 2384
| Цифрал АВМ-03 | Адаптер ЦИФРАЛ АВМ-03 (с гальванической развязкой) для подключения видеодомофона (COMMAX или полностью совместимого с ним) к общеподъездным домофонам марок CYFRAL (за исключением ЦИФРАЛ М-10М и ЦИФРАЛ М-20М, выпущенных до 01.10.2012), Vizit, Метаком, Eltis. | Цифрал | руб./шт | 1901
| UD-CAN-1 | Подключение сети устройств серии ELTIS 5000 (CAN) к USB порту. Входящее в комплект ПО - бесплатно. | ELTIS | руб./шт | 4599
8 | IP-домофония
8.1 | Абонентские устройства
8.1.1 | BAS-IP
| AM-02 BLACK | Монитор консьержа, Сенсорный экран 10", память на SD карту, видеоинтерком между домофонами. Пластиковый корпус, кнопка быстрого открытия замка. Получение тревожных сообщений от мониторов. Подключение до 1000 индивидуальных и 100 многоабонентских панелей. Просмотр 32 IP камер.Напряжение питания + 12В и PoE. Поддержка SIP P2P. Размер: 303х194х64 мм. Цвет - черный. | BAS-IP | руб./шт | 78400
| AT-07L BLACK | Видеодомофон индивидуальный. Дисплей 7” IPS, сенсорный емкостный, разрешение 1024x600. WiFi, Android 10 Без камеры. Внутренняя память (снимки гостей), слот для MicroSD карты (до 32 гб), подключение датчиков сигнализации, фоторамка, проигрыватель видеофайлов, умный дом. Подключение кнопки дверного звонка. Управляемый выход при поступлении входящего звонка, возможность установки сторонних приложений и приложений для "Умного дома", интеграция с АСКУЭ. Встроенный Web-браузер. Просмотр до 32 IP камер. Питание PoE 802.3af и +12 В (БП в комплект не входит). Поддержка: SIP P2P. Накладной монтаж, врезной монтаж с помощью кронштейна в комплекте. 236x128x26,5 мм. Корпус: алюминий, пластик. Цвет - черный. | BAS-IP | руб./шт | 37600
| AT-07L WHITE | Видеодомофон индивидуальный. Дисплей 7” IPS, сенсорный емкостный, разрешение 1024x600. Android 6.0. Без камеры. Внутренняя память (снимки гостей), слот для MicroSD карты (до 32 гб), подключение датчиков сигнализации, фоторамка, проигрыватель видеофайлов, умный дом. Подключение кнопки дверного звонка. Управляемый выход при поступлении входящего звонка, возможность установки сторонних приложений и приложений для "Умного дома", интеграция с АСКУЭ. Встроенный Web-браузер. Просмотр до 32 IP камер. Питание PoE 802.3af и +12 В (БП в комплект не входит). Поддержка: SIP P2P. Накладной монтаж, врезной монтаж с помощью кронштейна в комплекте. 236x128x26,5 мм. Корпус: алюминий, пластик. Цвет - белый. | BAS-IP | руб./шт | 37600
| AT-10 BLACK | Видеодомофон индивидуальный. Дисплей 10” IPS, сенсорный емкостный, разрешение 1280x800. Android 6.0. Встроенная камера. Внутренняя память (снимки гостей), слот для MicroSD карты (до 32 гб), подключение датчиков сигнализации, фоторамка, проигрыватель видеофайлов, умный дом. Подключение кнопки дверного звонка. Управляемый выход при поступлении входящего звонка, возможность установки сторонних приложений и приложений для "Умного дома", интеграция с АСКУЭ. Встроенный Web-браузер. Просмотр до 32 IP камер. Питание PoE 802.3af и +12 В (БП в комплект не входит). Поддержка: SIP P2P. Накладной монтаж, врезной монтаж с помощью кронштейна в комплекте. 316x185x29.5 мм. Корпус: алюминий, пластик. Цвет - черный. | BAS-IP | руб./шт | 53490
| AT-10 WHITE | Видеодомофон индивидуальный. Дисплей 10" IPS, сенсорный емкостный, разрешение 1280х800. Android 6.0. Встроенная камера. Внутренняя память (снимки гостей), слот для MicroSD карты (до 32 гб), подключение датчиков сигнализации, фоторамка, проигрыватель видеофайлов, умный дом. Подключение кнопки дверного звонка. Управляемый выход при поступлении входящего звонка, возможность установки сторонних приложений и приложений для "Умного дома", интеграция с АСКУЭ. Встроенный Web-браузер. Просмотр до 32 IP камер. Питание PoE 802.3af и +12 В (БП в комплект не входит). Поддержка: SIP P2P. Накладной монтаж, врезной монтаж с помощью кронштейна в комплекте. 316х185х29.5 мм. Корпус: алюминий, пластик. Цвет - белый. | BAS-IP | руб./шт | 53490
| AZ-07L BLACK | 7-дюймовый IP-видеомонитор для помещений с возможностью горизонтального и вертикального монтажа, 1024х600, возможностью управления лифтом, отображением сообщений от управляющей компании, 12В/PoE, 6Вт, подключением 32 камер, до 9 панелей, памятью для фото/видео (64 фото), SD карта до 128Гб и автоответчиком. ОПЕРАЦИОННАЯ система – Android. Цвет - черный; 195x127x27 мм. | BAS-IP | руб./шт | 27910
| AZ-07L WHITE | 7-дюймовый IP-видеомонитор для помещений с возможностью горизонтального и вертикального монтажа, 1024х600, возможностью управления лифтом, отображением сообщений от управляющей компании, 12В/PoE, 6Вт, подключением 32 камер, до 9 панелей, памятью для фото/видео (64 фото), SD карта до 128Гб и автоответчиком. ОПЕРАЦИОННАЯ система – Android. Цвет - белый; 195x127x27 мм. | BAS-IP | руб./шт | 27910
| AZ-07LL BLACK | 7-дюймовый IP-видеомонитор (800х480) для помещений с возможностью горизонтального и вертикального монтажа, возможностью управления лифтом, отображением сообщений от управляющей компании, 12В/PoE, 6Вт, подключением 8 камер, до 9 панелей, памятью для фото/видео (64 фото), SD карта до 128Гб и автоответчиком. ОПЕРАЦИОННАЯ система – Linux. Цвет - черный; 195x127x27 мм. | BAS-IP | руб./шт | 14390
| AZ-07LL WHITE | 7-дюймовый IP-видеомонитор (800х480) для помещений с возможностью горизонтального и вертикального монтажа, возможностью управления лифтом, отображением сообщений от управляющей компании, 12В/PoE, 6Вт, подключением 8 камер, до 9 панелей, памятью для фото/видео (64 фото), SD карта до 128Гб и автоответчиком. ОПЕРАЦИОННАЯ система – Linux. Цвет - белый; 195x127x27 мм. | BAS-IP | руб./шт | 14390
| SP-03 BLACK | SIP аудио трубка. Поддержка SIP, P2P, внутреннего протокола BAS-IP, кнопка для быстрого вызова консьержа, кнопка открытия замка, кнопка режима "Не беспокоить", электронная регулировка громкости, трехцветный световой индикатор состояния и режимов работы устройства. Возможность подключения кнопки звонка. Питание PoE IEEE 802.3af и +12 В. Цвет-черный | BAS-IP | руб./шт | 8810
| SP-03 WHITE | SIP аудио трубка. Поддержка SIP, P2P, внутреннего протокола BAS-IP, кнопка для быстрого вызова консьержа, кнопка открытия замка, кнопка режима "Не беспокоить", электронная регулировка громкости, трехцветный световой индикатор состояния и режимов работы устройства. Возможность подключения кнопки звонка. Питание PoE IEEE 802.3af и +12 В. Цвет-белый | BAS-IP | руб./шт | 8810
| SP-SP BLACK | Аудиотрубка, подключается к SP-03 для ведения конфиденциального разговора. Размер: 185х60 мм. Цвет - черный. | BAS-IP | руб./шт | 2270
| SP-SP WHITE | Аудиотрубка, подключается к SP-03 для ведения конфиденциального разговора. Размер: 185х60 мм. Цвет - белый. | BAS-IP | руб./шт | 2270
| SP-03F WHITE | Абонентское IP аудио устройство, Wi-Fi: 2,4 ГГц (IEEE 802.11n), протоколы: SIP, P2P, BAS-IP, кнопки: вызова консьержа, открытия замка, режим "Не беспокоить", регулировка громкости, световой индикатор состояния и режимов работы, подключение кнопки звонка, питание PoE IEEE 802.3af и +12 Вольт, цвет - белый. | BAS-IP | руб./шт | 9990
| SP-03F BLACK | Абонентское IP аудио устройство, Wi-Fi: 2,4 ГГц (IEEE 802.11n), протоколы: SIP, P2P, BAS-IP, кнопки: вызова консьержа, открытия замка, режим "Не беспокоить", регулировка громкости, световой индикатор состояния и режимов работы, подключение кнопки звонка, питание PoE IEEE 802.3af и +12 Вольт, цвет - черный. | BAS-IP | руб./шт | 9990
8.1.2 | Hikvision
| DS-KH6320-TE1 | 7“ IP видеодомофон сенсорный цветной TFT LCD экран с разрешением 1024*600; встроенные микрофон и динамик; слот для SD карты до 32 Гб; тревожные входы/выходы 8/0; 1 RJ-45 10M/100M Ethernet; DC 12 В/PoE; 10 Вт; -10...+55 °C; размер 217×142.8×26 мм | Hikvision | руб./шт | 8674.8
| DS-KH6320-WTE1 | 7“ IP видеодомофон с WI-FI 2.4 ГГц сенсорный цветной TFT LCD экран с разрешением 1024*600; встроенные микрофон и динамик; слот для SD карты до 32 Гб; тревожные входы/выходы 8/2; 1 RS-485; 1 RJ-45 10M/100M Ethernet; DC 12 В/PoE; 10 Вт; -10...+55 °C; размер 217×142×26 мм | Hikvision | руб./шт | 8073.5
| DS-KH8350-TE1 | 7“ IP видеодомофон цветной IPS LCD экран с разрешением 1024*600; сенсорные кнопки; встроенные микрофон и динамик; слот для SD карты до 32 Гб; тревожные входы/выходы 8/2; 1 RS-485; 1 RJ-45 10M/100M Ethernet; DC 12 В/PoE; 10 Вт; -10...+55 °C; размер 195.8×132.8×17.5 мм | Hikvision | руб./шт | 11843.42
| DS-KH8350-WTE1 | 7“ IP видеодомофон с WI-FI 2.4 ГГц цветной IPS LCD экран с разрешением 1024*600; сенсорные кнопки; встроенные микрофон и динамик; слот для SD карты до 32 Гб; тревожные входы/выходы 8/2; 1 RS-485; 1 RJ-45 10M/100M Ethernet; DC 12 В/PoE; 10 Вт; -10...+55 °C; размер 195.8×132.8×17.5 мм | Hikvision | руб./шт | 13141.2
| DS-KH8520-WTE1 (чёрный) | 10“ IP видеодомофон с WI-FI 2.4 ГГц цветной TFT LCD экран с разрешением 1024х600; ОС Linux, сенсорные кнопки; встроенные микрофон и динамик; слот для SD карты до 32 Гб; тревожные входы/выходы 8/2; 1 RS-485; 1 RJ-45 10M/100M Ethernet; DC 12 В/PoE; 10 Вт; -10...+55 °C; 195.8×132.8×17.5 мм | Hikvision | руб./шт | 14318.4
| DS-KH6320-LE1(B) | 7'' цветной сенсорный TFT LCD экран (1024×600); ОС Linux; TCP/IP, RTSP; 8 тревожных входов; 10/100M Ethernet (RJ-45); DC 12В/PoE (IEEE802.3af); ≤ 8 Вт; -10...+55°C (эксплуатация в помещении); накладной монтаж. Габ.размеры: 200×140×15,1 мм. Цвет корпуса: чёрный. | Hikvision | руб./шт | 6751.58
| DS-KH9510-WTE1(B) | 10.1″ цветной сенсорный IPS экран (1024×600); ОС Android; Ethernet, Wi-Fi 802.11 b/g/n; TCP/IP, SIP, RTSP; до 8 IP-вызывных панелей; до 5 мониторов; до 16 IP-камер; 8 тревожных входов; 2 тревожных выхода; 1 реле; разъём под TF-карту до 32 ГБ; запись видео длительностью 7 сек. при тревожном событии; поддержка управления охранной панелью AX PRO через домофон; возможность установки приложений. DC 12В (1А)/PoE (12Вт); -10...+50°C; 254×166×27 мм. | Hikvision | руб./шт | 18306.14
| DS-KH6320-LE1/White(B) | 7'' цветной сенсорный TFT LCD экран (1024×600); ОС Linux; TCP/IP, RTSP; 8 тревожных входов; 10/100M Ethernet (RJ-45); DC 12В/PoE (IEEE802.3af); ≤ 8 Вт; -10...+55°C (эксплуатация в помещении); накладной монтаж. Габ.размеры: 200×140×15,1 мм. Цвет корпуса: белый. | Hikvision | руб./шт | 7125.6
| DS-KH6350-TE1 | 7″ цветной сенсорный TFT-экран (1024×600); до 16 вызывных панелей; до 5 мониторов; 8 тревожных входов; 2 тревожных выхода; RS-485; TCP/IP, SIP, RTSP; 10/100M Ethernet (RJ-45); ОС Linux; разъём под TF-карту до 125 ГБ; запись захваченных изображений; поддержка управления охранной панелью AX PRO через домофон; возможность установки приложений. DC 12В (1А)/PoE (10Вт); -10...+50°C (эксплуатация в помещении); 175×113,5×21 мм. | Hikvision | руб./шт | 7281
| DS-KH6350-WTE1 (чёрный) | 7″ цветной сенсорный TFT-экран (1024×600); до 16 вызывных панелей; до 5 мониторов; 8 тревожных входов; 2 тревожных выхода; RS-485; TCP/IP, SIP, RTSP; 10/100M Ethernet (RJ-45); Wi-Fi (802.11 b/g/n); ОС Linux; разъём под TF-карту до 125 ГБ; запись захваченных изображений; поддержка управления охранной панелью AX PRO через домофон; возможность установки приложений. DC 12В (1А)/PoE (10Вт); -10...+50°C (эксплуатация в помещении); 175×113,5×21 мм. | Hikvision | руб./шт | 7376.4
| DS-KH6320-TDE1 | Гибридный монитор IP-видеодомофона; 7″ цветной емкостный сенсорный TFT LCD экран (1024×600); ОС Linux; до 2х аналоговых вызывных панелей (типа: DS-KB2421T-IM, DS-D100P, DS-KB2411T-IM); до 15 IP-домофонов; до 16 IP-камер; TCP/IP, SIP, RTSP; RS-485; 8 тревожных входов; слот под TF-карту до 128 ГБ (для сохранения изображений и тревог); 10/100M Ethernet (RJ-45); PoE (IEEE802.3af)/DC 12В (в комплекте); ≤ 10Вт; -10...+55°C (эксплуатация в помещении); накладной монтаж. Габ.размеры: 200×140×23,6 мм. Поддержка Hik-Connect. | Hikvision | руб./шт | 7942.54
| DS-KH6320-WTDE1 | Гибридный монитор IP-видеодомофона; 7″ цветной емкостный сенсорный TFT LCD экран (1024×600); ОС Linux; до 2х аналоговых вызывных панелей (типа: DS-KB2421T-IM, DS-D100P, DS-KB2411T-IM); до 15 IP-домофонов; до 16 IP-камер; TCP/IP, SIP, RTSP; RS-485; 8 тревожных входов; слот под TF-карту до 128 ГБ (для сохранения изображений и тревог); 10/100M Ethernet (RJ-45); Wi-Fi 2.4 ГГц (802.11 b/g/n); PoE (IEEE802.3af)/DC 12В (в комплекте); ≤ 10Вт; -10...+55°C (эксплуатация в помещении); накладной монтаж. Габ.размеры: 200×140×23,6 мм. Поддержка Hik-Connect. | Hikvision | руб./шт | 8468.86
| DS-KH6110-WE1(Black) | Монитор IP видеодомофона, 4.3" TFT, сенсорный экран, 480х272пикс. Память: 200 фото, Встроенная; Интерфейс: Ethernet 1×RJ45 10M/100Mbps, 1×Wi-Fi 2.4GHz IEEE802.11b/g/n, Подключение: До 16 вызывных панелей, до 6 подключаемых мониторов, до 16 видеокамер. Подавление аудио шумов и эхо. Цвет: Черный. DC 12V 4W/PoE IEEE 802.3af, -10°C...+55°C, 120х120х21мм. | Hikvision | руб./шт | 6408.86
| DS-KH6110-WE1(White) | Монитор IP видеодомофона, 4.3" TFT, сенсорный экран, 480х272пикс. Память: 200 фото, Встроенная; Интерфейс: Ethernet 1×RJ45 10M/100Mbps, 1×Wi-Fi 2.4GHz IEEE802.11b/g/n, Подключение: До 16 вызывных панелей, до 6 подключаемых мониторов, до 16 видеокамер. Подавление аудио шумов и эхо. Цвет: Белый. DC 12V 4W/PoE IEEE 802.3af, -10°C...+55°C, 120х120х21мм. | Hikvision | руб./шт | 8017.2
| DS-KH6350-WTE1(белый) | Монитор домофона. Сенсорный экран 7" TFT. Разрешение: 1024х600пикс. Интерфейс: Ethernet/Wi-Fi 2.4GHz. Поддержка карты памяти до 128 Гб. Подключение до 17 вызывных панелей, до 16 мониторов домофона, до 16 камер видеонаблюдения. Протокол: TCP/IP/RTSP/SIP. 12В DC 5Вт/PoE IEEE 802.3af; -10°C...+50°C; 175х113.5х21 мм; 0,35кг. Цвет: Белый. | Hikvision | руб./шт | 9018
| DS-KH9510-WTE1(B)(Black) | Монитор домофон с Wi-Fi. Сенсорный экран, 10.1" IPS. Разрешение: 1024х600пикс. ОС: Android 10.1. Подключение до 8 вызывных панелей, до 5 мониторов домофона, до 16 IP камер видеонаблюдения. Интерфейс: Ethernet, Wi-Fi 2.4GHz. Поддержка карты памяти до 128 Гб. Протокол: TCP/IP/RTSP/SIP. DC 12В 1А 12Вт/PoE IEEE 802.3af; -10°C...+50°C; 254х166х26,6 мм; 0,87кг. Цвет: Черный | Hikvision | руб./шт | 17947.2
8.1.3 | HiWatch
| VDP-H2211 | 7“ IP видеодомофон сенсорный, цветной TFT LCD экран с разрешением 1024х600; встроенные микрофон и динамик; тревожный вход 8; 10M/100M Ethernet; DC12В/PoE; 6Вт; -10...+55°C; 200х140х15.1 мм | HiWatch | руб./шт | 7257.95
| VDP-H2211B | 7“ IP видеодомофон сенсорный, цветной TFT LCD экран с разрешением 1024х600; встроенные микрофон и динамик; тревожный вход 8; 10M/100M Ethernet; Цвет - черный. DC12В/PoE; 6Вт; 0...+55°C; 200х140х15.1 мм. | HiWatch | руб./шт | 7932.74
| VDP-H3211W | IP видеодомофон с WI-FI, сенсорный 7" TFT LCD экран 1024*600; встроенные микрофон и динамик; слот для SD карты до 32Гб; Wi-Fi 2.4ГГц, тревожные входы/выходы 8/2; RS-485; 10M/100M Ethernet; DC12В/PoE; 10Вт; 0 °C...+55°C; 200 × 140 × 15.1 мм. | HiWatch | руб./шт | 8679.02
| VDP-H3212W | 7“ гибридный IP видеодомофон с Wi-Fi Сенсорный 7" цветной TFT LCD экран с разрешением 1024×600; встроенные микрофон и динамик; слот для SD карты до 128Гб; тревожные входы/выходы 8/2; 1 RJ-45 10M/100M Ethernet; Wi-Fi; DC12В/PoE; 10Вт; -10...+55°C; 200×140×15.1 мм. Подключение двух 4-х проводных аналоговых панелей DS-D100P. | HiWatch | руб./шт | 10832.4
| VDP-H3212WB | 7“ гибридный IP видеодомофон с Wi-Fi Сенсорный 7" цветной TFT LCD экран с разрешением 1024×600; встроенные микрофон и динамик; слот для SD карты до 128Гб; тревожные входы/выходы 8/2; 1 RJ-45 10M/100M Ethernet; Wi-Fi; DC12В/PoE; 10Вт; -10...+55°C; 200×140×15.1 мм. Подключение двух 4-х проводных аналоговых панелей DS-D100P. | HiWatch | руб./шт | 8468.49
8.1.4 | Beward
| SM400W | IP-видеодомофон SM400W; SIP-протокол, 4.3" дисплей, Wi-Fi, PoE, 12В DC, ОС Linux; 163х104х26 мм; 0,3 кг | Beward | руб./шт | 12800
| SM700W | IP-видеомонитор 7'' TFT LCD , Wi-Fi. Разрешение: экрана - 800x480, видеозвонка - 1920x1080 и ниже USB, Поддержка SIP 2.0 SIP-протокол, поддержка внешней USB памяти до 128 ГБ, сенсорные кнопки , 10/100 Мбит/с, 12ВDC, ОС Linux, 218x141x20 мм. | Beward | руб./шт | 16500
| SM700W-PS | IP-видеомонитор SM700W-PS; SIP-протокол, 7" дисплей; Wi-Fi; разрешение: экрана - 800х480, видеозвонка - 1920х1080; ОС Linux; поддержка внешней USB памяти до 128 ГБ; 12В DC; 12 Вт; -10...+50°C; IP30; 218х141х20 мм; 0,8 кг; блок питания 12В и переходником для блока питания с штекером 5.5х2.1. Блок питания 12В входит в комплект! | Beward | руб./шт | 18000
| SM710 | IP-видеомонитор SM710; SIP-протокол, 7" дисплей; Wi-Fi; разрешение: экрана - 1024х600, видеозвонка - 1920х1080; ОС Linux; поддержка внешней USB памяти до 128 ГБ; 12В DC; 12 Вт; -10...+50°C; IP30; 218х141х20 мм; 0,8 кг | Beward | руб./шт | 14600
| SM730 | IP-Видеомонитор SM730; 7" дисплей; разрешение: экрана - 1024х600, видеозвонка - 1920х1080; ОС Linux; поддержка внешней USB памяти до 128 ГБ; 12В DC; PoE; 6.64 Вт; 10...+50°C; IP30; 177х114х22.5 мм; 0,3 кг | Beward | руб./шт | 15300
| SM730W | IP-Видеомонитор SM730W; WiFi; 7" дисплей; разрешение: экрана - 1024х600, видеозвонка - 1920х1080; ОС Linux; поддержка внешней USB памяти до 128 ГБ; 12В DC; PoE; 6.64 Вт; 10...+50°C; IP30; 177х114х22.5 мм; 0,3 кг | Beward | руб./шт | 17300
| SMA-DM01 | Настольная подставка для видеомонитора SM400W; материал пластик; 136х63х27 мм; 0,03 кг | Beward | руб./шт | 1100
| SMxxx-PS | ОПЦИЯ!!! Дополнительная комплектация SM700 и SM700W источником питания 12В и переходником для источника питания со штекером 5.5х2.1 значительно упрощает процесс подключения SIP монитора. | Beward | руб./шт | 1600
| V67 | IP-видеотелефон V67(аналог Fanvil v67); SIP-протокол, 7" IPS-сенсорный дисплей 1024х600, встроенная камера (2Мп, Н.264, 30 к/с), HD звук, PoE, Wi-Fi, Bluetooth, USB, ОС Android 9.0; 12В DC/PoE; 7.3 Вт; 0...+45°C; 246х253х63 мм; 1,705 кг | Beward | руб./шт | 36600
8.1.5 | True IP
| TI-3001WP(белый) | 7” LCD, сенсорный, емкостной, 1024x600; Hands Free; накладной монтаж; Linux, SIP, TCP/IP, RTSP, DTMF, ONVIF; запись видеосообщения на автоответчик; автоснимок посетителя (при звонке); поиск панелей при настройке; просмотр дополнительных камер во время вызова; запись фото и видео вручную; журнал событий; память 8 Гб; интерком (вызов на монитор, пульт консьержа, домофон, мобильные устройства); POE 802.3af или DC 12 В; ожидание - 4 Вт; работа — 6 Вт; подключение до 8 панелей и до 8 IP камер; переадресация вызова, в т.ч. на мобильные устройства (Android или iOS); прием текстовых сообщений; -10...+50 °С; 222×120×22 мм; цвет белый | True-IP | руб./шт | 21990
| TI-3001BP(черный) | 7” LCD, сенсорный, емкостной, 1024x600; Hands Free; накладной монтаж; Linux, SIP, TCP/IP, RTSP, DTMF, ONVIF; запись видеосообщения на автоответчик; автоснимок посетителя (при звонке); поиск панелей при настройке; просмотр дополнительных камер во время вызова; запись фото и видео вручную; журнал событий; память 8 Гб; интерком (вызов на монитор, пульт консьержа, домофон, мобильные устройства); POE 802.3af или DC 12 В; ожидание - 4 Вт; работа — 6 Вт; подключение до 8 панелей и до 8 IP камер; переадресация вызова, в т.ч. на мобильные устройства (Android или iOS); прием текстовых сообщений; -10...+50 °С; 222×120×22 мм; цвет черный | True-IP | руб./шт | 21990
| TI-3110WPW | 10” LCD, сенсорный, емкостной, 1024х600; WiFi; Hands Free; накладной монтаж; Linux, SIP, TCP/IP, ONVIF, DTMF, RTSP; 5 сенсорных кнопок быстрого управления; запись фото и видео вручную; журнал событий; автоснимок посетителя (при звонке); просмотр дополнительных камер во время вызова; интерком; microSD 8 Gb для видео, фото, сообщений в комплекте; питание: POE (802.3af) или DC 12 В; ожидание - 2 Вт; работа — 8 Вт; подключение до 20 панелей и до 32 IP камер (WiFi или проводных); переадресация вызова; прием текстовых сообщений; -10...+50 °С; 265×180×23 мм; цвет белый | True-IP | руб./шт | 34990
| TI-3720WPH(белый) | 7” LCD, сенсорный, емкостной, 1024x600; Hands Free + трубка; накладной монтаж; Linux, SIP, TCP/IP, RTSP, DTMF,ONVIF; запись видеосообщения на автоответчик; автоснимок посетителя (при звонке); поиск панелей при настройке; просмотр дополнительных камер во время вызова; запись фото и видео вручную; журнал событий; поддержка microSD до 8 Гб; интерком (вызов на монитор, пульт консьержа, домофон, мобильные устройства); POE 802.3af или DC 12 В; ожидание - 2 Вт; работа — 5 Вт; подключение до 20 панелей и до 32 IP камер; переадресация вызова, в т.ч. на мобильные устройства (Android или iOS); прием текстовых сообщений; -10...+50 °С; 236×130×23 мм; цвет белый | True-IP | руб./шт | 25990
| TI-3720BPH(черный) | 7” LCD, сенсорный, емкостной, 1024x600; Hands Free + трубка; накладной монтаж; Linux, SIP, TCP/IP, RTSP, DTMF,ONVIF; запись видеосообщения на автоответчик; автоснимок посетителя (при звонке); поиск панелей при настройке; просмотр дополнительных камер во время вызова; запись фото и видео вручную; журнал событий; поддержка microSD до 8 Гб; интерком (вызов на монитор, пульт консьержа, домофон, мобильные устройства); POE 802.3af или DC 12 В; ожидание - 2 Вт; работа — 5 Вт; подключение до 20 панелей и до 32 IP камер; переадресация вызова, в т.ч. на мобильные устройства (Android или iOS); прием текстовых сообщений; -10...+50 °С; 236×130×23 мм; цвет черный | True-IP | руб./шт | 25990
| TI-4107AB | Монитор IP-домофона на базе ОС Android 6.0; 7” IPS сенсорный емкостной экран (1024х600); Hands Free; WiFi; TCP/IP (RJ45); интерком; подключение кнопки звонка/установка приложений/журнал событий/фоторамка/телефонная книга/отображение погоды, города и времени/прием объявлений, уведомлений, консьерж-чат, голосования, сервисные заявки, автоматическая система настройки (при подключении к серверу T-nect). Совместимость с «Умный дом»: True IP/Mimismart/Leiberit. Питание: DC 12В/0,7А или PoE (802.3af)/2Вт ожидание/8Вт работа. -10…+50ºC. Габ.размеры: 200х148х14 мм. Цвет: чёрный. | True-IP | руб./шт | 23990
| TI-4107AW | Монитор IP-домофона на базе ОС Android 6.0; 7” IPS сенсорный емкостной экран (1024х600); Hands Free; WiFi; TCP/IP (RJ45); интерком; подключение кнопки звонка/установка приложений/журнал событий/фоторамка/телефонная книга/отображение погоды, города и времени/прием объявлений, уведомлений, консьерж-чат, голосования, сервисные заявки, автоматическая система настройки (при подключении к серверу T-nect). Совместимость с «Умный дом»: True IP/Mimismart/Leiberit. Питание: DC 12В/0,7А или PoE (802.3af)/2Вт ожидание/8Вт работа. -10…+50ºC. Габ.размеры: 200х148х14 мм. Цвет: белый. | True-IP | руб./шт | 23990
| TI-Tube WP | IP аудиотрубка; 2 SIP аккаунта, TCP/IP; интерком; WEB интерфейс; питание: POE (802.3af); применяется совместно с SIP сервером; цвет белый | True-IP | руб./шт | 6790
| Пульт консьержа True IP | Пульт консьержа (видеотелефон) в комплекте с SIP server True IP и ПО Asterisk. Сенсорный экран монитора 7" LCD (1024х600). WiFi; Bluetooth; Ethernet (2 порта). Варианты связи: «посетитель-консьерж-абонент». Подключение гарнитуры. Питание: PoE (802.3af). | True-IP | руб./шт | 164990
NEW | TI-Tube Lite PW | IP аудиотрубка; 4 клавиши (3 программируемые); динамик для громкой связи; 2 SIP аккаунта, TCP/IP; WEB интерфейс; применяется совместно с SIP сервером или домофонами True IP; питание: POE 802.3af; 2,7 Вт; 0...50°C; 237х81х45 мм. ABS-пластик. Накладной монтаж. Цвет: белый | True-IP | руб./шт | 2990
8.1.6 | Commax
| CIOT-1000Y | 10,1" IP видеомонитор домофона; сенсорный LED дисплей; ОС Android 6.0; 1G DDR; 8Gb встроенной памяти; запись фото/видео; H.264/Onvif; Ethernet 10/100; PoE; подключение устройств IoT по протоколу ZigBee HA 1.2 (технологии умного дома); охранные функции. Связь со смартфоном на ОС Android или iOS через облачный сервер Commax. Габ.размеры: 264х184х11мм. Металлический корпус; цвет: тёмно-серый. | Commax | руб./шт | 67778
| CIOT-1020M (белый) | IP видеомонитор 10,0", четырехядерный (Cortex A9), 1G DDR/8G eMMC Memory, Ethernet 10/100 PoE, Android 6.0, H.264/Onvif, подключение исполнительных устройств IoT, охранные функции, связь со смартфоном (вызов, общение, управление), 308х213х23 мм, цвет синий | Commax | руб./шт | 63451
| CIOT-700M2 (белый) | 7,0" IP видеомонитор домофона; сенсорный LED дисплей (1280х800); ОС Android 6.0; 1G DDR; 8Gb встроенной памяти; запись фото/видео; H.264/Onvif; Ethernet 10/100; PoE; порт RS-485; подключение до 40-ка устройств IoT по протоколу ZigBee HA 1.2 (технологии умного дома); охранные функции. До 8-ми IP вызывных панелей; до 8-ми IP видеокамер; до 20-ти IP мониторов (аналогичных); интерком. Связь со смартфоном на ОС Android или iOS через облачный сервер Commax. Габ.размеры: 244х180х18мм. Металлический корпус; цвет: белый. | Commax | руб./шт | 47358
| CIOT-700M2 (светлое серебро) | 7,0" IP видеомонитор домофона; сенсорный LED дисплей (1280х800); ОС Android 6.0; 1G DDR; 8Gb встроенной памяти; запись фото/видео; H.264/Onvif; Ethernet 10/100; PoE; порт RS-485; подключение до 40-ка устройств IoT по протоколу ZigBee HA 1.2 (технологии умного дома); охранные функции. До 8-ми IP вызывных панелей; до 8-ми IP видеокамер; до 20-ти IP мониторов (аналогичных); интерком. Связь со смартфоном на ОС Android или iOS через облачный сервер Commax. Габ.размеры: 244х180х18мм. Металлический корпус; цвет: светлое серебро. | Commax | руб./шт | 47358
| CIOT-G700 | IP станция охраны, 7 дюймовый LED, камера 1МР, угол обзора 90˚, ОС Android 4.2.2, видео H.264 / MPEG4, настольное/настенное крепление, основные функции Вызов квартиры, просмотра камер видеонаблюдения, Наблюдение за посетителем и связь общим входом. 252х247х33 мм | Commax | руб./шт | 88255
| CIP-700M | 7,0" гибридный видеомонитор (IP монитор с возможностью подключения аналоговых панелей), HandsFree, подключение 1-ой вызывной панели (возможно расширить до 4-х), встроенный модуль Wi-Fi, переадресация вызова на смартфон (возможно до 4-х штук), ( iOS, Android); запись фото или видео , меню на русском языке, питание РоЕ (36-54 В). Адресный интерком до 20 мониторов в системе. Подключение мониторов через РOЕ коммутатор. | Commax | руб./шт | 43299
| CIP-700MS | Дополнительный монитор для CIP-700M, вызов и связь монитор монитор, питание РоЕ (36-54 В). Подключение мониторов через РоЕ коммутатор. | Commax | руб./шт | 36004
8.1.7 | AKUVOX
| C313S_V2 | IP монитор, настенный, Linux, сенсорный экран 7" (TN, 800x480), 12В/РоЕ, динамик х 2, РоЕ, колодка релейных вх./выходов, черно-серебристый, -10...+45°C, 200x132x27мм | AKUVOX | у.е./шт | 188
| C313S_V2_WH | IP монитор, настенный, Linux, сенсорный экран 7" (TN, 800x480), 12В/РоЕ, динамик х 2, РоЕ, колодка релейных вх./выходов, белый, -10...+45°C, 200x132x27мм | AKUVOX | у.е./шт | 188
| C319A | IP монитор, настенный, Android 9.0, сенсорный экран 10" (IPS, 1280x800), динамик х 2, 12В/РоЕ, RJ-45x1, колодка релейных вх./выходов, фронтальная камера, Bluetooth (BLE 4.2), Wi-Fi (2.4ГГц), 251x183x30мм. | AKUVOX | у.е./шт | 860
| X933W_BK | IP монитор, настенный, Android 9.0, сенсорный экран 7" (IPS 1280x800), 2 фронтальных динамика, РоЕ, колодка релейных вх./вых., 1хRJ45, WI-Fi, Bluetooth. Рекомендован монтаж на подрозетник 86х86 (приобретается отдельно), крепеж в комплекте. Цвет чёрный, -10...+45°C, 205x148x27.5мм. | AKUVOX | у.е./шт | 600
8.1.8 | Dahua
| DHI-VTH1550CH-S2 | Монитор видеодомофона IP 7 дюймовый, белый; 800x480 разрешение, ёмкостной сенсорный экран; тревожные входы / выходы 6/1; RS485. LAN; Возможность просмотра IP видеокамер; Питание: DC 12В/ PoE питание от коммутатора VTNS1060A; Габаритные размеры: 200.5×136.5×222 мм; Установка - на стену. | Dahua | руб./шт | 18690
| DHI-VTH2621G-P | Видеодомофон IP 7 дюймовый, черный; разрешение 1024x600, ёмкостной сенсорный экран; 6 тревожных входов / 1 выход; LAN; Возможность просмотра IP видеокамер; Подключение дополнительных мониторов: Малоабонентская конфигурация: 9, Многоабонентская конфигурация: 4; DC 12В/PoE; 190×135×26 мм; Установка - на стену. | Dahua | руб./шт | 14390
| DHI-VTH2621G-WP | Видеодомофон IP 7 дюймовый с WiFi 2.4ГГц, черный; разрешение 1024x600, ёмкостной сенсорный экран; 6 тревожных входов / 1 выход; LAN; Возможность просмотра IP видеокамер; Подключение дополнительных мониторов: Малоабонентская конфигурация: 9, Многоабонентская конфигурация: 4; DC 12В/PoE; 190×135×26 мм; Установка - на стену. | Dahua | руб./шт | 15390
| DHI-VTH2621GW-P | Видеодомофон IP 7 дюймовый, белый; разрешение 1024x600, ёмкостной сенсорный экран; 6 тревожных входов / 1 выход; LAN; Возможность просмотра IP видеокамер; Подключение дополнительных мониторов: Малоабонентская конфигурация: 9, Многоабонентская конфигурация: 4; DC 12В/PoE; 190×135×26 мм; Установка - на стену. | Dahua | руб./шт | 14390
| DHI-VTH2621GW-WP | Видеодомофон IP 7 дюймовый с WiFi 2.4ГГц, белый; разрешение 1024x600, ёмкостной сенсорный экран; тревожные входы / выходы 6/1; LAN; Возможность просмотра IP видеокамер; Питание: DC 12В/PoE; Габаритные размеры: 190 мм × 135 мм × 26 мм; Установка - на стену. | Dahua | руб./шт | 15390
| DHI-VTH5221D-S2 | Монитор видеодомофона IP 7 дюймовый, возможность просмотра IP камер, черный; разрешение 1024x600, ёмкостный сенсорный экран; 6 проводных зон, 8 беспроводных зон (433MHZ). Питание: DC 12В/PoE(802.3af); Габаритные размеры: 215×140×21 мм; Установка на стену/на стол. | Dahua | руб./шт | 20490
| DHI-VTH5221DW-S2 | Монитор видеодомофона IP 7 дюймовый, возможность просмотра IP камер, белый; разрешение 1024x600, ёмкостный сенсорный экран; 6 проводных зон, 8 беспроводных зон (433MHZ). Питание: DC 12В/PoE(802.3af); Габаритные размеры: 215×140×21 мм; Установка на стену/на стол. | Dahua | руб./шт | 20490
| DHI-VTH5241DW-S2 | Монитор видеодомофона IP 10 дюймовый, возможность просмотра IP камер, белый, разрешение 1024x600, ёмкостной сенсорный экран и кнопки; 6 проводных зон, 8 беспроводных зон (433MHZ). Питание: DC 12В/PoE(802.3af); -10...+55°С, 265×180×22 мм; Установка на стену. | Dahua | руб./шт | 31490
| DHI-VTH5321GB-W | IP видеодомофон, 7", разрешение 1024x600, ёмкостной сенсорный экран; тревожные входы / выходы 8/1; RS485; LAN; поддержка micro-SD до 256Гб; Возможность просмотра IP видеокамер; Питание: DC 12В/PoE(802.3af); 190×135×26 мм; Установка - на стену, цвет-черный. | Dahua | руб./шт | 28190
| DHI-VTH5321GW-W | IP видеодомофон, 7", разрешение 1024x600, ёмкостной сенсорный экран; тревожные входы / выходы 8/1; RS485; LAN; поддержка micro-SD до 256Гб; Возможность просмотра IP видеокамер; Питание: DC 12В/PoE(802.3af); 190×135×26 мм; Установка - на стену, цвет-белый. | Dahua | руб./шт | 28190
| DHI-VTH5341G-W | Монитор IP видеодомофона 10-и дюймовый WiFi 2.4ГГц, черный 1024x600 разрешение, ёмкостной сенсорный экран; тревожные входы/выходы 8/1; LAN; поддержка micro-SD до 265Гб; Возможность просмотра IP видеокамер; Питание: DC 12 В/PoE; Габаритные размеры: 260 мм × 170 мм × 15 мм; Установка - на стену. | Dahua | руб./шт | 33290
| DHI-VTH5421HB-W | Монитор видеодомофона IP 7-и дюймовый с WiFi 2.4ГГц, черный; разрешение 1024x600, ёмкостной сенсорный экран; 6-канальный тревожный вход и 1-канальный тревожный выход; LAN; поддержка micro-SD до 64Гб; Возможность просмотра IP видеокамер; Питание: DC 12В/PoE; Габаритные размеры: 189×130×27 мм; Установка - на стену. | Dahua | руб./шт | 18190
| DHI-VTH5421HW-W | Монитор видеодомофона IP 7-и дюймовый с WiFi 2.4ГГц, белый; разрешение 1024x600, ёмкостной сенсорный экран; стекло 2,5D, 6-канальный тревожный вход и 1-канальный тревожный выход; LAN; поддержка micro-SD до 64Гб; Возможность просмотра IP видеокамер; Питание: DC 12В/PoE; Габаритные размеры: 189×130×27 мм; | Dahua | руб./шт | 18190
| DHI-VTH8621KMS-WP | Монитор видеодомофона IP 7-и дюймовый с WiFi 2.4ГГц, серебряный, разрешение 1024x600, ёмкостной сенсорный экран; 6 тревожных входов /1 тревожный выход; LAN; поддержка micro-SD до 64Гб; Возможность просмотра IP видеокамер; Питание: DC 12В/PoE; Габаритные размеры: 185×147×24 мм; Установка - на стену. | Dahua | руб./шт | 21490
| DHI-VTH8641KMS-WP | Монитор видеодомофона IP 10-и дюймовый с WiFi 2.4ГГц, серебряный, разрешение 1024x600, ёмкостной сенсорный экран; 6 тревожных входов /1 тревожный выход; LAN; поддержка micro-SD до 64Гб; Возможность просмотра IP видеокамер; Питание: DC 12В/PoE; Габаритные размеры: 190×250×24 мм; Установка - на стену. | Dahua | руб./шт | 34790
| DHI-VTH8A21KMS-W | Монитор видеодомофона IP 7-и дюймовый с WiFi 2.4ГГц, серебряный, разрешение 1024x600, ёмкостной сенсорный экран; 6 тревожных входов /1 тревожный выход; LAN; поддержка micro-SD до 64Гб; Возможность просмотра IP видеокамер; Питание: DC 12-24В/PoE; Габаритные размеры: 185×147×23 мм; Установка - на стену. | Dahua | руб./шт | 33290
| DHI-VTH8A41KMS-W | Монитор видеодомофона IP 10-и дюймовый с WiFi 2.4ГГц, серебряный, разрешение 1024x600, ёмкостной сенсорный экран; 6 тревожных входов /1 тревожный выход; LAN; поддержка micro-SD до 64Гб; Возможность просмотра IP видеокамер; Питание: DC 12В/PoE; Габаритные размеры: 190×250×24 мм; Установка - на стену. | Dahua | руб./шт | 46090
| DHI-VTS5A40B | Монитор консьержа 10-дюймовый емкостный ЖК-дисплей высокого разрешения 1024×600, OS Android 11, HDMI видеовыход; Удалённое открытие дверей; Поддерживает 4 канала 720P. Записывает видео, делает снимки и сохраняет информацию на SD-картах во время мониторинга и во время использования домофона, Micro SD, макс. 512 ГБ. Возможность подключить к главной станции до 300 IP VTA. Двусторонняя аудиосвязь между станциями. | Dahua | руб./шт | 52990
| DHI-VTS8A40B-CG | Мастер-станция, 10-дюймовый емкостный ЖК-дисплей высокого разрешения 1024×600, OS Android 11, Микрофон на гибкой стойке, HDMI видеовыход; Удалённое открытие дверей; Поддерживает 4 канала 720P. Записывает видео, делает снимки и сохраняет информацию на SD-картах во время мониторинга и во время использования домофона, Micro SD, макс. 512 ГБ. Возможность подключить к главной станции до 300 IP VTA. Двусторонняя аудиосвязь между станциями. | Dahua | руб./шт | 57590
| DH-VTH2421FB-P | Монитор видеодомофона IP 7 дюймовый, 1024х600 разрешение, ёмкостной сенсорный экран; тревожные входы/выходы 6/1; LAN; объем внутренней памяти 8Гб; карты MicroSD (до 32 Гбайт). Возможность просмотра IP видеокамер. 12 В DC, 1 А/PoE; настенный монтаж; 119,6х221,5х21,5 мм; -10...+55°C; 0,35 кг. Цвет черный. Крепление, интерфейсный шлейф (в комплекте). | Dahua | руб./шт | 16690
| DH-VTH2421FW | Монитор видеодомофона IP. ЖК-экран сенсорный 7“ 1024х600, ёмкостный. Тревожные входы/выходы 6/1. Ethernet 10M/100Мб. DC 12В; 7 Вт; -10°C...+55°C; 119.6х221.5х21.5 мм; 0.35 кг. Установка - на стену/на стол. Цвет белый. | Dahua | руб./шт | 15390
| DH-VTH2421FW-P | Монитор видеодомофона IP 7 дюймовый, 1024х600 разрешение, ёмкостной сенсорный экран; тревожные входы/выходы 6/1; LAN; объем внутренней памяти 8Гб; карты MicroSD (до 32 Гбайт). Возможность просмотра IP видеокамер. 12 В DC, 1 А/PoE; настенный монтаж; 119,6х221,5х21,5 мм; -10...+55°C; 0,35 кг. Цвет белый. Крепление, интерфейсный шлейф (в комплекте). | Dahua | руб./шт | 16690
| DH-VTH5421E-H | Монитор IP видеодомофона 7", с трубкой, 1024x600 разрешение, ёмкостной сенсорный экран; тревожные входы/выходы 6/1; RS 485; LAN; поддержка micro-SD до 32 Гб; Возможность просмотра IP видеокамер; Питание: DC 12 В/PoE(802.3af); Габаритные размеры: 236×129,8×23 мм; черный | Dahua | руб./шт | 21290
| DH-VTH5421EW-H | Монитор IP видеодомофона 7", с трубкой, 1024x600 разрешение, ёмкостной сенсорный экран; тревожные входы/выходы 6/1; RS 485; LAN; поддержка micro-SD до 32 Гб; Возможность просмотра IP видеокамер; Питание: DC 12 В/PoE(802.3af); Габаритные размеры: 236×129,8×23 мм; белый | Dahua | руб./шт | 21290
| DH-VTH5441G | Монитор IP видеодомофона 10", 1024x600 разрешение, ёмкостной сенсорный экран; тревожные входы/выходы 6/1; LAN; Поддержка SD-карты 8 ГБ; Возможность просмотра IP видеокамер; Питание DC 12 В/PoE; Габаритные размеры: 260×170×28 мм; черный | Dahua | руб./шт | 26890
| DHI-VTH2611L-WP | Монитор видеодомофона IP 4.3 дюймовый с WiFi 2.4ГГц, черный, 480х272 разрешение, ёмкостной сенсорный экран; аудио входы/выходы: 1/1, динамик тревожные входы/выходы 4/1; LAN; Возможность просмотра IP видеокамер; Питание: DC 12В/PoE; 136х140х25.5 мм; Установка - на стену. | Dahua | руб./шт | 9490
| DHI-VTH8A21KMS-CW | Монитор видеодомофона IP 7-и дюймовый с WiFi 2.4ГГц и камерой, серебряный, 1024х600 разрешение, ёмкостной сенсорный экран; 2Мп камера, тревожные входы/выходы 6/1; LAN; поддержка micro-SD до 64Гб; Возможность просмотра IP видеокамер; Питание: DC 12-24В; 185х147х23 мм; Установка - на стену. | Dahua | руб./шт | 37090
| DH-VTH2421FB | Монитор видеодомофона IP. ЖК-экран сенсорный 7“ 1024х600, ёмкостный. Тревожные входы/выходы 6/1. Ethernet 10M/100Мб. DC 12В; 7 Вт; -10°C...+55°C; 119.6х221.5х21.5 мм; 0.35 кг. Установка - на стену/на стол. Цвет черный. | Dahua | руб./шт | 15390
NEW | DHI-VTH5721A-WP | Монитор видеодомофона IP 7 дюймовый с WiFi 2.4ГГц, (LInux), серый с ультратонкой черной рамкой. Ёмкостной сенсорный экран c разрешением 1024х600; поддержка DMSS; тревожные входы/выходы 8/1; LAN; поддержка micro-SD до 512Гб; Возможность просмотра IP видеокамер; Питание: DC12В/PoE(802.3af), выход питания: DC12В; -10...+55°C, 176.2х103.1х32.2 мм. Накладная установка. | Dahua | руб./шт | 19190
NEW | DHI-VTH5721A-WP-F | Монитор видеодомофона IP 7 дюймовый с WiFi 2.4ГГц, (LInux), серый с ультратонкой черной рамкой. Ёмкостной сенсорный экран c разрешением 1024х600; поддержка DMSS; тревожные входы/выходы 8/1; LAN; поддержка micro-SD до 512Гб; Возможность просмотра IP видеокамер; Питание: DC12В/PoE(802.3af); -10...+55°C, 176.2х103.1х32.2 мм. Установка врезная. | Dahua | руб./шт | 19190
NEW | DHI-VTH5722BW-IWP | Монитор видеодомофона IP, 2-проводный, 7 дюймовый с WiFi 2.4ГГц, (LInux), белый. Ёмкостной сенсорный экран с разрешением 1024х600; поддержка DMSS; тревожные входы/выходы 8/1; LAN; поддержка micro-SD до 512Гб; Возможность просмотра IP видеокамер; Питание: DC48В/PoE(802.3af), выход питания: DC12В; 210.2х103.1х18.6 мм; Установка - на стену. -10...+55°C. | Dahua | руб./шт | 25590
NEW | DHI-VTH5741A-WP | Монитор видеодомофона IP 10.1 дюймовый с WiFi 2.4ГГц, (LInux), серый с ультратонкой черной рамкой. Ёмкостной сенсорный экран c разрешением 1280х800; поддержка DMSS; тревожные входы/выходы 8/1; LAN; поддержка micro-SD до 512Гб; Возможность просмотра IP видеокамер; Питание: DC12В/PoE(802.3af), выход питания: DC12В; 246.5х156.1х19.4 мм; Установка - на стену. -10...+55°C. | Dahua | руб./шт | 26890
8.1.9 | CTV
| CTV-IP-M6703 B | 7" IP-видеодомофон, поддержка разрешения 2Мп, Touch Screen, разрешение 1024х600, детектор движения, поддержка SD карт 32 Gb, Wi-Fi, поддержка работы по сети (LAN), удаленный доступ с ПО CTVisor IP, PoE/12V DC, подключение: до 9-ти мониторов, 18-ти панелей, 16-ти в/камер. Цвет черный. | CTV | руб./шт | 15500
| CTV-IP-M6704 | 7" IP-видеодомофон, поддержка разрешения 2Мп, IPS экран Touch Screen, разрешение 1024*600, панель из закаленного стекла, детектор движения, поддержка SD карт 32 Gb, Wi-Fi, поддержка работы по сети (LAN), удаленный доступ с ПО CTVisor IP, PoE/12V DC, подключение: до 9-ти мониторов, 18-ти панелей, 16-ти в/камер. | CTV | руб./шт | 26200
| CTV-IP-M6103 | 10" IP-видеодомофон, поддержка разрешения 2Мп, Touch Screen, разрешение 1024*600, детектор движения, поддержка SD карт 32 Gb, Wi-Fi, поддержка работы по сети (LAN), удаленный доступ с ПО CTVisor IP, PoE/12V DC, подключение: до 9-ти мониторов, 18-ти панелей, 16-ти в/камер. | CTV | руб./шт | 31090
8.1.10 | AccordTec
| AT-VD110W WH | Монитор IP видеодомофона; сенсорный экран 10,1" IPS (1024 х 600). Запись видео по детектору движения на SD-карту (до 128Гб); поддержка 1080P; функция "квадратор". Питание: DC 15В (0,8А) или PoE (8Вт); LAN/Wi-Fi (2,4ГГц/5,8ГГц; 802.11 a/b/g/n); поддержка приложения SmartLife (iOS, Android); адресный интерком. До 8 IP-устройств (вызывных панелей/видеокамер); до 10 IP-мониторов в системе. Имеются дополнительные клеммы для подключения кнопки звонка и внешней сирены (не управляется через приложение). Эксплуатация: -10...+50°С. Габ.размеры: 255х180х21мм. Цвет: белый; корпус: пластик. | AccordTec | руб./шт | 29800
| AT-VD770W WH | Монитор IP видеодомофона; сенсорный экран 7" IPS (1024 х 600). Запись видео по детектору движения на SD-карту (до 128Гб); поддержка 1080P; функция "квадратор". Питание: DC 15В (0,8А) или PoE (8Вт); LAN/Wi-Fi (2,4ГГц/5,8ГГц; 802.11 a/b/g/n); поддержка приложения SmartLife (iOS, Android); адресный интерком. До 8 IP-устройств (вызывных панелей/видеокамер); до 10 IP-мониторов в системе. Имеются дополнительные клеммы для подключения кнопки звонка и внешней сирены (не управляется через приложение). Эксплуатация: -10...+50°С. Габ.размеры: 188х136х22мм. Цвет: белый; корпус: пластик. | AccordTec | руб./шт | 24384
| AT-VD800W WH | Гибридный видеодомофон, монитор 8", сенсорный экран IPS. Поддерживаемый формат видео PAL, NTSC. Подключение до 10 мониторов. 8 адресов для IP вызывных панелей и IP камер или 2 AHD вызывные панели + 7 IP в системе. Wi-Fi. Разрешение экрана 1280х800. AC100-240В/POE af или внешний адаптер 15В/0,8А(БП в комплект не входит). Поддержка SD карты до 512 ГБ, запись по детектору движения. Поддержка приложения для смартфона SmartLife. Разрешение AHD 1080p. 0...+40°C; 200х150х24 мм; 0,46 кг. Цвет белый. | AccordTec | руб./шт | 19123
8.1.11 | Fox
| FX-IVD800HBW (КАССИОПЕЯ 8 W) | FX-IVD800HBW (КАССИОПЕЯ 8) гибридный IP видеодомофон с функцией NVR и КВАДРАТОРОМ: сенсорный мультитач экран 8" IPS LCD; разрешение 1280х800; подключение до 10 мониторов(интерком); 2-x вызывных панелей (AHD/TVI/CVBS) и 7-и IP устройств до 5МП; H.264/H.265; Onvif/RTSP; режим NVR, запись 4-х каналов, квадратор; слот для SD карты до 512Гб; Wi-Fi 2.4/5ГГц, 3 стиля меню + 1 свой; голосовой автоответчик; детектор человека (с панели); управление вторым замком через панель; 10M/100M Ethernet; POE/12...15В DC; 12Вт; 0...+55°C; 200х149х23,5 мм; экосистема: FOX Smart/Smart Life/Tuya Smart. | Fox | руб./шт | 22990
| FX-IVD800HBW (КАССИОПЕЯ 8 B) | FX-IVD800HBW (КАССИОПЕЯ 8) гибридный IP видеодомофон с функцией NVR и КВАДРАТОРОМ: сенсорный мультитач экран 8" IPS LCD; разрешение 1280х800; подключение до 10 мониторов(интерком); 2-x вызывных панелей (AHD/TVI/CVBS) и 7-и IP устройств до 5МП; H.264/H.265; Onvif/RTSP; режим NVR, запись 4-х каналов, квадратор; слот для SD карты до 512Гб; Wi-Fi 2.4/5ГГц, 3 стиля меню + 1 свой; голосовой автоответчик; детектор человека (с панели); управление вторым замком через панель; 10M/100M Ethernet; POE/12...15В DC; 12Вт; 0...+55°C; 200х149х23,5 мм; экосистема: FOX Smart/Smart Life/Tuya Smart. | Fox | руб./шт | 22990
| FX-IVD100HBW (ТАУ КИТА 10 B) | FX-IVD100HBW (ТАУ КИТА 10) гибридный IP видеодомофон с функцией NVR и КВАДРАТОРОМ; SIP 2.0; сенсорный мультитач экран 10,1" IPS LCD 1280х800; подключение до 10 мониторов(Интерком), 2-x вызывных панелей (AHD/TVI/CVBS), 7-и IP устройств до 5МП; H.264/H.265; Onvif/RTSP; режим NVR, запись 4-х каналов, квадратор; слот для SD карты до 512Гб; Wi-Fi 2.4/5ГГц, 3 стиля меню + 1 свой; голосовой автоответчик; детектор человека (с панели); управление вторым замком через панель; 10M/100M Ethernet; POE/12...15В DC; 12Вт; 0...+55°C; 200х149х23,5 мм; экосистема: FOX Smart/Smart Life/Tuya Smart. | Fox | руб./шт | 32990
| FX-IVD100HBW (ТАУ КИТА 10 W) | FX-IVD100HBW (ТАУ КИТА 10) гибридный IP видеодомофон с функцией NVR и КВАДРАТОРОМ; SIP 2.0; сенсорный мультитач экран 10,1" IPS LCD 1280х800; подключение до 10 мониторов(Интерком), 2-x вызывных панелей (AHD/TVI/CVBS), 7-и IP устройств до 5МП; H.264/H.265; Onvif/RTSP; режим NVR, запись 4-х каналов, квадратор; слот для SD карты до 512Гб; Wi-Fi 2.4/5ГГц, 3 стиля меню + 1 свой; голосовой автоответчик; детектор человека (с панели); управление вторым замком через панель; 10M/100M Ethernet; POE/12...15В DC; 12Вт; 0...+55°C; 200х149х23,5 мм; экосистема: FOX Smart/Smart Life/Tuya Smart. | Fox | руб./шт | 32990
| FX-IVD800WPE (АНДРОМЕДА 8 B) | FX-IVD800WPE (АНДРОМЕДА 8) IP&WIFI видеодомофон с функцией NVR и КВАДРАТОРОМ; сенсорный мультитач экран 8" IPS LCD 1024х600; подключение до 10 мониторов(Интерком), до 8-и IP устройств 1920х1080; H.264/H.265; Onvif/RTSP; режим NVR, запись 4-х каналов, квадратор; слот для SD карты до 512Гб; Wi-Fi 2.4/5ГГц, ; 3 стиля меню + 1 свой; голосовой автоответчик; детектор человека (с панели); управление вторым замком через панель; 10M/100M Ethernet; POE/12...15В DC; 12Вт; 0...+55°C; 200х149х23,5 мм; экосистема: FOX Smart/Smart Life/Tuya Smart. | Fox | руб./шт | 19990
| FX-IVD800WPE (АНДРОМЕДА 8 W) | FX-IVD800WPE (АНДРОМЕДА 8) IP&WIFI видеодомофон с функцией NVR и КВАДРАТОРОМ; сенсорный мультитач экран 8" IPS LCD 1024х600; подключение до 10 мониторов(Интерком), до 8-и IP устройств 1920х1080; H.264/H.265; Onvif/RTSP; режим NVR, запись 4-х каналов, квадратор; слот для SD карты до 512Гб; Wi-Fi 2.4/5ГГц, ; 3 стиля меню + 1 свой; голосовой автоответчик; детектор человека (с панели); управление вторым замком через панель; 10M/100M Ethernet; POE/12...15В DC; 12Вт; 0...+55°C; 200х149х23,5 мм; экосистема: FOX Smart/Smart Life/Tuya Smart. | Fox | руб./шт | 19990
| FX-IVD100WPE (ПРОКСИМА 10 B) | FX-IVD100WPE (ПРОКСИМА 10) IP/WIFI видеодомофон с функцией NVR и КВАДРАТОРОМ; сенсорный мультитач экран 10.1" IPS LCD 1024х600; системная кнопка; подключение до 10 мониторов(Интерком), до 8-и IP устройств 1920х1080; H.264/H.265; Onvif/RTSP; режим NVR, запись 4-х каналов, квадратор; слот для SD карты до 512Гб; Wi-Fi 2.4/5ГГц; 3 стиля меню + 1 свой; голосовой автоответчик; детектор человека (с панели); управление вторым замком NO (ворота); 10M/100M Ethernet; POE/12...15В DC; 12Вт; 0...+55°C; 255х180х21 мм; экосистема: FOX Smart/Smart Life/Tuya Smart. | Fox | руб./шт | 28900
| FX-IVD100WPE (ПРОКСИМА 10 W) | FX-IVD100WPE (ПРОКСИМА 10) IP/WIFI видеодомофон с функцией NVR и КВАДРАТОРОМ; сенсорный мультитач экран 10.1" IPS LCD 1024х600; системная кнопка; подключение до 10 мониторов(Интерком), до 8-и IP устройств 1920х1080; H.264/H.265; Onvif/RTSP; режим NVR, запись 4-х каналов, квадратор; слот для SD карты до 512Гб; Wi-Fi 2.4/5ГГц; 3 стиля меню + 1 свой; голосовой автоответчик; детектор человека (с панели); управление вторым замком NO (ворота); 10M/100M Ethernet; POE/12...15В DC; 12Вт; 0...+55°C; 255х180х21 мм; экосистема: FOX Smart/Smart Life/Tuya Smart. | Fox | руб./шт | 28900
8.1.12 | i-FLOW
| F-VI-3442HPWE1 | Гибридный IP видеодомофон. Сенсорный 7" цветной TFT LCD экран(1024х600); встроенные микрофон и динамик; слот для TF карты до 128Гб; тревожные входы/выходы 8/2; 1 RJ-45 10M/100M Ethernet; Wi-Fi; 12В DC/PoE; 10Вт; -10...+55°C; 200х140х15.1 мм. Подключение двух 4-х проводных аналоговых панелей F-VI-1301ASC. Поддержка приложения GuardingVision. | i-FLOW | руб./шт | 16990
| F-VI-3442IPE1 | 7“ IP видеодомофон сенсорный цветной TFT LCD экран с разрешением 1024х600; встроенные микрофон и динамик; слот для TF карты до 128 Гб; тревожные входы/выходы 8/0; 1 RJ-45 10M/100M Ethernet; 12В DC/PoE; 10 Вт; -10...+55°C; размер 200х140х15.1 мм; 350 г. Поддержка приложения GuardingVision. | i-FLOW | руб./шт | 15090
| F-VI-3442HPE1 | Гибридный монитор IP-видеодомофона; 7″ цветной емкостный сенсорный TFT LCD экран (1024х600); ОС Linux; до 2х аналоговых вызывных панелей (F-VI-1301ASC); до 15 IP вызывных панелей; до 16 IP-камер; TCP/IP, SIP, RTSP; RS-485; 8 тревожных входов; слот под TF-карту до 128 ГБ (для сохранения изображений и тревог); 10/100M Ethernet (RJ-45); PoE/DC 12В; 10Вт; -10...+55°C (эксплуатация в помещении); накладной монтаж; 200х140х23,6 мм. Поддержка приложения GuardingVision. | i-FLOW | руб./шт | 15190
| F-VI-3442IPWE1 | 7“ IP видеодомофон с WI-FI 2.4 ГГц сенсорный цветной TFT LCD экран с разрешением 1024х600; встроенные микрофон и динамик; слот для TF карты до 128 Гб; тревожные входы/выходы 8/2; 1 RS-485; 1 RJ-45 10M/100M Ethernet; DC 12 В/PoE; 10 Вт; -10...+55°C; 200х140х15.1 мм; 355 г. Поддержка приложения GuardingVision. | i-FLOW | руб./шт | 16090
| F-VI-3545ISE1 | 7“ IP видеодомофон цветной IPS LCD экран с разрешением 1024х600; сенсорные кнопки; встроенные микрофон и динамик; слот для TF карты до 128 Гб; тревожные входы/выходы 8/2; 1 RS-485; 1 RJ-45 10M/100M Ethernet; 12В DC/PoE; 10 Вт; -10...+55°C; 180х140х22,4 мм; 355 г. Поддержка приложения GuardingVision. | i-FLOW | руб./шт | 23490
| F-VI-3545ISWE1 | 7“ IP видеодомофон с WI-FI 2.4 ГГц цветной IPS LCD экран с разрешением 1024х600; сенсорные кнопки; встроенные микрофон и динамик; слот для TF карты до 128 Гб; тревожные входы/выходы 8/2; 1 RS-485; 1 RJ-45 10M/100M Ethernet; TCP/IP, SIP, RTSP; 12В DC/PoE; 10 Вт; -10...+55°C; 180х140х22,4 мм; 355 г. Поддержка приложения GuardingVision. | i-FLOW | руб./шт | 25590
| F-VI-3562IPWE1 | 10“ IP видеодомофон с WI-FI 2.4 ГГц цветной TFT LCD экран с разрешением 1024х600; сенсорные кнопки; встроенные микрофон и динамик; слот для TF карты до 128 Гб; тревожные входы/выходы 8/2; 1 RS-485; 1 RJ-45 10M/100M Ethernet; TCP/IP, SIP, RTSP; 12В DC/PoE; 10 Вт; -10...+55°C; 254х166х22,55 мм; 660 г. | i-FLOW | руб./шт | 30690
8.1.13 | SLINEX
| IP-IK-07L Cloud White | IP видеодомофон с WI-FI, 7"" TFT LCD сенсорный экран с разрешением 1024х600. Подключение до 4-х вызывных панелей и 4-х IP камер, поддержка Full HD (2 Мп). Запись фото или видео на microSD карту до 128 ГБ по 1 каналу. Детекция движения с фильтрацией по типу объекта, поддержка MP3 мелодий вызова. Двойное подключение к сети: Ethernet и Wi-Fi с возможностью прямого подключения через меню. Поддержка ONVIF, обновления ПО через OTA. Интерком до 6 мониторов. 9 встроенных мелодий вызова, режимы «Не беспокоить», «Тихий» и «Ожидание». 5 Вт, PoE/12 В, 226х151х23 мм. Цветовые решения: белый. | SLINEX | руб./шт | 12900
8.1.14 | Smartec
| ST-DP587MTA-BK | Монитор видеодомофона. Дисплей 8", 1024х600. Wi-Fi. Подключение до 6 вызывных панелей и 6 камер, 9 мониторов. Запись фото/видео. Длительность разговора 120 секунд. Micro SD до 32 Гб, Class 10 и выше(в комплект не входят). PoЕ/12 В DC, 5 Вт, -10...+50°C; 190х120х25 мм. Монтаж накладной. Цвет: черный. | Smartec | руб./шт | 14000
| ST-DP587MTA-WT | Монитор видеодомофона. Дисплей 8", 1024х600. Wi-Fi. Подключение до 6 вызывных панелей и 6 камер, 9 мониторов. Запись фото/видео. Длительность разговора 120 секунд. Micro SD до 32 Гб, Class 10 и выше(в комплект не входят). PoЕ/12 В DC, 5 Вт, -10...+50°C; 190х120х25 мм. Монтаж накладной. Цвет: белый. | Smartec | руб./шт | 14000
| ST-DP572MTA-WT | Монитор видеодомофона. Дисплей 7", 1024х600. Wi-Fi. Подключение до 6 вызывных панелей и 6 камер, 9 мониторов. Запись фото/видео. Длительность разговора 120 секунд. Micro SD до 32 Гб, Class 10 и выше(в комплект не входят). PoЕ/12 В DC, 5 Вт, -10...+50°C; 190х120х25 мм. Монтаж накладной. Цвет: белый. | Smartec | руб./шт | 9500
| ST-DP572MTA-BK | Монитор видеодомофона. Дисплей 7", 1024х600. Wi-Fi. Подключение до 6 вызывных панелей и 6 камер, 9 мониторов. Запись фото/видео. Длительность разговора 120 секунд. Micro SD до 32 Гб, Class 10 и выше(в комплект не входят). PoЕ/12 В DC, 5 Вт, -10...+50°C; 190х120х25 мм. Монтаж накладной. Цвет: черный. | Smartec | руб./шт | 9500
8.1.15 | TEMID
| VEX-B21L | Вызывная IP видеопанель многоабонентская. Система: Linux. TFT цветной экран 4,3“ с подсветкой и подогревом. Цифровая IP камера: 2.0 Мп HD с ИК подсветкой.. Угол обзора 110° (по горизонтали). Считыватель MIFARE. Встроенное реле. Память: 60 000 карт. IP65, -40...+55°C. Врезной монтаж. Питание: PoE (IEEE802.3af), DC 12V/2A. Поддержка SIP Ver 2.0. Алюминий. Механические кнопки с подсветкой. 380х158х56 мм.. Открытый API, поддержка Цвет - серебро | TEMID | руб./шт | 44500
| VEX-B21A | Вызывная IP видеопанель многоабонентская. Система: Android 4.4.2. TFT цветной экран 4,3“ с подсветкой и подогревом. Цифровая IP камера: 2.0 Мп HD с ИК подсветкой.. Угол обзора 110° (по горизонтали). Идентификация по распознаванию лиц с алгоритмом Visible light. Алгоритм защиты от подделки фотографий и видео. Считыватель MIFARE. Встроенное реле. Память: 10 000 лиц, 100 000 карт. IP65, -40...+55°C. Врезной монтаж. Питание: PoE (IEEE802.3af), DC 12V/2A. Поддержка SIP Ver 2.0. Алюминий. Механические кнопки с подсветкой. 380х158х56 мм. Открытый API. Цвет - серебро | TEMID | руб./шт | 65600
| VEX-B24L | Вызывная IP видеопанель многоабонентская. Система: Linux. 4,3“ TFT цветной экран с подсветкой и подогревом. Цифровая IP камера: 2.0 Мп HD с ИК подсветкой.. Угол обзора 120° (по горизонтали). Считыватель MIFARE. Встроенное реле 3. Память: 20 000 лиц, 60 000 карт. IP65, -40...+55°C. Врезной монтаж. Питание: PoE (IEEE802.3af), DC 12V/2A. Поддержка SIP Ver 2.0. Алюминий. Закаленное стекло. Механические кнопки с подсветкой. 295х133х43 мм. Открытый API, поддержка Цвет - черный | TEMID | руб./шт | 64300
| VEX-B25L | Вызывная IP видеопанель многоабонентская. Система: Linux. Цифровая IP камера: 2.0 Мп HD с ИК подсветкой. Угол обзора 110° (по горизонтали). Считыватель MIFARE. 2 встроенных реле. Память: 60 000 карт. IP65, -40...+55°C. Врезной монтаж. Питание: PoE (IEEE802.3af), DC 12V/2A. Поддержка SIP Ver 2.0. Алюминий. Механические кнопки с подсветкой. 188х88х34 мм. Накладной монтаж. Открытый API, поддержка Цвет - черный. | TEMID | руб./шт | 27200
| VE01-B25L | Вызывная IP видеопанель индивидуальная. Система: Linux. Цифровая IP камера: 2.0 Мп HD с ИК подсветкой. Угол обзора 110° (по горизонтали). Считыватель MIFARE. Встроенных реле 2. Память: 60 000 карт. IP65, -40....+55°C. Врезной монтаж. Питание: PoE (IEEE802.3af), DC 12V/2A. Поддержка SIP Ver 2.0. Алюминий. Механические кнопки с подсветкой. 188х88х34 мм. Накладной монтаж. Открытый API, поддержка Цвет - черный. | TEMID | руб./шт | 24000
| VE01-B24L | Вызывная IP видеопанель индивидуальная. Система: Linux. Цифровая IP камера: 2.0 Мп HD с ИК подсветкой.. Угол обзора 110° (по горизонтали). Встроенное реле. IP65, -40...+55°C. Накладной монтаж. Питание, DC 12V/2A. Поддержка SIP Ver 2.0.Пластиковый корпус. 130х50х28 мм. Цвет - черный. | TEMID | руб./шт | 13100
| VT07-B26L-W | IP видеодомофон индивидуальный с сенсорным экраном 7" Система: Linux. Разрешение: 1024х600. Поддержка 8 зон датчиков: дым, газ, PIR, дверь, окно, паника и затопление. Питание: PoE и + 12В (БП в комплект не входит). Поддержка SIP 2.0, . Управление разблокировкой двери и интеграция с системой управления лифтом.Встроенный Wi-Fi IEEE 802.11 b/g/n, @ 2.4 GHz. Пластиковый корпус. Цвет - черный; -10...+55°C, 195х130х14.5 мм. | TEMID | руб./шт | 17600
| VT10-B21L | IP видеодомофон индивидуальный с сенсорным экраном 10". Система: Linux. Разрешение: 1024х600. Просмотр до 8 камер.. Поддержка 8 зон датчиков: дым, газ, PIR, дверь, окно, паника и затопление. Питание: PoE и + 12В (БП в комплект не входит). Поддержка SIP 2.0, . Управление разблокировкой двери и интеграция с системой управления лифтом. Пластиковый корпус. Цвет - черный; -10...+55°C, 270х168х15 мм. | TEMID | руб./шт | 20800
| VG10-B21A | IP видеодомофон консьержа, Touch Screen 10,1", Разрешение: 1024х600. Система Android 4.0. Поддержка SIP 2.0, .Пластиковый корпус, Настольная установка. Прием тревожных сообщений. Питание: PoE и + 12В. 303х195х35 мм. | TEMID | руб./шт | 70400
| VT00-B21L | Абонентское IP аудиоустройство, протоколы: SIP, кнопки: вызова консьержа, открытия замка, режим "Не беспокоить", регулировка громкости, световой индикатор состояния и режимов работы, подключение кнопки звонка, питание PoE IEEE 802.3af и +12 В, цвет - белый. | TEMID | руб./шт | 9600
8.1.16 | Polyvision
| PVD-IP07EW | Видеодомофон IP 7 дюймовый IPS. Сенсорные кнопки. Разрешение 1024х600. WiFi 2.4 ГГц, LAN Встроенный (10М/100 Мбит). Подключение до 8 вызывных панелей, до 10 мониторов домофонов, до 8 камер. POE 802.3af/DC12-15В/7Вт; 0...+50°C; 188х136х22 мм. Накладной монтаж. Корпуса пластик. Нет поддержки приложений. | Polyvision | руб./шт | 8800
| PVD-IP07FW (white) | Видеодомофон IP 7 дюймовый сенсорный IPS экран. Разрешение 1024х600. WiFi 2.4 ГГц, LAN Встроенный (10М/100 Мбит). Подключение до 8 вызывных панелей, до 10 мониторов домофонов, до 8 камер. Запись по движению по 1 каналу. Поддержка SD карты до 512 Гб. POE 802.3af/DC12-15В/7Вт; 0...+50°C; 188х136х22 мм. Накладной монтаж. Корпус пластик. Мобильное приложение Tuya Smart/Smart Life (iOS, Android). Цвет белый. | Polyvision | руб./шт | 12760
| PVD-IP07FW (black) | Видеодомофон IP 7 дюймовый сенсорный IPS экран. Разрешение 1024х600. WiFi 2.4 ГГц, LAN Встроенный (10М/100 Мбит). Подключение до 8 вызывных панелей, до 10 мониторов домофонов, до 8 камер. Запись по движению по 1 каналу. Поддержка SD карты до 512 Гб. POE 802.3af/DC12-15В/7Вт; 0...+50°C; 188х136х22 мм. Накладной монтаж. Корпус пластик. Мобильное приложение Tuya Smart/Smart Life (iOS, Android). Цвет черный. | Polyvision | руб./шт | 12760
| PVD-IP08HW (white) | Видеодомофон гибридный 8 дюймовый сенсорный IPS экран. Разрешение 1024х600. WiFi 2.4/5 ГГц, LAN Встроенный (10М/100 Мбит). Подключение до 8 вызывных панелей, до 10 мониторов домофонов, до 8 камер. Запись по движению по 4 каналам. Поддержка SD карты до 512 Гб. POE 802.3af/DC12-15В/7Вт; 0...+50°C; 200х149х6.5 мм. Накладной монтаж. Корпус пластик. Мобильное приложение Tuya Smart/Smart Life (iOS, Android). Цвет белый. | Polyvision | руб./шт | 19580
| PVD-IP10HW (black) | Видеодомофон IP 10.1 дюймовый сенсорный IPS экран. Разрешение 1024х800. WiFi 2.4/5 ГГц, LAN Встроенный (10М/100 Мбит). Подключение до 8 вызывных панелей, до 10 мониторов домофонов, до 8 камер. Запись по движению по 4 каналам. Поддержка SD карты до 512 Гб. POE 802.3af/DC12-15 В/24 Вт; 0...+50°C; 255х180х21 мм. Накладной монтаж. Корпус пластик. Мобильное приложение Tuya Smart/Smart Life (iOS, Android). Цвет черный. | Polyvision | руб./шт | 22330
| PVD-IP10HW (white) | Видеодомофон IP 10.1 дюймовый сенсорный IPS экран. Разрешение 1024х800. WiFi 2.4/5 ГГц, LAN Встроенный (10М/100 Мбит). Подключение до 8 вызывных панелей, до 10 мониторов домофонов, до 8 камер. Запись по движению по 4 каналам. Поддержка SD карты до 512 Гб. POE 802.3af/DC12-15 В/24 Вт; 0...+50°C; 255х180х21 мм. Накладной монтаж. Корпус пластик. Мобильное приложение Tuya Smart/Smart Life (iOS, Android). Цвет белый. | Polyvision | руб./шт | 22330
8.2 | Вызывные панели
8.2.1 | BAS-IP
| AV-03BD BLACK | Вызывная панель индивидуальная. Цифровая IP камера 1Мп. Угол обзора 110°. Накладной монтаж. Оригинальный дизайн. IP40, -10...+40 °C. Поддержка технологии "UKEY": считывание карт, брелоков и мобильных идентификаторов по стандартам EM-Marin, Mifare Plus и Mifare Classic, Bluetooth, NFC. Память до 10 000 идентификаторов или карт. Питание + 12В и PoE. Поддержка SIP P2P, Wiegand 26, RS485. Сенсорная кнопка вызова. 99×159×48 мм. Цвет - черный | BAS-IP | руб./шт | 29130
| AV-03BD SILVER | Вызывная панель индивидуальная. Цифровая IP камера 1Мп. Угол обзора 110°. Накладной монтаж. Оригинальный дизайн. IP40, -10...+40 °C. Поддержка технологии "UKEY": считывание карт, брелоков и мобильных идентификаторов по стандартам EM-Marin, Mifare Plus и Mifare Classic, Bluetooth, NFC. Память до 10 000 идентификаторов или карт. Питание + 12В и PoE. Поддержка SIP P2P, Wiegand 26, RS485. Сенсорная кнопка вызова. 99×159×48мм. Цвет - серый. | BAS-IP | руб./шт | 29130
| AV-03D BLACK | Вызывная панель индивидуальная. Накладной монтаж. Цифровая IP камера 1МП. Угол обзора по горизонтали 80°, по вертикали 64°. IP64, -40...+65 °C. Питание PoE и +12 В. Поддержка SIP P2P, RS485, вход Wiegand. Сенсорная кнопка вызова. 160×102×46 мм. Цвет-черный | BAS-IP | руб./шт | 19590
| AV-03D SILVER | Вызывная панель индивидуальная. Накладной монтаж. Цифровая IP камера 1МП. Угол обзора по горизонтали 80°, по вертикали 64°. IP64, -40...+65 °C. Питание PoE и +12 В. Поддержка SIP P2P, RS485, вход Wiegand. Сенсорная кнопка вызова. 160×102×46 мм. Цвет-серебро | BAS-IP | руб./шт | 19590
| AV-04AFD GREEN | Специализированная вызывная аудио-панель. Врезной монтаж. IP65; -40...+70 °C. Питание PoE и + 12 В. Поддержка: SIP P2P, RS485, кнопка выхода, датчик двери. Механическая кнопка вызова с подсветкой вызова с подсветкой (белая - режим ожидания, зеленая - режим вызова и разговора). Встроенное реле для управления замком. 95×190×27 мм. Цвет - зеленый. | BAS-IP | руб./шт | 22910
| AV-04AFD RED | Специализированная вызывная аудио-панель. Врезной монтаж. IP65; -40...+70 °C. Питание PoE и + 12 В. Поддержка: SIP P2P, RS485, кнопка выхода, датчик двери. Механическая кнопка вызова с подсветкой вызова с подсветкой (белая - режим ожидания, зеленая - режим вызова и разговора). Встроенное реле для управления замком. 95×190×27 мм. Цвет - красный. | BAS-IP | руб./шт | 22910
| AV-04FDI SILVER | Вызывная панель антивандальная индивидуальная; врезной монтаж; IP камера 2 МП; выход индукционной петли; угол обзора 100°; IP65; IK07; -40...+65°C; питание PoE и + 12 В; корпус: алюминий; механическая кнопка вызова с подсветкой; встроенное реле для управления замком; 95х190х27 мм; цвет: серый | BAS-IP | руб./шт | 24910
| AV-04SDI BLACK | Вызывная панель антивандальная индивидуальная; накладной монтаж; IP камера 2 МП; выход индукционной петли; угол обзора 100°; IP65; IK07; -40...+65°C; питание PoE и + 12 В; корпус: алюминий; механическая кнопка вызова с подсветкой; встроенное реле для управления замком; цвет: черный | BAS-IP | руб./шт | 24910
| AV-04SDI SILVER | Вызывная панель антивандальная индивидуальная; накладной монтаж; IP камера 2 МП; выход индукционной петли; угол обзора 100°; IP65; IK07; -40...+65°C; питание PoE и + 12 В; корпус: алюминий; механическая кнопка вызова с подсветкой; встроенное реле для управления замком; цвет: серый | BAS-IP | руб./шт | 24910
| AV-08FB BLACK | Вызывная панель на 1 абонента, врезная . Цифровая IP камера 2Мп, угол обзора 100°. Распознавание лиц; поддержка технологии "UKEY"; считывание идентификаторов по стандартам: EM-Marin, Mifare Plus и Mifare Classic, Bluetooth, NFC. Память до 20 000 идентификаторов; 6000 лиц. Интерфейсы: ВХОД - Wiegand 26/34/58; ВЫХОД - Wiegand 26/32/34/37/40/42/56/58/64; RS485. Кнопка вызова пьезоэлектрическая с подсветкой. Встроенное реле для управления замком (NO/NC). Датчик приближения. | BAS-IP | руб./шт | 44170
| AV-08FB GOLD | Вызывная панель на 1 абонента, врезная. Цифровая IP камера 2Мп, угол обзора 100°. Распознавание лиц; поддержка технологии "UKEY"; считывание идентификаторов по стандартам: EM-Marin, Mifare Plus и Mifare Classic, Bluetooth, NFC. Память до 20 000 идентификаторов; 6000 лиц. Интерфейсы: ВХОД - Wiegand 26/34/58; ВЫХОД - Wiegand 26/32/34/37/40/42/56/58/64; RS485. Кнопка вызова пьезоэлектрическая с подсветкой. Встроенное реле для управления замком (NO/NC). Датчик приближения. | BAS-IP | руб./шт | 44170
| AV-08FB SILVER | Вызывная панель на 1 абонента, врезная. Цифровая IP камера 2Мп, угол обзора 100°. Распознавание лиц; поддержка технологии "UKEY"; считывание идентификаторов по стандартам: EM-Marin, Mifare Plus и Mifare Classic, Bluetooth, NFC. Память до 20 000 идентификаторов; 6000 лиц. Интерфейсы: ВХОД - Wiegand 26/34/58; ВЫХОД - Wiegand 26/32/34/37/40/42/56/58/64; RS485. Кнопка вызова пьезоэлектрическая с подсветкой. Встроенное реле для управления (NO/NC). Датчик приближения. | BAS-IP | руб./шт | 44170
| SH-46T BLACK | Бесконтактный дверной звонок для подключения к видео или аудио домофону, расстояние срабатывания до 150 мм, 12 В, IP68, влажность до 94 %, -40…+60 °C. Возможность изменения (переключения) цвета подсветки, триггерный режим, пластина из нержавеющей стали. 95×190×19,5 мм. Цвет - черный. | BAS-IP | руб./шт | 6380
| SH-46T SILVER | Бесконтактный дверной звонок для подключения к видео или аудио домофону, расстояние срабатывания до 150 мм, 12 В, IP68, влажность до 94 %, -40…+60 °C. Возможность изменения (переключения) цвета подсветки, триггерный режим, пластина из нержавеющей стали. 95×190×19,5 мм. Цвет - серебро. | BAS-IP | руб./шт | 6380
| AA-14FBIS BLACK | Вызывная видеопанель многоабонентская. Android 6. Цифровая IP камера: 2.0 Мп. Угол обзора 110° (по горизонтали). 10“ IPS экран с подсветкой и подогревом. Встроенное реле. Поддержка технологии «UKEY»: считывание карт, брелоков и мобильных идентификаторов по стандартам EM-Marin, Mifare® Plus и Mifare® Classic, Bluetooth, NFC. 3D идентификация по распознаванию лиц — 10 000 лиц. Память до 60 000 идентификаторов (ключей). Степень защиты: IP65. Температурный режим: -40 до +65°C. Врезной монтаж. Накладной монтаж - опционально (кронштейн BR-AA14). Питание: +12В, POE+ IEEE 802.3at. Поддержка SIP P2P, Выход Wiegand 26, 32, 34, 37, 40, 42, 56, 58, 64 бит, NFC, Bluetooth, RS485. Сенсорные кнопки. Размер: 400х180х45 мм. Гарантия - 2 года. Датчик приближения. Открытый API, поддержка ПО Link. Интерфейс для подключения индукционной петли для людей со слуховыми аппаратами. | BAS-IP | руб./шт | 149250
| AA-14FBIS SILVER | Вызывная видеопанель многоабонентская. Android 6. Цифровая IP камера: 2.0 Мп. Угол обзора 110° (по горизонтали). 10“ IPS экран с подсветкой и подогревом. Встроенное реле. Поддержка технологии «UKEY»: считывание карт, брелоков и мобильных идентификаторов по стандартам EM-Marin, Mifare® Plus и Mifare® Classic, Bluetooth, NFC. 3D идентификация по распознаванию лиц — 10 000 лиц. Память до 60 000 идентификаторов (ключей). Степень защиты: IP65. Температурный режим: -40 до +65°C. Врезной монтаж. Накладной монтаж - опционально (кронштейн BR-AA14). Питание: +12В, POE+ IEEE 802.3at. Поддержка SIP P2P, Выход Wiegand 26, 32, 34, 37, 40, 42, 56, 58, 64 бит, NFC, Bluetooth, RS485. Сенсорные кнопки. Размер: 400х180х45 мм. Гарантия - 2 года. Датчик приближения. Открытый API, поддержка ПО Link. Интерфейс для подключения индукционной петли для людей со слуховыми аппаратами. | BAS-IP | руб./шт | 149250
| AV-06M BLACK | Вызывная панель индивидуальная. Цифровая IP камера: 2,0 Мп. Угол обзора 110°. Пластиковый корпус. Накладной монтаж, уголок. Оригинальный дизайн. Степень защиты: IP65. Температурный режим: -40 до +65°C. Считывание карт, брелоков Mifare® Plus и Mifare® Classic. Память до 10 000 идентификаторов (ключей). Питание: + 12В 802.3af и PoE. Поддержка SIP P2P, кнопка выхода, датчик двери. Механическая кнопка вызова. Размер: 50х130х28 мм. | BAS-IP | руб./шт | 16980
| BAS-IP Stella AA-14 | Стока с подготовкой для установки вызывной многоабонентской панели BAS-IP AA-14FB, надпись с подсветкой RGB, сталь СТ3 окрашенная по RAL (цвет по согласованию). Стойка устанавливается, как внутри помещения, так и на улице, имеется козырек с подсветкой. 350х2020х182 мм. | BAS-IP | руб./шт | 291500
| BAS-IP Stella AA-12 | Стока с подготовкой для установки вызывной многоабонентской панели BAS-IP AA-12FB, надпись с подсветкой RGB, сталь СТ3 окрашенная по RAL (цвет по согласованию). Стойка устанавливается, как внутри помещения, так и на улице, имеется козырек с подсветкой. 350х2020х182 мм. | BAS-IP | руб./шт | 291500
| BAS-IP Stella AA-07 | Стока с подготовкой для установки вызывной многоабонентской панели BAS-IP AA-07FB, надпись с подсветкой RGB, сталь СТ3 окрашенная по RAL (цвет по согласованию). Стойка устанавливается, как внутри помещения, так и на улице, имеется козырек с подсветкой. 350х2020х182 мм. | BAS-IP | руб./шт | 291500
| BAS-IP Stella AV-08 | Стока с подготовкой для установки вызывной одноабонентской панели BAS-IP AV-08FB, надпись с подсветкой RGB, сталь СТ3 окрашенная по RAL (цвет по согласованию). Стойка устанавливается, как внутри помещения, так и на улице, имеется козырек с подсветкой. 350х2020х182 мм. | BAS-IP | руб./шт | 291500
| BI-04FBI BLACK | Вызывная панель на 4 абонента с внешней индукционной петлей. Поддержка технологии "UKEY": считывание карт, брелоков и мобильных идентификаторов по стандартам EM-Marin, Mifare Plus и Mifare Classic, Bluetooth, NFC. 3D идентификация по распознаванию лиц - 10 000 лиц. Память до 20 000 идентификаторов (ключей). IP камера: 2.0 Мп, 1/4" CMOS, угол обзора 110° (по горизонтали). Врезной монтаж. Накладной монтаж - опционально (кронштейн BR-AA12). IP65, . Механические кнопки с подсветкой, отдельная кнопка вызова консьержа. Встроенное реле. Питание: PoE 802.3af и +12В. Поддержка SIP, P2P, Wiegand 26 - 64, RS485. -40 до +65°C, 370×156×50 мм. Цвет - черный. Открытый API, поддержка ПО Link. Интерфейс для подключения индукционной петли для людей со слуховыми аппаратами. | BAS-IP | руб./шт | 96940
| BI-04FBI SILVER | Вызывная панель на 4 абонента с внешней индукционной петлей. Поддержка технологии "UKEY": считывание карт, брелоков и мобильных идентификаторов по стандартам EM-Marin, Mifare Plus и Mifare Classic, Bluetooth, NFC. 3D идентификация по распознаванию лиц - 10 000 лиц. Память до 20 000 идентификаторов (ключей). IP камера: 2.0 Мп, 1/4" CMOS, угол обзора 110° (по горизонтали). Врезной монтаж. Накладной монтаж - опционально (кронштейн BR-AA12). IP65, . Механические кнопки с подсветкой, отдельная кнопка вызова консьержа. Встроенное реле. Питание: PoE 802.3af и +12В. Поддержка SIP, P2P, Wiegand 26 - 64, RS485. -40 до +65°C, 370×156×50 мм. Цвет - серебро. Открытый API, поддержка ПО Link. Интерфейс для подключения индукционной петли для людей со слуховыми аппаратами. | BAS-IP | руб./шт | 96940
| BI-08FBI BLACK | Вызывная панель на 8 абонентов с внешней индукционной петлей. Поддержка технологии "UKEY": считывание карт, брелоков и мобильных идентификаторов по стандартам EM-Marin, Mifare Plus и Mifare Classic, Bluetooth, NFC. 3D идентификация по распознаванию лиц - 10 000 лиц. Память до 20 000 идентификаторов (ключей). IP камера: 2.0 Мп, 1/4" CMOS, угол обзора 110° (по горизонтали). Врезной монтаж. Накладной монтаж - опционально (кронштейн BR-AA12). IP65, . Механические кнопки с подсветкой, отдельная кнопка вызова консьержа. Встроенное реле. Питание: PoE 802.3af и +12В. Поддержка SIP, P2P, Wiegand 26 - 64, RS485. -40 до +65°C, 370×156×50 мм. Цвет - черный. Открытый API, поддержка ПО Link. Интерфейс для подключения индукционной петли для людей со слуховыми аппаратами. | BAS-IP | руб./шт | 98230
| BI-08FBI SILVER | Вызывная панель на 8 абонентов с внешней индукционной петлей. Поддержка технологии "UKEY": считывание карт, брелоков и мобильных идентификаторов по стандартам EM-Marin, Mifare Plus и Mifare Classic, Bluetooth, NFC. 3D идентификация по распознаванию лиц - 10 000 лиц. Память до 20 000 идентификаторов (ключей). IP камера: 2.0 Мп, 1/4" CMOS, угол обзора 110° (по горизонтали). Врезной монтаж. Накладной монтаж - опционально (кронштейн BR-AA12). IP65, . Механические кнопки с подсветкой, отдельная кнопка вызова консьержа. Встроенное реле. Питание: PoE 802.3af и +12В. Поддержка SIP, P2P, Wiegand 26 - 64, RS485. -40 до +65°C, 370×156×50 мм. Цвет - серебро. Открытый API, поддержка ПО Link. Интерфейс для подключения индукционной петли для людей со слуховыми аппаратами. | BAS-IP | руб./шт | 98230
| BI-12FBI BLACK | Вызывная панель на 12 абонентов с внешней индукционной петлей. Поддержка технологии "UKEY": считывание карт, брелоков и мобильных идентификаторов по стандартам EM-Marin, Mifare Plus и Mifare Classic, Bluetooth, NFC. 3D идентификация по распознаванию лиц - 10 000 лиц. Память до 20 000 идентификаторов (ключей). IP камера: 2.0 Мп, 1/4" CMOS, угол обзора 110° (по горизонтали). Врезной монтаж. Накладной монтаж - опционально (кронштейн BR-AA12). IP65, . Механические кнопки с подсветкой, отдельная кнопка вызова консьержа. Встроенное реле. Питание: PoE 802.3af и +12В. Поддержка SIP, P2P, Wiegand 26 - 64, RS485. -40 до +65°C, 370×156×50 мм. Цвет - черный. Открытый API, поддержка ПО Link. Интерфейс для подключения индукционной петли для людей со слуховыми аппаратами. | BAS-IP | руб./шт | 98460
| BI-12FBI SILVER | Вызывная панель на 12 абонентов с внешней индукционной петлей. Поддержка технологии "UKEY": считывание карт, брелоков и мобильных идентификаторов по стандартам EM-Marin, Mifare Plus и Mifare Classic, Bluetooth, NFC. 3D идентификация по распознаванию лиц - 10 000 лиц. Память до 20 000 идентификаторов (ключей). IP камера: 2.0 Мп, 1/4" CMOS, угол обзора 110° (по горизонтали). Врезной монтаж. Накладной монтаж - опционально (кронштейн BR-AA12). IP65, . Механические кнопки с подсветкой, отдельная кнопка вызова консьержа. Встроенное реле. Питание: PoE 802.3af и +12В. Поддержка SIP, P2P, Wiegand 26 - 64, RS485. -40 до +65°C, 370×156×50 мм. Цвет - серебро. Открытый API, поддержка ПО Link. Интерфейс для подключения индукционной петли для людей со слуховыми аппаратами. | BAS-IP | руб./шт | 98460
| AA-12FBI SILVER (проект) | Вызывная видеопанель многоабонентская. Цветная IP камера 2 Мп. Угол обзора 110°. Экран 4,3“ TFT с подсветкой и подогревом. Встроенное реле. Выход для подключения внешней индукционной петли для слабослышащих людей. Поддержка технологии "UKEY": считывание карт, брелоков и мобильных идентификаторов по стандартам EM-Marin, Mifare® Plus и Mifare® Classic, Bluetooth, NFC. Идентификация по распознаванию лиц - 6 000 лиц. Память до 10 000 идентификаторов или карт. IP65; -40...+65°C; Питание: PoE, 12 В DC. Поддержка SIP P2P; Выход Wiegand 26/32/34/37/40/42/56/58/64 бит, RS485. Пьезоэлектрические кнопки. 382х161х49 мм. Датчик приближения. AA-12FBI поддерживает PoE-питание, что упрощает монтаж и подключение устройства. Цвет- серебро. Врезной монтаж! (накладная с BR-AA12) | BAS-IP | руб./шт | 99550
| AA-12FBI BLACK (проект) | Вызывная видеопанель многоабонентская. Цветная IP камера 2 Мп. Угол обзора 110°. Экран 4,3“ TFT с подсветкой и подогревом. Встроенное реле. Выход для подключения внешней индукционной петли для слабослышащих людей. Поддержка технологии "UKEY": считывание карт, брелоков и мобильных идентификаторов по стандартам EM-Marin, Mifare® Plus и Mifare® Classic, Bluetooth, NFC. Идентификация по распознаванию лиц - 6 000 лиц. Память до 10 000 идентификаторов или карт. IP65; -40...+65°C; Питание: PoE, 12 В DC. Поддержка SIP P2P; Выход Wiegand 26/32/34/37/40/42/56/58/64 бит, RS485. Пьезоэлектрические кнопки. 382х161х49 мм. Датчик приближения. AA-12FBI поддерживает PoE-питание. Цвет - черный. Врезной монтаж! (накладная с BR-AA12) | BAS-IP | руб./шт | 99550
| AV-04FDIP BLACK | Вызывная панель антивандальная индивидуальная; врезной монтаж; IP камера 2 МП; выход индукционной петли; угол обзора 100°; IP65; IK07; -40...+65°C; питание PoE и + 12 В; корпус: алюминий; механическая кнопка вызова с подсветкой; встроенное реле для управления замком; 95х190х27 мм; цвет: черный | BAS-IP | руб./шт | 24910
| AV-04AFDI GREEN | Специализированная вызывная аудио-панель. Врезной монтаж. IP65; -40...+65°C. Питание PoE и + 12 В. Интерфейс подключения индукционной петли для людей со слуховыми аппаратами. Поддержка: SIP P2P, RS485, кнопка выхода, датчик двери. Механическая кнопка вызова с подсветкой(белая - режим ожидания, зеленая - режим вызова и разговора). Встроенное реле для управления замком. 95х190х27 мм. Цвет - зеленый. | BAS-IP | руб./шт | 22910
| AV-04AFDI RED | Специализированная вызывная аудио-панель. Врезной монтаж. IP65; -40...+65°C. Питание PoE и + 12 В. Интерфейс подключения индукционной петли для людей со слуховыми аппаратами. Поддержка: SIP P2P, RS485, кнопка выхода, датчик двери. Механическая кнопка вызова с подсветкой(белая - режим ожидания, зеленая - режим вызова и разговора). Встроенное реле для управления замком. 95х190х27 мм. Цвет - красный. | BAS-IP | руб./шт | 22910
| AV-04AFDI SILVER | Специализированная вызывная аудио-панель. Врезной монтаж. IP65; -40...+65°C. Питание PoE и + 12 В. Интерфейс подключения индукционной петли для людей со слуховыми аппаратами. Поддержка: SIP P2P, RS485, кнопка выхода, датчик двери. Механическая кнопка вызова с подсветкой(белая - режим ожидания, зеленая - режим вызова и разговора). Встроенное реле для управления замком. 95х190х27 мм. Цвет - серебро. | BAS-IP | руб./шт | 22910
| AV-08FBL BLACK | Одноабонентская вызывная IP панель. Встроенный бустер питания для открытия электромеханического замка(NC). Угол обзора 124°; 2 Мп. Пьезоэлектрическая кнопка вызова. Распознавание лиц; технология "UKEY"(открытие двери с помощью смартфона); считывание идентификаторов по стандартам: EM-Marine, MIFARE, NFC, Bluetooth. Мультифакторная аутентификация. Память до 20 000 идентификаторов; 10 000 лиц. Интерфейсы: Выход/выход WIEGAND 26, 34, 42, 58, 66, 130. +12 В/PoE; 6,5 Вт; IK07; IP65; -40...+65°C; габаритные размеры панели 130х212х47 мм; габаритные размеры врезной части 114х196х59 мм. Корпус алюминий. Монтаж врезной. Цвет черный. | BAS-IP | руб./шт | 44170
| AV-08FBL SILVER | Одноабонентская вызывная IP панель. Встроенный бустер питания для открытия электромеханического замка(NC). Угол обзора 124°; 2 Мп. Пьезоэлектрическая кнопка вызова. Распознавание лиц; технология "UKEY"(открытие двери с помощью смартфона); считывание идентификаторов по стандартам: EM-Marine, MIFARE, NFC, Bluetooth. Мультифакторная аутентификация. Память до 20 000 идентификаторов; 10 000 лиц. Интерфейсы: Выход/выход WIEGAND 26, 34, 42, 58, 66, 130. +12 В/PoE; 6,5 Вт; IK07; IP65; -40...+65°C; габаритные размеры панели 130х212х47 мм; габаритные размеры врезной части 114х196х59 мм. Корпус алюминий. Монтаж врезной. Цвет серый. | BAS-IP | руб./шт | 44170
NEW | AA-07FBI SILVER | Вызывная видеопанель многоабонентская с функцией распознавания лиц. Выход для подключения внешней индукционной петли для слабослышащих людей. IP камера 2 МП, угол обзора 110°, 4,3“ TFT цветной экран с подсветкой и подогревом, встроенное реле. Поддержка технологии "UKEY": считывание карт, брелоков и мобильных идентификаторов по стандартам EM-Marin, Mifare Plus и Mifare Classic, Bluetooth, NFC. Память до 10 000 идентификаторов. Степень защиты IP65, -40...+ 65 °C. Врезной монтаж. Питание + 12 В. Поддержка SIP P2P, Wiegand 26-58, RS-485. Механические кнопки с подсветкой. 375х155х55 мм. Цвет - серебро | BAS-IP | руб./шт | 84400
NEW | AV-06M SILVER | Одноабонентская IP вызывная панель. Считыватель Mifare/NFC. Ночная подсветка. Механическая кнопка вызова. Камера 2 Мп, 1/2.8", угол обзора 110°. Карта microSD до 32 Гб. Ethernet, Wi-Fi, RS-485, RTSP. 12 В/PoE, 5,5 Вт, IK06, IP65, -40... +65°C, 52х137х28 мм. Корпус пластик. Накладной монтаж. Угловой кронштейн на 30° в комплекте. Цвет серебро. | BAS-IP | руб./шт | 16980
NEW | BA-04MD SILVER | IP вызывная видеопанель на 4 абонента. Камера 1,3 Мп. Угол обзора 90°. Встроенное реле. Память до 10 000 идентификаторов. Механические кнопки. Считыватель карт Mifare (SL1−SL3). 12 В/PoE; 5,5 Вт; IK07; IP65; -40°C...+65°C. Габаритные размеры панели 155х270х50 мм, размер под установку 142х245х55 мм. Цвет серебро. Корпус: Алюминий. Врезной монтаж(накладной с BR-AA). Поддержка приложения Link Mobile. | BAS-IP | руб./шт | 19900
NEW | BA-08MD SILVER | IP вызывная видеопанель на 8 абонентов. Камера 1,3 Мп. Угол обзора 90°. Встроенное реле. Память до 10 000 идентификаторов. Механические кнопки. Считыватель карт Mifare (SL1−SL3). 12 В/PoE; 5,5 Вт; IK07; IP65; -40°C...+65°C. Габаритные размеры панели 155х270х50 мм, размер под установку 142х245х55 мм. Цвет серебро. Корпус: Алюминий. Врезной монтаж(накладной с BR-AA). Поддержка приложения Link Mobile. | BAS-IP | руб./шт | 19900
8.2.2 | Beward
| DFS107S | IP видео интерком DFS107S, антивандальный корпус, 2 Мп, 1/2.8’’, SIP-протокол, ИК-подсветка (до 20 м), WDR, встроенный динамик и микрофон, тревожный выход сухой контакт, дисплей 8 символов 16 сегментный, PoE, 12 Вт, 1 А, IP66, -50...+50°C, детекция лиц, врезная глубина 31,5 мм, 150х125х40 мм. | Beward | руб./шт | 22900
| DKS15105 | Для объектов с повышенными требованиями к антивандальности, сменный модуль 1,3 Мп, 1/3’’ SONY Exmor, объектив 3.7 мм, угол обзора 80° (по горизонтали), 74° (по вертикали), поддержка 9999 абонентов, хранилище на 1500 кодов, SIP-протокол, ИК-подсветка (до 10 м), дуплекс аудио, RFID Mifare SL3, Wiegand/RS-485, фальш объектив, -50... +60°С, IP54, детекция лиц, 262х150х32 мм. | Beward | руб./шт | 51200
| DKS15125 (2 мм 2,1Мп) | 2 Мп, SONY Starvis, светосильный объектив 2мм премиум класса с широким углом обзора: 158° (по горизонтали), 85° (по вертикали), SIP-протокол, поддержка 9999 абонентов, хранилище на 1500 кодов, ИК-подсветка (до 10 м), дуплекс аудио, RFID Mifare SL3, Wiegand/RS-485, антивандальное исполнение, от -50 до +60°С, IP66, детекция лиц, 262х150х32 мм. | Beward | руб./шт | 58300
| DKS15125 (2 мм 1,3 Мп) | 1,3 Мп, SONY Starvis, светосильный объектив 2мм премиум класса с широким углом обзора: 137° (по горизонтали), 103° (по вертикали), SIP-протокол, поддержка 9999 абонентов, хранилище на 1500 кодов, ИК-подсветка (до 10 м), дуплекс аудио, RFID Mifare SL3, Wiegand/RS-485, антивандальное исполнение, от -50 до +60°С, IP66, детекция лиц, 262х150х32 мм. | Beward | руб./шт | 58300
| DKS15135 (2.1мм, 1.3Мп) | 1,3 Мп, сменный модуль SONY Exmor, объектив 2.1 мм, угол обзора 128° (по горизонтали), 98° (по вертикали), поддержка 9999 абонентов, хранилище на 1500 кодов, SIP-протокол, ИК-подсветка (до 10 м), дуплекс аудио, RFID Mifare SL3, Wiegand/RS-485, антивандальное исполнение, 12 В, ток коммутации 1 А, -50... +60°С, IP66, детекция лиц, 262х150х32 мм. | Beward | руб./шт | 49900
| DKS15135 (2.7мм, 1.3Мп) | 1,3 Мп, сменный модуль SONY Exmor, объектив 2.7 мм, угол обзора 100° (по горизонтали), 74° (по вертикали), поддержка 9999 абонентов, хранилище на 1500 кодов, SIP-протокол, ИК-подсветка (до 10 м), дуплекс аудио, RFID Mifare SL3, Wiegand/RS-485, антивандальное исполнение, 12 В, ток коммутации 1 А, -50... +60°С, IP66, детекция лиц, 262х150х32 мм. | Beward | руб./шт | 49900
| DKS15135 (2Мп, 2.1мм) | 2 Мп на выбор, сменный модуль SONY Exmor, объектив 2.1 мм; угол обзора 144° (по горизонтали), 77° (по вертикали); SIP-протокол; ИК-подсветка (до 10 м); дуплекс аудио; RFID Mifare SL3; Wiegand/RS-485; IP66, детекция лиц; 12В DC; 12 Вт; 1 А; -50...+60°C; антивандальный корпус IK08; 1,1 кг; внешняя часть корпуса 262х150 мм, внутренняя часть корпуса 224х129 мм глубина корпуса (углубление в дверь) 32 мм | Beward | руб./шт | 49900
| DKS15135 (2Мп, 2.8мм) | 2 Мп на выбор, сменный модуль SONY Exmor, объектив 2.1 мм; угол обзора 112° (по горизонтали), 60° (по вертикали); SIP-протокол; ИК-подсветка (до 10 м); дуплекс аудио; RFID Mifare SL3; Wiegand/RS-485; IP66, детекция лиц; 12В DC; 12 Вт; 1 А; -50...+60°C; антивандальный корпус IK08; 1,1 кг; внешняя часть корпуса 262х150 мм, внутренняя часть корпуса 224х129 мм глубина корпуса (углубление в дверь) 32 мм | Beward | руб./шт | 49900
| DKS20211 | IP домофон с РАСПОЗНАВАНИЕМ ЛИЦ (Beward Bi-Scan), 2 Мп, 1/2.8’’ SONY Exmor, объектив 2.8 мм, 112° (по горизонтали), 60° (по вертикали), SIP-протокол, ИК-подсветка (до 10 м), дуплекс аудио, RFID Mifare SL3, Wiegand, RS-485, антивандальное исполнение, -50…+60°C, IP66, 262х150х32 мм. | Beward | руб./шт | 57300
| DKS81815103 | Для объектов с повышенными требованиями к антивандальности, сменный модуль 1,3 Мп, 1/3’’ SONY Exmor, объектив 3.7 мм, угол обзора 80° (г), 53° (в), SIP-протокол, ИК-подсветка (до 10 м), дуплекс аудио, RFID Mifare SL3, Wiegand/RS-485, фальш объектив, от -50 до +60°С, IP54. Имеет сертификацию в рамках программы "Безопасный регион"! | Beward | руб./шт | 51700
| DKS81815123 (2мм 1,3Мп) | 1,3 Мп на выбор, SONY Starvis, светосильный объектив 2мм премиум класса с широким углом обзора 137° (г), 103° (в), SIP-протокол, ИК-подсветка (до 10 м), дуплекс аудио, RFID Mifare SL3, Wiegand/RS-485, антивандальное исполнение, от -50 до +60°С, IP66. Имеет сертификацию в рамках программы "Безопасный регион"! | Beward | руб./шт | 58800
| DKS81815123 (2мм 2Мп) | 2 Мп на выбор, SONY Starvis, светосильный объектив 2мм премиум класса с широким углом обзора 158° (г), 85° (в), SIP-протокол, ИК-подсветка (до 10 м), дуплекс аудио, RFID Mifare SL3, Wiegand/RS-485, антивандальное исполнение, от -50 до +60°С, IP66. Имеет сертификацию в рамках программы "Безопасный регион"! | Beward | руб./шт | 58800
| DKS81815133 (2,1 мм 1,3Мп) | 1,3 Мп на выбор, сменный модуль SONY Exmor, объектив 2.1 мм, угол обзора128° (г), 98° (в), SIP-протокол, ИК-подсветка (до 10 м), дуплекс аудио, RFID Mifare SL3, Wiegand/RS-485, антивандальное исполнение, от -50 до +60°С, IP66. Имеет сертификацию в рамках программы "Безопасный регион"! | Beward | руб./шт | 50400
| DKS81815133 (2,1 мм.2Мп) | 2 Мп на выбор, сменный модуль SONY Exmor, объектив 2.1 мм, угол обзора144° (г), 77° (в), SIP-протокол, ИК-подсветка (до 10 м), дуплекс аудио, RFID Mifare SL3, Wiegand/RS-485, антивандальное исполнение, от -50 до +60°С, IP66. Имеет сертификацию в рамках программы "Безопасный регион"! | Beward | руб./шт | 50400
| DKS81820210 | Распознавание лиц (Beward Bi-Scan), 2 Мп, 1/2.8’’ SONY Exmor, объектив 2.8 мм, угол обзора 112° (г), 60° (в), SIP-протокол, ИК-подсветка (до 10 м), дуплекс аудио, RFID Mifare SL3, Wiegand/RS-485, антивандальное исполнение, от -50 до +60°С, IP66. Имеет сертификацию в рамках программы "Безопасный регион"! | Beward | руб./шт | 57800
| DKS850100 | 1,3 Мп, 1/3’’ SONY Exmor, 0.01 лк (день) / 0.001 лк (ночь), объектив 3.7 мм, угол обзора 80° (г), 53° (в), SIP-протокол, ИК-подсветка (до 10 м), DWDR, 2D/3DNR, дуплекс аудио, 9999 абонентов, RFID Mifare, антивандальное исполнение, 12 В 1 А (DC), от -50 до +60°С, IP65 (сетевой интерфейс), IP67 (блок клавиатуры). Отдельная кнопка вызова экстренных служб и консьержа. Имеет сертификацию в рамках программы "Безопасный регион"! | Beward | руб./шт | 51700
| DKS850174 | 1,3 Мп, 1/3’’ SONY Exmor, 0.01 лк (день) / 0.001 лк (ночь), угол обзора 90° (г), SIP-протокол, ИК-подсветка (до 10 м), DWDR, 2D/3DNR, дуплекс аудио, 9999 абонентов, RFID Mifare, антивандальное исполнение, 12 В 1 А (DC), от -50 до +60°С, IP66, IK8. Отдельная кнопка вызова экстренных служб и консьержа. Имеет сертификацию в рамках программы "Безопасный регион"! | Beward | руб./шт | 50400
| DKS850962 | 2 Мп, сменный модуль SONY, объектив 2.8 мм, угол обзора 110° (г), 60° (в), SIP-протокол, ИК-подсветка (до 10 м), дуплекс аудио, RFID Mifare, антивандальное исполнение, от -50 до +60°С, IP66. Отдельная кнопка вызова экстренных служб и консьержа. Имеет сертификацию в рамках программы "Безопасный регион"! | Beward | руб./шт | 54900
| DKSxxx-M1 | Набор сменных носителей информации, предустановленных в домофон серии DKS; DKSxxx-M1 состоит из карты памяти объёмом SD 4 Гб и USB диска объёмом 4 Гб. | Beward | руб./шт | 1160
| DS06A (Black) | 1,3 МП, 1/3’’ SONY Exmor, 0.01 лк (день) / 0.003 лк (ночь), SIP-протокол, распознавание лиц, ИК-подсветка (до 10 м), DWDR, 2D/3DNR, установленная microSDHC (от 4 ГБ), новый аудиопроцессор, дуплекс аудио, интеллектуальное эхоподавление, подключение исполнительного устройства, антивандальное исполнение, 12 В (DC), -40...+50 °С | Beward | руб./шт | 21200
| DS06A (Gray) | 1,3 МП, 1/3’’ SONY Exmor, 0.01 лк (день) / 0.003 лк (ночь), SIP-протокол, распознавание лиц, ИК-подсветка (до 10 м), DWDR, 2D/3DNR, установленная microSDHC (от 4 ГБ), новый аудиопроцессор, дуплекс аудио, интеллектуальное эхоподавление, подключение исполнительного устройства, антивандальное исполнение, 12 В (DC), -40...+50 °С | Beward | руб./шт | 21200
| DS06AP (Black) | 1,3 МП, 1/3’’ SONY Exmor, 0.01 лк (день) / 0.003 лк (ночь), SIP-протокол, распознавание лиц, ИК-подсветка (до 10 м), DWDR, 2D/3DNR, установленная microSDHC (от 4 ГБ), новый аудиопроцессор, дуплекс аудио, интеллектуальное эхоподавление, подключение исполнительного устройства, антивандальное исполнение, PoE, 12 В (DC), -40...+50 °С | Beward | руб./шт | 22800
| DS06AP (Gray) | 1,3 МП, 1/3’’ SONY Exmor, 0.01 лк (день) / 0.003 лк (ночь), SIP-протокол, распознавание лиц, ИК-подсветка (до 10 м), DWDR, 2D/3DNR, установленная microSDHC (от 4 ГБ), новый аудиопроцессор, дуплекс аудио, интеллектуальное эхоподавление, подключение исполнительного устройства, антивандальное исполнение, PoE, 12 В (DC), -40...+50 °С | Beward | руб./шт | 22800
| DS06AP-3L (Gray) | 1,3 МП, 1/3’’ SONY Exmor, 0.01 лк (день) / 0.003 лк (ночь), SIP-протокол, распознавание лиц, ИК-подсветка (до 10 м), DWDR, 2D/3DNR, установленная microSDHC (от 4 ГБ), новый аудиопроцессор, дуплекс аудио, интеллектуальное эхоподавление, подключение 3-х исполнительных устройств, антивандальное исполнение, PoE, 12 В (DC), -40...+50 °С | Beward | руб./шт | 25050
| DS06AP-3L(Black) | 1,3 МП, 1/3’’ SONY Exmor, 0.01 лк (день) / 0.003 лк (ночь), SIP-протокол, распознавание лиц, ИК-подсветка (до 10 м), DWDR, 2D/3DNR, установленная microSDHC (от 4 ГБ), новый аудиопроцессор, дуплекс аудио, интеллектуальное эхоподавление, подключение 3-х исполнительных устройств, антивандальное исполнение, PoE, 12 В (DC), -40...+50 °С | Beward | руб./шт | 25050
| DS07P-LP (Black) | Вызывная панель DS07P-LP; 2 Мп; 1/2.8’’ SONY Starvis; распознавание номеров(база на 5000 автомобильных номеров); SIP-протокол; ИК-подсветка до 10 м; WDR, установленная microSDHC 4 ГБ, встроенный динамик и микрофон, подключение исполнительного устройства, PoE, антивандальный корпус; IK08, -45…+50°C; в комплекте идет контроллер сетевой NC103P; цвет черный | Beward | руб./шт | 38300
| DS07P-LP (Gray) | Вызывная панель DS07P-LP; 2 Мп; 1/2.8’’ SONY Starvis; распознавание номеров(база на 5000 автомобильных номеров); SIP-протокол; ИК-подсветка до 10 м; WDR, установленная microSDHC 4 ГБ, встроенный динамик и микрофон, подключение исполнительного устройства, PoE, антивандальный корпус; IK08, -45…+50°C; в комплекте идет контроллер сетевой NC103P; цвет серый. | Beward | руб./шт | 38300
| DS81806AP | 1,3 Мп, 1/3’’ SONY Exmor, 0.01 лк (день) / 0.003 лк (ночь), объектив 3,7 мм, угол обзора 80° (г), 53° (в), SIP-протокол, распознавание лиц, ИК-подсветка (до 10 м), DWDR, 2D/3DNR, установленная microSDHC (от 4 ГБ), дуплекс аудио, интеллектуальное эхоподавление, подключение исполнительного устройства, антивандальное исполнение, 12 В (DC), от -50 до +50°С, контроллер для подключения вызывных панелей по Ethernet PoE 802.3 af. Имеет сертификацию в рамках программы "Безопасный регион"! | Beward | руб./шт | 23300
| DS81806AP-3L | 1,3 Мп, 1/3’’ SONY Exmor, 0.01 лк (день) / 0.003 лк (ночь), объектив 3,7 мм, угол обзора 80° (г), 53° (в), SIP-протокол, распознавание лиц, ИК-подсветка (до 10 м), DWDR, 2D/3DNR, установленная microSDHC (от 4 ГБ), дуплекс аудио, интеллектуальное эхоподавление, подключение исполнительного устройства, антивандальное исполнение, от -50 до +50°С, контроллер для подключения 3 исполнительных устройств к вызывным панелям, 12В/PoE. Имеет сертификацию в рамках программы "Безопасный регион"! | Beward | руб./шт | 25550
| DS81806AP-3LK | 1,3 Мп, 1/3’’ SONY Exmor, 0.01 лк (день)/0.003 лк (ночь), объектив 3,7 мм, угол обзора 80° (г), 53° (в), SIP-протокол, распознавание лиц, ИК-подсветка (до 10 м), DWDR, 2D/3DNR, установленная microSDHC (от 4 ГБ), дуплекс аудио, интеллектуальное эхоподавление, подключение исполнительного устройства, антивандальное исполнение, контроллер для подключения к вызывным панелям: электромагнитного или электромеханического замка, двух реле сухой контакт, тревожного входа, кнопки выхода и RFID считывателя W | Beward | руб./шт | 26800
| DS81906A | 1,3 Мп, 1/3’’ SONY Exmor, 0.01 лк (день) / 0.003 лк (ночь), объектив 3,7 мм, угол обзора 80° (г), 53° (в), SIP-протокол, распознавание лиц, ИК-подсветка (до 10 м), DWDR, 2D/3DNR, установленная microSDHC (от 4 ГБ), дуплекс аудио, интеллектуальное эхоподавление, подключение исполнительного устройства, антивандальное исполнение, 12 В (DC), от -50 до +50°С. Имеет сертификацию в рамках программы "Безопасный регион"! | Beward | руб./шт | 21700
| DS85006MP | 1,3 Мп, 1/3’’ SONY Exmor, 0.01 лк (день) / 0.001 лк (ночь), объектив 3,7 мм, угол обзора 80° (г), 56° (в), SIP-протокол, ИК-подсветка (до 10 м), DWDR, 2D/3DNR, установленная microSDHC (4 Гб), детекция движения, подключение исполнительного устройства, 12В/PoE, антивандальное исполнение, IP66, от -45 до +50°С. Имеет сертификацию в рамках программы "Безопасный регион"! | Beward | руб./шт | 23800
| DS85006MP-3L | 1,3 Мп, 1/3’’ SONY Exmor, 0.01 лк (день)/0.001 лк (ночь), объектив 3,7 мм, угол обзора 80° (г), 56° (в), SIP-протокол, ИК-подсветка (до 10 м), DWDR, 2D/3DNR, установленная microSDHC (4 Гб), детекция движения, подключение 3 исполнительных устройств, 12В/PoE, антивандальное исполнение, IP66, -45…+50°C. Имеет сертификацию в рамках программы "Безопасный регион"! | Beward | руб./шт | 26050
| DS91406M | Тип 3 ПВН, 1,3 Мп, 1/3’’ SONY Exmor, 0.01 лк (день) / 0.001 лк (ночь), SIP-протокол, интеллектуальная ИК-подсветка (SMART IR, до 10 м), программный WDR, 2D/3DNR, встроенный динамик и микрофон, антивандальное исполнение, PoE IEEE 802.3 af (Class 0), End-Span, Mid-Span, IP66, IK08,-45...+50 °С, для проектов "Безопасный регион", специальная версия прошивки | Beward | руб./шт | 21000
| DSN23215PS | Тип 3 ПВН, 1,3 Мп, 1/3’’ SONY Exmor, 0.01 лк (день) / 0.001 лк (ночь), SIP-протокол, интеллектуальная ИК-подсветка (SMART IR, до 10 м), программный WDR, 2D/3DNR, встроенный динамик и микрофон, антивандальное исполнение, PoE IEEE 802.3 af (Class 0). End-Span, Mid-Span, IP66, IK08,-45...+50 °С, для проектов "Безопасный регион" | Beward | руб./шт | 21000
| DSN801702PS | 1,3 Мп, 1/3’’ SONY Exmor, 0.01 лк (день) / 0.001 лк (ночь), объектив 3,7 мм, угол обзора 85° (г), SIP-протокол, ИК-подсветка (до 10 м), DWDR, 2D/3DNR, встроенный динамик и микрофон, симплекс, антивандальное исполнение, PoE IEEE 802.3 af (Class 0). End-Span, Mid-Span, от -45 до +50°С. Имеет сертификацию в рамках программы "Безопасный регион"! | Beward | руб./шт | 21000
| DSN85017P-FC1 | Тип 3 ПВН, 2 Мп, 1/2.8’’ SONY Starvis, 0.005 лк (день) / 0.001 лк (ночь), детекция лиц, SIP-протокол, ИК-подсветка (до 10 м), DWDR, 2D/3DNR, встроенный динамик и микрофон, 12В/PoE IEEE 802.3 af (Class 0), антивандальное исполнение, IP66, IK08,-45...+50 °С, для проектов "Безопасный регион" | Beward | руб./шт | 27000
| DSxxxP | Опция для вызывных панелей DS03M и DS05M: Поддержка 2 вариантов питания: 12 В или PoE, соответствующий требованиям стандарта IEEE802.3 af Без вызывной панели не поставляется!!! | Beward | руб./шт | 1600
| DSxxxP-3L | Опция для вызывных панелей DS06A: Поддержка подключения 3-х исполнительных устройств Поддержка 2 вариантов питания: 12 В или PoE, соответствующий требованиям стандарта IEEE802.3 af Без вызывной панели не поставляется!!! | Beward | руб./шт | 3850
| DSxxxP-3LK | Контроллер для подключения к вызывным панелям DS06A, DS06M: электромагнитного или электромеханического замка; два реле; сухой контакт; тревожный вход; кнопка выхода; RFID считыватель Wiegand; 12В/РоЕ; -40…+50°C; 129х35х51 мм; 0,16 кг | Beward | руб./шт | 5100
| DKS10121 | Многоабонентский IP домофон, 2 Мп, SONY Exmor, объектив 2.8 мм, SIP-протокол, ИК-подсветка (до 10 м), дуплекс аудио, IP66, RFID Mifare SL1/SL3, RS-485, антивандальное исполнение, -50…+50°C, 12В DC, детекция лиц. Возможность вызова через координатно-матричные аналоговые сети до 32 абонентов (коммутатор приобретается отдельно), 12 В DC 1 А, 12 Вт, ток коммутации до 1А 24В DC, Внешняя панель 150х160 мм, размер в плоскости выреза двери (шхв): 130х122 мм, глубина корпуса 35 мм. | Beward | руб./шт | 26900
8.2.3 | Hikvision
| DS-KD-ACF1/Plastic | Рамка монтажная на 1 модуль, врезная; -40...+70 °C; IP65; размер 134×124×44 мм; Передняя панель: металл. Монтажное основание: пластик | Hikvision | руб./шт | 3146.17
| DS-KD-ACF2/Plastic | Рамка монтажная на 2 модуля, врезная; -40...+70 °C; IP65; размер 236×124×56 мм; Передняя панель: металл. Монтажное основание: пластик. | Hikvision | руб./шт | 3554.99
| DS-KD-ACF3 | Рамка монтажная на 3 модуля, врезная; -40...+70 °C; IP65; размер 338×124×56 мм; Передняя панель: металл. Монтажное основание: металл | Hikvision | руб./шт | 10411.83
| DS-KD-ACF3/Plastic | Рамка монтажная на 3 модуля, врезная; -40...+70 °C; IP65; размер 338×124×56 мм; Передняя панель: металл. Монтажное основание: пластик | Hikvision | руб./шт | 4379.96
| DS-KD-ACW1 | Рамка монтажная на 1 модуль, накладная; -40...+70 °C; IP65; размер 117×107×44 мм; металл | Hikvision | руб./шт | 4791.23
| DS-KD-ACW2 | Рамка монтажная на 2 модуля, накладная; -40...+70 °C; IP65; размер 219×107×44 мм; металл | Hikvision | руб./шт | 6162.11
| DS-KD-ACW3 | Рамка монтажная на 3 модуля, накладная; -40...+70 °C; IP65; размер 321×107×44 мм; металл | Hikvision | руб./шт | 12337.92
| DS-KD-BK | Модуль заглушки, пустая панель; -40...+70 °C; IP65; размер 98×100×35 мм; пластик | Hikvision | руб./шт | 1310.9
| DS-KD-DIS | Модуль дисплея 3,5 дюйма TFT LCD экран, 4 физических кнопки с подсветкой. До 2000 контактов на устройстве. Хранение и поиск контактов. Несколько языков. -20°C – 60°C, влажность 10% – 95%. IP65. 98x100x33.7мм; Пластик. | Hikvision | руб./шт | 6367.74
| DS-KD-E | Модуль считывателя EM-MARINE с подсветкой, встроенные считыватель карт; модульный разъем 1+1; DC 12 В; 2 Вт; -40...+70 °C; IP65; размер 98×100×34 мм; металл | Hikvision | руб./шт | 3557.43
| DS-KD-IN | Модуль индикаторов с подсветкой, индикаторы разговора, вызова, открытия замка; модульный разъем 1+1; DC 12 В; 2 Вт; -40...+70 °C; IP65; размер 98×100×34 мм; пластик | Hikvision | руб./шт | 2597.82
| DS-KD-INFO | Модуль информации с подсветкой 1 слот для положения фото или бумаги информации, Программно управляемая подсветка, -20℃ до 60℃; размер модуля 98.42x94.4x33.8мм, Пластик. | Hikvision | руб./шт | 2679.34
| DS-KD-KK | Модуль на 6 абонентов c подсветкой, механическая клавиатура; сменные подписи кнопок; модульный разъем 1+1; DC 12 В; 10 Вт; -40...+70 °C; IP65; размер 98×100×34 мм; пластик | Hikvision | руб./шт | 3214.71
| DS-KD-KP | Модуль клавиатуры с подсветкой, 12 клавиш с антивандальным исполнением; модульный разъем 1+1; DC 12 В; 2 Вт; -40...+70 °C; IP65; IK7; размер 98×100×35 мм; металл | Hikvision | руб./шт | 8568
| DS-KD-M | Модуль считывателя MIFARE с подсветкой, встроенные считыватель карт; модульный разъем 1+1; DC 12 В; 2 Вт; -40...+70 °C; IP65; размер 98×100×34 мм; металл | Hikvision | руб./шт | 2541.02
| DS-KV6103-PE1(С) | IP вызывная панель 2МП на одного абонента с ИК-подсветкой (до 3м);PoE/12В DC;WDR;BLC;DNR; 10M/100M Self-adaptive Ethernet;Web интерфейс;4 тревожных входа,1 реле;IP65, -40...53°С; корпус: пластик; накладной монтаж. | Hikvision | руб./шт | 7024.8
| DS-KV6113-PE1(C) | IP вызывная панель на одного абонента с ИК-подсветкой CMOS 2Мп, угол обзора 131° по горизонтали;WDR;BLC;DNR; ИК до 3м; Встроенный контроллер со считывателем Mifare(до 2000 пользователей, 10000 карт); Подавление шумов и эффекта эхо; 10M/100M Self-adaptive Ethernet;Web интерфейс; 2 индикатора;4 тревожных входа,1 реле для замка, кнопка выхода; питание DC 12В/PoE;1 RS-485; IP65, -40℃...53℃;корпус: пластик,накладной монтаж, 138х65х27 мм. | Hikvision | руб./шт | 6468
| DS-KV6113-WPE1(C) | IP вызывная панель на одного абонента, с Wi-Fi 2.4 ГГц, ИК-подсветкой и CMOS 2Мп цветный объектив;WDR; BLC; DNR;ИК до 3м;считыватель Mifare(до 2000 пользователей,10000 карт); Web интерфейс;Wi-Fi 802.11b/g/n;10M/100M Self-adaptive Ethernet; 2 индикатора; 4 тревожных входа, 1 реле для замка; 1 RS-485; питание DC 12В/PoE; IP65, -40℃...55℃; корпус: пластик; накладной монтаж. | Hikvision | руб./шт | 8612.4
| DS-KV8213-WME1(C) | DS-KV8213-WME1(C), Вызывная панель IP-домофона | Hikvision | руб./шт | 13085.05
| DS-KV8113-WME1(C) | IP вызывная панель на одного абонента; HD-камера 2 Мп с ИК-подсветкой (до 3м); угол обзора: 129°; считыватель Mifare (до 2000 пользователей, 10000 карт); WDR, BLC, DNR; Ethernet (10/100M)/Wi-Fi 802.11b/g/n (2.4 ГГц); RS-485; 4 тревожных входа; 2 реле; тампер вскрытия; PoE/12В (DC); 10Вт; IP65; IK08; -40℃...+53℃. Габ.размер: 174×91×29 мм; корпус: алюминиевый сплав; накладной монтаж. Прямое подключение к Hik-Connect. | Hikvision | руб./шт | 13016.51
| DS-KV8413-WME1(C) | IP вызывная панель на четыре абонента; HD-камера 2 Мп с ИК-подсветкой (до 3м); угол обзора: 129°; считыватель Mifare (до 2000 пользователей, 10000 карт); WDR, BLC, DNR; Ethernet (10/100M)/Wi-Fi 802.11b/g/n (2.4 ГГц); RS-485; 4 тревожных входа; 2 реле; тампер вскрытия; PoE/12В (DC); 10Вт; IP65; IK08; -40℃...+53℃. Габ.размер: 174×91×29 мм; корпус: алюминиевый сплав; накладной монтаж. Прямое подключение к Hik-Connect. | Hikvision | руб./шт | 13976.12
| DS-KV9503-WBE1 | IP вызывная панель на одного абонента с функцией распознавания лиц; HD камера 2Мп, угол обзора 88°, WDR, ИК-подсветка; встроенный считыватель карт Mifare; экран 4.3" цветной сенсорный с IPS-матрицей (800×480); память: 10 000 лиц, 20 000 пользователей, 100 000 карт; до 500 мониторов IP-домофона; до 16 доп. выз. панелей; 4 тревожн.входа (2 кн.выхода; 2 дверн.контакта); 2 реле; тампер вскрытия; Wi-Fi 802.11b/g/n; Ethernet 10M/100M (RJ45); TCP/IP, RTSP, RS-485; ОС Linux. | Hikvision | руб./шт | 28218
| DS-KB8113-IME1(B) | IP вызывная панель, антивандальная, 2 Мп HD-камера с ИК-подсветкой; угол обзора: 95°; Ethernet 10M/100M; TCP/IP, RSTP, SIP; 1 тревожный вход; 1 реле (до 30В(DC)/2A); PoE/12В DC; 10Вт; IP65; IK09; -30...+50℃. Габ.размеры: 162х74х53 мм; корпус: металл; накладной монтаж. Прямое подключение к Hik-Connect. | Hikvision | руб./шт | 10073.28
| DS-KD8003-IME1(B)/Surface | Основной блок модульной IP вызывной панели с кнопкой вызова; 2 Мп камера 146° (Fish eye); ИК-подсветка; WDR, BLC, DNR; H.264; встроенный микрофон и динамик; ОС Linux; WEB-конфигурация; 2 реле (до 30В, 2A); 4 тревожных входа (2 кн.выхода; 2 дверн.контакта); тампер вскрытия; RS-485 (для связи с другим доп. модулем); TCP/IP, RTSP; Ethernet 10M/100M (RJ-45); DC 12В/PoE (IEEE 802.3 af); 5Вт; -40...+60°C; IP65. Габ.размеры: модуль 98х100х42 мм; декоративн.рамка 134×124×4мм (метал | Hikvision | руб./шт | 12879.42
| DS-KV8413-WME1(C)/Flush | IP вызывная панель на четыре абонента; HD-камера 2 Мп с ИК-подсветкой (до 3м); угол обзора: 129°; считыватель Mifare (до 2000 пользователей, 10000 карт); WDR, BLC, DNR; Ethernet (10/100M)/Wi-Fi 802.11b/g/n (2.4 ГГц); RS-485; 4 тревожных входа; 2 реле; тампер вскрытия; PoE/12В (DC); 10Вт; IP65; IK08; -40℃...+53℃. Габ.размер: 174×91×29 мм; корпус: алюминиевый сплав; врезной монтаж. Прямое подключение к Hik-Connect. | Hikvision | руб./шт | 13976.12
| DS-KV8213-WME1(C)/Flush | IP вызывная панель на два абонента; HD-камера 2 Мп с ИК-подсветкой (до 3м); угол обзора: 129°; считыватель Mifare (до 2000 пользователей, 10000 карт); WDR, BLC, DNR; Ethernet (10/100M)/Wi-Fi 802.11b/g/n (2.4 ГГц); RS-485; 4 тревожных входа; 2 реле; тампер вскрытия; PoE/12В (DC); 10Вт; IP65; IK08; -40℃...+53℃. Габ.размер: 174×91×29 мм; корпус: алюминиевый сплав; врезной монтаж. Прямое подключение к Hik-Connect. | Hikvision | руб./шт | 13976.12
| DS-KD8003-IME1(B)/Flush | Основной блок модульной IP вызывной панели с кнопкой вызова; 2 Мп камера 146° (Fish eye); ИК-подсветка; WDR, BLC, DNR; H.264; встроенный микрофон и динамик; ОС Linux; WEB-конфигурация; 2 реле (до 30В, 2A); 4 тревожных входа (2 кн.выхода; 2 дверн.контакта); тампер вскрытия; RS-485 (для связи с другим доп. модулем); TCP/IP, RTSP; Ethernet 10M/100M (RJ-45); DC 12В/PoE (IEEE 802.3 af); 5Вт; -40...+60°C; IP65. Габ.размеры: модуль 98х100х42 мм; декоративн.рамка 134×124×4мм (метал | Hikvision | руб./шт | 12879.42
| DS-KV8113-WME1(C)/Flush | IP вызывная панель на одного абонента; HD-камера 2 Мп с ИК-подсветкой (до 3м); угол обзора: 124°; считыватель Mifare (до 2000 пользователей, 10000 карт); WDR, BLC, DNR; Ethernet (10/100M)/Wi-Fi 802.11b/g/n (2.4 ГГц); RS-485; 4 тревожных входа; 2 реле; тампер вскрытия; PoE/12В (DC); 10Вт; IP65; IK08; -40℃...+53℃. Габ.размер: 174×91×29 мм; корпус: алюминиевый сплав; врезной монтаж. Прямое подключение к Hik-Connect. | Hikvision | руб./шт | 13016.51
| DS-KD8003-IME1(B) | Основной блок модульной IP вызывной панели с кнопкой вызова; 2 Мп камера 146° (Fish eye); ИК-подсветка; WDR, BLC, DNR; H.264; встроенный микрофон и динамик; ОС Linux; WEB-конфигурация; 2 реле (до 30В, 2A); 4 тревожных входа (2 кн.выхода; 2 дверн.контакта); тампер вскрытия; RS-485 (для связи с другим доп. модулем); TCP/IP, RTSP; Ethernet 10M/100M (RJ-45); DC 12В/PoE (IEEE 802.3 af); 5Вт; -40...+60°C; IP65. Габ.размеры модуля: 98х100х42 мм. Декоративная рамка и монтажная коро | Hikvision | руб./шт | 11028.73
| DS-KD-TDM | Модуль сенсорной клавиатуры со встроенным считывателем Mifare; дисплей 4‘’ сенсорный c IPS-матрицей (480х480). Режим сценария: ввод номера помещения; ввод пароля доступа; отображение списка контактов; демонстрация рекламного видеоролика. ОС Linux; -20...+60°C; IP65; IK8. Габ.размер: 98х100х35 мм. Питание и связь от основного модуля DC-KD8003-IME1(B). | Hikvision | руб./шт | 28096.19
8.2.4 | True IP
| TI-2220CW | 2Mp IP камера, Встроенное распознавание лиц (10000 лиц). OC Linux, SIP ¦ TCP/IP ¦ RTSP ¦ DTMF ¦ ONVIF, цветной дисплей 4,3” 800*480, 2 режима работы: SIP сервер; клиент для внешнего SIP сервера, LED подсветка алюминий, шрифт Брайля на кнопках, голосовая индикация, проход по коду, брелку Mifare (память 10000 шт.), реле управления замком, подключение кнопки выхода, до 9999 абонентов, WEB интерфейс, управление второй точкой прохода через реле TI-1SR, Wiegand IN/ OUT, кнопка вызова консьержа, | True-IP | руб./шт | 65990
| TI-3220WD | 2 MP IP камера; OC Linux; SIP, TCP/IP, RTSP, DTMF, ONVIF; однострочный ч/б дисплей 3”; 2 режима работы: SIP сервер; клиент для внешнего SIP сервера; LED подсветка; алюминий; датчик приближения; подсветка цифр; шрифт Брайля; голосовая индикация; проход по коду, брелку Mifare (10 000); реле управления замком, подключение кнопки выхода; до 9 999 абонентов; WEB интерфейс; управление второй точкой прохода через реле TI-1SR; вызов на мобильные устройства (Android или iOS), монитор, аудиотрубку, ПК, пу | True-IP | руб./шт | 30990
| TI-3622CRWP | 2 MP IP камера, OC Linux, SIP, TCP/IP, RTSP, DTMF, ONVIF, 1 абонент, 2 режима работы: SIP сервер; клиент для внешнего SIP сервера, ИК-подсветка, пластиковый корпус, голосовая индикация, реле управления замком, подключение кнопки выхода, WEB-интерфейс, управление второй точкой прохода (через реле TI-1SR), вызов на мобильные устройства (Android или iOS), монитор, аудиотрубку, ПК, пульт консьержа, ожидание - 1 Вт; работа - 7 Вт, питание DC 12 В/1 А или PoE 802.3af, -30...+60 °С, IP65, накладной мон | True-IP | руб./шт | 18990
| TI-3711MP | 2 MP IP камера; OC Linux; SIP, TCP/IP, RTSP, DTMF, ONVIF; 1 абонент; 2 режима работы: SIP сервер; клиент для внешнего SIP сервера; ИК подсветка; алюминий; голосовая индикация; реле управления замком, подключение кнопки выхода; WEB интерфейс; управление второй точкой прохода через реле TI-1SR; вызов на мобильные устройства (Android или iOS), монитор, аудиотрубку, ПК, пульт консьержа; кнопка вызова консьержа; ожидание - 3 Вт; работа - 7 Вт; питание DC 12 В или PoE 802.3af; -30...+60 °С; IK10, IP65 | True-IP | руб./шт | 22990
| TI-4000CRWP | Одноабонентская вызывная панель с камерой 2Mp (110°) и памятью на 3 000 карт (Mifare); OC Linux; (SIP; TCP/IP; RTSP; DTMF; ONVIF); подключение: WIFI/Ethernet (RJ45); 2 режима работы: SIP сервер/клиент для внешнего SIP сервера; ИК подсветка; голосовая индикация; 1 реле управления замком. Питание: DC 12В/1А или PoE 802.3af (3,5Вт ожидание/6Вт работа). -40...+60ºC. IP65. Накладной монтаж (кронштейн в комплекте). Габ.размеры: 160×50×30мм. Корпус: пластик. | True-IP | руб./шт | 15990
| TI-4300 | 2 MP IP камера; Встроенное распознавание лиц (10 000 лиц); SIP, TCP/IP, RTSP, DTMF, Onvif; цветной сенсорный дисплей 8” 800*1280; 2 режима работы: SIP сервер; клиент для внешнего SIP сервера; LED подсветка; алюминий + ударопрочное стекло; проход по коду, брелку Mifare (10 000), отпечатку пальца (10 000), распознавание лиц (10 000); реле управления замком, подключение кнопки выхода; до 9 999 абонентов; WEB интерфейс; управление второй точкой прохода через реле TI-1SR. | True-IP | руб./шт | 104990
| TI-4308M/2 | Дополнительный модуль на 2 кнопки для совместной работы с главным модулем TI-4308MP/M; алюминий; 100x50x31 мм; -20...+60 °С; питание по RS-485 от другого модуля | True-IP | руб./шт | 5190
| TI-4308M/5 | Дополнительный модуль на 5 кнопок для совместной работы с главным модулем TI-4308MP/M; алюминий; 100x100x31 мм; -20...+60 °С; питание по RS-485 от другого модуля | True-IP | руб./шт | 5490
| TI-4308M/D | Дополнительный модуль дисплея для совместной работы с главным модулем TI-4308MP/M; 100x100x29 мм; -20...+60 °С; питание по RS-485 от другого модуля; ч/б дисплей 3”; память на 10 000 брелков Mifare | True-IP | руб./шт | 6990
| TI-4308M/F | Дополнительный модуль считывания отпечатков пальцев для совместной работы с главным модулем TI-4308MP/M; 100x100x39 мм; -20...+60 °С; питание по RS-485 от другого модуля; память на 3 000 отпечатков | True-IP | руб./шт | 12990
| TI-4308M/K | Дополнительный модуль клавиатуры для совместной работы с главным модулем TI-4308MP/M; алюминий; 100x100x31 мм; -20...+60 °С; питание по RS-485 от другого модуля; шрифт Брайля на кнопках | True-IP | руб./шт | 9990
| TI-4308M/LED | Дополнительный модуль LED индикации режимов для совместной работы с главным модулем TI-4308MP/M; алюминий; 100x50x29 мм; -20...+60 °С; режимы «вызов», «разговор», «разблокировка замка»; питание по RS-485 от другого модуля | True-IP | руб./шт | 5490
| TI-4308M/R | Дополнительный модуль считывателя идентификаторов Mifare для совместной работы с главным модулем TI-4308MP/M; алюминий; память 10 000 идентификаторов Mifare; 100x50x29 мм; -20...+60 °С; питание по RS-485 от другого модуля | True-IP | руб./шт | 5490
| TI-4308MP | 2 MP IP камера; OC Linux; SIP, TCP/IP, RTSP, DTMF, ONVIF; 2 режима работы: SIP сервер; клиент для внешнего SIP сервера; ИК подсветка; алюминий; голосовая и световая индикация; реле управления замком, подключение кнопки выхода; WEB интерфейс; управление второй точкой прохода через реле TI-1SR; вызов на мобильные устройства (Android или iOS), монитор, аудиотрубку, ПК, пульт консьержа; кнопка вызова консьержа; ожидание - 7 Вт; работа - 12 Вт; питание DC 12 В или PoE 802.3af; -30...+60 °С; IK07, IP6 | True-IP | руб./шт | 21990
| TI-4308MP/М | Главный модуль с видеокамерой; 2 MP IP камера, с широким углом обзора 160° и ИК-подсветкой; SIP, TCP/IP, ONVIF, RTSP, DTMF, совместимость с АТС на базе Asterisk; режимы: сервер или клиент для SIP сервера; Управление замком (двумя замками при использовании TI-1SR); WEB интерфейс; Видеовызов на монитор, ПК, приложение Android или iOS, SIP телефон; корпус алюминий; DC 12 В/1 А и POE 802.3af; Ожидание - 5 Вт, работа - 12 Вт; -30…+60 °С, IK07, IP65; 100х100х49мм; соединение с дополнительными модулям | True-IP | руб./шт | 21990
| Пульт консьержа True IP | Пульт консьержа (видеотелефон) в комплекте с SIP server True IP и ПО Asterisk. Сенсорный экран монитора 7" LCD (1024х600). WiFi; Bluetooth; Ethernet (2 порта). Варианты связи: «посетитель-консьерж-абонент». Подключение гарнитуры. Питание: PoE (802.3af). | True-IP | руб./шт | 164990
8.2.5 | Commax
| CIOT-D20P | IP вызывная панель 2Мп (SONY IMX307); угол обзора 90˚ (видео H.264/Onvif); встроенная ИК подсветка до 10м; антивандальный влагостойкий корпус. Сеть 10/100 Base-T (RJ-45); питание PoE (IEEE 802.3af); IP67; IK10; -40...+40ºC. Габаритные размеры: 164х59х42мм. | Commax | руб./шт | 29418
| CIOT-D21M (темно-серый) | IP вызывная панель 2МР; угол обзора 130˚; видео H.264/Onvif; ОС Linux; 112х146х44мм; -40...+40ºC; настенное крепление. | Commax | руб./шт | 26476
| CIOT-L20M | IP многоабонентная вызывная панель, врезное крепление, 7 " LED дисплей Full HD, ОС Android, 1G DDR, LAN. Питание DC 14 В, 2,1 А, -40...+ 50 °С, 250х255х7(36) мм | Commax | руб./шт | 103253
8.2.6 | AKUVOX
| E12S | Одноабонентская видео SIP-панель, 12В/РоЕ, 13.56МГц/NFC, камера 2Мп, угол обзора 123°, IP65, 1 реле на выход, 2 реле на вход, Wiegand, -40...+60°C, 146x70x23мм. Корпус из ABS пластика. Для накладного монтажа, крепеж в комплекте. | AKUVOX | у.е./шт | 215
| E12W | Одноабонентская видео SIP-панель, 12В/РоЕ, 13.56МГц/NFC, Wi-Fi, Bluetooth, камера 2Мп, угол обзора 123°, IP65, 1 реле на выход, 2 реле на вход, Wiegand, -40...+60°C, 146x70x23мм. Корпус из ABS пластика. Для накладного монтажа, крепеж в комплекте. | AKUVOX | у.е./шт | 235
8.2.7 | HiWatch
| VDP-D4212W/Flush | IP вызывная панель на два абонента с ИК-подсветкой до 3м и Wi-Fi, 2Мп; Wi-Fi 2.4ГГц, Web интерфейс;PoE/ 12В DC, Mifare считыватель (до 2000 пользователей, 10000 карт);WDR; BLC; DNR; 10M/100M Ethernet, 2 реле для замка(No/NC); IP65, IK08, металл/пластик, врезной монтаж. | HiWatch | руб./шт | 10047.45
| VDP-D4214W | IP вызывная панель на четыре абонента с ИК-подсветкой до 3м и Wi-Fi, 2Мп; Wi-Fi 2.4ГГц, Web интерфейс;PoE/ 12В DC, Mifare считыватель (до 2000 пользователей, 10000 карт);WDR; BLC; DNR; 10M/100M Ethernet, 2 реле для замка(No/NC); IP65, IK08, металл/пластик, накладной монтаж. | HiWatch | руб./шт | 10731.66
| VDP-D2201(B) | 2Мп IP вызывная панель на одного абонента с ИК-подсветкой до 3м 2Мп; Web интерфейс; PoE/ 12В DC; WDR; BLC; DNR; 10M/100M Ethernet; работа с Hik-Connect, 1 реле для замка; IP65, -40…+53℃; пластик; накладной монтаж, 138×65×27 мм. | HiWatch | руб./шт | 6521.1
| VDP-D2211(B) | 2Мп IP вызывная панель на одного абонента с ИК-подсветкой до 3м 2Мп, Web интерфейс; PoE/ 12В DC; Mifare считыватель (до 2000 пользователей, 10000 карт); WDR; BLC; DNR; ИК-подсветка до 3м; 10M/100M; работа с Hik-Connect, 1 реле для замка; IP65, -40…+53℃; пластик; накладной монтаж, 138×65×27 мм. | HiWatch | руб./шт | 7257.95
| VDP-D2211W(B) | 2Мп IP вызывная панель на одного абонента с ИК-подсветкой до 3м и WiFi 2Мп, Web интерфейс; PoE/ 12В DC; Mifare считыватель (до 2000 пользователей, 10000 карт); WDR; BLC; DNR; ИК-подсветка до 3м; 10M/100M; работа с Hik-Connect, 1 реле для замка; IP65, -40…+53℃; пластик; накладной монтаж, 138×65×27 мм. | HiWatch | руб./шт | 7437.02
| VDP-D4211W(B) | 2Мп IP вызывная панель на одного абонента с ИК-подсветкой до 3м и Wi-Fi 2Мп; Wi-Fi 2.4ГГц, Web интерфейс;PoE/ 12В DC, Mifare считыватель (до 2000 пользователей, 10000 карт);WDR; BLC; DNR; 10M/100M Ethernet, работа с Hik-Connect, 2 реле для замка; IP65, -40…+53℃; IK08, металл/пластик, накладной монтаж, 174×91×29 мм. | HiWatch | руб./шт | 9415.86
| VDP-D4212W(B) | 2Мп IP вызывная панель на двух абонентов с ИК-подсветкой до 3м и Wi-Fi 2Мп; Wi-Fi 2.4ГГц, Web интерфейс;PoE/ 12В DC, Mifare считыватель (до 2000 пользователей, 10000 карт);WDR; BLC; DNR; 10M/100M Ethernet, работа с Hik-Connect, 2 реле для замка; IP65, -40…+53℃; IK08, металл/пластик, накладной монтаж, 174×91×29 мм. | HiWatch | руб./шт | 10047.45
| VDP-D4214W(B) | 2Мп IP вызывная панель на четырех абонентов с ИК-подсветкой до 3м и Wi-Fi 2Мп; Wi-Fi 2.4ГГц, Web интерфейс;PoE/ 12В DC, Mifare считыватель (до 2000 пользователей, 10000 карт);WDR; BLC; DNR; 10M/100M Ethernet, работа с Hik-Connect, 2 реле для замка; IP65, -40…+53℃; IK08, металл/пластик, накладной монтаж, 174×91×29 мм. | HiWatch | руб./шт | 10731.66
| VDP-D4211W(B)/Flush | 2Мп IP вызывная панель на одного абонента с ИК-подсветкой до 3м и Wi-Fi 2Мп; Wi-Fi 2.4ГГц, Web интерфейс;PoE/ 12В DC, Mifare считыватель (до 2000 пользователей, 10000 карт);WDR; BLC; DNR; 10M/100M Ethernet, работа с Hik-Connect, 2 реле для замка; IP65, -40…+53℃; IK08, металл/пластик, врезной монтаж, 174×91×29 мм. | HiWatch | руб./шт | 9415.86
| VDP-D4212W(B)/Flush | 2Мп IP вызывная панель на двух абонентов с ИК-подсветкой до 3м и Wi-Fi 2Мп; Wi-Fi 2.4ГГц, Web интерфейс;PoE/ 12В DC, Mifare считыватель (до 2000 пользователей, 10000 карт);WDR; BLC; DNR; 10M/100M Ethernet, работа с Hik-Connect, 2 реле для замка; IP65, -40…+53℃; IK08, металл/пластик, врезной монтаж, 174×91×29 мм. | HiWatch | руб./шт | 10047.45
| VDP-D4214W(B)/Flush | 2Мп IP вызывная панель на четырех абонентов с ИК-подсветкой до 3м и Wi-Fi 2Мп; Wi-Fi 2.4ГГц, Web интерфейс;PoE/ 12В DC, Mifare считыватель (до 2000 пользователей, 10000 карт);WDR; BLC; DNR; 10M/100M Ethernet, работа с Hik-Connect, 2 реле для замка; IP65, -40…+53℃; IK08, металл/пластик, врезной монтаж, 174×91×29 мм. | HiWatch | руб./шт | 10731.66
8.2.8 | Dahua
| DHI-VTO2111D-P-S3 | Вызывная панель с разрешением камеры 2 МП и CMOS сенсором, WDR, угол обзора 107 градусов, черная, IP65. Поддержка режима "Ночь" и голосового оповещения. Встроенный считыватель карт mifare, до 10 000 карт. Групповые вызовы. Видео и аудио сообщения. Удаленный доступ через мобильное приложение DMSS. Питание: 1А, DC 12 В/PoE. | Dahua | руб./шт | 12090
| DHI-VTO2211G-P-S2 | Вызывная панель на 1 абонента с разрешением камеры 2 МП и CMOS сенсором, WDR, угол обзора по горизонтали 125°. Память на 10 000 карт формата Mifare, 1 реле. Поддержка режима "Ночь" и голосового оповещения. Удаленный доступ через мобильное приложение DMSS. LAN. Питание: DC 12В (1А) или PoE (≤7Вт). IP65 (с применением силиконового герметика). -30°C...+60°C. Корпус: пластик + акрил. Цвет: чёрный. Размеры: 150х100х24.8 мм. Накладной монтаж! | Dahua | руб./шт | 15090
| DHI-VTO2311R-WP | Вызывная панель на 1 абонента с разрешением камеры 2 МП и CMOS сенсором, WDR, угол обзора по горизонтали 125°. Память на 10 000 карт формата Mifare, 2 реле. Поддержка режима "Ночь" и голосового оповещения. Удаленный доступ через мобильное приложение DMSS. LAN/Wi-Fi. Питание: DC 12В (1А) или PoE (≤7Вт). IP65 (с применением силиконового герметика). -30°C...+60°C. Корпус: пластик + акрил. Цвет: чёрный. Размеры: 150×100×24.8 мм. Накладной монтаж! | Dahua | руб./шт | 16190
| DHI-VTO3211D-P2-S2 | IP вызывная панель на 2 абонентов с разрешением камеры 2мп и CMOS сенсором, угол обзора по горизонтали 134 градуса, алюминиевая панель, уровень защиты IP65, IK08. Встроенный считыватель Mifare, реле на замок, кнопка на выход. Поддержка режима "Ночь" и голосового оповещения. Групповые вызовы. Видео и аудио сообщения. Удаленный доступ через мобильное приложение DMSS. Установка на стену.40...+60°C, 182х30х101 мм. Питание: DC 12V, PoE(802.3af) | Dahua | руб./шт | 18590
| DHI-VTO3311Q-WP | IP вызывная панель на 4 абонентов, WiFi, разрешение камеры 2мп HD CMOS, угол обзора по горизонтали 125°, алюминиевый сплав, уровень защиты IP65, IK08. Встроенный считыватель Mifare, реле на замок, кнопка на выход. Поддержка режима "Ночь" и голосового оповещения. Групповые вызовы. Видео и аудио сообщения. Удаленный доступ через мобильное приложение DMSS. Установка на стену. DC 12V, PoE(802.3af), - 40...+60°C, 188хх107х30 мм. | Dahua | руб./шт | 20790
| DH-VTO3211D-P2 | Вызывная панель на 2 абонента с разрешением камеры 2 МП и CMOS сенсором, угол обзора по горизонтали 134 градуса, алюминиевая панель, уровень защиты IP65, IK08. Поддержка режима "Ночь" и голосового оповещения. Групповые вызовы. Видео и аудио сообщения. Удаленный доступ через мобильное приложение DMSS. Установка на стену. Питание: DC 12 В, PoE (802.3af) | Dahua | руб./шт | 18690
| DHI-VTO7541G-S3 | Многоабонентская вызывная панель IP c распознаванием лиц и отпечатков пальцев. Емкостный сенсорный экран 8-дюймовый 800х1280. Две камеры 2 Mp КМОП-матрица высокой четкости. Угол обзора 95°; 50°. Поддерживает карты Micro SD (до 512 ГБ). Считыватель RFID IC-карт. Расстояние считывания карты 0...4 см. Тип датчика отпечатков пальцев емкостный. 50 000 карт; 50 000 изображений лиц; 10 000 отпечатков пальцев. RS-485; Wiegand. Выход питания DC12V, 500 мА. Ethernet 10 Мбит/с/100 Мбит/с. 12 В DC, 3 А/PoE; 18 Вт; IP65 (требуется силиконовый герметик); -30°C...+60°C; 389х145х43,5 мм; 1,91 кг. Настенный монтаж. Материал корпуса металл. Цвет Серебро. | Dahua | руб./шт | 73190
| DHI-VTO6222E-P | Двухпроводная вызывная панель подъездного IP-домофона. Дисплей 2,3", 2 Mp и CMOS сенсором, WDR 120дБ. 5000 пользователей; 10 000 IC карт. RS-485; RJ-45. Micro SD (до 256 ГБ). 16 механический кнопок. 48 В DC, 0,4 А/PoE; IK08; IP65 (требуется силиконовый герметик); -40°C+60°C; 200х98х35,4 мм; 0,657 кг. Корпус из алюминия. Цвет серебро. Работает с мониторами VTH8642KMS-W, VTH5422HW-W, VTH5422HB-W, VTH5422HW, VTH2612L-W. Питание через 2-проводной контроллер DHI-VTNS1001B-2/VTNS2003B-2. | Dahua | руб./шт | 30190
| DHI-VTO2201F-P-S2 | Одноабонентская вызывная IP панель с разрешением камеры 2 Mp и CMOS сенсором, угол обзора по горизонтали 168,6°, по вертикали 87,1°, панель из алюминия. Поддержка режима "Ночь" и голосового оповещения. Удаленный доступ через мобильное приложение DMSS. 12В DC, 2 А/PoE; 5 Вт; IK07; IP65; -30°C...+60°C; 130х96х28,5 мм; 0,48 кг. Цвет Серебро. | Dahua | руб./шт | 18490
| DHI-VTO6521H-D-S2 | Многоабонентская вызывная панель c сенсорной клавиатурой. Поддерживает открытие через ID карту(Emmarine), пароль, QR-код и их комбинации. Экран 4.3", разрешение 800х480; Камера 2Mp, угол обзора по горизонтали 95°, по вертикали 50°, WDR 120 дБ. Поддерживает 20 000 карт; Поддержка TCP/IP, RS485, Wiegand (вход или выход), тревожные входы/выходы 2/2, выход питания DC12V, 500мА. 12 В DC, 2 А/PoE; 18 Вт; IP65 (требуется силиконовый герметик); -30°C...+60°C; 388,5х145,5х43,5 мм; 1,47 кг. Цвет серебро. Материал корпуса: поликарбонат + АБС-пластик. | Dahua | руб./шт | 38190
| DHI-VTO7531G-S3 | Многоабонентская вызывная панель IP c распознаванием лиц глубокого обучения. Поддерживает открытие через распознавание лица, IC карту, пароль, QR-код и их комбинации. Емкостный сенсорный экран 8-дюймовый 800х1280. Две камеры 2 Mp КМОП-матрица высокой четкости. Угол обзора 95°; 50°. Поддерживает карты Micro SD (до 512 ГБ). Считыватель RFID IC-карт. Расстояние считывания карты 0...4 см. Тип датчика отпечатков пальцев емкостный. 50 000 карт; 50 000 изображений лиц. RS-485; Wiegand. Выход питания DC12V, 500 мА. Ethernet 10 Мбит/с/100 Мбит/с. 12 В DC, 3 А/PoE; 18 Вт; IP65 (требуется силиконовый герметик); -30°C...+60°C; 389х145х43,5 мм; 1,91 кг. Настенный монтаж. Материал корпуса металл. Цвет Серебро. | Dahua | руб./шт | 61990
| DHI-VTO6521F-S2 | Многоабонентская вызывная панель IP c механической клавиатурой. Поддерживает открытие через IC карту, пароль, QR-код и их комбинации. 4,3-дюймовый экран 800х480. 2 МП КМОП-камеры высокой четкости для работы при низкой освещенности. Угол обзора по горизонтали 95°, по вертикали 50°. Считыватель RFID карт IC. 20 000 карты; 40 000 пользователей; RS-485; Wiegand (можно настроить как порт ввод/вывод). Выходная мощность 12 В, 500 мА. Ethernet. 12 В DC, 2 А/PoE; 18 Вт; IP65 (требуется силиконовый герметик); -30°C...+60°C; 389х145х44,1 мм; 1,69 кг. Цвет серебро. Корпус алюминиевый сплав. Настенный монтаж. | Dahua | руб./шт | 41690
| DHI-VTO6521K-S2 | Многоабонентская IP вызывная панель c механической клавиатурой. Поддерживает открытие через IC карту, пароль, QR-код и их комбинации. Экран 4.3", 800х480. Камера: 1/2.8, 2Mp, 95°, WDR 120 дБ. Поддерживает 20 000 карт; 40 000 пользователей. Поддержка TCP/IP, RS485, Wiegand (вход или выход), тревожные входы/выходы 2/2. Выход питания 12В DC, 500 мА. 12В DC, 2 А/PoE; 18 Вт; IP65 (требуется силиконовый герметик); -30°C...+60°C; 406х143х54,05 мм; 2,3 кг. Цвет Серебро. Настенный монтаж. Материал корпуса: нержавеющая сталь. | Dahua | руб./шт | 45590
| DHI-VTO6531H-S2 | Многоабонентская IP вызывная панель c распознаванием лиц и сенсорной клавиатурой. Поддерживает открытие через распознавание лица, IC карту, пароль, QR-код и их комбинации. Экран 4.3", разрешение 800х480. Камера: 2х1/2.8, 2Mp, угол обзора по горизонтали 95°, по вертикали 50°, WDR 120 дБ. Поддерживает 20 000 лиц, 20 000 карт; 40 000 пользователей. Поддержка TCP/IP, RS485, Wiegand (вход или выход), тревожные входы/выходы 2/2. Выход питания 12В DC, 500 мА. 12В DC, 2 А/PoE; 18 Вт; IP65(требуется силиконовый герметик); -30°C...+60°C; 388,5х145,5х43,5 мм; 1,5 кг. Цвет серебро. Материал корпуса: поликарбонат + АБС-пластик. | Dahua | руб./шт | 38890
| DHI-VTO6541H-S2 | Многоабонентская IP вызывная панель c распознаванием лиц, отпечатков пальцев и сенсорной клавиатурой. Поддерживает открытие через сканирование отпечатка пальца, распознавание лица, IC карту, пароль, QR-код и их комбинации. Экран 4.3", разрешение 800х480. Камера: 2х1/2.8, 2Mp, угол обзора по горизонтали 95°, по вертикали 50°, WDR 120 дБ. Поддерживает 10 000 отпечатков пальцев, 20 000 лиц, 20 000 карт; Поддержка TCP/IP, RS485, Wiegand (вход или выход), тревожные входы/выходы 2/2, выход питания DC12V, 500мА. 12В DC, 2 А/PoE; 18 Вт; 389х145х43 мм; IP65 (требуется силиконовый герметик); -30°C...+60°C; 1,5 кг. Цвет серебро. Материал корпуса: поликарбонат + АБС-пластик. | Dahua | руб./шт | 54890
| DHI-VTO6521H-S2 | Многоабонентская IP вызывная панель c сенсорной клавиатурой. Поддерживает открытие через IC карту, пароль, QR-код и их комбинации. Экран 4.3", разрешение 800х480; Камера 2Mp, угол обзора по горизонтали 95°, по вертикали 50°, WDR 120 дБ. Поддерживает 20 000 карт; Поддержка TCP/IP, RS485, Wiegand (вход или выход), тревожные входы/выходы 2/2, выход питания DC12V, 500мА. 12 В DC, 2 А/PoE; 18 Вт; IP65 (требуется силиконовый герметик); -30°C...+60°C; 388,5х145,5х43,5 мм; 1,48 кг. Цвет серебро. Материал корпуса: поликарбонат + АБС-пластик. | Dahua | руб./шт | 38190
| DHI-VTO4103F | Основной 2-проводной гибридный модуль вызывной панели с камерой. 2 Мп HD fisheye. Угол обзора: по горизонтали 168,6°; по вертикали 87,1°. Поддержка карты Micro SD (до 256 ГБ). IK07; IP65; -40°C...+60°C; 100х100х47,4 мм. Корпус из алюминия. Удаленный доступ через мобильное приложение DMSS. Цвет серебро. Работает от контроллера VTNC2113C и блока питания 48В. | Dahua | руб./шт | 19190
| DHI-VTO4103F-1 | Основной 2-проводной гибридный модуль вызывной панели с камерой и кнопкой вызова.2 Мп HD fisheye. Угол обзора: по горизонтали 168,6°; по вертикали 87,1°. Корпус из алюминия, IP65, IK07. Удаленный доступ через мобильное приложение DMSS. Цвет серебро. Работает от контроллера VTNC2113C и блока питания 48 В. | Dahua | руб./шт | 19190
| DHI-VTO4103FB | Основной 2-проводной гибридный модуль вызывной панели с камерой. 2 Мп HD fisheye. Угол обзора: по горизонтали 168,6°; по вертикали 87,1°. Поддержка карты Micro SD (до 256 ГБ). IK07; IP65; -40°C...+60°C; 100х100х47,4 мм. Корпус из алюминия. Удаленный доступ через мобильное приложение DMSS. Цвет черный. Работает от контроллера VTNC2113C и блока питания 48 В. | Dahua | руб./шт | 19190
| DHI-VTO4103FB-1 | Основной 2-проводной гибридный модуль вызывной панели с камерой и кнопкой вызова.2 Мп HD fisheye. Угол обзора: по горизонтали 168,6°; по вертикали 87,1°. Корпус из алюминия, IK07; IP65; -40°C...+60°C; 100х100х47.4 мм. Удаленный доступ через мобильное приложение DMSS. Цвет черный. Работает от контроллера VTNC2113C и блока питания 48 В. | Dahua | руб./шт | 19190
| DHI-VTO4201F-P1 | Основной IP-модуль вызывной панели с камерой 2 Мп и механической кнопкой. Угол обзора: по горизонтали 168,6°; по вертикали 87,1°. Поддерживает до 3000 карт; до 3000 отпечатков пальцев. Поддерживает карты Micro SD (до 256 ГБ). 12 В DC, 2 А/PoE; IK07; IP65; -30°C...+60°C; 100х100х49,4 мм. Цвет серебро. Удаленный доступ через мобильное приложение DMSS. Питание через обычный коммутатор с POE. | Dahua | руб./шт | 19490
| DHI-VTO4202FB-P-S3 | Основной 2-проводной IP-модуль вызывной панели с камерой 2 Mp. 1920х1080, 25к/с, угол обзора по горизонтали 168,6°, по вертикали 87,1°. Панель из алюминия, IP65, IK07. Поддержка режима "Ночь" и голосового оповещения. Удаленный доступ через мобильное приложение DMSS. DC 48В, 1 A/PoE. -30°C...+60°C; 100х100х49.4 мм. Цвет черный. Питание через 2-проводной контроллер DHI-VTNS1001B-2/VTNS2003B-2, а так же от обычного POE коммутатора. | Dahua | руб./шт | 20990
| DHI-VTO4202FB-P1 | Основной модуль вызывной панели с камерой и механической кнопкой. Разрешение камеры 2Мп (1920х1080), 25к/с, угол обзора по горизонтали 168.8°, по вертикали 87,1°. Панель из алюминия, IP65, IK07. Поддержка режима "Ночь" и голосового оповещения. Удаленный доступ через мобильное приложение DMSS. DC 48В, 1 А/PoE. Цвет черный. Питание через 2-проводной контроллер DHI-VTNS1001B-2/VTNS2003B-2, а так же от обычного POE коммутатора. | Dahua | руб./шт | 23090
| DHI-VTO3312Q-P | IP вызывная панель двухпроводная на 4 абонентов. Камера 2 Mp и CMOS сенсором. Угол обзора по горизонтали 125°, по вертикали 65°. 48В DC, 1 А/стандартный двухпроводной коммутатор PoE Dahua VTNS1001B-2/VTNS2003B-2 (макс. расстояние подачи питания 50 м); 8 Вт; IP65 IK08; -40°C...+60°C; 188,1х107,2х30 мм; 0,57 кг. Накладной монтаж. Удаленный доступ через мобильное приложение DMSS. | Dahua | руб./шт | 25590
| DHI-VTO4202FB-MS | Модуль с 3" STN дисплеем. При работе с модулем клавиатуры DHI-VTO4202FB-MK отображается номер вызываемого абонента. Материал: металл; DC 5В; -30°C...+60°C; 100х100х28.5 мм. Цвет черный. | Dahua | руб./шт | 6190
| DHI-VTO4103F-MI | Информационный модуль предназначен для занесения информации о абоненте. Материал: металл; DC 5В; -30°C...+60°C; 100х100х28,5 мм. Цвет серебро. | Dahua | руб./шт | 3890
| DHI-VTO4103FB-MI | Информационный модуль предназначен для занесения информации о абоненте. Материал: металл; DC 5В; -30°C...+60°C; 100х100х28,5 мм. Цвет черный. | Dahua | руб./шт | 4390
| DHI-VTO4202F-MI | Информационный модуль предназначен для занесения информации о абоненте. DC 5В; -30°C...+60°C; 100х100х28,5 мм. Цвет серебро | Dahua | руб./шт | 4690
| DHI-VTO4202FB-MI | Информационный модуль предназначен для занесения информации о абоненте. Материал: металл; DC 5В; -30°C...+60°C; 100х100х28,5 мм. Цвет черный. | Dahua | руб./шт | 4690
| DHI-VTO4103F-MB1 | Вызывной модуль с 1-ой кнопкой. Материал: металл; DC 5В; -30°C...+60°C; 100х50х30.5 мм. Цвет серебро. | Dahua | руб./шт | 3390
| DHI-VTO4103F-MB2 | Вызывной модуль с 2-мя кнопками. Материал: Металл; DC 5В; -30°C...+60°C; 100х50х30.5 мм. Цвет серебро | Dahua | руб./шт | 3390
| DHI-VTO4103F-MB5 | Вызывной модуль с 5-ю кнопками. Материал: металл; DC 5В; -30°C...+60°C; 100х100х30,5 мм. Цвет серебро. | Dahua | руб./шт | 4690
| DHI-VTO4103F-MDB2 | Вызывной модуль с 2-мя кнопками. Материал: алюминиевый сплав; DC 5В; -30°C...+60°C; 100х50х26 мм. Цвет серебро. | Dahua | руб./шт | 5190
| DHI-VTO4103F-MDB4 | Вызывной модуль с 4-мя кнопками. Материал: алюминиевый сплав; DC 5В; -30°C...+60°C; 100х50х26 мм | Dahua | руб./шт | 5190
| DHI-VTO4103F-MDB10 | Вызывной модуль с 10-ю кнопками. Материал: алюминиевый сплав; DC 5В; -30°C...+60°C; 100х100х26 мм. Цвет серебро. | Dahua | руб./шт | 7490
| DHI-VTO4103FB-MB1 | Вызывной модуль с 1-ой кнопкой. Материал: металл. Питание DC 5В; -30°C...+60°C; 100х50х30.5 мм. Цвет черный. | Dahua | руб./шт | 3590
| DHI-VTO4103FB-MB2 | Вызывной модуль с 2-мя кнопками. Материал: металл. Питание DC 5В; -30°C...+60°C; 100х50х30.5 мм. Цвет черный. | Dahua | руб./шт | 4390
| DHI-VTO4103FB-MB5 | Вызывной модуль с 5-ю кнопками. Материал: металл. Питание DC 5В; -30°C...+60°C; 100х100х30,5 мм. Цвет черный. | Dahua | руб./шт | 5690
| DHI-VTO4103FB-MDB2 | Вызывной модуль с 2-мя кнопками. Материал: алюминиевый сплав; DC 5В; -30°C...+60°C; 100х50х26 мм. Цвет черный. | Dahua | руб./шт | 5190
| DHI-VTO4103FB-MDB4 | Вызывной модуль с 4-мя кнопками. Материал: алюминиевый сплав. DC 5В; -30°C...+60°C; 100х50х26 мм. Цвет черный. | Dahua | руб./шт | 5190
| DHI-VTO4103FB-MDB10 | Вызывной модуль с 10-ю кнопками. Материал: алюминиевый сплав. DC 5В; -30°C...+65°C; 100х100х26 мм. Цвет черный. | Dahua | руб./шт | 7490
| DHI-VTO4202F-MDB2 | Вызывной модуль с 2-мя кнопками. Материал: Алюминиевый сплав. 5В DC; -30°C...+65°C; 100х50х26 мм. Цвет серебро. | Dahua | руб./шт | 5390
| DHI-VTO4202F-MDB4 | Вызывной модуль с 4-мя кнопками. Материал: Алюминиевый сплав. 5В DC; -30°C...+65°C; 100х50х26 мм. Цвет серебро | Dahua | руб./шт | 5390
| DHI-VTO4202F-MDB10 | Вызывной модуль с 10-ю кнопками. Материал: Алюминиевый сплав. 5В DC; -30°C...+65°C; 100х100х26 мм. Цвет серебро | Dahua | руб./шт | 7990
| DHI-VTO4202FB-MB1 | Вызывной модуль с 1-ой кнопкой. Материал: металл. Питание DC 5В; -30°C...+60°C; 100х50х30.5 мм. Цвет черный. | Dahua | руб./шт | 3390
| DHI-VTO4202FB-MB2 | Вызывной модуль с 2-мя кнопками. Материал: металл. Питание DC 5В; -30°C...+60°C; 100х50х30.5 мм. Цвет черный. | Dahua | руб./шт | 3890
| DHI-VTO4202FB-MB5 | Вызывной модуль с 5-ю кнопками. Материал: металл. Питание DC 5В; -30°C...+60°C; 100х100х30.5 мм. Цвет черный. | Dahua | руб./шт | 4890
| DHI-VTO4202FB-MDB2 | Вызывной модуль с 2-мя кнопками. Материал: алюминиевый сплав; DC 5В; -30°C...+60°C; 100х50х26 мм. Цвет черный. | Dahua | руб./шт | 5390
| DHI-VTO4202FB-MDB4 | Вызывной модуль с 4-мя кнопками. Материал: алюминиевый сплав. DC 5В; -30°C...+60°C; 100х50х26 мм. Цвет черный. | Dahua | руб./шт | 5390
| DHI-VTO4202FB-MDB10 | Вызывной модуль с 10-ю кнопками. Материал: алюминиевый сплав. DC 5В; -30°C...+65°C; 100х100х26 мм. Цвет черный. | Dahua | руб./шт | 7990
| DHI-VTO4103F-MF | Модуль со считывателем отпечатка пальца. Материал: Металл; DC 5В; -30°C...+60°C; 100х100х38,5 мм. Цвет серебро. Работает с основным модулем DHI-VTO4103F-1 или DHI-VTO4103F. | Dahua | руб./шт | 11590
| DHI-VTO4103FB-MF | Модуль со считывателем отпечатка пальца. Материал: Металл; DC 5В; -30°C...+60°C; 100х100х38,5 мм. Цвет черный. Работает с основным модулем DHI-VTO4103FB или DHI-VTO4103FB-1. | Dahua | руб./шт | 10990
| DHI-VTO4202FB-MF | Модуль со считывателем отпечатка пальца. Материал: Металл; DC 5В; -30°C...+60°C; 100х100х38,5 мм. Цвет черный. Работает с основным модулем DHI-VTO4202F-P-S3 или DHI-VTO4202FB-P1. | Dahua | руб./шт | 10990
| DHI-VTO4202FB-MR1 | Модуль со считывателем Em-Marine карт. Материал: металл; DC 5В; -30°C...+60°C; 100х50х30.5 мм. Цвет черный. Работает с основным модулем DHI-VTO4202F-P-S3 или DHI-VTO4202FB-P1. | Dahua | руб./шт | 3590
| DHI-VTO4202F-MR1 | Модуль со считывателем Em-Marine карт. Материал: Металл. 5В DC; -20°C...+60°C; 100х50х28,5 мм. Цвет серебро | Dahua | руб./шт | 3590
| DHI-VTO4202FB-MR | Модуль со считывателем Mifare карт. Материал: металл; DC 5В; -30°C...+60°C; 100х50х30.5 мм. Цвет черный. Работает с основным модулем DHI-VTO4202F-P-S3 или DHI-VTO4202FB-P1. | Dahua | руб./шт | 3890
| DHI-VTO4103FB-MR1 | Модуль со считывателем Em-Marine карт. Материал: металл; DC 5В; -30°C...+60°C; 100х50х30.5 мм. Цвет черный. Работает с основным модулем DHI-VTO4103FB или DHI-VTO4103FB-1. | Dahua | руб./шт | 3590
| DHI-VTO4103FB-MR | Модуль со считывателем Mifare. Материал: металл; DC 5В; -30°C...+60°C; 100х50х30.5 мм. Цвет черный. Работает с основным модулем DHI-VTO4103FB или DHI-VTO4103FB-1. | Dahua | руб./шт | 3590
| DHI-VTO4103F-MR1 | Модуль со считывателем Em-Marine карт. Материал: металл; DC 5В; -30°C...+60°C; 100х50х30.5 мм. Цвет серебро. Работает с основным модулем DHI-VTO4103F-1 или DHI-VTO4103F. | Dahua | руб./шт | 3590
| DHI-VTO4103F-MR | Модуль со считывателем Mifare карт. Материал: металл; DC 5В; -30°C...+60°C; 100х50х30.5 мм. Цвет серебро. Работает с основным модулем DHI-VTO4103F-1 или DHI-VTO4103F. | Dahua | руб./шт | 3590
| DHI-VTO4202FB-MK | Модуль клавиатуры с подсветкой предназначен для вызова абонентов или набора кода открытия двери. Материал: металл; DC 5В; -30°C...+60°C; 100х100х31 мм. Цвет черный. | Dahua | руб./шт | 8990
| DHI-VTO4103FB-MK | Модуль клавиатуры с подсветкой предназначен для вызова абонентов или набора кода открытия двери. Материал: металл; DC 5В; -30°C...+60°C; 100х100х31 мм. | Dahua | руб./шт | 8690
| DHI-VTO4103F-MK | Модуль клавиатуры с подсветкой предназначен для вызова абонентов или набора кода открытия двери. Материал: металл; DC 5В; -30°C...+60°C; 100х100х31 мм. Цвет серебро. | Dahua | руб./шт | 8990
| DHI-VTO4202FB-ML | Модуль со световыми индикаторами(вызов, разговор и разблокировка). Материал металл; DC 5В; -30°C...+60°C; 100х50х28,5 мм. Цвет черный. | Dahua | руб./шт | 3390
| DHI-VTO4103FB-ML | Модуль со световыми индикаторами(вызов, разговор и разблокировка). Материал металл; DC 5В; -30°C...+60°C; 100х50х28,5 мм. Цвет черный. | Dahua | руб./шт | 3590
| DHI-VTO4103F-ML | Модуль со световыми индикаторами(вызов, разговор и разблокировка). Материал металл; DC 5В; -30°C...+60°C; 100х50х28.5 мм. Цвет серебро. | Dahua | руб./шт | 3590
| DH-DB41AW | Дверной звонок с Wi-Fi 4Мп; 1/3" CMOS; угол обзора 120°; сжатие: H.265, H.264; 2 потока до 4Мп@15к/с; видеоаналитика: детектор человека; ИК-подсветка до 10м; встроенные микрофон, динамик; Программное обеспечение для управления DMSS. MicroSD до 256Гбайт; питание: USB 5В(DC), 10-24В(AC/DC); корпус: пластик; Wi-Fi 2.4ГГц, -20...+55°C, 135х45х24 мм. | Dahua | руб./шт | 5943
| DH-DB41AB | Дверной звонок с Wi-Fi 4Мп; 1/3" CMOS; угол обзора 120°; сжатие: H.265, H.264; 2 потока до 4Мп@15к/с; видеоаналитика: детектор человека; ИК-подсветка до 10м; встроенные микрофон, динамик; Программное обеспечение для управления DMSS. MicroSD до 256Гбайт; питание: USB 5В(DC), 10-24В(AC/DC); корпус: пластик; Wi-Fi 2.4ГГц | Dahua | руб./шт | 5943
| DHI-VTO4103F-I1 | Основной 2-проводной гибридный модуль вызывной панели с камерой Разрешение камеры 960H (960х576), 25к/с, угол обзора по горизонтали 168.6°, поликарбонат и стекловолокно, уровень защиты IP65. Поддержка режима "Ночь" и голосового оповещения. Групповые вызовы. Видео и аудио сообщения. Удаленный доступ через мобильное приложение DMSS. Индукционная петля для людей с нарушениями слуха. Питание: через 2-проводной контроллер. 12 Вт, IP65, -40...+60°C, 100х100х50 мм. | Dahua | руб./шт | 20290
| DHI-VTO4202F-PI1 | Основной 2-проводной IP-модуль вызывной панели с камерой 2 МП и механической кнопкой Разрешение камеры 2Мп (1920х1080), 25к/с, угол обзора по горизонтали 168.6°, поликарбонат и стекловолокно, уровень защиты IP65. Поддержка режима "Ночь" и голосового оповещения. Групповые вызовы. Видео и аудио сообщения. Удаленный доступ через мобильное приложение DMSS. Индукционная петля для людей с нарушениями слуха. Питание: через 2-проводной контроллер, DC 48В, PoE. Выход питания: DC 12В. 12 Вт, IP65, -40...+60°C, 100х100х50 мм. | Dahua | руб./шт | 23590
| DHI-VTO9631Q | IP вызывная панель с функцией распознавания лиц, учетом рабочего времени и контролем доступа, Wi-Fi. Поддерживает открытие через распознавание лица, IC карту, пароль, QR-код и их комбинации; также поддерживается открытие замка в определенные интервалы времени. Сенсорный экран 10.1", разрешение 800х1280; Поддерживает 100 000 лиц, 100 000 карт, Всего 200 000 пользователей; Поддержка TCP/IP, OSDP (опционально), RS485. Wiegand вход/выход. Питание DC12V, 3А, -30...+60°C, 295х162,5х25 мм. | Dahua | руб./шт | 78790
| DHI-VTO7631Q | IP вызывная панель с функцией распознавания лиц, учетом рабочего времени и контролем доступа, Wi-Fi. Поддерживает открытие через распознавание лица, IC карту, пароль, QR-код и их комбинации; также поддерживается открытие замка в определенные интервалы времени. Сенсорный экран 7", разрешение 600х1024; Поддерживает 50 000 лиц, 50 000 карт, всего 100 000 пользователей; Поддержка TCP/IP, OSDP (опционально), RS485. Wiegand вход/выход. Питание DC12V, 3А, -30...+60°C, 220х114х25 мм. | Dahua | руб./шт | 45090
NEW | DHI-VTO6631QS-WP | IP вызывная панель на одного абонента с WiFi 2.4 ГГц, 5" LCD экран 720х1280. Две 1/2.8" 2Мп камеры; угол обзора по горизонтали 119°. Web-интерфейс. Распознавания лиц на расстоянии от 0.3 - 2м; скорость распознавания 0,2 с. Несколько методов разблокировки: Face ID, Bluetooth, IC карта (Mifare), ID карта (EM-Marine), пароль, QR-код и их комбинации, открытие замка по расписанию. Ёмкость: 20 000 лиц, 100 000 карт, 20 000 Bluetooth карт, 20 000 пользователей, 200 000 записей. 1 RS485, 1 Wiegand, выход питания 12В, 1.5А (при электропитании через блок питания)/12В, 0.5А (при электропитании через PoE), 1 управление замком. Поддержка TCP/IP. Питание DC 12В 3А/PoE. -30°C...+60°C. IP65. Накладной монтаж. Цвет серый. | Dahua | руб./шт | 32290
NEW | DHI-VTO6631QB-WP | IP вызывная панель на одного абонента с WiFi 2.4ГГц, 5" LCD экран 720х1280. Две 1/2.8" 2Мп камеры; угол обзора по горизонтали 119°. Web-интерфейс. Распознавания лиц на расстоянии от 0.3 - 2м; скорость распознавания 0.2с. Несколько методов разблокировки: Face ID, Bluetooth, IC карта (Mifare), ID карта (EM-Marine), пароль, QR-код и их комбинации, открытие замка по расписанию. Ёмкость: 20 000 лиц, 100 000 карт, 20 000 Bluetooth карт, 20 000 пользователей, 200 000 записей. 1 RS485, 1 Wiegand, выход питания 12В, 1.5А (при электропитании через блок питания)/12В, 0.5А (при электропитании через PoE), 1 управление замком. Поддержка TCP/IP. Питание DC 12В 3А/PoE. -30°C...+60°C. IP65. Накладной монтаж. Цвет чёрный. | Dahua | руб./шт | 32290
NEW | DHI-VTO6531F-S2 | Многоабонентская IP вызывная панель c механической клавиатурой. 4.3" LCD экран 800х480. 1/2.8" 2Мп камера; угол обзора по горизонтали 95°. Web-интерфейс. Распознавание лица на расстоянии от 0.3 - 2 м; скорость распознавания 0.2 с. Методы разблокировки: Face ID, IC карта (Mifare), пароль, QR-код и их комбинации. Ёмкость: 40 000 пользователей; 20 000 лиц, 20 000 карт. 1 RS485, 1 Wiegand (вход или выход), выход питания 12В, 0.5А, 1 управление замком. Питание DC 12В 2А/PoE. -30°C...+60°C. Корпус: алюминий. Накладной или врезной монтаж. При использовании вызывной панели в качестве SIP-сервера можно подключить до 500 мониторов. | Dahua | руб./шт | 46490
NEW | DH-DB43BB-BTR | Дверной звонок с Wi-Fi и со встроенным аккумулятором. 4 МП, 1/3,11" CMOS, угол обзора 180°­, сверхширокоугольный объектив «рыбий глаз». ИК-подсветка до 10 м. Видеоаналитика: детектор человека, транспортное средство. Встроенные микрофон, динамик. Программное обеспечение для управления DMSS. Micro SD (до 512 ГБ). Дальность беспроводной связи до 100 м на открытом пространстве. Реле для управления звонка отсутстует. АКБ 10 000 мАч. Питание: USB (5 В DC), 12-24 В DC/8-24 В AC, 1 А. IP65; -20°C...+50°C; 160х53х38,7 мм; 0,31 кг. Корпус пластик. Цвет черный. | Dahua | руб./шт | 11123
8.2.9 | CTV
| CTV-IP-UCAMF | IP вызывная панель с разрешением 2Мп; угол обзора по горизонтали 180° с цифровой коррекцией; ИК-подсветка 950 нм; Dual Stream (1080p/D1); защита от взлома (тампер); 2 выхода реле NO/NC; PoE/12В DC; поддержка до 8 дополнительных модулей. Кронштейн для врезной установки в комплекте! | CTV | руб./шт | 18690
| CTV-IP-D6000 | IP вызывная панель на одного абонента; 2Мп; встроенный считыватель карт Mifare; Wi-Fi/LAN (RJ-45); ИК-подсветка; угол обзора 130°; WDR; 1 реле (30В/1А). Удаленный доступ через ПО CTVisor IP; push-уведомления о вызове/движении в поле зрения камеры; запись фото или видео в память смартфона. Питание: PoE/12В (DC); ≤ 10Вт; накладной монтаж; IP65; -40...+55°C; габ.размеры: 138х65х27 мм. | CTV | руб./шт | 13900
8.2.10 | AccordTec
| AT-VD312N SL | Вызывная IP-видеопанель на 1 абонента; камера 2Мп (1080P); угол обзора 120°; ИК подсветка; 2 реле (COM/NO, не более 30В 4А); LAN. Питание: DC 15В (0,8А) или PoE (4,5Вт). -30…+60°С; IP66; IK09. Габ.размеры: 133х48х17мм. Цвет: серебро; металлический корпус. Угловой кронштейн в комплекте. | AccordTec | руб./шт | 11198
| AT-VD311L SL | Вызывная IP-видеопанель на 1 абонента; камера 2Мп (1080P); угол обзора 120°; ИК подсветка; 2 реле (COM/NO, не более 30В 4А); LAN/Wi-Fi. Питание: DC 15-24В (0,8А) или PoE (4,5Вт). -30…+60°С; IP66; IK09. Габ.размеры: 133х48х17мм. Цвет: серебро; металлический корпус. Угловой кронштейн в комплекте. Возможна работа без монитора, через приложение Smart Life. | AccordTec | руб./шт | 17158
| AT-VD313H BL | Вызывная панель IP видеодомофона одноабонентская 2Mp. Сенсорная клавиатура с подсветкой. Угол обзора: ширина 125°, высота 72°. Разрешение видео 1920х1080p. Выход управления замком NO (MAX AC/30В DC 4A). Считыватель Em-Marine. Количество карт: 1000. Количество паролей: 99. IK07; IP66; POE IEEE 802.3af/15В DC, 0.8A; -30°C...+60°C; 154х55х21 мм. Цвет корпуса: чёрный. | AccordTec | руб./шт | 14211
| AT-VD315H BL | Многоабонентская вызывная панель IP на 9999 абонентов. Разрешение 2 Mп. Угол обзора: ширина 125°, высота 72°. POE IEEE 802.3af/12-15В DC, 8Вт. IK07; IP66. Встроенный считыватель Em marine 10 000 штук карт. Материал корпуса металл, стекло. Цвет корпуса: черный, окантовка серебро. -30...+60°C; 268х128х26 мм. Кронштейн для врезного монтажа в комплекте. | AccordTec | руб./шт | 35088
| AT-VD316H BL | Вызывная кодонаборная панель IP 2 Мп на 20 абонентов с контроллером и считывателем Em marine(до 1000 карт). 99 паролей. Экран с диагональю 1,3 дюйма. Угол обзора: ширина 125°, высота 72°. Управление двумя реле (дверь(NO (до AC/30В DC 4A)) и ворота(NO/NC (до AC/30В DC 4A))). POE IEEE 802.3af/DC15В, 0.8A; IK07; IP66; -30°C...+60°C; 154х55х21 мм. Цвет корпуса: чёрный. | AccordTec | руб./шт | 19298
8.2.11 | Fox
| FX-ICP880AP | FX-ICP880AP многоквартирная SIP/IP панель 2МП на 9999 абонентов со встроенным контроллером и Mifare считывателем (до 100 карт); H.264/H265; потоки 1920х1080/640х360; 3DNR; Onvif/RTSP; детектор движения/детектор человека; ИК с подсветкой до 5м; угол обзора 125°, PoE/не менее 15В; 10M/100M Ethernet; управление двумя реле (Дверь/Ворота); IK07/IP65, -40...+60℃; накладной монтаж; уголок в комплекте. | Fox | руб./шт | 44990
| FX-ICP232B | FX-ICP232B IP кодонаборная панель 2МП на 20 абонентов с контроллером и считывателем Mifare(до 100 карт); H.264/H265; потоки 1920х1080/640х360; 3DNR; Onvif/RTSP; детектор движения/детектор человека; ИК подсветка до 5м; угол обзора 125°, PoE/не менее 15В; 10M/100M Ethernet; управление двумя реле (дверь/ворота); IK07&IP65, -40...+60℃; накладной монтаж; уголок в комплекте. | Fox | руб./шт | 21990
| FX-ICP236A | FX-ICP236B IP кодонаборная панель 2МП на одного абонента с контроллером и считывателем Mifare(до 100 карт); H.264/H265; потоки 1920х1080/640х360; 3DNR; Onvif/RTSP; детектор движения/детектор человека; ИК подсветка до 5м; угол обзора 125°, PoE/не менее 15В; 10M/100M Ethernet; управление двумя реле (дверь/ворота); IK07&IP65, -40...+60℃; накладной монтаж; уголок в комплекте. | Fox | руб./шт | 16990
| FX-ICP238B | FX-ICP238B IP вызывная панель 2МП на одного абонента с контроллером и считывателем Mifare(до 100 карт); H.264/H265; потоки 1920х1080/640х360; 3DNR; Onvif/RTSP; детектор движения/детектор человека; ИК подсветка до 5м; угол обзора 125°, PoE/не менее 15В; Wi-Fi 2.4&5.8ГГц; 10M/100M Ethernet; работа без монитора через приложение FOX Smart; поддержка SD карт до 128Гб; управление двумя реле (дверь/ворота); IK07&IP65, -40...+60℃; накладной монтаж; козырек в комплекте; 134х63х27 мм; экосистема: FOX Smart/Smart Life/Tuya Smart. | Fox | руб./шт | 16990
| FX-ICP238W | FX-ICP238W IP вызывная панель 2МП на одного абонента с контроллером и считывателем Mifare(до 100 карт); H.264/H265; потоки 1920х1080/640х360; 3DNR; Onvif/RTSP; детектор движения/детектор человека; ИК подсветка до 5м; угол обзора 125°, PoE/не менее 15В; Wi-Fi 2.4&5.8ГГц; 10M/100M Ethernet; работа без монитора через приложение FOX Smart; поддержка SD карт до 128Гб; управление двумя реле (дверь/ворота); IK07&IP65, -40...+60℃; накладной монтаж; козырек в комплекте; 134х63х27 мм; экосистема: FOX Smart/Smart Life/Tuya Smart. | Fox | руб./шт | 16990
| FX-ICP334RBW | FX-ICP334RBW IP вызывная панель 2МП с RF433МГц, контроллером и считывателем Mifare(до 100 карт); H.264/H265; потоки 1920х1080/640х360; 3DNR; Onvif/RTSP; детектор движения/детектор человека; ИК подсветка до 5м; угол обзора 125°, PoE/не менее 15В; Wi-Fi 2,4&5,8ГГц; 10M/100M Ethernet; работа без монитора через приложение FOX Smart; поддержка SD карт до 512Гб; управление двумя реле (дверь/ворота); IK07&IP65, -40...+60℃; накладной монтаж; козырек в комплекте; 134х63х27 мм; внешний звонок RF433 для автономной работы; блок питания уличный 15В; экосистема: FOX Smart/Smart Life/Tuya Smart. | Fox | руб./шт | 13900
| FX-CORN1 | Уголок для настенного монтажа вызывной панели серии FX-ICP238B/W; материал:пластик; -40...+60℃; 149.78х79.56х48.63 мм; настенный монтаж. Примечание: допускается использование или уголка или козырька (входит в комплект панели)! Одновременное использование не возможно! | Fox | руб./шт | 890
8.2.12 | Optimus
| DSN-1080W | Вызывная панель IP-домофона DSN-1080W; 1/2.7" CMOS Sensor; разрешение 1920х1080, 25к/с, ИК-подсветка 0 Лк (ИК-подсветка включена), угол обзора 130°, 12В DC; 1А; предустановленная SD карта 32Гб; Wi-Fi 2.4Ггц; RJ-45; приложение Smart Life; -35°C...+50°C; 134х50х34 мм; 350 г; металлический антикоррозионный корпус; IP55. Врезной кронштейн в комплект не входит. | Optimus | руб./шт | 7015
8.2.13 | i-FLOW
| F-VI-1401IPMCWE1 | IP вызывная панель на одного абонента, Wi-Fi 2.4 ГГц, ИК-подсветка и CMOS 2 Мп цветный объектив; WDR; ИК до 3 м; считыватель Mifare(до 2000 пользователей, 10000 карт); Web интерфейс; Wi-Fi 802.11b/g/n; 10M/100M Self-adaptive Ethernet; 2 индикатора; 4 тревожных входа, 1 реле для замка(не более 2 А); 1 RS-485; питание 12В DC/PoE; IP65, -40℃...55℃; 138х65х27 мм; корпус: пластик; накладной монтаж. Аналог VDP-D2211W(B). | i-FLOW | руб./шт | 14890
| F-VI-1400IPCE1 | 2Мп IP вызывная панель на одного абонента с ИК-подсветкой до 3м; Web интерфейс; PoE/12В DC; WDR; 10M/100M Ethernet; работа с приложением GuardingVision, 1 реле для замка(не более 2 А); IP65, -40…+53℃; пластик; накладной монтаж, 138х65х27 мм. Аналог VDP-D2201(B). | i-FLOW | руб./шт | 12290
| F-VI-1402ISMCWE1 | IP вызывная панель на одного абонента с ИК-подсветкой до 3м; 2 Мп; Wi-Fi 2.4ГГц, Web интерфейс; PoE/12В DC, Mifare считыватель (до 2000 пользователей, 10000 карт); WDR; 10M/100M Ethernet, работа с приложением GuardingVision, 2 реле для замка(не более 2 А); IP65, IK08, -40…+53℃; корпус: металл/пластик; накладной монтаж; 174х91х29 мм; 370 г. Аналог VDP-D4211W(B). | i-FLOW | руб./шт | 18990
| F-VI-1403ISMCWE1 | IP вызывная панель на одного абонента; ИК-подсветка до 3 м; 2 Мп; Wi-Fi 2.4 ГГц; Web интерфейс; PoE/12В DC, Mifare считыватель (до 2000 пользователей, 10000 карт); WDR; 10M/100M Ethernet, работа с приложением GuardingVision, 2 реле для замков(не более 2 А); IP65, IK08, -40…+53℃; корпус: металл/пластик; врезной монтаж; 174х91х29 мм; 370 г. Аналог VDP-D4211W(B)/Flush. | i-FLOW | руб./шт | 18990
| F-VI-1404ISMCWE1 | IP вызывная панель на двух абонентов; 2 Мп; ИК-подсветка до 3м; Wi-Fi 2.4 ГГц; Web интерфейс; PoE/12В DC; Mifare считыватель (до 2000 пользователей, 10000 карт); WDR; 10M/100M Ethernet; работа с приложением GuardingVision; 3 индикатора; 2 реле для замка(не более 2 А); IP65; -40…+53℃; IK08; корпус: металл/пластик; накладной монтаж; 174х91х29 мм; 350 г. Аналог VDP-D4212W(B). | i-FLOW | руб./шт | 20490
| F-VI-1405ISMCWE1 | IP вызывная панель на двух абонентов; ИК-подсветка до 3 м; 2 Мп; Wi-Fi 2.4 ГГц. Web интерфейс; PoE/12В DC; Mifare считыватель (до 2000 пользователей, 10000 карт); WDR; 10M/100M Ethernet; работа с приложением GuardingVision; 2 реле для замка(не более 2 А); IP65; -40…+53℃; IK08; корпус: металл/пластик; врезной монтаж; 174х91х29 мм; 350 г. Аналог VDP-D4212W(B)/Flush. | i-FLOW | руб./шт | 20490
| F-VI-1407ISMCWE1 | IP вызывная панель на четырех абонентов; ИК-подсветка до 3м; 2 Мп; Wi-Fi 2.4 ГГц. Web интерфейс; PoE/12В DC, Mifare считыватель (до 2000 пользователей, 10000 карт); WDR; 10M/100M Ethernet; работа с приложением GuardingVision; 2 реле для замка(не более 2 А); IP65; -40…+53℃; IK08; корпус: металл/пластик; врезной монтаж; 174х91х29 мм; 350 г. Аналог VDP-D4214W(B)/Flush. | i-FLOW | руб./шт | 21990
8.2.14 | SLINEX
| IP-DV-20 | IP вызывная панель на одного абонента, 2 Мп, угол обзора 150° по горизонтали. IP65. Механический ИК фильтр, улучшенная ИК подсветка до 1,5 м. Ethernet-подключение. НО/НЗ контакт реле для подключения электромеханического или электромагнитного замка с током до 2А. Тампер (защита от снятия). Цвет: серебро+черный. 7 Вт, POE/15 В, -40…+50°C, 52х130х23 мм. | SLINEX | руб./шт | 8300
8.2.15 | SPACE TECHNOLOGY
| ST-P300 «Меркурий» (серый) | Вызывная панель IP-домофона. Матрица 1/2.9"CMOS; 2MP; угол обзора 110°(Г)/150°(В); ИК подсветка до 5м; встроенный контроллер до 200 карт; считыватель IC-карт(13,56 МГц); Wi-fi; 12В DC/48В POE; IP65; -40°C...+60°C; 69х140х38 мм; корпус: алюминий+нержавеющая сталь. | Space Technology | руб./шт | 4788
8.2.16 | Smartec
| ST-DP521VP-BK | Вызывная IP панель. Камера 2 Мп, угол обзора 120°, ИК подсветка до 5 м. Ночная подсветка кнопки вызова (белый светодиод). Реле управления замком: НР, НЗ, ОБЩ; 3 А, 30 В DC. PoE/12...15 В DC, 1 А; -40...+60°C; 133х48х18 мм; 0,4 кг. Накладной монтаж. Цвет черный. | Smartec | руб./шт | 10000
| ST-DP521VP-WT | Вызывная IP панель. Камера 2 Мп, угол обзора 120°, ИК подсветка до 5 м. Ночная подсветка кнопки вызова (белый светодиод). Реле управления замком: НР, НЗ, ОБЩ; 3 А, 30 В DC. PoE/12...15 В DC, 1 А; -40...+60°C; 133х48х18 мм; 0,4 кг. Настройка панели выполняется с помощью монитора. Накладной монтаж. Цвет белый. | Smartec | руб./шт | 10000
| ST-DP525DTS-GR | Вызывная подъездная IP-панель. Сенсорный экран. 1000 абонентов, 2000 пользователей. Считыватель MIFARE. Камера 2 Мп, угол обзора 120°, ИК подсветка до 5 м. Ночная подсветка кнопки вызова (белый светодиод). Реле управления замком: НР, НЗ, ОБЩ; 3 А, 30 В DC. Корпус: алюминиевый сплав. PoE/12...15 В DC, 2 А; -40...+60°C; 1237х123х33 мм; 0,4 кг. Врезной монтаж. Цвет серый | Smartec | руб./шт | 19000
8.2.17 | Polyvision
| PVP-IPE | IP вызывная панель на одного абонента с ИК-подсветкой CMOS 2Мп, угол обзора 125°. LAN. Реле ворот NO (макс. AC/DC30V 2A), реле замка NO/NC (макс. AC/DC30V 2A). POE 802.3af/DC12-15В/4 Вт; IK09; IP66; -30...+60°C; 131х46х20 мм. Монтаж накладной. Корпус цинковый сплав. Без поддержки Tuya. | Polyvision | руб./шт | 8030
| PVP-IPHK | IP вызывная панель на 20 абонентов с ИК-подсветкой CMOS 2Мп, угол обзора 125°. Экран LCD 1.3" с разрешением 64х128. Считыватель Mifare. 1 000 карт. Расстояние считывания ≤ 2см. LAN. Реле ворот NO (макс. AC/DC30V 2A), реле замка NO/NC (макс. AC/DC30V 2A). POE 802.3af/DC12-15В/6Вт; IK07; IP65; -30...+60°C; 162х82х29 мм. Накладной монтаж. Без поддержки Tuya. | Polyvision | руб./шт | 16170
| PVP-IPFW | Уличная одноабонентская IP вызывная панель в пластиковом корпусе со встроенной камерой 2Мп, угол обзора 125°. Считыватель Mifare. 1 000 карт. Расстояние считывания ≤ 2см. LAN, WiFi 2.4/5 Ггц. Поддержка SD карт до 512 Гб. Реле ворот NO (макс. AC/DC30V 2A), реле замка NO/NC (макс. AC/DC30V 2A). POE 802.3af/DC12-48В, AC 12-36В/7Вт; IK07; IP65; -30...+60°C; 134х63х27 мм. Накладной монтаж. С поддержкой Tuya Smart/Smart Life. | Polyvision | руб./шт | 12100
8.3 | Комплекты оборудования
| DHI-KTP01L(F) | Комплект DHI-VTO2201F-P+DHI-VTH2421FW-P+DH-PFS3005-4ET-36E DHI-VTO2201F-P - IP вызывная панель, CMOS-камера с низким освещением, 2 МП, HD, угол обзора - 140 °, IP65; порт RJ45 10M/100M, DC 12V-24V 1A/PoE, 6 Вт, –30...+60°C, 130х96х28,5 мм, Врезной монтаж; DHI-VTH2421FW-P - IP монитор, 7" TFT емкостный сенсорный экран, 1024x600. Память: встроенная 8 Гб, SD карта до 32 Гб; 1 RJ-45, 6 тревожных входов, 1 выход, DC 12V 1A/PoE, 6Вт, -10...+55°C, 120х222х22 мм. DH-PFS3005-4ET-36E - 4-х портовый | Dahua | руб./компл | 45790
| DHI-KTP01L(S) | Комплект DHI-VTO2201F-P+DHI-VTH2421FW-P+DH-PFS3005-4ET-36E DHI-VTO2201F-P - IP вызывная панель, CMOS-камера с низким освещением, 2 МП, HD, угол обзора - 140 °, IP65; порт RJ45 10M/100M, DC 12V-24V 1A/PoE, 6 Вт, –30...+60°C, 130х96х28,5 мм, Врезной монтаж; DHI-VTH2421FW-P - IP монитор, 7" TFT емкостный сенсорный экран, 1024x600. Память: встроенная 8 Гб, SD карта до 32 Гб; 1 RJ-45, 6 тревожных входов, 1 выход, DC 12V 1A/PoE, 6Вт, -10...+55°C, 120х222х22 мм. DH-PFS3005-4ET-36E - 4-х портовый | Dahua | руб./компл | 45790
| DHI-KTP03 | Комплект DHI-VTO2111D-P-S2+DHI-VTH2621G-P+DH-PFS3005-4ET-36E DHI-VTO2111D-P-S2 - IP вызывная панель, 1/4'' CMOS-камера, высокая чувствительность, 1 МП, HD, угол обзора - 107 °, IP65;считыватель на 10 000 смарт карт; RS-485, кнопка выхода, выход управления замком, порт RJ45 10M/100M, DC 12V, 1A/PoE, 5 Вт, –30...+60°C, 135х71х35 мм; Накладной монтаж; DHI-VTH2621G-P - IP монитор, 7" TFT емкостный сенсорный экран, 1024x600. Количество дополнительных мониторов: малоабонентская конфигурация: 9, мн | Dahua | руб./компл | 33590
| DHI-KTW02 | Комплект видеодомофона DHI-VTO2311R-WP + DHI-VTH2621G-WP Wi-Fi панель DHI-VTO2311R-WP, 2-МП HD CMOS-камера, Wi-Fi 2,4 ГГц, 1 порт Ethernet RJ-45 10/100 Мбит/с, считыватель IC-карт, кнопка выхода, Micro SD (макс. 256 ГБ), –40...+60 °C, 160х50х30 мм. Wi-Fi монитор DHI-VTH2621G-WP, 7" емкостный сенсорный ЖК-экран, 1024×600, подключение Wi-Fi, 6 тревожных входов, 1 тревожный выход, 1 RJ-45 (10 Мбит/с, 100 Мбит/с), -10...+55 °C, 190х135х26 мм. | Dahua | руб./компл | 29490
| DS-D100IKWF(B) | Комплект IP видеодомофона (вызывная панель + монитор) 2Мп IP вызывная панель на одного абонента с ИК-подсветкой до 3м и Wi-Fi угол обзора 129°, PoE/ 12В DC; Wi-Fi 2.4ГГц; Mifare считыватель (до 2000 пользователей, 10000 карт); WDR; BLC; DNR; 10M/100M Ethernet; 1 реле для замка; RS-485; IP65, -40℃ до 55℃; пластик; накладной монтаж; 7“ IP видеодомофон с WI-FI.Сенсорный 7" TFT LCD экран 1024*600; встроенные микрофон и динамик; слот для SD карты до 32Гб; Wi-Fi 2.4ГГц, тревожные входы/выходы 8/ | HiWatch | руб./шт | 14388
| DS-KIS603-P(C) | Состав комплекта: DS-KV6113-WPE1(C) - вызывная панель 2Мп, PoE, Wi-Fi (2.4 ГГц), ИК-подсветка: 3 м, считыватель Mifare, подавление шумов и эффекта эхо, датчик контроля вскрытия, настройка через веб-интерфейс. DS-KH6320-WTE1(B) - монитор 7", цветной TFT LCD дисплей, PoE, Wi-Fi (2.4 ГГц), TCP/IP, SIP, RTSP, разрешение 1024 x 600, 8 тревожных выходов, слот под SD карту (до 32Гб). | Hikvision | руб./шт | 14547
| DS-KIS302-P | Комплект гибридного IP-видеодомофона в составе: - DS-KH6320-WTDE1. Монитор IP-видеодомофона с Wi-Fi (2.4 ГГц); 7″ цветной емкостный сенсорный TFT LCD экран (1024×600); ОС Linux; до 2х аналоговых вызывных панелей; до 15 IP-домофонов; до 16 IP-камер; TCP/IP, SIP, RTSP; RS-485; 8 тревожных входов; 10/100M Ethernet (RJ-45); Wi-Fi (802.11 b/g/n); слот под TF-карту до 128 ГБ (для сохранения изображений и тревог); PoE (IEEE802.3af)/DC 12В (в комплекте); ≤ 10Вт; -10...+55°C (эксплуатация внутри помещения). | Hikvision | руб./шт | 9297.5
| DS-KIS605-P(C) | Комплект IP видеодомофона в составе: - Монитор DS-KH6320-LE1. 7'' цветной сенсорный TFT LCD экран (1024×600); ОС Linux; TCP/IP, RTSP; 8 тревожных входов; 10/100M Ethernet (RJ-45); DC 12В/PoE (IEEE802.3af); ≤ 8 Вт; -10...+55°C (эксплуатация в помещении); накладной монтаж. Габ.размеры: 200×140×23,6 мм. - Вызывная панель DS-KV6113-WPE1. 2Мп HD-камера (131°); ИК-подсветка; H.264; BLC, True WDR; тампер вскрытия; 10/100M Ethernet (RJ-45); Wi-Fi; DC 12В/PoE (IEEE802.3af); ≤ 10 | Hikvision | руб./шт | 13610.78
| F-VI-5443I | Комплект IP видеодомофона с Wi-Fi включает устройства: F-VI-1401IPMCWE1 IP вызывная панель на одного абонента; Wi-Fi 2.4 ГГц 802.11b/g/n, CMOS 2Мп; WDR; ИК подсветка до 3 м; считыватель Mifare(до 2000 пользователей, 10000 карт). Web интерфейс; 10M/100M Self-adaptive Ethernet; 2 индикатора; 4 тревожных входа, 1 реле для замка(не более 2 А); 1 RS-485; питание DC 12В/PoE; IP65, -40℃...55℃; 138х65х27 мм; корпус: пластик; накладной монтаж. Аналог VDP-D4211W(B). F-VI-3442IPWE1 7“ IP видеодомофон с WI-FI 2.4 ГГц сенсорный цветной TFT LCD экран с разрешением 1024х600; встроенные микрофон и динамик; слот для TF карты до 128 Гб; тревожные входы/выходы 8/2; 1 RS-485; 1 RJ-45 10M/100M Ethernet; DC 12 В/PoE; 10 Вт; -10...+55°C; размер 200х140х15,1 мм; 355 г. Поддержка приложения GuardingVision. Блок питания - 2 шт. | i-FLOW | руб./шт | 28690
| F-VI-5342H | Комплект гибридного IP видеодомофона включает устройства: F-VI-3442HPWE1 Гибридный IP видеодомофон; сенсорный 7" цветной TFT LCD экран(1024х600); встроенные микрофон и динамик; слот для TF карты до 128Гб; тревожные входы/выходы 8/2; 1 RJ-45 10M/100M Ethernet; Wi-Fi; 12В DC/PoE; 10 Вт; -10...+50°C; 200х140х15,1 мм. Подключение двух 4-х проводных аналоговых панелей F-VI-1301ASC. Поддержка приложения GuardingVision. F-VI-1301ASC 4-х проводная аналоговая вызывная панель; 1920х1080; угол обзора: по горизонтали: 66.2°, по вертикали: 37.2°; 1 релейный выход; 12 В DC; 5 Вт; -10...+55°C; 135,14х49,6х41,93 мм. Блок питания 220/12В DC. | i-FLOW | руб./шт | 19090
| ST-MP300/7 «Земля» (белый) | Комплект IP домофона: - IP монитор - 1шт; - IP вызывная панель с поворотным кронштейном - 1шт; - IC карта - 5 шт IP монитор, сенсорный экран IPS LCD 7"(1024х600); IP 2Мp, подключение: до 4 вызывных панелей, 4 камер (IP до 2 МП), 6 мониторов. Интерком. 100-240В АС; -10°С...+60°С; максимальный коммутируемые ток и напряжение для замка 30В/1A; корпус пластик; 174х107х18,5 мм. Цвет белый. IP вызывная панель. Матрица 1/2.9''CMOS; IP 2Mp; угол обзора 110°(Г)/117°(В); ИК подсветка до 5м; объектив 1,9 мм. Встроенный контроллер до 200 карт, считыватель IC карт(13,56 мГц); 12±10% В DC; IP65; корпус алюминий+нержавеющая сталь; монтаж накладной; максимальный коммутируемые ток и напряжение для замка 30В/2A; -40°С...+60°С; 51х135х34 мм. | Space Technology | руб./шт | 11998.8
| DHI-KTW01 | Состав комплекта: DHI-VTO2211G-WP-S2. Вызывная панель WiFI с разрешением камеры 2 Мп и CMOS сенсором, WDR, угол обзора по горизонтали 125°, по вертикали 71°; черная, уровень защиты IP65. Wi-Fi 802.11b/g/n. Встроенный считыватель Mifare, до 10 000 карт. Слот для SD карты до 256Гб. 12В DC/PoE. Накладной монтаж. DHI-VTH2621GW-WP. Видеодомофон IP 7 дюймовый с WiFi 2.4ГГц, белый; разрешение 1024х600, ёмкостной сенсорный экран; тревожные входы/выходы 6/1; LAN. Возможность просмотра IP видеокамер. Питание: DC 12В/PoE. Габаритные размеры: 190х135х26 мм. Установка - на стену. Два блока питания в комплекте. | Dahua | руб./шт | 30190
| DHI-KTP02 | Состав комплекта: DHI-VTO2111D-P-S3. Вызывная панель с разрешением камеры 2 МП и CMOS сенсором, WDR, угол обзора 107 градусов, черная, IP65. Поддержка режима "Ночь" и голосового оповещения. Встроенный считыватель карт mifare, до 10 000 карт. Групповые вызовы. Видео и аудио сообщения. Удаленный доступ через мобильное приложение DMSS. Питание: 1А, DC 12 В/PoE. DHI-VTH2421FB-P. Монитор IP видеодомофона 7", 1024х600 разрешение, ёмкостной сенсорный экран; тревожные входы/выходы 6/1; LAN; встроенная карта памяти до 8 Гб; Возможность просмотра IP видеокамер; Питание DC 12 В/PoE; Габаритные размеры: 221.5х119.6х21.5 мм; черный. DH-PFS3006-4ET-36. 4-портовый неуправляемый коммутатор с РоЕ Коммутатор сетевой неуправляемый 6xRJ-45; 4 RJ-45 РоЕ порта Fast Ethernet; IEEE 802.3af; 1-4 порт ≤30 Вт, 2 порта 10/100Mbps RJ-45 Uplink; Суммарно 36 Вт. Watchdog. DC 52В; 194х108.1х35 мм; -10°C…+55°C. Расстояние передачи PoE до 250 метров. | Dahua | руб./шт | 33290
| DHI-KTP05(S) | Состав комплекта: DHI-VTO3221E-P. Вызывная панель подъездного IP-домофона. Дисплей OLED 2,3", 2 Mp и CMOS сенсором, WDR 120 дБ. 5000 пользователей; 10 000 IC карт. RS-485; RJ-45. Micro SD (до 256 ГБ). Открытие по карте или паролю. 12 механический кнопок. 48 В DC, 0,4 А/PoE; IK08; IP65 (требуется силиконовый герметик); -40°C+60°C; 200х98х35,4 мм; 0,657 кг. Корпус из алюминия. Цвет серебро. DHI-VTH2621GW-WP. Видеодомофон IP 7 дюймовый с WiFi 2.4ГГц, белый; разрешение 1024х600, ёмкостной сенсорный экран; тревожные входы/выходы 6/1; LAN. Возможность просмотра IP видеокамер. Питание: DC 12В/PoE. Габаритные размеры: 190х135х26 мм. Установка - на стену. DH-PFS3006-4ET-36. Коммутатор сетевой неуправляемый 6xRJ-45; 4 RJ-45 РоЕ порта Fast Ethernet; IEEE 802.3af; 1-4 порт ≤30 Вт, 2 порта 10/100Mbps RJ-45 Uplink; Суммарно 36 Вт. Watchdog. DC 52В; 194х108.1х35 мм; -10°C…+55°C. Расстояние передачи PoE до 250 метров. VTM08R: монтажная коробка для накладного монтажа. При работе по стандартной сети Ethernet можно подключить до 20 вызывных панелей и всего 10 мониторов. | Dahua | руб./шт | 55290
| DHI-KTP05(F) | Состав комплекта: DHI-VTO3221E-P. Вызывная панель подъездного IP-домофона. Дисплей OLED 2,3", 2 Mp и CMOS сенсором, WDR 120дБ. 5000 пользователей; 10 000 IC карт. RS-485; RJ-45. Micro SD (до 256 ГБ). Открытие по карте или паролю. 12 механический кнопок. 48 В DC, 0,4 А/PoE; IK08; IP65 (требуется силиконовый герметик); -40°C+60°C; 200х98х35,4 мм; 0,657 кг. Корпус из алюминия. Цвет серебро. DHI-VTH2621GW-WP. Видеодомофон IP 7 дюймовый с WiFi 2.4ГГц, белый; разрешение 1024х600, ёмкостной сенсорный экран; тревожные входы/выходы 6/1; LAN. Возможность просмотра IP видеокамер. Питание: DC 12В/PoE. Габаритные размеры: 190х135х26 мм. Установка - на стену. DH-PFS3006-4ET-36. Коммутатор сетевой неуправляемый 6xRJ-45; 4 RJ-45 РоЕ порта Fast Ethernet; IEEE 802.3af; 1-4 порт ≤30 Вт, 2 порта 10/100Mbps RJ-45 Uplink; Суммарно 36 Вт. Watchdog. DC 52В; 194х108.1х35 мм; -10°C…+55°C. Расстояние передачи PoE до 250 метров. VTM116: монтажная коробка для врезного монтажа. При работе по стандартной сети Ethernet можно подключить до 20 вызывных панелей и всего 10 мониторов. | Dahua | руб./шт | 55290
8.4 | Дополнительное оборудование
| BR-AA RUS | Кронштейн с козырьком для накладного монтажа для многоабонентских панелей BAS-IP AA-03, AA-05, АА-07, BА-12. 140x355x53 мм. | BAS-IP | руб./шт | 13170
| BR-AA12 BLACK RUS | Кронштейн для накладного монтажа с козырьком для многоквартирных панелей серии AА-12 и панелей BI-04, 06, 08, 12; 170x390x115мм. | BAS-IP | руб./шт | 13170
| BR-AA12 SILVER RUS | Кронштейн для накладного монтажа с козырьком для многоквартирных панелей серии AА-12 и панелей BI-04, 06, 08, 12; 170x390x115мм. | BAS-IP | руб./шт | 13170
| BR-AA14 BLACK RUS | Кронштейн для накладного монтажа с козырьком для многоквартирных панелей серии AА-14, 184x406.3x107мм. | BAS-IP | руб./шт | 13170
| BR-AA14 SILVER RUS | Кронштейн для накладного монтажа с козырьком для многоквартирных панелей серии AА-14, 184x406.3x107мм. | BAS-IP | руб./шт | 13170
| BR-AT10 | Настольный кронштейн для мониторов AT-10, цвет - черный, 155×125×95 мм. | BAS-IP | руб./шт | 2370
| BR-AT7 BLACK | Настольный кронштейн для видеодомофонов AT-07L. Размер: 140х115х75 мм | BAS-IP | руб./шт | 2370
| BR-AV2 SILVER RUS | Кронштейн для накладного монтажа с козырьком для индивидуальных панелей AV-02, AV-02FP, AV-02IC. 161x103x80 мм | BAS-IP | руб./шт | 11360
| BR-AV2 BLACK RUS | Кронштейн для накладного монтажа с козырьком для индивидуальных панелей AV-02, AV-02FP, AV-02IC. 161x103x80 мм. | BAS-IP | руб./шт | 11360
| BR-AV8 BLACK RUS | Кронштейн для накладного монтажа с козырьком для индивидуальной панели AV-08FB. Цвет - черный. | BAS-IP | руб./шт | 11830
| BR-AV8 SILVER RUS | Кронштейн для накладного монтажа с козырьком для индивидуальной панели AV-08FB. Цвет - серебро. | BAS-IP | руб./шт | 11830
| BS-SP BLACK | Кронштейн для накладного монтажа абонентского устройства SP-03 Размер: 117х86 мм | BAS-IP | руб./шт | 390
| CIOT CGW-1KM | Мини сервер: предназначен для коммутации и программирования IP многоквартирной системы. Питание DC 14 В, 1,5A, 104х94х29 мм | Commax | руб./шт | 44416
| CIOT-H4L2 | 4 порта x 100 Mb x POE, 120х85х30 мм | Commax | руб./шт | 8883
| CIOT-H8L2 | 8 портов x 100Mb x POE, 120х85х30 мм | Commax | руб./шт | 14998
| CR-02BD GOLD | Внешний сетевой считыватель со встроенным контроллером с поддержкой технологии UKEY: считывание карт, брелоков и мобильных идентификаторов по стандартам EM-Marin, Mifare® Plus и Mifare® Classic, Bluetooth, NFC с поддержкой технологии UKEY. Поддержка Ethernet. Хранение до 10 000 идентификаторов, реле на замок и кнопка на выход. + 12 В, 160×100×42 мм. | BAS-IP | руб./шт | 33720
| CR-02BD BLACK | Внешний сетевой считыватель со встроенным контроллером с поддержкой технологии UKEY: считывание карт, брелоков и мобильных идентификаторов по стандартам EM-Marin, Mifare® Plus и Mifare® Classic, Bluetooth, NFC. Поддержка Ethernet. Хранение до 10 000 идентификаторов, реле на замок и кнопка на выход. + 12В, 99×159×48 мм. Цвет - черный. | BAS-IP | руб./шт | 33720
| CR-02BD SILVER | Внешний сетевой считыватель со встроенным контроллером с поддержкой технологии UKEY: считывание карт, брелоков и мобильных идентификаторов по стандартам EM-Marin, Mifare® Plus и Mifare® Classic, Bluetooth, NFC. Поддержка Ethernet. Хранение до 10 000 идентификаторов. реле на замок и кнопка на выход. + 12В, 99×159×48 мм. Цвет - серебро. | BAS-IP | руб./шт | 33720
| CTV-IP-U6NT | Модуль на 6 абонентов, подключение к CTV-IP-UCAM, IP65, механические кнопки вызова с подсветкой, питание от вызывной панели, установка в монтажную рамку, 12 В DC (от другого модуля), -40°C – 60°C, 98,2 х 100,2 х 33,7 мм. | CTV | руб./шт | 4600
| CTV-IP-UCRM | Модуль со считывателем, подключение к CTV-IP-UCAM, IP65, контроль доступа по RFID-картам стандарта Mifare в домофонной системе, количество пользователей 2500, 12 В DC (от другого модуля), установка в монтажную рамку, -40°C – 60°C, 98,2 х 100,2 х 33,7 мм. | CTV | руб./шт | 5090
| CTV-IP-UF2F | Рамка врезного монтажа для установки IP-вызывной панели CTV-IP-UCAM и вспомогательных устройств на 2 модуля, монтажное основание из пластика, передняя панель из алюминия | CTV | руб./шт | 4320
| CTV-IP-UF2S | Рамка накладного монтажа для установки IP-вызывной панели CTV-IP-UCAM и вспомогательных устройств на 2 модуля, монтажное основание и передняя панель из алюминия. Габаритные размеры: крышка 219 х 107 х 44 мм, рамка 219 х 107 х 32.7 мм | CTV | руб./шт | 6540
| CTV-IP-UF3F | Рамка врезного монтажа для установки IP-вызывной панели CTV-IP-UCAM и вспомогательных устройств на 3 модуля, монтажное основание из пластика, передняя панель из алюминия | CTV | руб./шт | 5370
| CTV-IP-UF3S | Рамка накладного монтажа для установки IP-вызывной панели CTV-IP-UCAM и вспомогательных устройств на 3 модуля, монтажное основание и передняя панель из алюминия. Габаритные размеры: крышка 320,8 х 107 х 4 мм, рамка 320,8 х 107 х 32.7 мм | CTV | руб./шт | 12850
| CTV-IP-UIND | Модуль индикации, подключение к CTV-IP-UCAM, IP65, визуализация состояния домофонной системы: вызов/разговор/состояние замка; 12 В DC (от другого модуля), установка в монтажную рамку, -40°C – 60°C, 98,2 х 100,2 х 33,7 мм. | CTV | руб./шт | 3500
| CTV-IP-UKP | Модуль цифровой клавиатуры, подключение к CTV-IP-UCAM, IP65, вызов любого IP-монитора в домофонной системе, управление замком при вводе кода, механические кнопки управления с подсветкой, 12 В DC (от другого модуля), установка в монтажную рамку, -40°C – 60°C, 98,2 х 100,2 х 33,7 мм. | CTV | руб./шт | 9990
| DHI-DEE1010B-S2 | Модуль расширения контроля доступа; Подключение по RS-485. Работа с электромеханическими или электромагнитными замкам. 3 индикатора состояния, устройство включено или выключено и состояние двери; 12 В DC, 1 А, –10...+60 °C, 58х49х20 мм. | Dahua | руб./шт | 3890
| DHI-VTM125 | Металлическая рамка для 2-х модулей, 140х240х7 мм. | Dahua | руб./шт | 6690
| DHI-VTM126 | Металлическая рамка для 3-х модулей, 140х340х7 мм. | Dahua | руб./шт | 10490
| DHI-VTM127 | Металлическая монтажная коробка для 2-х модулей, 133х233,2х68 мм. | Dahua | руб./шт | 5890
| DHI-VTM128 | Металлическая монтажная коробка для 3-х модулей, 133х333,4х68 мм. | Dahua | руб./шт | 6690
| DHI-VTM22A | Кронштейн горизонтально-наклонный для вызывной панели VTO1000J. Горизонтальный угол 15 ° и комбинация опор (максимум 2 кронштейна) | Dahua | руб./шт | 790
| DHI-VTM23A | Вертикально наклонный кронштейн для вызывной панели VTO1000J. Вертикальный угол 5 ° и комбинация опор (максимум 2 кронштейна) | Dahua | руб./шт | 790
| DHI-VTM57 | Аксессуар для 4-х кнопочной вызывной панели DHI-VTO3311Q-WP. Корпус, защитный козырёк, накладки на кнопки. Цвет голубой. | Dahua | руб./шт | 2390
| DHI-VTM58 | Аксессуар для 4-х кнопочной вызывной панели DHI-VTO3311Q-WP. Корпус, защитный козырёк, накладки на кнопки. Цвет красно-коричневый. | Dahua | руб./шт | 2390
| DHI-VTO4202F-MB1 | Вызывной модуль с 1-ой кнопкой. Материал: металл; питание DC 5В; рабочая температура: -20°C~+60°C; габаритные размеры: 100×49.9×30.5 мм. | Dahua | руб./шт | 3390
| DHI-VTO4202F-MB2 | Вызывной модуль с 2-мя кнопками. Материал: Металл; питание DC 5В; рабочая температура: -20°C~+60°C; габаритные размеры: 100×49.9×30.5 мм | Dahua | руб./шт | 3890
| DHI-VTO4202F-MB5 | Вызывной модуль с 5-ю кнопками. Материал: металл; питание DC 5В; рабочая температура: -20°C~+60°C; габаритные размеры: 100×100×31 мм. | Dahua | руб./шт | 4890
| DHI-VTO4202F-MF | Модуль со считывателем отпечатка пальца. Материал: металл; питание DC 5В; рабочая температура: -20°C~+60°C; габаритные размеры: 100×100×38.5 мм. | Dahua | руб./шт | 10990
| DHI-VTO4202F-MK | Модуль клавиатуры с подсветкой. IP65. Материал: металл; питание DC 5В; рабочая температура: -20°C~+60°C; габаритные размеры: 100×100×31 мм. | Dahua | руб./шт | 8990
| DHI-VTO4202F-ML | Расширительный модуль со световой индикацией. IP65. Материал: металл; питание DC 5В; рабочая температура: -20°C~+60°C; габаритные размеры: 100×49.9×28,5 мм. | Dahua | руб./шт | 3390
| DHI-VTO4202F-MN | Модуль заглушки для модульной вызывной панели. IP65. Материал: металл; рабочая температура: -20°C~+60°C; габаритные размеры: 100×49.9×28,5 мм. | Dahua | руб./шт | 2090
| DHI-VTO4202F-MR | Модуль со считывателем карт доступа. IP65, Материал: Металл; питание DC 5В; рабочая температура: -20…+60°C; габаритные размеры: 100×49.9×28,5 мм. | Dahua | руб./шт | 3890
| DHI-VTO4202F-MS | Расширительный модуль с 3" STN дисплеем. IP65. Материал: металл; питание DC 5В; рабочая температура: -20...+60°C; габаритные размеры: 100×100×31 мм. | Dahua | руб./шт | 6190
| DH-VTM114 | Врезная коробка для VTO2202F-P | Dahua | руб./шт | 2590
| DH-VTM115 | Накладная Коробка для VTO2202F-P | Dahua | руб./шт | 2090
| DH-VTM121 | Металлический короб для врезной установки VTO75/65 series | Dahua | руб./шт | 4390
| DH-VTM130 | Металлический короб для накладной установки VTO75/65 series | Dahua | руб./шт | 5690
| DH-VTNS1060A | Специализированный PoE коммутатор; Питание до 6 устройств Dahua; DC 24В; Блок питания в комплекте; рабочая температура: -10...+55°C; габаритные размеры: 179x107x30 мм | Dahua | руб./шт | 6390
| DS-KABD8003-RS1 | Настенный козырек на 1 модуль для защиты от солнца и дождя. Металл. Для DS-KD-ACW1 | Hikvision | руб./шт | 1365.98
| DS-KABD8003-RS2 | Настенный козырек на 2 модуля для защиты от солнца и дождя. Металл. Для DS-KD-ACW2 | Hikvision | руб./шт | 1659.74
| DS-KABD8003-RS3 | Настенный козырек на 3 модуля для защиты от солнца и дождя. Металл. Для DS-KD-ACW3 | Hikvision | руб./шт | 2666.36
| DS-KABH6320-T | Настольный кронштейн для домофонов DS-KH6320/8520 серий, Металл. | Hikvision | руб./шт | 1370.4
| DS-KABH6350-T | Настольный кронштейн для монитора домофона DS-KH6350/DS-KH6351. Габ.размеры: 97х89х77 мм. Материал: SECC, силикагель. | Hikvision | руб./шт | 1121.18
| DS-KABH8350-T | Настольный кронштейн для домофонов DS-KH8350 серий, сталь. Металл. | Hikvision | руб./шт | 1463.9
| DS-KABH9510-T | Настольный кронштейн для монитора домофона DS-KH9310/DS-KH9510. Габ.размеры: 122х86х64 мм. Материал: сталь. | Hikvision | руб./шт | 1463.9
| DS-KABV6113-A | Кронштейн для установки на стену вызывной панели серии DS-KV6103/DS-KV6113 под углом 30°. Эксплуатация: -40…+70°C. Материал: поликарбонат + стекловолокно (10 %). Габ.размер 133x60x35 мм. | Hikvision | руб./шт | 340.27
| DS-KABV6113-RS | Козырек для настенного монтажа вызывной панели серии DS-KV6103/6113 серии. Материал: пластик, PC; от -40℃ до 60℃, влажность с 10% до 95%; 150 x 79.56 x 49мм; Настенный монтаж. | Hikvision | руб./шт | 518.4
| DS-KABV8113-RS/Flush | Козырек для врезного монтажа вызывной панели серии DS-KV8x13 серии. Материал: металл, SECC; -40℃ до 60℃, влажность с 10% до 95%; 186 x 97 x 31мм; врезной монтаж. | Hikvision | руб./шт | 925.34
| DS-KABV8113-RS/Surface | Козырек для настенного монтажа вызывной панели серии DS-KV8x13 серии Материал: металл, SECC; -40℃ до 60℃, влажность с 10% до 95%; 189 x 97 x 49мм; Настенный монтаж. | Hikvision | руб./шт | 925.34
| EVRC-IP | Модуль управления лифтом предназначен для управления 16-ю каналами, путем подключения сухих контактов от EVRC-IP на контакты контроллеров автоматизации зданий. Модуль имеет поддержку питания по PoE и позволяет организовать доступ в помещения или кабину при вызове с вызывной панели, либо же при поднесении бесконтактной карты. -40.. +75°C, 7 Вт, питание PoE/24В, 2А. | BAS-IP | руб./шт | 70750
| KAD2501 | Коммутатор KAD2501 для многоабонентского домофона DKSxxxx; до 255 абонентов, цифровая адресация; -10...+50°C; 12В DC; 0.05A; 0.6 Вт; 30х13х16 мм | Beward | руб./шт | 600
| KD-02 | Коммутатор KD-02 для одновременной работы 2-х многоабонентских домофонов DKSxxxx в одном подъезде (в одной координатно-матричной линии связи); -10...+50°C; 12В DC; 0.1A; 1.2 Вт; 71х91х58 мм; монтаж на DIN рейку | Beward | руб./шт | 2900
| KKM-100S2 | Коммутатор для многоабонентского домофона DKSxxxx на 100 абонентов, координатно-матричная линия связи. Сигнал открывания дверного замка. К домофону DKSxxxx можно подключить два коммутатора KKM-100S2. 12В DC 0.1A, -10...+50°С, , 71х91х58 мм. | Beward | руб./шт | 3300
| KKM-108 | Коммутатор KKM-108 для многоабонентского домофона DKSxxxx; до 800 абонентов при использовании восьми коммутаторов, координатно-матричная линия связи; -10...+50С; 12В DC; 0.1 A; 1.2Вт; 71х91х58 мм; монтаж DIN рейку | Beward | руб./шт | 4800
| NC103P | Контроллер NC103P для подключения 1 исполнительного устройства к вызывным панелям DS06A, DS06M; Ethernet PoE 802.3 af; -40...+50°C; 12В DC/PoE; 1 А; 85х26х52 мм | Beward | руб./шт | 2950
| NC311P | Контроллер NC311P для подключения 3 исполнительных устройств к вызывным панелям DS06A, DS06M; -40...+50°C; 12 В (DC), PoE IEEE 802.3 af; 1 А; 129х35х51 мм | Beward | руб./шт | 4900
| NC315P | Контроллер NC315P для подключения к вызывной панели DS06A: электромагнитного или электромеханического замка, двух реле сухой контакт, тревожного входа, кнопки выхода и RFID считывателя Wiegand; 12В/РоЕ; -40...+50°C; 12В DC; 1А, PoE IEEE 802.3 af Class 0; 0.4А; 129х35х51 мм; 0,16 кг | Beward | руб./шт | 6200
| NCS101 | Контроллер NCS101 для управления электромагнитным или электромеханическим замком, нельзя подключить считыватель; возможность подключения концевика открытия двери, RS-485, -10...+50°C; звуковая/световая индикация; 10...26В DC; 50 мА; IP10; 59х36х13 мм; 0,02 кг | Beward | руб./шт | 2700
| NCS102 | Контроллер NCS102 для управления электромагнитным или электромеханическим замком; подключение считывателя по Wiegand; подключение концевика открытия двери; RS-485, 10-26В DC; -10...+50°C; звуковая/световая индикация; IP10; 59х42х13 мм; 0,03 кг | Beward | руб./шт | 2800
| SH-12 | Интерфейс для подключения внешних считывателей: Wiegand 26, 34, 58, 64, 66 бит. Интерфейс для подключения контроллеров доступа: Wiegand 26, 34, 58, 64, 66 бит. Степень защиты IP30C. Питание: от интерфейса вызывной панели. Интерфейс подключения: RS485. 12 В, 150 мА, -40.. +70°C, 82х56х34 мм. | BAS-IP | руб./шт | 1780
| SH-20.16 | Неуправляемый PoE коммутатор 10/100Base-TX, RJ-45 Auto-MDI/MDI-X, 16 PoE портов + 2 UpLink порта, стандарт PoE IEEE 802.3af, выходная мощность на порт макс. 15,4 Вт, 46-52 В DC, общая мощность макс. 96 Вт, 100-240 В AC, 50-60 Гц, цвет: графитово-серый. | BAS-IP | руб./шт | 24920
| SH-20.4 | PoE коммутатор на 4 порта | BAS-IP | руб./шт | 7250
| SH-20.8 | PoE коммутатор на 8 портов | BAS-IP | руб./шт | 11960
| SH-31TM YELLOW | Температурный модуль подключается к многоабонентским вызывным панелям BAS-IP, предназначен для бесконтактного измерения температуры на запястье. Быстрое обнаружение аномальных температур в режиме реального времени. Диапазон измерения 30 - 45°C, 12В, 0.4Вт, рабочая температура 6 - 47°C, 87х45х27 мм. | BAS-IP | руб./шт | 15930
| SH-42 | Модуль управления двумя замками. 12 В, 1 Вт, максимальный ток нагрузки 7 А на каждый канал, управление по RS-485, -40...+75 °C, 114,5×57,5×34 мм | BAS-IP | руб./шт | 1780
| SIP Server True IP | Сервер для МНОГОАБОНЕНТСКИХ СИСТЕМ до 1000 абонентов, на базе ПО Asterisk v.11 (1U; core i3; 300Вт; RAM 8gb; 2xSSD 60gb; 2 сетевые карты). Увеличение мощности системы; обеспечение расширенной логики; запись разговоров; ведение логов; групповая логика; маршрутизация; резервирование данных. AC 220В; 300Вт. Габ.размеры: 479х434х87мм. | True-IP | руб./шт | 129990
| SIP Server True IP mini | Малогабаритный SIP сервер до 20 абонентов на базе ПО Asterisk. Для ИНДИВИДУАЛЬНЫХ РЕШЕНИЙ. Маршрутизация вызовов; увеличение мощности системы; расширение функционала. Поставляется настроенным под требования заказчика. DC 5V/2A (блок питания в комплекте). Габ.размеры: 90х70х25мм. | True-IP | руб./шт | 45900
| STONE 1-15 | Рамка из натурального полудрагоценного камня НЕФРИТТ для домофонов FX-HVD156T (БИКСБИТ 15S) , выточка под отверстие микрофона, заводское крепление к домофону, пожизненная гарантия на материал, при соблюдении правил эксплуатации изделия. Тактильно обладает прохладой, свойственной натуральному камню. | Fox | руб./шт | 30000
| STONE 2-15 | Рамка из натурального полудрагоценного камня ЗМЕЕВИК СВЕТ. для домофонов FX-HVD156T (БИКСБИТ 15S), выточка под отверстие микрофона, заводское крепление к домофону, пожизненная гарантия на материал, при соблюдении правил эксплуатации изделия. Тактильно обладает прохладой, свойственной натуральному камню. | Fox | руб./шт | 15000
| STONE 3-15 | Рамка из натурального полудрагоценного камня ЗМЕЕВИК ТЕМН. для домофонов FX-HVD156T (БИКСБИТ 15S), выточка под отверстие микрофона, заводское крепление к домофону, пожизненная гарантия на материал, при соблюдении правил эксплуатации изделия. Тактильно обладает прохладой, свойственной натуральному камню. | Fox | руб./шт | 15000
| STONE 4-10 | Рамка из натурального полудрагоценного камня МРАМОР СВЕТ. для домофонов FX-HVD100H (ТУРМАЛИН 10S), выточка под отверстие микрофона, заводское крепление к домофону, пожизненная гарантия на материал, при соблюдении правил эксплуатации изделия. Тактильно обладает прохладой, свойственной натуральному камню. | Fox | руб./шт | 10000
| STONE 4-15 | Рамка из натурального полудрагоценного камня МРАМОР СВЕТ. для домофонов FX-HVD156T (БИКСБИТ 15S), выточка под отверстие микрофона, заводское крепление к домофону, пожизненная гарантия на материал, при соблюдении правил эксплуатации изделия. Тактильно обладает прохладой, свойственной натуральному камню. | Fox | руб./шт | 15000
| STONE 5-10 | Рамка из натурального полудрагоценного камня МРАМОР ТЕМН. для домофонов FX-HVD100H (ТУРМАЛИН 10S), выточка под отверстие микрофона, заводское крепление к домофону, пожизненная гарантия на материал, при соблюдении правил эксплуатации изделия. Тактильно обладает прохладой, свойственной натуральному камню. | Fox | руб./шт | 10000
| STONE 5-15 | Рамка из натурального полудрагоценного камня МРАМОР ТЕМН. для домофонов FX-HVD156T (БИКСБИТ 15S), выточка под отверстие микрофона, заводское крепление к домофону, пожизненная гарантия на материал, при соблюдении правил эксплуатации изделия. Тактильно обладает прохладой, свойственной натуральному камню. | Fox | руб./шт | 15000
| STONE 6-15 | Рамка из натурального полудрагоценного камня КРЕОНИД для домофонов FX-HVD156T (БИКСБИТ 15S), выточка под отверстие микрофона, заводское крепление к домофону, пожизненная гарантия на материал, при соблюдении правил эксплуатации изделия. Тактильно обладает прохладой, свойственной натуральному камню. | Fox | руб./шт | 15000
| STONE 7-15 | Рамка из натурального полудрагоценного камня ЯШМА для домофонов FX-HVD156T (БИКСБИТ 15S), выточка под отверстие микрофона, заводское крепление к домофону, пожизненная гарантия на материал, при соблюдении правил эксплуатации изделия. Тактильно обладает прохладой, свойственной натуральному камню. | Fox | руб./шт | 30000
| TI-1SR | Модуль расширения (дополнительное реле) для управления 2-ой дверью или воротной автоматикой. Подходит для вызывной панели TI-2308M и модульной панели TI-2308M/M. Подключается по RS485. | True-IP | руб./шт | 5490
| TI-204P, SIP коммутатор | Неуправляемый POE коммутатор на 6 портов мощность 65Bт; 4 порта 10/100 Mбит с POE (max. 30Вт на порт); 2 порта 10/100 Mбит; стандарт IEEE 802.Зaf/at (Type A); пропускная способность 1.6Гбит. Габ.размеры: 120×67×28мм. 0…+40ºC. Блок питания в комплекте. | True-IP | руб./шт | 6490
| TI-208P | Неуправляемый POE коммутатор на 10 портов мощность 96Bт; 8 портов 10/100 Mбит с POE (max. 30Вт на порт); 2 порта 10/100 Mбит; стандарт IEEE 802.Зaf/at (Type A); пропускная способность 2Гбит. Габ.размеры: 183×71×28мм. 0…+40ºC. Блок питания в комплекте. | True-IP | руб./шт | 8990
| TI-6SP | 6 пассивных PoE портов, крепление под DiN-рейку, 2 проходных порта RJ-45, Uвх. DC12-24 В, Uвых. DC12-24 В, индикация: питание, работа. | True-IP | руб./шт | 1990
| TI-Box 3220 | Бокс для врезной установки вызывной панели TI-3220 | True-IP | руб./шт | 3990
| TI-Box 4300/2220/4211 | Бокс для врезной установки вызывной панели TI-4300 | True-IP | руб./шт | 5490
| TI-Box 4308 | Бокс для врезной установки вызывной панели TI-4308MP. Состоит из монтажной коробки (чёрного цвета) и декоративного бокса (серебристого цвета). | True-IP | руб./шт | 3990
| TI-Box PL2 (металл) | Металлический бокс для врезного монтажа вызывной панели TI-2400CM (цвет черный или серый) | True-IP | руб./шт | 3990
| TI-Box U | Пластиковая монтажная коробка для удобного врезного монтажа вызывных панелей TI-2600C ¦ TI-2600WD и кронштейнов мониторов TI-2720W / TI-2760B(W) / TI-2720S-H / TI-2150BS. | True-IP | руб./шт | 570
| TI-IPCS300 | Блок сопряжения IP домофона True IP с многоабонентскими координатными системами. Осуществляет коммутацию вызовов на аналоговые абонентские устройства типа Элтис, Визит. Поддержка многоподъездных систем с калитками; встроенный коммутатор на 100 абонентов; возможность подключения двух дополнительных коммутаторов по 100 абонентов типа БК-100/КМ100-7.1; порт RJ45 для подключения в LAN; питание DC 12 В/1 A; -10...+50 °С; 120x90x60 мм | True-IP | руб./шт | 35990
| TI-MP4308 2M | Алюминиевая декоративная рамка на 2 модуля для модульной панели IP-домофона в составе TI-4308MP/M. Состоит из 2х частей: декоративной и установочной. | True-IP | руб./шт | 6990
| TI-MP4308 3M | Алюминиевая декоративная рамка на 3 модуля для модульной панели IP-домофона в составе TI-4308MP/M. Состоит из 2х частей: декоративной и установочной. | True-IP | руб./шт | 8990
| TI-Tube BP | IP аудиотрубка; 2 SIP аккаунта, TCP/IP; интерком; WEB интерфейс; питание: POE (802.3af); применяется совместно с SIP сервером; цвет черный | True-IP | руб./шт | 6790
| TI-USB | Настольный считыватель для считывания и записи карт/брелков в память вызывных панелей стандарта Mifare + ПО TI-Concierge | True-IP | руб./шт | 15590
| TI-VB4308 2M | Бокс на 2 модуля для врезного монтажа вызывной панели IP-домофона в составе TI-4308MP/M. ВНИМАНИЕ!!! Применяется совместно с декоративной рамкой (приобретается отдельно). | True-IP | руб./шт | 6490
| TI-VB4308 3M | Бокс на 3 модуля для врезного монтажа вызывной панели IP-домофона в составе TI-4308MP/M. ВНИМАНИЕ!!! Применяется совместно с декоративной рамкой (приобретается отдельно). | True-IP | руб./шт | 6990
| TI-Vizor 4300/2220/4211 | Кожух для накладной установки вызывной панели TI-4300 | True-IP | руб./шт | 6490
| TI-Vizor 4308 2M | Бокс на 2 модуля для накладного монтажа вызывной панели IP-домофона в составе TI-4308MP/M. ВНИМАНИЕ!!! Применяется совместно с декоративной рамкой (приобретается отдельно). | True-IP | руб./шт | 5490
| TI-Vizor 4308 3M | Бокс на 3 модуля для накладного монтажа вызывной панели IP-домофона в составе TI-4308MP/M. ВНИМАНИЕ!!! Применяется совместно с декоративной рамкой (приобретается отдельно). | True-IP | руб./шт | 5990
| TI-Vizor 4308 MK | Кожух для накладного монтажа вызывной панели TI-4308MP, 141х101х48,5 мм. | True-IP | руб./шт | 2990
| SH-03 (UK-01 UKEY) (упак 10 шт) | Мобильный идентификатор (поставляется в виде QR кода на бумажном носителе для последующей активации), для работы со считывателями UKEY. Данный идентификатор заносится в память приложения "BAS-IP UKEY", с помощью которого осуществляется доступ на всех вызывных панелях и считывателях с поддержкой технологии UKEY. | BAS-IP | руб./уп | 1430
| UPS-DPF (черный) | Блок бесперебойного питания для вызывных панелей серии АА-xx, Управление электромагнитным и электромеханическим замком. а также осуществления бесперебойного питания вызывной панели. Пожарный вход для подключения пожарной сигнализации, Аккумулятор в комплект не входит (12В 4 А·ч). Ток нагрузки: 3,5 А, IP30, -40...+60°С, 190х180х72мм | BAS-IP | руб./шт | 8050
| DH-VTM57R | Монтажная коробка c защитным козырьком для накладного монтажа DHI-VTO6521K | Dahua | руб./шт | 6990
| DH-VTOB103 | Монтажная коробка для врезного монтажа DHI-VTO6521K, 126х389х71 мм. | Dahua | руб./шт | 2590
| WOOD 1-10 | Рамка из редкой породы натурального дерева ДИКАЯ ВИШНЯ для домофонов FX-HVD100H (ТУРМАЛИН 10S), выточка под отверстие микрофона, заводское крепление к домофону, пожизненная гарантия на материал, при соблюдении правил эксплуатации изделия. Тактильно обладает теплотой, свойственной натуральному дереву. | Fox | руб./шт | 10000
| WOOD 1-15 | Рамка из редкой породы натурального дерева ДИКАЯ ВИШНЯ для домофонов FX-HVD156T (БИКСБИТ 15S), выточка под отверстие микрофона, заводское крепление к домофону, пожизненная гарантия на материал, при соблюдении правил эксплуатации изделия. Тактильно обладает теплотой, свойственной натуральному дереву. | Fox | руб./шт | 15000
| WOOD 2-15 | Рамка из редкой породы натурального дерева ПАЛИСАНДР для домофонов FX-HVD156T (БИКСБИТ 15S), выточка под отверстие микрофона, заводское крепление к домофону, пожизненная гарантия на материал, при соблюдении правил эксплуатации изделия. Тактильно обладает теплотой, свойственной натуральному дереву. | Fox | руб./шт | 15000
| WOOD 3-10 | Рамка из редкой породы натурального дерева КАВКАЗСКАЯ ГРУША для домофонов FX-HVD100H (ТУРМАЛИН 10S), выточка под отверстие микрофона, заводское крепление к домофону, пожизненная гарантия на материал, при соблюдении правил эксплуатации изделия. Тактильно обладает теплотой, свойственной натуральному дереву. | Fox | руб./шт | 10000
| WOOD 3-15 | Рамка из редкой породы натурального дерева КАВКАЗСКАЯ ГРУША для домофонов FX-HVD156T (БИКСБИТ 15S), выточка под отверстие микрофона, заводское крепление к домофону, пожизненная гарантия на материал, при соблюдении правил эксплуатации изделия. Тактильно обладает теплотой, свойственной натуральному дереву. | Fox | руб./шт | 15000
| WOOD 4-15 | Рамка из редкой породы натурального дерева КАРЕЛЬСКАЯ БЕРЕЗА для домофонов FX-HVD156T (БИКСБИТ 15S), выточка под отверстие микрофона, заводское крепление к домофону, пожизненная гарантия на материал, при соблюдении правил эксплуатации изделия. Тактильно обладает теплотой, свойственной натуральному дереву. | Fox | руб./шт | 15000
| DHI-VTO4103F-MN | Модуль заглушки для модульной вызывной панели. Материал: металл; -30°C...+60°C; 100х50х28.5 мм. Цвет серебро. | Dahua | руб./шт | 2490
| DHI-VTO4103FB-MN | Модуль заглушки для модульной вызывной панели. Материал: металл; -30°C...+60°C; 100х50х28.5 мм. Цвет черный. | Dahua | руб./шт | 2590
| DHI-VTO4202FB-MN | Модуль заглушки для модульной вызывной панели. Материал: металл; -30°C...+60°C; 100х50х28.5 мм. Цвет черный. | Dahua | руб./шт | 2090
| VTM75 | Защитный козырёк для 1-го модуля. Совместимость с DHI-VTO4103F-XXX и DHI-VTO4202F-XXX. 142,7х144,8х75 мм. Цвет серебро. Накладной монтаж. | Dahua | руб./шт | 3590
| VTM76 | Защитный козырёк для 1-го модуля. Совместимость с DHI-VTO4103FB-XXX и DHI-VTO4202FB-XXX. Цвет черный. Накладной монтаж. | Dahua | руб./шт | 3590
| VTM52R2 | Защитный козырёк для 2-х модулей. Совместимость с DHI-VTO4103F-XXX и DHI-VTO4202F-XXX. Накладной монтаж. Цвет серебро. | Dahua | руб./шт | 5690
| VTM26R2 | Защитный козырёк для 2-х модулей. Совместимость с DHI-VTO4103FB-XXX и DHI-VTO4202FB-XXX. Накладной монтаж. Цвет черный. | Dahua | руб./шт | 5690
| VTM51R2 | Защитный козырёк для 2-х модулей на вертикальном кронштейне. Высота опоры 1222 мм. Совместимость с DHI-VTO4103F-XXX и DHI-VTO4202F-XXX. Цвет Серебро | Dahua | руб./шт | 24390
| VTM30R2 | Защитный козырёк для 2-х модулей на вертикальном кронштейне. Высота опоры 1222 мм. Совместимость с DHI-VTO4103FB-XXX и DHI-VTO4202FB-XXX. Цвет черный. | Dahua | руб./шт | 24390
| VTM53R3 | Защитный козырёк для 3-х модулей. Совместимость с DHI-VTO4103F-XXX и DHI-VTO4202F-XXX. Накладной монтаж. Цвет серебро. | Dahua | руб./шт | 6390
| VTM27R3 | Защитный козырёк для 3-х модулей. Совместимость с DHI-VTO4103FB-XXX и DHI-VTO4202FB-XXX. Накладной монтаж. Цвет черный. | Dahua | руб./шт | 6390
| VTM54R4 | Защитный козырёк для 4-х модулей. Совместимость с DHI-VTO4103F-XXX и DHI-VTO4202F-XXX. Накладной монтаж. 242,2х281,5х52 мм. Цвет серебро. | Dahua | руб./шт | 10290
| VTM28R4 | Защитный козырёк для 4-х модулей. Совместимость с DHI-VTO4103FB-XXX и DHI-VTO4202FB-XXX. Накладной монтаж. 242,2х281,5х52 мм. Цвет черный. | Dahua | руб./шт | 10290
| VTM56R6 | Защитный козырёк для 6-и модулей. Совместимость с DHI-VTO4103F-XXX и DHI-VTO4202F-XXX. 341,4х281,5х52 мм. Накладной монтаж. Цвет серебро. | Dahua | руб./шт | 10990
| VTM29R6 | Защитный козырёк для 6-и модулей. Совместимость с DHI-VTO4103FB-XXX и DHI-VTO4202FB-XXX. 341,4х281,5х52 мм. Накладной монтаж. Цвет черный. | Dahua | руб./шт | 10990
| VTM79 | Металлическая монтажная коробка для 1-го модуля. Совместимость с DHI-VTO4103FB-XXX и DHI-VTO4202FB-XXX. Для врезного монтажа. 133х133х68 мм. | Dahua | руб./шт | 2590
| VTM05R | Защитный козырёк для DHI-VTO2201F-P и DHI-VTO2003F. IP65 (требуется силиконовый герметик). 141.1х101.6х48.5 мм. | Dahua | руб./шт | 2590
| VTM116-01 | Врезной кронштейн для DHI-VTO6222E-P и DHI-VTO3222E-P. Материал: ADC12. Размеры спереди 138х240х35 мм. Размеры врезной части 120,8х222,7х33 мм. | Dahua | руб./шт | 3090
| VTM117 | Накладной кронштейн для DHI-VTO6222E-P и DHI-VTO3222E-P. Материал: ADC12. Размеры: 97х199х29 мм. | Dahua | руб./шт | 1590
| VTM77 | Металлическая рамка для 1-го модуля. Совместимость с DHI-VTO4103F-XXX и DHI-VTO4202F-XXX. Цвет серебро | Dahua | руб./шт | 4390
| VTM78 | Металлическая рамка для 1-го модуля. Совместимость с DHI-VTO4103FB-XXX и DHI-VTO4202FB-XXX. Цвет черный. | Dahua | руб./шт | 4390
| VTM25P2 | Металлическая рамка для 2-х модулей. Совместимость с DHI-VTO4103FB-XXX и DHI-VTO4202FB-XXX. 140х240,20х7 мм. Цвет черный. | Dahua | руб./шт | 5690
| VTM24P3 | Металлическая рамка для 3-х модулей. Совместимость с DHI-VTO4103FB-XXX и DHI-VTO4202FB-XXX. Цвет черный. 140х340,40х7 мм | Dahua | руб./шт | 8190
| VTM96 | Врезной кронштейн для DHI-VTO9631Q | Dahua | руб./шт | 3390
| VTM94 | Врезной кронштейн для DHI-VTO7631Q | Dahua | руб./шт | 3090
| VTM95 | Накладной кронштейн для DHI-VTO9631Q | Dahua | руб./шт | 2390
| VTM93 | Накладной кронштейн для DHI-VTO7631Q | Dahua | руб./шт | 2090
| PFA7751 | Настенное крепление (горизонтальный угловой кронштейн 15° и монтажный кронштейн) для дверного звонка DH-DB41AW/B, -40...+60°C, 130х40х16 мм. | Dahua | руб./шт | 203
| PFA7751-B | Настенное крепление (горизонтальный угловой кронштейн 15° и монтажный кронштейн) для дверного звонка DH-DB41AW/B, -40...+60°C, 130х40х16 мм. | Dahua | руб./шт | 203
| PFA7752 | Настенное крепление (вертикальный угловой кронштейн 5° и монтажный кронштейн) для дверного звонка DH-DB41AW/B, -40...+60°C, 130х40х16 мм. | Dahua | руб./шт | 203
| PFA7752-B | Настенное крепление (вертикальный угловой кронштейн 5° и монтажный кронштейн) для дверного звонка DH-DB41AW/B, -40...+60°C, 130х40х16 мм. | Dahua | руб./шт | 203
| PFA7753 | Настенное крепление с защитным козырьком для дверного звонка DH-DB41AW/B, -40...+60°C, 130х54х33 мм. | Dahua | руб./шт | 343
| PFA7753-B | Настенное крепление с защитным козырьком для дверного звонка DH-DB41AW/B, -40...+60°C, 130х54х33 мм. | Dahua | руб./шт | 343
| DH-DS1AG | Беспроводной звонок с Wi-Fi для DH-DB41AW/AB. Настраиваемые мелодии и громкость (через DMSS); Встроенный динамик. Работа с несколькими дверными звонками; Wi-Fi 2.4ГГц; 100-240 В, 5 Вт, -10...+45°C, 96х50х31 мм. | Dahua | руб./шт | 2863
| BR-AV4 BLACK | Кронштейн с защитой от солнца и дождя для накладного монтажа для одноабонентской панели AV-04SDI. 84,5х170 мм. Цвет черный. | BAS-IP | руб./шт | 6560
| BR-AV4 SILVER | Кронштейн с защитой от солнца и дождя для накладного монтажа для одноабонентской панели AV-04SDI. 84,5х170 мм. Цвет серый. | BAS-IP | руб./шт | 6560
| PVD-PS15V | Внешний блок питания для мониторов IP и AHD. Выходная линия питания с разъемом JST PH2.0. 15 В; 1 А; 15 Вт; -10...+50°C; 45х45х25 мм; 0,115 кг | Polyvision | руб./шт | 880
| PVD-BELL | Беспроводной звонок. 50 мелодии. 433 МГц; 90-250В AC; 150 мВт; 32х50х69 мм. Корпус пластик. | Polyvision | руб./шт | 1256.2
| PVD-RELAY 433 | Беспроводное реле, приёмник: RF433 Гц. Дистанция работы до 60 м. Параметры релейных контактов NO = 5A 28В (АC/DC)/NC = 3A 28В (АC/DC). DC 12В; 48х26х15 мм; 0,020 кг. | Polyvision | руб./шт | 1005.4
| PVP-IPEB | Металлический угловой кронштейн для вызывных панелей в металлическом корпусе, серии PVP-IPE. | Polyvision | руб./шт | 588
| PVP-IPFB | Металлический угловой кронштейн для вызывных панелей в пластиковом корпусе, серии PVP-IPF. | Polyvision | руб./шт | 606.1
| PVP-IPHB | Металлический угловой кронштейн для кодонаборных вызывных панелей серии PVP-IPH. | Polyvision | руб./шт | 1413.5
| PVP-IPFC | Металлический кронштейн с козырьком для вызывных панелей в пластиковом корпусе, серии PVP-IPF. | Polyvision | руб./шт | 1130.8
| PVP-IPEC | Металлический кронштейн с козырьком для вызывных панелей в металлическом корпусе, серии PVP-IPE. | Polyvision | руб./шт | 1130.8
| PVP-EXTENDER | PVP-EXTENDER расширитель вызывных панелей (до 4 шт). Питание от монитора видеодомофона 12В... 14В DC; 1Вт; -40…+60°C; 62х33х25 мм. | Polyvision | руб./шт | 1640
| PVD-Gate | Электронное реле предназначено для управления воротами по линии интерком. NO/NC/COM. 48х25х20 мм. | Polyvision | руб./шт | 1100
NEW | VTM09R | Защитный козырёк для DHI-VTO2211G-P, DHI-VTO1201G-P и DHI-VTO2211G-WP. Габаритные размеры 158.2х106.5х35.5 мм. | Dahua | руб./шт | 790
NEW | VTM97A | Угловой кронштейн для IP панели VTO2111D-P-S3 Материал: сталь. Угол горизонтального поворота: 22.5°-45°. Размеры: 134х71.2х44 мм. | Dahua | руб./шт | 3390
NEW | VTM98A | Угловой кронштейн для VTO2202F-P-S3/VTO2211G-WP-S2. Материал: сталь. Угол горизонтального поворота: 22.5°-45°. Размеры: 141х92.4х52 мм. | Dahua | руб./шт | 3890
NEW | VTM99A | Угловой кронштейн для VTO3222E-P/VTO3312Q-P. Материал: сталь. Угол горизонтального поворота: 22.5°-45°. Размеры: 197х100.2х55 мм. | Dahua | руб./шт | 4090
NEW | DH-DS3BB | Беспроводной звонок с Wi-Fi для DH-DB43BB-BTR. Настраиваемые мелодии и громкость (через DMSS); Встроенный динамик. Работа с несколькими дверными звонками; Wi-Fi 2.4ГГц. Дальность беспроводной связи до 100 м на открытом пространстве. 100-240 В AC, 50/60 Гц. -10°C...+50°C, 75х74х33 мм, 0,08 кг. Корпус пластик. Цвет черный. | Dahua | руб./шт | 1253
Условные обозначения:
- позиции, включенные в прайс-лист в течение последнего месяца

## Оповещение
ПРАЙС-ЛИСТ
Действителен с 02.06.2026
Средства и системы оповещения, музыкальной трансляции
№ | Наименование | Описание | Производитель | Вал./ Ед. изм. | Цены
розница
1 | Системы оповещения, музыкальной трансляции
1.1 | Система оповещения «ITC»
1.1.1 | Оборудование для стойки 19"
| T-6232 | Программируемый таймер с речевым модулем, 2U | ITC-Escort | руб./шт | 92160
| T-6240 | Предусилитель 8-ми канальный (8 вх.+1 лин./8 вых.) линейный, 2 аварийных входа, 2U | ITC-Escort | руб./шт | 53460
1.1.2 | Матричная система
| T-8000AE | Дополнительная клавиатура расширения на 8 зон для T-8000A. Индикация Занятости зоны. Питание от T-8000A. 70x143x52 мм | ITC-Escort | руб./шт | 16830
1.1.3 | IP-Система
| T-6712 | IP-пейджинговая вызывная панель с селектором зон, настенная, усилитель 2х10 Вт/8 Ом, уличная. Протокол управления RS-422. Аудио режим 16-бит стерео CD звук. | ITC-Escort | руб./шт | 86670
| T-6731 | IP-пейджинговая вызывная панель с телефонной трубкой, взрывозащищенная, дуплекс, настенная, уличная | ITC-Escort | руб./шт | 189180
1.1.4 | Микрофоны
| T-218 | Микроф. консоль с селектором зон; 160 зон;~220В/50Гц; лин.вх; 310х180х65мм;2,5кг | ITC-Escort | руб./шт | 22860
1.2 | Система оповещения «Roxton»
1.2.1 | Акустические системы
1.2.1.1 | Настенные
| LS-06 PROT | Защитная решётка для трансляционных громкоговорителей LS-06WT и LS-06BT сконструирована из 4-миллиметровых стальных прутьев и обеспечивает защиту от механических воздействий на громкоговорители и проникновения объектов размером до 45х45 мм. Защитная решетка сертифицирована по ГОСТ IEC 62262-2015. Степень защиты IK10. Данное изделие идеально подходит для использования на спортивных площадках и залах. | ROXTON | руб./шт | 2390
| LS-06BT | Настенный громкоговоритель , 6/3/1,5 Вт, 100В, 175 Гц – 20000 Гц, 101дБ, материал - пластик, цвет - черный, 170х230х84 мм | ROXTON | руб./шт | 3430
| LS-06WT | Настенный громкоговоритель , 6/3/1,5 Вт, 100В, 175 Гц – 20000 Гц, 101дБ, материал - пластик, цвет - белый, 170х230х84 мм | ROXTON | руб./шт | 3430
| MS-20TB (ROXTON) | Двухполосная акустическая система 20 Вт, 70/100В, 70-20000Гц, кронштейн в комплекте, цвет черный | ROXTON | руб./шт | 7900
| MS-40TB (ROXTON) | Двухполосная акустическая система 40/20/10/5Вт, 8 Ом, 70/100В, 70-20000Гц, кронштейн в комплекте, черный | ROXTON | руб./шт | 10900
| MS-40TW (ROXTON) | Двухполосная акустическая система 40/20/10/5Вт, 8 Ом, 70/100В, 70-20000Гц, кронштейн в комплекте, белый | ROXTON | руб./шт | 11700
| MS-80TB (ROXTON) | Двухполосная акустическая система 80/40/20/10/5Вт, 8 Ом, 70/100В, 70-20000Гц, кронштейн в комплекте, черный | ROXTON | руб./шт | 14900
| MS-80TW (ROXTON) | Двухполосная акустическая система 80/40/20/10/5Вт, 8 Ом, 70/100В, 70-20000Гц, кронштейн в комплекте, белый | ROXTON | руб./шт | 14900
| SW-10T2 | Двунаправленный звуковой прожектор 10/5/2.5 Вт, 100 В, 130 Гц – 15 кГц, пластик, 138x200 мм, 1,7кг. | ROXTON | руб./шт | 8500
| SW-20T | Звуковой прожектор 20/10/5 Вт, всепогодное исполнение | ROXTON | руб./шт | 4100
| SWS-10 (ROXTON) | Настенный громкоговоритель 10/5 Вт, 70/100В, 80-16000 Гц, широкополосный, белый | ROXTON | руб./шт | 5130
| WP-03T | Гр-ль 2/1Вт/100 В; 160...14000 Гц; 110х110х53 мм; 86 дБ; 0,25 кг; белый пластик. | ROXTON | руб./шт | 1590
| WP-06T | Громкоговоритель 6/3/1.5 Вт/100 В; 80...16000 Гц; 312х210х85 мм; 91 дБ; IP41; 1 кг; белый пластик | ROXTON | руб./шт | 4640
| WP-10T | Потолочный накладной громкоговоритель 10/5/2,5Вт, 100 В; 80...18000 Гц; Материал корпуса - пластик (ABS), цвет -белый, D265х85 мм; 88 дБ; 1,1 кг. | ROXTON | руб./шт | 6500
| WS-06T | Громкоговоритель настенный, 6/3/1,5/0,75 Вт, 160х160х60 мм металлический вандалозащищенный | ROXTON | руб./шт | 4500
| LS-10BT | Громкоговоритель трансляционный LS-10BT, 10/5/2.5 Вт, настенный, 100 В; 100 Гц - 20 кГц; 104 дБ; IP41; 0°C - +40°C; 198х275х95 мм; 1 кг; цвет:черный | ROXTON | руб./шт | 4070
| LS-10WT | Громкоговоритель трансляционный LS-10WT, 10/5/2.5 Вт, настенный, 100 В; 100 Гц - 20 кГц; 104 дБ; IP41; 0°C - +40°C; 198х275х95 мм; 1 кг; цвет:белый | ROXTON | руб./шт | 4070
| WP-06BT(чёрный) | Настенный громкоговоритель 6/3/1,5 Вт, широкополосный, 100 В; 80...16000 Гц; 312х210х85 мм; 91 дБ; IP41; 1 кг, черный пластик. | ROXTON | руб./шт | 4640
1.2.1.2 | Потолочные
| PA-03T | Гр-ль 3 Вт/100 В; 90...16000 Гц; D186х65 мм; 88 дБ; 0,5 кг; бел. пласт. | ROXTON | руб./шт | 2070
| PA-06WPT | Потолочный влагозащищенный громкоговоритель, 6/3 Вт, 100В, 150 Гц – 18 кГц, IP55, Ø140×147 мм, 0.86 кг, пластик. | ROXTON | руб./шт | 5500
| PC-06T | Громкоговоритель потолочный, мощность 6/3/1,5/0,75 Вт, огнезащитный колпак, диам. 180х140 мм, металл | ROXTON | руб./шт | 7680
| PA-20T | Громкоговоритель потолочный 20/10 Вт, двухполосный, 50 - 20000 Гц, 95 дБ, D230х90мм, Пластик / белый, 1,6кг | ROXTON | руб./шт | 8290
| PA-30T | Потолочный громкоговоритель 30/15/7,5/3,8 Вт и 8 Ом, 70/100 В, двухполосный, пластик, 70-20000 Гц, 90 дБ, IP41, D270х180 мм | ROXTON | руб./шт | 12900
| PA-610T | Громкоговоритель 6/3Вт/100 В; 120...16000 Гц; D103х80 мм; 90 дБ; 0,5 кг; бел. пласт. | ROXTON | руб./шт | 2440
| PA-620T | Громкоговоритель 6/3/1,5 Вт/100 В; 90...18000 Гц; D230х65 мм; 93 дБ; 1,2 кг; белый пластик | ROXTON | руб./шт | 2900
| SP-20T | Громкоговоритель подвесной 10/5/2,5 Вт, 130 - 15000 Гц, 91дБ, D138х205мм, 1,3кг | ROXTON | руб./шт | 5950
| T-200 | Гр-ль сферический, 10/5/2,5Вт, 100В, 150Гц…15кГц, D 180мм, шнур 2,5м, белый, пластик | ROXTON | руб./шт | 3500
| LF-06BT | Потолочный громкоговоритель 6/3/1,5 Вт, 100 В; 90...16000 Гц; IP41, 90 дБ, установочные размеры 165х70 мм, черный пластик, D186х80 мм, 0,7 кг. | ROXTON | руб./шт | 1770
| LF-06BTX | Потолочный громкоговоритель 6/3/1,5 Вт, 100 В; 90...16000 Гц; IP41, 90 дБ, установочные размеры 165х70 мм, черный пластик, D186х80 мм, 0,7 кг. Тонкая рамка. | ROXTON | руб./шт | 1896
| LF-06WT | Потолочный громкоговоритель 6/3/1,5 Вт, 100 В; 90...16000 Гц; IP41, 90 дБ, установочные размеры 165х70 мм, белый пластик, D186х80 мм, 0,7 кг. | ROXTON | руб./шт | 1770
| LF-06WTX | Потолочный громкоговоритель 6/3/1,5 Вт, 100 В; 90...16000 Гц; IP41, 90 дБ, установочные размеры 165х70 мм, белый пластик, D186х80 мм, 0,7 кг. Тонкая рамка. | ROXTON | руб./шт | 1896
| LF-10BT | Потолочный громкоговоритель 10/5/2,5 Вт, 100 В; 90...16000 Гц; IP41, 90 дБ, установочные размеры 165х70 мм, черный пластик, D186х80 мм, 0,8 кг. | ROXTON | руб./шт | 2400
| LF-10BTX | Потолочный громкоговоритель 10/5/2,5 Вт, 100 В; 90...16000 Гц; IP41, 90 дБ, установочные размеры 165х70 мм, черный пластик, D186х80 мм, 0,8 кг. Тонкая рамка. | ROXTON | руб./шт | 2580
| LF-10WT | Потолочный громкоговоритель 10/5/2,5 Вт, 100 В; 90...16000 Гц; IP41, 90 дБ, установочные размеры 165х70 мм, белый пластик, D186х80 мм, 0,8 кг. | ROXTON | руб./шт | 2400
| LF-10WTX | Потолочный громкоговоритель 10/5/2,5 Вт, 100 В; 90...16000 Гц; IP41, 90 дБ, установочные размеры 165х70 мм, белый пластик, D186х80 мм, 0,8 кг. Тонкая рамка. | ROXTON | руб./шт | 2580
1.2.1.3 | Уличные
| CN-10T | Колонка звуковая 10/5 Вт, 80-16000 Гц, 70/100 B, 92дБ, IP65, настенная, всепогодное исполнение. | ROXTON | руб./шт | 7400
| CN-20T | Колонка звуковая 20/10 Вт, 80-16000 Гц, 70/100 B, 94дБ, IP65, настенная, всепогодное исполнение. | ROXTON | руб./шт | 9500
| CN-30T | Колонка звуковая 30/15 Вт, 70-18000 Гц, 70/100 B, 96дБ, IP65, настенная, всепогодное исполнение. | ROXTON | руб./шт | 10500
| CN-40T | Колонка звуковая 40/20 Вт, 60-18000 Гц, 70/100 B, 98дБ, IP65, настенная, всепогодное исполнение. | ROXTON | руб./шт | 11600
| CS-820T | Колонка звуковая 20/10 Вт, 80-16000 Гц, 70/100 B, 94дБ, IP65, настенная, всепогодное исполнение, металл. | ROXTON | руб./шт | 13300
| CS-830T | Колонка звуковая 30/15 Вт, 70-18000 Гц, 70/100 B, 96дБ, IP65, настенная, всепогодное исполнение, металл. | ROXTON | руб./шт | 15740
| CS-840T | Колонка звуковая 40/20 Вт, 60-18000 Гц, 70/100 B, 98дБ, IP65, настенная, всепогодное исполнение. | ROXTON | руб./шт | 16400
| HP-01T | Громкоговоритель рупорный 10/5Вт/100В; 300...12000Гц; IP66, 101 дБ; 1,2кг; пластик, 180х130х190мм. | ROXTON | руб./шт | 4880
| HP-10T | Гр-ль рупорный 100/50 Вт/100/70 В; 200...16000 Гц; D520х540 мм; 112 дБ; алюминиевый корпус. | ROXTON | руб./компл | 40750
| HP-15CPT | Громкоговоритель рупорный 15/7,5 Вт, морозостойкий, -60~+40°C, 300…13000 Гц, 232x222x162 мм, 1,4кг, пластик/белый | ROXTON | руб./шт | 8660
| HP-15T | Громкоговоритель рупорный 15/7,5Вт/100В; 300...13000Гц; 222х162х232мм; IP66, 103 дБ; 1,4кг; пластик. | ROXTON | руб./шт | 7200
| HP-30T | Громкоговоритель рупорный 30/15 Вт; 100 В; 300-14000 Гц;IP66, 285х205х280 мм; 105 дБ; 1,8 кг; пластиковый корпус | ROXTON | руб./шт | 9260
| HS-30T | Рупорный громкоговоритель, 15/30 Вт; 70/100 В; 105 дБ; 200-12000 Гц; D246х292мм; 2,1 кг; металл | ROXTON | руб./шт | 13050
| HS-50T | Гр-ль рупор 50/25 Вт/100 В; 300...10000 Гц; D325х350 мм; 108 дБ; 3,5 кг; алюм. | ROXTON | руб./шт | 14270
| LA-200 | Широкополосная акустическая система, 200 Вт/8 Ом, возможность подключения 100 В трансформатора LA-200 Trans, 408х546х342 мм, всепогодное исполнение | ROXTON | руб./шт | 128320
| LA-200 Trans | Линейный 100 В трансформатор для LA-200 с креплением | ROXTON | руб./шт | 9630
| MP-30T | Гр-ль рупор 30/15/7,5 Вт/8 Ом/100 В;100...12500 Гц; 366х230х272 мм;90 дБ;3 кг; ABS | ROXTON | руб./шт | 15370
1.2.2 | Настольное оборудование
| AA-120 | Усилитель 120 Вт; 100...16000 Гц; 100В/70В/8 Ом, 1+2 микроф./2 лин. входа, 1 лин. выход; ~220В; защита от перегрузки, КЗ, по пост. току; 440х92х330 мм; 13 кг | ROXTON | руб./шт | 40000
| AA-240 | Усилитель 240 Вт; 100...16000 Гц; 100В/70В/8 Ом, 1+2 микроф./2 лин. входа, 1 лин. выход; ~220В; защита от перегрузки, КЗ, по пост. току; 440х92х330мм; 14 кг | ROXTON | руб./шт | 48000
| AA-35 | Усилитель 35 Вт, 100...16000 Гц, 100В/70В/8 Ом/4 Ом, 3 микроф./2 лин. входа, ~220В, 283х74х191 мм, 4,4 кг | ROXTON | руб./шт | 14400
| AA-35M | Трансляционный усилитель, mp3, WMA с разъемами для установки USB/SD/MMC-карт. 35 Вт, USB-проигрыватель, 3 микр./2 лин. входа | ROXTON | руб./шт | 16700
| AA-360 | Усилитель 360Вт, 3микр./2лин.входа | ROXTON | руб./шт | 49300
| AA-40M | Усилитель AA-40M, МР3 плеер/USB/Bluetooth, 1 микрофон/1 линейный вход, AC 230 В, 40 Вт, 100 В, 4 Ом, 150-15 000 Гц, класс усилителя D, 0°C...+40°C, 215х44х220 мм, 1,8 кг | ROXTON | руб./шт | 19400
| AA-480 | Усилитель 480Вт, 3микр./2лин.входа | ROXTON | руб./шт | 57400
| AA-60 | Усил-ль 60 Вт; 100...16000 Гц; 100В/70В/8 Ом, 3 микроф./2 лин. вх, 1 лин. вых; 220В; защита от перегр, КЗ, пост. току; 440х92х330 мм; 11 кг | ROXTON | руб./шт | 36500
| AA-60M | Усилитель -USB-проигрыватель 60Вт, 3 микр./2лин.входа | ROXTON | руб./шт | 25300
| AX-480 | Усилитель 480 Вт, 100V, 3 микр.+ 3 унив. входа, 5 зон, работа с RM-05 | ROXTON | руб./шт | 72000
| AX-600 | Усилитель 600 Вт, 100V, 3 микр.+ 3 унив. входа, 5 зон, работа с RM-05 | ROXTON | руб./шт | 85000
| AZ-120 | Усилитель 120 Вт; 6 зон; 100...16000 Гц; 100В/70В/4-16 Ом, 1+2 микроф./2 лин. входа, 1 лин. выход; ~220В; защита от перегрузки, КЗ, по пост. току; 440х92х330 мм; 13 кг | ROXTON | руб./шт | 43000
| AZ-240 | Усилитель 240 Вт; 6 зон; 100...16000 Гц; 100В/70В/4-16 Ом, 1+2 микроф./2 лин. входа, 1 лин. выход; ~220В; защита от перегрузки, КЗ, по пост. току; 440х92х330 мм; 14 кг | ROXTON | руб./шт | 46700
| AZ-360 | Усилитель 360 Вт; 6 зон; 100...16000 Гц; 100В/70В/4-16 Ом, 1+2 микроф./2 лин. входа, 1 лин. выход; ~220В; защита от перегрузки, КЗ, по пост. току; 440х92х330 мм; 16 кг | ROXTON | руб./шт | 57200
| AZ-480 | Усилитель 480 Вт; 6 зон; 100...16000 Гц; 100В/70В/4-16 Ом, 1+2 микроф./2 лин. входа, 1 лин. выход; ~220В; защита от перегрузки, КЗ, по пост. току; 440х92х330 мм; 18 кг | ROXTON | руб./шт | 75000
| AZ-560 | Усилитель 560 Вт; 100...16000Гц; 100В/70В/4-16 Ом, 1+2 микроф./2 лин. входа, 1 лин. выход; ~220В; защита от перегрузки, КЗ, по пост. току; 440х100х425 мм; 21 кг | ROXTON | руб./шт | 87400
| AZ-650 | Усилитель 650 Вт; 6 зон; 100...16000 Гц; 100В/70В/4-16 Ом, 1+2 микроф./2 лин. входа, 1 лин. выход; ~220В; защита от перегрузки, КЗ, по пост. току; 440х100х425 мм; 24 кг | ROXTON | руб./шт | 109000
| MX-120 | USB-проигрыватель-тюнер-усилитель 120 Вт, 3 микр.+ 3 унив. входа, 5 зон, работа с RM-05 | ROXTON | руб./шт | 39000
| MX-360 | USB-проигрыватель-тюнер-усилитель 360 Вт, 3 микр.+ 3 унив. входа, 5 зон, работа с RM-05 | ROXTON | руб./шт | 53500
| MX-480 | USB-проигрыватель-тюнер-усилитель 480 Вт, 3 микр.+ 3 унив. входа, 5 зон, работа с RM-05 | ROXTON | руб./шт | 68000
| MX-600 | USB-проигрыватель-тюнер-усилитель 600 Вт, 3 микр.+ 3 унив. входа, 5 зон, работа с RM-05 | ROXTON | руб./шт | 82500
| MZ-120 | МР3-плеер-USB-FM-тюнер-усилитель 120Вт, 3 микр./2 лин. входа, ИК-пульт ДУ, 6 зон | ROXTON | руб./шт | 39950
| MZ-240 | МР3-плеер-USB-FM-тюнер-усилитель 240Вт, 3 микр./2 лин. входа, ИК-пульт ДУ, 6 зон | ROXTON | руб./шт | 47900
| MZ-360 | МР3-плеер-USB-FM-тюнер-усилитель 360Вт, 3 микр./2 лин. входа, ИК-пульт ДУ, 6 зон | ROXTON | руб./шт | 69000
| MZA-240 | Комбинированный усилитель мощностью 240 Вт, 6 зон, 100 В, МР3-плеер-USB-SD, FM-тюнер, Bluetooth, регулировка громкости общая/поканальная, 3 микр./2 лин. входа, ИК-пульт ДУ, потребляемая мощность 620 Вт, монтажные уголки в комплекте, 2U, 434х98х300 мм. | ROXTON | руб./шт | 49950
| MZA-360 | Комбинированный усилитель мощностью 360 Вт, 6 зон, 100 В, МР3-плеер-USB-SD, FM-тюнер, Bluetooth, регулировка громкости общая/поканальная, 3 микр./2 лин. входа, ИК-пульт ДУ, потребляемая мощность 720 Вт, монтажные уголки в комплекте, 2U, 434х98х300 мм. | ROXTON | руб./шт | 58600
| MZA-480 | Комбинированный усилитель мощностью 480 Вт, 6 зон, 100 В, МР3-плеер-USB-SD, FM-тюнер, Bluetooth, регулировка громкости общая/поканальная, 3 микр./2 лин. входа, ИК-пульт ДУ, потребляемая мощность 960 Вт, монтажные уголки в комплекте, 2U, 434х98х300 мм. | ROXTON | руб./шт | 68500
| MZA-600 | Комбинированный усилитель мощностью 600 Вт, 6 зон, 100 В, МР3-плеер-USB-SD, FM-тюнер, Bluetooth, регулировка громкости общая/поканальная, 3 микр./2 лин. входа, ИК-пульт ДУ, потребляемая мощность 1200 Вт, монтажные уголки в комплекте, 2U, 434х98х300 мм. | ROXTON | руб./шт | 91730
| RM-01 | Микрофон настольный, электретный, кнопка и индикатор включения, 9...12 В или от двух AA батареек (1.5 В), Устройство комплектуется микрофонным шнуром XLRF/JACK длиной 5 м, а также дополнительным источником питания. 50-18000 Гц, 600 Ом, -63дБ, +1...+50 °C, 1,1 кг. | ROXTON | руб./шт | 9390
| RM-03 | Микрофон настольный, сигнал привлечения внимания, кабель XLRF/JACK 5 м | ROXTON | руб./шт | 14900
| RM-04 | Микрофон ручной, jack 6,3 | ROXTON | руб./шт | 12320
| RM-05 | Микрофон настольный с селектором на 5 зон для AX/MX | ROXTON | руб./шт | 32930
| SX-240 | Автоматическая система оповещения, 5 зон, 240 Вт, встроенный блок цифровых сообщений; MP3/WMA, USB/SD, Bluetooth, FM тюнер, 80 Гц – 16 кГц, 220 В, 400 Вт, ГО и ЧС, 1 микр./2 лин. входа, до 4 микрофонных консолей ROXTON SX-R31, модуль контроля линий, +10...+35’C, 437×98×383 мм. | ROXTON | руб./шт | 177700
| SX-480 | Автоматическая система оповещения, 5 зон, 480 Вт, встроенный блок цифровых сообщений; MP3/WMA, USB/SD, Bluetooth, FM тюнер, 80 Гц – 16 кГц, 220 В, 800 Вт, ГО и ЧС, 1 микр./2 лин. входа, до 4 микрофонных консолей ROXTON SX-R31, модуль контроля линий, +10...+35’C, 437×98×383 мм. | ROXTON | руб./шт | 190390
| SX-480N | Автоматическая система оповещения-USB-проигрыватель-тюнер-усилитель 480 Вт, 1 микр./2 лин. входа, 5 зон, модуль контроля линий, работа в локальной сети через SIP-протокол, ИК-пульт ДУ | ROXTON | руб./шт | 233930
| SX-R31 | Микрофонная консоль; настольная; на 5 зон; для SX-240/480 | ROXTON | руб./шт | 47200
| MA-120 | Трансляционный микшер-усилитель, мощностью 120 Вт, МР3-плеер-Bluetooth-USB-FM-тюнер, 3 микрофонных/2 линейных входа, ИК-пульт ДУ, 430×100×300 мм, 100/70 В, 8 Ом | ROXTON | руб./шт | 33400
| MA-240 | Трансляционный микшер-усилитель, мощностью 240 Вт, МР3-плеер-Bluetooth-USB-FM-тюнер, 3 микрофонных/2 линейных входа, ИК-пульт ДУ | ROXTON | руб./шт | 55900
| MA-360 | Трансляционный микшер-усилитель, мощностью 360 Вт, МР3-плеер-Bluetooth-USB-FM-тюнер, 3 микрофонных/2 линейных входа, ИК-пульт ДУ | ROXTON | руб./шт | 61400
| MA-60 | Трансляционный микшер-усилитель, мощностью 60 Вт, МР3-плеер-Bluetooth-USB-FM-тюнер, 3 микрофонных/2 линейных входа, ИК-пульт ДУ | ROXTON | руб./шт | 30800
1.2.3 | IP-Система
| IP-A6701 | Цифро-аналоговый аудио преобразователь, 1 канал, IP-интерфейс, 2U | ROXTON | руб./шт | 97000
| IP-A6713 | Преобразователь сигналов RS-422 – TCP/IP, 1U | ROXTON | руб./шт | 101110
| IP-A6715 | IP-терминал, TCP/IP - лин. сигнал, 1 микр. + 1 лин. вход, настенный, работа с T-6716 по UTP | ROXTON | руб./шт | 151740
| IP-A6716 | Вызывная панель для IP-A6715, дуплекс, 1 кнопка, настенная. Питание осуществляется как от терминала IP-A6715, по интерфейсу RS-485 (до 300 метров) так и по отдельному вводу питания постоянного тока 24В. Максимальная протяжённость линии связи составляет 1200 метров. 172×86×23 мм. | ROXTON | руб./шт | 55510
| IP-A6223A | Интерфейс аварийного сигнала с блоком сообщений (до 99), 30 зон, 2U | ROXTON | руб./шт | 218810
| IP-A6760 | IP-усилитель, 60 Вт, 1 микр.+ 1 лин. вход, запуск mp3-проигрывателя, 2U | ROXTON | руб./шт | 173440
| IP-A67120 | IP-усилитель, 120 Вт, 1 микр.+ 1 лин. вход, запуск mp3-проигрывателя, 2U | ROXTON | руб./шт | 182950
| IP-A67120D | IP-усилитель, 120 Вт, 1 микр.+ 1 лин. вход, настенный | ROXTON | руб./шт | 175640
| IP-A67240 | IP-усилитель, 240 Вт, 1 микр.+ 1 лин. вход, запуск mp3-проигрывателя, 3U | ROXTON | руб./шт | 201970
| IP-A67350 | IP-усилитель, 350 Вт, 1 микр.+ 1 лин. вход, запуск mp3-проигрывателя, 3U | ROXTON | руб./шт | 241490
| IP-A67500 | IP-усилитель, 500 Вт, 1 микр.+ 1 лин. вход, запуск mp3-проигрывателя, 3U | ROXTON | руб./шт | 278080
| IP-A6703P | IP-вызывная панель, дуплекс, PoE, настенная. Позволяет обеспечить двухстороннюю (дуплексную) связь с другими устройствами системы (Микрофоном IP-A6702A, оператором сервера IP-A6700R). | ROXTON | руб./шт | 153310
| IP-A6700R | USB ключ для активации системы ROXTON IP. В состав поставки входит: USB флешь ключ активации ПО, установочный USB флешь-драйвер и специализированный кабель RS-232. ПО скачивается с сайта производителя. | ROXTON | руб./шт | 190000
| IP-A6237 | Блок защиты от молнии на 4 линии громкоговорителей, световая и звуковая индикация, 220В, 2U | ROXTON | руб./шт | 166490
| IP-A6236 | Мобильная трибуна со встроенной акустической системой, микрофоном и лампой. Встроенный усилитель на 60 Вт. Напряжение питания 220В/50…60Гц, потребляемая мощность 100Вт, частотный диапазон 100Гц - 16 000Гц. Возможность подключения внешнего громкоговорителя (4 Ом). 580х420х1100 мм, 29 кг. | ROXTON | руб./шт | 150640
| IP-A6241 | Преобразователь напряжения, входное напряжение 100В, выходы линейных сигналов: 0.7В, 1В и 1.5В, управляющий выход 24В, дополнительная розетка 220В, питание 220В, 2U | ROXTON | руб./шт | 83310
| IP-A6719 | Накладная монтажная коробка предназначена для открытого монтажа вызывных панелей Roxton IP-A6716 и IP-A6717, 165х78х21 мм. | ROXTON | руб./шт | 7190
| IP-A6718 | Монтажная коробка для врезного монтажа IP-вызывных панелей Roxton IP-A6716/IP-A6717. Размеры 165х78х21 мм. | ROXTON | руб./шт | 7190
| IP-A6201 | Предварительный усилитель, 5 микрофонных/3 линейных входа, 2 аварийных входа, 2 линейных выхода, 220В, 19", 1U, 220Вт | ROXTON | руб./шт | 69520
| IP-A6704 | Цифро-аналоговый аудио преобразователь, 4 канала, IP-интерфейс. Управление и программирование осуществляться с передней панели или при помощи ПО IP-A6700R. Все функции работают только при подключении к серверу IP-A6700R. 486х93х290 мм, 2U. | ROXTON | руб./шт | 409810
| HR-4015 | Промышленный персональный компьютер, Intel i3, ОЗУ 2Гб, HDD 320 Гб, 2 PCI, 0…+50 °С, 4U, 452х438,5х177 мм | ROXTON | руб./шт | 175500
1.2.4 | Оборудование для стойки 19"
| BP-8100 | 19” панель 1U | ROXTON | руб./шт | 2280
| BP-8200 | 19” панель 2U | ROXTON | руб./шт | 2560
| CP-8032 | Вызывная панель обратной связи работает совместно с блоком обратной связи CS-8232; к селектору связи можно подключить до 32-х панелей. Накладной исполнение. | ROXTON | руб./шт | 22790
| CP-8032i | Вызывная панель обратной связи работает совместно с блоком обратной связи CS-8232; к селектору связи можно подключить до 32-х панелей. Врезное исполнение. | ROXTON | руб./шт | 22790
| CS-8232 | Селектор связи на 32 канала, 32 абонентские панели CP-8032, дуплексная связь, протокол управления RS-485 | ROXTON | руб./шт | 184900
| FA-8142 | Оптический преобразователь передатчик (ведущий), тип волокна - одномод, 1×FC, длина волны, передача/приём 1310/1550 нм, дальность передачи данных до 20 км. Напряжение питания: основное 230 В, 50 Гц, резервное 24 DC, 220х44х230 мм. | ROXTON | руб./шт | 128740
| FB-8143 | Оптический преобразователь приемник (ведомый), тип волокна - одномод, 1×FC, длина волны, приём/передача 1550/1310 нм, дальность передачи данных до 20 км. Напряжение питания: основное 230 В, 50 Гц, резервное 24 DC, 220х44х230 мм. | ROXTON | руб./шт | 128740
| IBP-3000E | Блок бесперебойного питания с подключением к внешним АКБ выходная мощность:3 000Вт; вых.напряжение 220В; необходимое кол-во АКБ для работы - 8 шт; ёмкость АКБ: 12...200Ач; регулировка тока заряда: 1...12А; световая и звуковая индикация режимов работы; ЖК дисплей; интерфейсы: RS-232/USB; клеммы EPO (удаленное аварийное отключение выходного напряжения), 0…+40°C. Исполнение: для монтажа в стойку; высота: 2U. Габ.размеры: 438х88х425мм. Вес: 7,5 кг. АККУМУЛЯТОРЫ приобретаются отдельно! | ROXTON | руб./шт | 105300
| IP-A4012 | Микрофонная консоль для усилителей IP-A4060MP/IP-A4120MP/IP-A4240MP, 80-18 000 Гц, 10 Вт, длина линии - 1 км, DC 24 В, 197x43.5х115 мм. | ROXTON | руб./шт | 69380
| IP-A6702A | Микрофонная консоль совмещает в себе функции селектора зон, микрофона, усилителя со встроенным 2 Вт динамиком и мониторинговое устройство | ROXTON | руб./шт | 153080
| LC-8108 | Блок автоматического контроля на 8 линий, 482х44х220, 1U | ROXTON | руб./шт | 105130
| MP-8101 | Проигрыватель с функцией AM/FM тюнера и возможностью чтения CD/USB/SD и др. Выполнен в компактном корпусе RACK форм-фактора. Проигрыватель поддерживает чтение CD/MP3/WMA аудио форматов, оснащен многофункциональным дисплеем для отображения информации, а встроенный тюнер имеет широкий диапазон поиска радиостанций. 1U. | ROXTON | руб./шт | 85000
| PA-8110 | Усилитель мощности, 1000 Вт, линейный вход/выход, 50 Гц - 16 кГц, 100/70 В, 4-16 Ом, 3U, 484х141х522 мм. | ROXTON | руб./шт | 220000
| PA-8115 | Усилитель мощности, 1500 Вт, Выходной сигнал 100/70 В/4-16 Ом, AC 230 В, 50 Гц, 3U, 484х141х522 мм. | ROXTON | руб./шт | 298000
| PA-8424 | Цифровой усилитель мощности кл. D; 4 канала по 240вт, 40...20000 Гц, 100 В, 478х88х484 мм, AC220V/DC24V, 2U | ROXTON | руб./шт | 327000
| PA-8450 | Цифровой усилитель мощности кл. D; 4 канала по 500вт, 40...20000 Гц, 100 В, 478х88х484 мм, AC220V/DC24V, 2U | ROXTON | руб./шт | 340910
| PD-8032 | Распределитель питания для блоков обратной селекторной связи CS-8232 и абонентских панелей CP-8032, 230В, выходное напряжение 24 В, 200х96Х36 мм, 0,65 кг. | ROXTON | руб./шт | 40380
| RA-8236 | Универсальный усилитель 360 Вт/100 В, 8 зон, 1 мик. (приор.)/2 лин. (приор.)/1 лин. вх., ГО и ЧС, RS-485, контроль всех соединений, подключение RM-8064х8, управление световыми табло +24В, зарядное устройство для акк. +24В, расширение до 512 зон/3 каналов, 2U | ROXTON | руб./шт | 261020
| RM-8064 | Микрофонная консоль с возможностью расширения до 512 зон/8 групп, RS-485, 1 мик./1 лин. вход, управление блоком RA-8236. | ROXTON | руб./шт | 83180
| RP-8264 | Универсальный порт для усилителей до 4х500 Вт/100 В, 8 зон, 1 мик. (приор.)/2 лин. (приор.)/1 лин. вх., ГО и ЧС, RS-485, контроль всех соединений, подключение RM-8064х8, управление световыми табло +24В, зарядное устройство для акк. +24В, расширение до 512 зон/3 каналов, 2U | ROXTON | руб./шт | 201010
| VF-8160 | Автоматический цифровой блок сообщений, управление зонами | ROXTON | руб./шт | 94640
NEW | SX-240 (стоечное исполнение) | Прибор управления оповещением, моноблок, мощность 240 Вт, 100В, 1 канал, 5 зон, стоечное исполнение | ROXTON | руб./шт | 177700
NEW | SX-360 (стоечное исполнение) | Прибор управления оповещением, моноблок, мощность 360 Вт, 100В, 1 канал, 5 зон, стоечное исполнение | ROXTON | руб./шт | 184000
NEW | SX-480 (стоечное исполнение) | Прибор управления оповещением, моноблок, мощность 480 Вт, 100В, 1 канал, 5 зон, стоечное исполнение | ROXTON | руб./шт | 190390
NEW | SX-600 (стоечное исполнение) | Прибор управления оповещением, моноблок, мощность 600 Вт, 100В, 1 канал, 5 зон, стоечное исполнение | ROXTON | руб./шт | 196720
1.2.5 | Стойки 19"
| SU-08 | Блок розеток 220 В, 8 розеток, 16 А, выключатель, 1U | Прочие зарубежные | руб./шт | 11540
| PB-60 | Выдвижная полка 19" универсальная, для шкафа 600 мм. | ROXTON | руб./шт | 8690
| PB-80 | Выдвижная полка 19" универсальная, для шкафа 800 мм. | ROXTON | руб./шт | 10380
| R-066WW | 19” шкаф для оборудования, 6U х 600 мм, с настенным креплением (без ножек/роликов) | ROXTON | руб./шт | 28180
| R-096WW | 19” шкаф для оборудования, 9U х 600 мм, с настенным креплением (без ножек/роликов) | ROXTON | руб./шт | 34720
| R-156WW | 19" шкаф для оборудования, 15U х 600 мм, с настенным креплением (без ножек/роликов) | ROXTON | руб./шт | 47100
| R-186RR | 19" шкаф для оборудования, 18U х 600 мм, встраиваемая система охлаждения (без ножек/роликов) | ROXTON | руб./шт | 64320
| R-188RR | 19” шкаф для оборудования, 18U х 800 мм, встраиваемая система охлаждения (без ножек/роликов) | ROXTON | руб./шт | 68730
| R-246RR | 19" шкаф для оборудования, 24U х 600 мм, встраиваемая система охлаждения (без ножек/роликов) | ROXTON | руб./шт | 88940
| R-248RR | 19” шкаф для оборудования, 24U х 800 мм, встраиваемая система охлаждения (без ножек/роликов) | ROXTON | руб./шт | 90920
| R-336RR | 19" шкаф для оборудования, 33U х 600 мм, встраиваемая система охлаждения (без ножек/роликов) | ROXTON | руб./шт | 98600
| R-338RR | 19” шкаф для оборудования, 33U х 800 мм, встраиваемая система охлаждения (без ножек/роликов) | ROXTON | руб./шт | 102520
| R-426RR | 19" шкаф для оборудования, 42U х 600 мм, встраиваемая система охлаждения (без ножек/роликов) | ROXTON | руб./шт | 117530
| R-428RR | 19” шкаф для оборудования, 42U х 800 мм, встраиваемая система охлаждения (без ножек/роликов) | ROXTON | руб./шт | 122090
| R-446RR | 19" шкаф для оборудования, 44U х 600 мм, встраиваемая система охлаждения (без ножек/роликов) | ROXTON | руб./шт | 127060
| R-448RR | 19" шкаф для оборудования, 44U х 800 мм, встраиваемая система охлаждения (без ножек/роликов) | ROXTON | руб./шт | 130200
| RMFR | Вентиляторный модуль для напольного шкафа R-xxxRR, 2 вентилятора, термостат | ROXTON | руб./шт | 16790
| CC-04 | Комплект (4 ножки) для 19" шкафа RR | ROXTON | руб./компл | 1470
| CE-04 | Комплект (4 ролика) для 19" шкафа RR | ROXTON | руб./компл | 4440
1.2.6 | Оборудование настенное
NEW | SX-240W | Прибор управления оповещением, моноблок, мощность 240 Вт, 100В, 1 канал, 5 зон, настенное исполнение | ROXTON | руб./шт | 177700
NEW | SX-360W | Прибор управления оповещением, моноблок, мощность 360 Вт, 100В, 1 канал, 5 зон, настенное исполнение | ROXTON | руб./шт | 184000
NEW | SX-480W | Прибор управления оповещением, моноблок, мощность 480 Вт, 100В, 1 канал, 5 зон, настенное исполнение | ROXTON | руб./шт | 190390
NEW | SX-600W | Прибор управления оповещением, моноблок, мощность 600 Вт, 100В, 1 канал, 5 зон, настенное исполнение | ROXTON | руб./шт | 196720
1.2.7 | Регуляторы громкости, аксессуары
| AT-06 | Регулятор громкости (аттенюатор) 6 Вт/100 В, реле принудительного включения | ROXTON | руб./шт | 1900
| AT-12 | Регулятор громкости (аттенюатор) 12 Вт/100 В, реле принудительного включения | ROXTON | руб./шт | 3100
| AT-24 | Регулятор громкости (аттенюатор) 24 Вт/100 В, реле принудительного включения | ROXTON | руб./шт | 3400
| AT-36 | Регулятор громкости (аттенюатор) 36 Вт/100 В, реле принудительного включения | ROXTON | руб./шт | 3700
| AT-50 | Регулятор громкости (аттенюатор) 50 Вт/100 В, реле принудительного включения | ROXTON | руб./шт | 3900
| AT-120 | Регулятор громкости (аттенюатор) 120 Вт/100 В, реле принудительного включения, 80 х 80 х 74 мм, 0,29кг. | ROXTON | руб./шт | 4900
| AT-160 | Регулятор громкости (аттенюатор) 160 Вт/100 В, реле принудительного включения, 80 х 80 х 74 мм, 0,29кг. | ROXTON | руб./шт | 6300
| AT-212 | Селектор программ/регулятор громкости 12 Вт/100 В, реле принудительного включения, 80 х 154 х 67 мм, 0,25 кг. | ROXTON | руб./шт | 5780
| AT-224 | Селектор программ/регулятор громкости 24 Вт/100 В, реле принудительного включения, 80 х 154 х 67 мм, 0,26кг. | ROXTON | руб./шт | 6300
| AT-236 | Селектор программ/регулятор громкости 36 Вт/100 В, реле принудительного включения, 80 х 154 х 67 мм, 0,30 кг. | ROXTON | руб./шт | 6800
| PR-06 | Селектор программ, реле принудительного включения, 100 В, 80 х 80 х 57 мм, 0,09 кг. | ROXTON | руб./шт | 3060
| AT-INBOX | Монтажная коробка для регулятора громкости или селектора программ серии AT-, врезная | ROXTON | руб./шт | 730
| AT-ONBOX | Монтажная коробка для регулятора громкости или селектора программ серии AT-, накладная | ROXTON | руб./шт | 490
| AT-ONBOX-2 | Монтажная коробка для селектора программ/регулятора громкости, накладная | ROXTON | руб./шт | 620
| DUL002/2M | Шнур RCA x 2 - RCA x 2, длина 2 м | ROXTON | руб./шт | 1590
| GC004/2M | Шнур Jack - Jack, длина 2 м | ROXTON | руб./шт | 1470
| MC-003XX/2M | Шнур имеет трёхконтактный разъем XLR (папа) с одной стороны и трёхконтактный XLR (мама) с противоположной стороны, длина 2 м. | ROXTON | руб./шт | 1590
| JACK011 | Акустический разъем TRS jack 6.35 мм, стерео. | ROXTON | руб./шт | 490
| JACK009 | Акустический разъем TRS jack 6.35 мм, моно. | ROXTON | руб./шт | 370
| GC004/1M | Шнур Jack - Jack, длина 1 м | ROXTON | руб./шт | 1340
| MC103 | Кабель инструментальный (экранированный несимметричный), диаметр 6 мм, медный экран (бухта 100 м) | ROXTON | руб./бух | 13540
| GC004/3M | Шнур Jack - Jack, длина 3 м | ROXTON | руб./шт | 1590
| DUL003/1M | Шнур Jack x 2 - RCA x 2, длина 1 м | ROXTON | руб./шт | 1470
| MC202 | Кабель микрофонный (экранированный симметричный), диаметр 6 мм, медный экран (бухта 100 м) | ROXTON | руб./бух | 20130
| SFP-SM1LC1550-R | Оптический одномодовый трансивер ROXTON SFP-SM1LC1550-R стандарта SFP, ведомый, разъём LC/UPC, пропускная способность 1.25 Гб/с, дальность передачи данных до 20 км, длина волны 1550 нм. Работает в паре с ROXTON SFP-SM1LC1310-T | ROXTON | руб./шт | 5030
| SFP-SM1LC1310-T | Оптический одномодовый трансивер ROXTON SFP-SM1LC1310-T стандарта SFP, ведущий, разъём LC/UPC, пропускная способность 1.25 Гб/с, дальность передачи данных до 20 км, длина волны 1310 нм. Работает в паре с ROXTON SFP-SM1LC1550-R! | ROXTON | руб./шт | 5030
| MC-003XX/1M | Шнур имеет трёхконтактный разъем XLR (папа) с одной стороны и трёхконтактный XLR (мама) с противоположной стороны, длина 1 м. | ROXTON | руб./шт | 1340
| MC-003XX/3M | Шнур имеет трёхконтактный разъем XLR (папа) с одной стороны и трёхконтактный XLR (мама) с противоположной стороны, длина 3 м. | ROXTON | руб./шт | 1840
| MC-003XX/5M | Шнур имеет трёхконтактный разъем XLR (папа) с одной стороны и трёхконтактный XLR (мама) с противоположной стороны, длина 5 м. | ROXTON | руб./шт | 2560
| MC-003XX/7M | Шнур имеет трёхконтактный разъем XLR (папа) с одной стороны и трёхконтактный XLR (мама) с противоположной стороны, длина 7 м. | ROXTON | руб./шт | 3170
| MC-003XX/10M | Шнур имеет трёхконтактный разъем XLR (папа) с одной стороны и трёхконтактный XLR (мама) с противоположной стороны, длина 10 м. | ROXTON | руб./шт | 4160
| XLR013 | Разъем XLR-«мама» | ROXTON | руб./шт | 490
| XLR014 | Разъем XLR-«папа» | ROXTON | руб./шт | 490
| JACK102 | Акустический разъем TRS mini jack 3.5 мм, моно, металл. | ROXTON | руб./шт | 120
| RCA012 | Разъем "тюльпан" RCA, металл | ROXTON | руб./шт | 370
| SPEAKON016 | Разъем Speakon 4-х контактный | ROXTON | руб./шт | 1220
| SPEAKON027 | Разъем Speakon 4-х контактный усиленный | ROXTON | руб./шт | 1340
| MC101 | Кабель инструментальный (экранированный несимметричный), диаметр 3 мм, медный экран (бухта 100 м) | ROXTON | руб./бух | 9150
1.3 | Система оповещения «INTER-M»
1.3.1 | Аксессуары
| MC-092/1.5 | Корд микрофонный Jack (штекер) - XLR (розетка) 1,5м. | Прочие зарубежные | руб./шт | 453
1.4 | Система оповещения «JDM»
1.4.1 | Настольное оборудование
| TA-1120 | Микшер-усилитель 120 Вт, 100 В, 5 микр./лин. + 1 телеф. входов, блок сирен, селектор на 3 зоны, функция приоритетов, возможность установки CD, тюнера, касс. деки, цифр. блока сообщений, питание 24/220 В | JDM | руб./шт | 74523.43
| ZA-1120A | Микшер-усилитель, 120 Вт, 100 В, 5 микр./лин.+ 1 телеф. входов с эквалайзерами, телефонный вызов+ночной режим, блок сирен, селектор 5 зон с аттенюаторами, функция приоритетов, аварийный режим включения, возможность установки CD, тюнера, касс. деки, цифр. блока сообщений, работа с микрофонными консолями JRC-10 (RC-100), питание 24/220 В | JDM | руб./шт | 120609.83
| ZA-1240A | Микшер-усилитель, 240 Вт, 100 В, 5 микр./лин.+ 1 телеф. входов с эквалайзерами, телефонный вызов+ночной режим, блок сирен, селектор 5 зон с аттенюаторами, функция приоритетов, аварийный режим включения, возможность установки CD, тюнера, касс. деки, цифр. блока сообщений, работа с микрофонными консолями JRC-10 (RC-100), питание 24/220 В | JDM | руб./шт | 140404.57
| ZA-6600 | Микшер-усилитель, 600 Вт, 100 В, 5 микр./лин.+ 1 телеф. входов с эквалайзерами, телефонный вызов+ночной режим, блок сирен, селектор 5 зон с аттенюаторами, функция приоритетов, аварийный режим включения, возможность установки CD, тюнера, касс. деки, цифр. блока сообщений, работа с микрофонными консолями JRC-10, питание 24/220 В | JDM | руб./шт | 192660
| PS-3120 | Микшер-усилитель, 120 Вт, 100 В, 5 микр./3 лин., блок сирен, селектор 5 зон, функция приоритетов, аварийный режим включения, возможность установки CD, тюнера, касс. деки, цифр. блока сообщений, питание 24/220 В | JDM | руб./шт | 102469.71
| PS-3240 | Микшер-усилитель, 240 Вт, 100 В, 5 микр./3 лин., блок сирен, селектор 5 зон, функция приоритетов, аварийный режим включения, возможность установки CD, тюнера, касс. деки, цифр. блока сообщений, питание 24/220 В | JDM | руб./шт | 117713.14
| PS-3360 | Микшер-усилитель, 360 Вт, 100 В, 5 микр./3 лин., блок сирен, селектор 5 зон, функция приоритетов, аварийный режим включения, возможность установки CD, тюнера, касс. деки, цифр. блока сообщений, питание 24/220 В | JDM | руб./шт | 136344
| PS-3480 | Микшер-усилитель, 480 Вт, 100 В, 5 микр./3 лин., блок сирен, селектор на 5 зон, функция приоритетов, аварийный режим включения, возможность установки CD, тюнера, касс. деки, цифр. блока сообщений, питание 24/220 В | JDM | руб./шт | 147353.14
| DMT-100 | Модуль сообщений, встраиваемый,запись и воспроизведение сообщений с micro-SD, недельный таймер, управление как с модуля, так и дистанционно с помощью микрофонных пультов RC-600 и RC-100, с микшерами-усилителями серии ZA. | JDM | руб./шт | 55241.14
| CDP-100MU | Модуль CD-плейера, встраиваемый Функциональные возможности: - Случайное воспроизведение. - Повтор и поиск начальных участков фрагментов записи CD. - Функция дистанционного управления. - Регулятор уровня выходного сигнала, совмещенный с выключателем питания. - Жидкокристаллический дисплей с подсветкой. - USB вход для воспроизведения информации с внешних носителей | JDM | руб./шт | 66054.86
| CDR-100RDSU | Модуль CD-плейера и цифрового тюнера, встраиваемый, с памятью. Функциональные возможности: - Цифровой тюнер с памятью на 30 станций (FM: 18, AM: 12). - RDS-функция. - Случайное воспроизведение. - Повтор и поиск начальных участков фрагментов записи CD. - Функция дистанционного управления. - Регулятор уровня выходного сигнала, совмещенный с выключателем питания. - Жидкокристаллический дисплей с подсветкой. - USB вход для воспроизведения информации с внешних носителей | JDM | руб./шт | 75035.89
| RR-600 | Встраиваемый модуль для подключения 3 микрофонных пультов RC-600,610 (до 100м) для усилителей серии ZA-6000. | JDM | руб./шт | 9738.86
| ME-4A | Кабинет дополнительный для встраиваемых модулей на 4 прибора, 24/220 В | JDM | руб./шт | 43189.71
1.4.2 | Оборудование для стойки 19''
| AD-1125 | Распределитель аудио сигнала на 10 моно или 5 стерео зон | JDM | руб./шт | 41919.43
| CS-1110 | Генератор тональных сигналов и сирен | JDM | руб./шт | 30910.29
| DR-1104 | Распределитель линий микрофонных консолей, 1х4, 24 В (DC), 3,6 Вт, 483х44х200 мм | JDM | руб./шт | 57586.29
| EP-3352 | Блок автономного аварийного питания/зарядное устройство, 105 Вт, 230 В 50 Гц, +24 В, 483x133x350 мм, 12 кг. | JDM | руб./шт | 66054.86
| EQ-1311 | Графический эквалайзер ● Одноканальный 31-полосный графический эквалайзер: ● Симметричный вход: ● Балансная электронная схема предназначена для устранения внешних помех. ● Симметричный выход: ● Вы можете подключить экран к любой клемме "+" или "-" акустического выхода. Помехи по постоянному току ● будут минимизированы блоком питания ± 15В. ● Высокочастотный фильтр (срез диапазона ниже 40Гц): ● Вы можете выбрать высокочастотный фильтр для получения большей чистоты звука. Обход: ● В случае, когда кнопка "EQ" отжата, входной сигнал без обработки поступает на выход эквалайзера. ● Вы можете регулировать частотный спектр звукового сигнала с шагом в 1/3 октавы начиная с 20 Гц. ● Индикатор перегрузки по выходу: ● Если сигнал превышает максимальный допустимый уровень, то загорается светодиодный индикатор. ● Два диапазона глубины регулировки по каждой полосе :+ 12дБ/ + 6дБ. ● Высокоэффективная балансная электронная схема | JDM | руб./шт | 52505.14
| EQ-2312 | Графический эквалайзер стерео 2х31полос | JDM | руб./шт | 83415.43
| ES-1120 | Переключатель аварийный на 20 зон | JDM | руб./шт | 42351.54
| FA-2242 | Блок индикации неисправности линий и автоматической замены неисправных усилителей, на 8 каналов | JDM | руб./шт | 136767.43
| MU-2307 | Панель контроля на 10 зон | JDM | руб./шт | 55892.57
| PA-112DP | Усилитель мощности 120 Вт, 100 В, с приоритетным входом, встроенным лимитером, многоступенчатой защитой, индикатором неисправности | JDM | руб./шт | 82145.14
| PA-124DP | Усилитель мощности 240 Вт, 100 В, с приоритетным входом, встроенным лимитером, многоступенчатой защитой, индикатором неисправности. 35 Гц — 20 кГц, потребление 650 Вт, 483х88x374 мм, 14 кг | JDM | руб./шт | 100352.57
| PA-136DP | Усилитель мощности 360 Вт, 100 В, с приоритетным входом, встроенным лимитером, многоступенчатой защитой, индикатором неисправности | JDM | руб./шт | 127514.97
| PA-148DP | Усилитель мощности 480 Вт, 100 В, с приоритетным входом, встроенным лимитером, многоступенчатой защитой, индикатором неисправности | JDM | руб./шт | 142245.94
| PA-212DP | Усилитель мощности 2-х канальный 2х120 Вт, 100 В, с приоритетным входом, встроенным лимитером, многоступенчатой защитой, индикатором неисправности | JDM | руб./шт | 129569.14
| PA-224DP | Усилитель мощности 2-х канальный 2х240 Вт, 100 В, с приоритетным входом, встроенным лимитером, многоступенчатой защитой, индикатором неисправности | JDM | руб./шт | 149893.71
| PA-412DP | Усилитель мощности 4-х канальный 4х120 Вт, 100 В, с приоритетным входом, встроенным лимитером, многоступенчатой защитой, индикатором неисправности | JDM | руб./шт | 206209.71
| PD-3322 | Блок питания с автоматическим включением | JDM | руб./шт | 77910.86
| RG-3220R2 | Карта дистанционного управления для GR-3220 дополнительная | JDM | руб./шт | 19477.71
| RG-3220TL | Карта управления телефонными линиями для RG-3220, дополнительная | JDM | руб./шт | 20748
| SC-132A | Блок контроля линий громкоговорителей - проверка сопротивления, нагрузки, фазировки, замыкания и т.п., на 32 линии | JDM | руб./шт | 126594.29
| SE-1174 | Переключатель сигналов | JDM | руб./шт | 37685.14
| SS-2220P | Селектор каналов на 20 зон, с релейной группой | JDM | руб./шт | 48270.86
| PA-424DP | Усилитель мощности 4-х канальный 4х240 Вт, 100 В, с приоритетным входом, встроенным лимитером, многоступенчатой защитой, индикатором неисправности | JDM | руб./шт | 259138
| EU-2211 (JDM) | Аварийная панель, 24 В (DC), 3,5 Вт, 483x88x200 мм. Плата аварийных сообщений EU-2211M ПРИОБРЕТАЕТСЯ ОТДЕЛЬНО! | JDM | руб./шт | 40050
| EU-2211M | Плата аварийных сообщений для аварийной панели EU-2211 c возможностью записи | JDM | руб./шт | 12890
1.4.3 | Аккустические системы
1.4.3.1 | Настенные
| WS-103W | Громкоговоритель 3 Вт, настенный | JDM | руб./шт | 9738.86
| WS-110W | Громкоговоритель 10 Вт, настенный | JDM | руб./шт | 11432.57
| CO-110 | Колонка звуковая 10 Вт, настенная | JDM | руб./шт | 10585.71
| CO-120 | Колонка звуковая 20 Вт, настенная | JDM | руб./шт | 13973.14
| CO-130 | Колонка звуковая 30 Вт, настенная | JDM | руб./шт | 16937.14
| CO-140 | Колонка звуковая 40 Вт, настенная | JDM | руб./шт | 19477.71
1.4.3.2 | Уличные
| CO-120A | Колонка звуковая 20 Вт, настенная, всепогодное исполнение | JDM | руб./шт | 13549.71
| CO-130A | Колонка звуковая 30 Вт, настенная, всепогодное исполнение | JDM | руб./шт | 17360.57
| CO-140A | Колонка звуковая 40 Вт, настенная, всепогодное исполнение | JDM | руб./шт | 19477.71
1.4.4 | Микрофоны и микрофонные консоли
| PS-100 | Микрофон настольный с функциями управления аварийного включения | JDM | руб./шт | 20255.09
| RC-100 | Станция микрофонная, настольная, с селектором на 5 зон, с аудиовходом и возможностью управления блоком сообщений DM-100 | JDM | руб./шт | 33144.69
| RR-100 | Плата интерфейсная дистанционного управления микрофонной консолью JRC-10 (RC-100) | JDM | руб./шт | 8468.57
| RC-110 | Микрофон настольный с селектором зон, аудиовходом, функциями управления аварийного включения, сиреной и приоритетами | JDM | руб./шт | 29922.29
| RA-1051B | Консоль микрофонная, с селектором на 10 зон | JDM | руб./шт | 33874.29
| RC-600 | Консоль микрофонная, с селектором на 6 зон (для усилителей серии ZA...) | JDM | руб./шт | 34986.06
1.5 | Система оповещения пр-ва «ТРОМБОН»
1.5.1 | Приборы управления техническими средствами и эвакуацией
| 69 МР3/WAV | Таймер школьного звонка предназначен для включения в заданное время усилителя мощности или всей СОУЭ и генерации мелодий. Прибор обеспечивает выполнение мелодичных сигналов по расписанию занятий учебного заведения на базе СОУЭ Тромбон. Подключение к Тромбон ПУ. Время включения сигналов (расписание), сигналов для звонков или длительность определяет и программирует пользователь. 27Вт, 260 х 200 х 100 мм. | ТРОМБОН | руб./шт | 28456
| БРУ-М15Д | Блок распределения управления и сопряжения РАСЦО с ОСО. Питается от аб.линии сети напряжением сигнала 1 программы ПВ 15В (только для Москвы). Металлический корпус; крепление на DIN-рейку. | ТРОМБОН | руб./шт | 158517
| БРУ-М30Д | Блок распределения управления и сопряжения РАСЦО с ОСО. Питается от аб.линии сети напряжением сигнала 1 программы ПВ 30В (для всех регионов РФ кроме Москвы). Металлический корпус; крепление на DIN-рейку. | ТРОМБОН | руб./шт | 158517
| Кабель РТС/15В | Кабель РТС для подключения (через радиорозетку) к абонентским линиям сетей проводного вещания приборов управления "Тромбон ПУ-4", "Тромбон ПУ-8", "Тромбон ПУ-М". | ТРОМБОН | руб./шт | 1025
| Кабель РТС/30В | Кабель РТС для подключения (через радиорозетку) к абонентским линиям сетей проводного вещания приборов управления "Тромбон ПУ-4", "Тромбон ПУ-8", "Тромбон ПУ-М". | ТРОМБОН | руб./шт | 1025
| Комплект кабелей "Тромбон" | Комплект кабелей системы «СОУЭ Тромбон». Комплект используется для систем с несколькими усилителями мощности. (При монтаже количество комплектов кабелей равно количеству усилителей мощности Тромбон УМ в системе). | ТРОМБОН | руб./шт | 2162
| Тромбон - ПО | ПО для организации дистанционного централизованного звукового вещания в одной или нескольких системах оповещения. Работает совместно с прибором управления серии "Тромбон-ПУ-ХХ". Комплект поставки: Диск с программным обеспечением и инструкцией, преобразователь интерфейса USB-RS485 - "ТРОМБОН - КИ", драйвер для преобразователя интерфейса, кабель USB, кабель RS485, бумажная инструкция. Поставляется в коробке. | ТРОМБОН | руб./шт | 78309
| Тромбон БЧС-М | Тромбон БЧС-М предназначен для приема и передачи сигналов ГО ЧС на АРМ оператора, включения локальных или территориальных СОУЭ построенных на базе приборов управления «Тромбон ПУ-….» (max. до 224 шт) в составе системы централизованного оповещения населения «Тромбон СДУ». 1 порт Ethernet; 1 порт RS-485; 1/1 аудиовход/аудиовыход (Jack 3.5мм); 2 реле состояния "Авария" и "Пуск". +10...+40°C; 207-253В AC; 50Гц; 60Вт; габаритные размеры: 438х210х65 мм. Исполнение: для установки в 19" стойку. Поставляется с установленной АКБ 12В 2,3А·ч. | ТРОМБОН | руб./шт | 165836
| Тромбон МН-10 | Микрофон настольный конденсаторный на гибкой стойке, со звуковым сигналом, с кнопкой "ВКЛ/ВЫКЛ", 100...18000 Гц, 10 кОм, 45х120х180 мм В комплекте: кабель Jack-XLR 3 м, блок питания. | ТРОМБОН | руб./шт | 18835
| Тромбон МН-7 | Микрофон настольный, динамический, на гибкой стойке, с кнопкой "ВКЛ/ВЫКЛ". Тип штекера 6.3мм, выходное сопротивление 600 Ом, 100-18000 Гц, 85х100х330 мм. | ТРОМБОН | руб./шт | 12006
| Тромбон МУ-120 | Микшер-усилитель мощностью 120 Вт; 30В/100В/4-16 Ом; 100-16 000 Гц; проигрыватель USB/SD-карт/Bluetooth/FM; пульт ДУ; 3 микрофонных входа; 2 линейных входа; 1 линейный выход; 1 вход с управлением от звук.сигнала уровнем 280 мВ и выше (например от АТС) 230В; 50Гц; 240Вт; габаритные размеры: 438х360х88 мм; металлический корпус высотой 2U. | ТРОМБОН | руб./шт | 58108
| Тромбон МУ-240 | Микшер-усилитель мощностью 240 Вт, USB/SD -карт, USB, FM и Bluetooth-плеер, подключение до 6-ти источников аудио сигнала, 3 микрофонных, 2 линейных входа и 1 вход АТС. выходное напряжение 30В, 100В, 4-16 Ом, 100 - 16000 Гц, 2U, 438 х 360 х 88 мм. | ТРОМБОН | руб./шт | 65526
| Тромбон МУ-360 | Микшер-усилитель мощностью 360 Вт; 30В/100В/4-16 Ом; 100-16 000 Гц; проигрыватель USB/SD -карт/Bluetooth/FM; пульт ДУ; 3 микрофонных входа; 2 линейных входа; 1 линейный выход; 1 вход с управлением от звук.сигнала уровнем 280 мВ и выше (например от АТС); 230В; 50Гц; габаритные размеры: 438х360х88 мм; металлический корпус высотой 2U. | ТРОМБОН | руб./шт | 70769
| Тромбон МУ-480 | Микшер-усилитель мощностью 480 Вт, USB/SD -карт, USB, FM и Bluetooth-плеер, подключение до 6-ти источников аудио сигнала, 3 микрофонных, 2 линейных входа и 1 вход АТС. выходное напряжение 30В, 100В, 4-16 Ом, 100 - 16000 Гц, 2U, 438 х 360 х 88 мм. | ТРОМБОН | руб./шт | 80009
| Тромбон ПЗВ-1 | Пульт звукового вещания, одноканальный; встроенный медиапроигрываатель USB/SD-карт/FM-радио; 80 - 16 000 Гц; выносной микрофон; 1 линейный вход; 2 выхода звукового сигнала (1 - линейный и 1 - балансный для удаленного подключения); регулятор уровня выходного сигнала; 24В DC (БП в комплекте); 0,3 А; габаритные размеры: 280х145х85 мм. | ТРОМБОН | руб./шт | 47320
| Тромбон ПС | Панель согласования «Тромбон ПС»предназначена для работы в составе ССОУЭ «Тромбон», так же для согласования симметричных линейных выходов (например приборов типа «Тромбон ПЗВ-1» и «Тромбон ПЗВ-4») с несимметричными линейными входами как штатных усилителей низкой частоты системы «Тромбон», так и к усилителям низкой частоты сторонних производителей. 4 симметричных входа (XLR); 8 несимметричных выхода (4 шт RCA; 4 шт Jack 6,3мм); 80 - 18 000 Гц; 0…+40°C; габаритные размеры: 480х100х89 мм; корпус высотой 2U. | ТРОМБОН | руб./шт | 28094
| Тромбон ПУ-4К | Прибор управления оповещением для СОУЭ 3-го и 4-го типа; 200Вт; 5 зон (4 зоны общих и 1 для персонала); 30/100В; 3 перезаписываемых сообщения (до 40сек. каждое); встроенный микрофон и 1 вход для внешнего; 4 входа сигналов от АПС; 1 лин.вход; 2 выхода на управление световым оповещением; 2 входа МЧС; интеллектуальная система контроля всех линий связи. Имеется 2 последовательных порта RS-485 (разъём RJ45) для подключения удаленных консолей "Тромбон УК" (до 8 шт), ПК (для мониторинга и управления), а так же сопряжения с системой безопасности АРМ "Орион Про". Исполнение: металлический корпус настенного монтажа со встроенным РИП (230В 50Гц) и отсеком для 2х АКБ 12В/7(9)А*ч (АКБ приобретаются отдельно). Габаритные размеры: 390х410х106мм. | ТРОМБОН | руб./шт | 137737
| Тромбон ПУ-8К(240Вт) | Прибор управления оповещением для СОУЭ 3 и 4-го типа, 8 зон/8 линий оповещения, встроенный усилитель мощности на 240 (2х120) Вт, 30/100В, систему резервного питания, 2 входа МЧС, 2 выхода управления системами светового и эвакуационного оповещений, встроенный электретный микрофон, гибкие настройки алгоритмов оповещения, интеллектуальную систему контроля всех линий связи, порт для подключения удаленных консолей и интерфейс для подключения ПК и сопряжения с системами безопасности АРМ "Орион Про". | ТРОМБОН | руб./шт | 138428
| Тромбон РГ | Регулятор громкости Тромбон РГ, предназначен для работы в составе системы видеонаблюдения Возглас для согласования уровня выходного аудиосигнала IP-камеры (или других источников звукового сигнала) с уровнем входного сигнала активных речевых оповещателей «Глагол ТН-15А» и «Глагол ЗП-10А». ВХ.сигнал: 0,25/0,77/1,5В; ВЫХ.сигнал (max): 0,77В; 20 - 20 000 Гц; 12 - 26В DC; IP65; -20...+55°C; габаритные размеры: 120х120х60 мм. | ТРОМБОН | руб./шт | 7811
| Тромбон тангента для БС-16 | Микрофон тангента для Блок-селектора «Тромбон БС-16». | ТРОМБОН | руб./шт | 4900
| Тромбон ТС | Предназначен для проигрывания аналоговых сигналов (хранящихся на SD-карте в формате MP3) или речевых сообщений по заданному сценарию (расписанию). Работает совместно с оборудованием «Тромбон ПУ-4/4К/8/8К/М-8/М-16/М-24/М-32». Встроенный таймер (часы); до 32 зон оповещения; до 50 вариантов звуковых сигналов; 1 линейный выход (Jack 6,3 mono); 1 порт RS-485 (для связи с ПУ); 1 реле управления (COM/NO/NC; 125В/1А); 12В DC; 0,7Вт; IP20; 0…40°C. Габ.размеры: 218х105х42,5 мм. Корпус: металл; исполнение: для настенного монтажа. | ТРОМБОН | руб./шт | 45380
| Тромбон-БК | Блок коммутации может коммутировать до 4 блоков "Тромбон - БП-500" и до 4 усилителей "Тромбон - УМ4-120/240"; коммутируемый ток до 5А, 2 входа управления, 480х320х88 мм, 5кг. | ТРОМБОН | руб./шт | 38134
| Тромбон-БП-14 | Блок резервного питания и коммутации, встроенные АКБ 14 А·ч (4х7 А·ч); напряжение питания 220 В, потребляемый ток 1,5 А, выходное напряжение на некоммутируемых выходах 24...28 В до 2 А, 12, 2...12,6 В до 2 А; выходное напряжение на коммутируемом выходе 24...28 В до 14 А, реле коммутации основного и резервного питания, контроль заряда АКБ с индикацией состояния, 480х433х144 мм, 3U, 16 кг | ТРОМБОН | руб./шт | 78071
| Тромбон-БП-21 | Блок резервного питания и коммутации, встроенные АКБ 21 А·ч (6х7 А·ч); напряжение питания 220 В, потребляемый ток 1,5 А, выходное напряжение на некоммутируемых выходах 24...28 В до 2 А, 12, 2...12,6 В до 2 А; выходное напряжение на коммутируемом выходе 24...28 В до 21 А, реле коммутации основного и резервного питания, контроль заряда АКБ с индикацией состояния, 438х433х132 мм, 3U, 24 кг | ТРОМБОН | руб./шт | 104381
| Тромбон-БП-7 | Блок резервного питания и коммутации, встроенные АКБ 7 А·ч (2х7 А·ч); напряжение питания 220 В, потребляемый ток 1,5 А, выходное напряжение на некоммутируемых выходах 24...28 В до 2 А, 12, 2...12,6 В до 2 А; выходное напряжение на коммутируемом выходе 24...28 В до 7 А, реле коммутации основного и резервного питания, контроль заряда АКБ с индикацией состояния, 480х433х144 мм, 3U, 20 кг | ТРОМБОН | руб./шт | 67780
| ТРОМБОН-БПУ | Блок подключения усилителя, коммутируемые напряжение/мощность - от 30 до 120В/ до 500Вт, управляющие напряжение/ток - 24В/0.1А, 87Х81Х137мм, 0.5кг | ТРОМБОН | руб./шт | 5543
| Тромбон-БС-16 | Блок-селектор; 16 зон по 2 панели, двухсторонняя связь, 4-х проводная линия, питание 220В, встроенный блок резервного питания 12В, вес 4,3 кг, длина линии (4-х жильная) связи c одной вызывной панелью до 400м, габариты 483х323х44 мм, 1U. | ТРОМБОН | руб./шт | 63145
| ТРОМБОН-БС-16 КК | Кросс кабельный «Тромбон – БС-16» КК для подключения к прибору «Тромбон –БС-16» кабелей связи с сечением жилы до 2,0 кв. мм. Количество подключаемых линий связи: 16, тип линии связи 4-х жильная, 483х42х44мм, 1,3 Кг | ТРОМБОН | руб./шт | 21555
| ТРОМБОН-БСО | Управление и контроль линии связи со световыми оповещателями; выдача информации о неисправности подключений.DC 10-29В/<100мА , 5 контролируемых линий оповещения, дистанционное управление, 438х321х44 мм (1U), 4.5 кг | ТРОМБОН | руб./шт | 40410
| Тромбон-БЧС | Тромбон - БЧС обеспечивает связь между Тромбон - ПУ-ХХ и сервером центральной станции оповещения «Тромбон–ЦСО». Питание 220В, порты: ethernet, RS485, линейный выход звука. Контроль линий связи. Размеры 483х350х89мм (2U). | ТРОМБОН | руб./шт | 97370
| Тромбон-ВП | Накладная вызывная панель; питание от "Тромбон-БС-16"; антивандальный металлический корпус; габариты - 122х42х24 мм; 0,3 кг | ТРОМБОН | руб./шт | 6479
| Тромбон-ВП (белая) | Накладная вызывная панель; питание от "Тромбон-БС-16"; антивандальный металлический корпус; габариты - 125х84х28 мм; 0,3 кг | ТРОМБОН | руб./шт | 9236
| Тромбон-ВП (красная) | Вызывная панель работает в комплекте с блоком селектора «Тромбон БС-16». Питание осуществляется от блока-селектора, длина линии связи 400м, металлический корпус, 0...+40°C, IP40, 122x42x24 мм, 0,3кг. | ТРОМБОН | руб./шт | 9236
| Тромбон-ВП-А | Вызывная панель работает в комплекте с блоком селектора «Тромбон БС-16». Питание осуществляется от блока-селектора, длина линии связи 400м, алюминиевый корпус, 0...+40°C, IP40, 145x60x28 мм, 0,3кг. | ТРОМБОН | руб./шт | 9718
| Тромбон-ВП-П | Вызывная панель работает в комплекте с блоком селектора «Тромбон БС-16». Питание осуществляется от блока-селектора, длина линии связи 400м, пластиковый корпус, 0...+40°C, IP40, 122x41x23 мм, 0,15кг. | ТРОМБОН | руб./шт | 5832
| Тромбон-ИП | В состав информационной приставки «Тромбон ИП» входят: FM-тюнер; Проигрыватель компакт-дисков с функцией MP3; Картридер для карт памяти формата SD; USB-вход; Микшер на 5 входов (3 микрофонных и 2 линейных); Пульт дистанционного управления; Усилитель мощности 30 Вт., 220 В, 4-16 Ом, 30В, 120В, 100 - 16000 Гц, 438х370х88, 2U, 10 кг. | ТРОМБОН | руб./шт | 47336
| ТРОМБОН-КЛ-Н | Коммутатор линии нерегулируемый, коммутируемые напряжение/мощность - от 30 до 120В/ до 500Вт, управляющие напряжение/ток - 24В/0.1А, 104Х29Х104мм, 0.5кг | ТРОМБОН | руб./шт | 5543
| ТРОМБОН-КЛ-Р | Коммутатор линии регулируемый, коммутируемые напряжение/мощность - от 30 до 120В/ до 60Вт, управляющие напряжение/ток - 24В/0.1А, 87Х81Х137мм, 1.5кг | ТРОМБОН | руб./шт | 5543
| Тромбон-М | Микрофон, 60 - 18000 Гц, 600 Ом, -52дБ/В, длина кабеля - 3м, 170х52 мм. | ТРОМБОН | руб./шт | 1679
| Тромбон-ПУ-2 | Прибор управления тех. средствами оповещения ; встроенный блок резервного питания 12В; 1 вход пожарной сигнализации;1 линия светового и звукового оповещения; контроль линий, 1 сообщение до 60 сек; АС 220В, 260х230х82мм. | ТРОМБОН | руб./шт | 34113
| Тромбон-ПУ-4 | Прибор управления оповещением для СОУЭ 3 и 4-го типа; напряжение питания 220 В 50 Гц, встроенный блок резервного питания 12 В; зон оповещения 5 (4+1 "Зона персонала"), вход ГО и ЧС, встроенный звуковой процессор на 2 сообщения по 60 сек., порт для подключения удаленных консолей Тромбон-УК, интерфейс для подключения ПК и сопряжения с системами безопасности Интеллект+ и GOAL, контроль всех линий связи, габариты 438х321х132мм (3U), 7 кг | ТРОМБОН | руб./шт | 108283
| Тромбон-ПУ-8 | Прибор управления оповещением для СОУЭ 3 и 4-го типа, напряжение питания 220 В 50 Гц, встроенный блок резервного питания 12 В, зон оповещения - 8, вход ГО и ЧС, встроенный звуковой процессор на 2 сообщения по 60 сек, порт для подключения до 8 удаленных консолей Тромбон-УК, интерфейс для подключения ПК и сопряжения с системами безопасности Орион, Интеллект+ и GOAL, контроль всех линий связи, габариты 438х321х132 мм (3U), 9кг | ТРОМБОН | руб./шт | 126667
| Тромбон-ПУ-М16 | Многозонный прибор управления техническими средствами оповещения и эвакуацией для СОУЭ 3, 4 и 5 типов; зон светового и звукового оповещения - 16; напряжение питания 220 В 50 Гц; встроенный блок резервного питания 12 В; встроенный звуковой процессор на 8 речевых сообщений по 15 сек.; порт для подключения до 8 удаленных консолей Тромбон-УК; сопряжение с ПК (RS 485); контроль линий связи; сопряжения с системами безопасности Орион, Интеллект+ и GOAL; вход ГО и ЧС; 438х400х176 мм (4U); 14 кг | ТРОМБОН | руб./шт | 185400
| Тромбон-ПУ-М24 | Многозонный прибор управления техническими средствами оповещения и эвакуацией для СОУЭ 3, 4 и 5 типов; зон светового и звукового оповещения - 24; напряжение питания 220 В 50 Гц; встроенный блок резервного питания 12 В; встроенный звуковой процессор на 8 речевых сообщений по 15 сек.; порт для подключения до 8 удаленных консолей Тромбон-УК; сопряжение с ПК (RS 485); сопряжения с системами безопасности Орион, Интеллект+ и GOAL; контроль линий связи; вход ГО и ЧС; 483х430х190 мм (4U); 14 кг | ТРОМБОН | руб./шт | 201217
| Тромбон-ПУ-М32 | Многозонный прибор управления техническими средствами оповещения и эвакуацией для СОУЭ 3, 4 и 5 типов; зон светового и звукового оповещения - 32; напряжение питания 220 В 50 Гц; встроенный блок резервного питания 12 В; встроенный звуковой процессор на 8 речевых сообщений по 15 сек.; порт для подключения до 8 удаленных консолей Тромбон-УК; сопряжение с ПК (RS 485); сопряжения с системами безопасности Орион, Интеллект+ и GOAL; контроль линий связи; вход ГО и ЧС; 483х430х190 мм (4U); 14 кг | ТРОМБОН | руб./шт | 211828
| Тромбон-ПУ-М-8 | Многозонный прибор управления техническими средствами оповещения и эвакуацией для СОУЭ 3, 4 и 5 типов; зон светового и звукового оповещения - 8; напряжение питания 220 В 50 Гц; встроенный блок резервного питания 12 В; встроенный звуковой процессор на 8 речевых сообщений по 15 сек.; порт для подключения до 8 удаленных консолей Тромбон-УК; сопряжение с ПК (RS 485); сопряжения с системами безопасности Орион, Интеллект+ и GOAL; контроль линий связи; вход ГО и ЧС; 483х384х176 мм (4U); 14 кг | ТРОМБОН | руб./шт | 164007
| Тромбон-ПУ-М-ПО | Управляет прибором Тромбон ПУ-4 и Тромбон - ПУ-М любой из его модификаций. Контроль прибора и исправность подключённых к нему линий. Комплект поставки: Диск, преобразователь USB-RS485 - "Овен АС-4", драйвер, кабель USB, кабель RS485. Поставляется в коробке. | ТРОМБОН | руб./шт | 13226
| Тромбон-ПУ-М-ПО интернет версия | Контроль и управление прибором Тромбон - ПУ-М (любой модификации). Комплект поставки: программное обеспечение, описание. Поставляется в виде файлов по электронной почте или на оптическом носителе. | ТРОМБОН | руб./шт | 4074
| Тромбон-РМ | Комплект радиомикрофона, состоящий из базового блока и 2х радиомикрофонов (динамических), работающих на частоте 720 – 770 мГц. Радиус действия: 10м. Чувствительность: -40дБ. Диапазон воспроизводимых частот усилителя 100-18000Гц. Неравномерность АЧХ ≤ 3Дб. Коэффициент нелинейных искажения ≤ 2%. Питание: микрофон - от встроенных батарей (2 шт.тип АА), базовый блок AC 220В/DC 12В. Габаритные размеры б/блока: 420х205х44мм, имеет крепление для установки в стойку 19". | ТРОМБОН | руб./шт | 33633
| Тромбон-УК (Антитеррор) | Удалённая микрофонная консоль Тромбон УК предназначена для эксплуатации в составе СОУЭ «Тромбон» совместно с приборами управления Тромбон ПУ-4, Тромбон ПУ-8 и Тромбон ПУ-М. Консоль позволяет диспетчеру СОУЭ организовать дистанционный контроль за состоянием ПУ и передавать в зоны голосовые сообщения. | ТРОМБОН | руб./шт | 41670
| Тромбон УМ-120(УМ4-120 класса D) | Усилитель 120 В, основное питание - ~220В AC, резервное питание- =24В DC, входов - 4, выходное напряжение 30, 100, 120 В, диапазон частот по микрофонному и линейным входам - 100-20000 Гц, по входу оповещения - 100 - 12500 Гц, габариты - 438х321х88 (2U) мм, 7,5кг | ТРОМБОН | руб./шт | 92140
| Тромбон УМ-240(УМ4-240 класса D) | Усилитель средней мощности; питание от внешнего источника - 24 В и 220 В; мощность ном/пик 240/300; входов - 4; зон - 4; выходное напряжение 30, 100, 120 В; частоты - 100-12500 Гц; 438х321х88; 2U | ТРОМБОН | руб./шт | 108022
| Тромбон УМ-360 (УМ4-360) | Усилитель мощности 360 Вт, питание 220В AC, резервное питание 24В DC, 4 входа, напряжение 30, 70, 100, 120 В, 1 микрофонный вход, 2 линейных входа, 1 вход оповещения, 1 выход оповещения, диапазон частот усилителя - 100-20000 Гц, по входу оповещения - 100 - 12500 Гц, 438х285х88 (2U) мм, 13кг. Рекомендуется блок резервного питания Тромбон БП-21. | ТРОМБОН | руб./шт | 142188
| Тромбон УМ-40(УМ4-40) | Усилитель малой мощности; питание от внешнего источника - 24В и 220В; 20Вт; 2 мик/1 лин; 30/120 В; низкоомный выход (4-16 Ом), 80-12000 Гц | ТРОМБОН | руб./шт | 14730
| Тромбон УМ-480(УМ4-480) | Усилитель мощности 480 Вт, питание 220В AC, резервное питание 24В DC, 4 входа, напряжение 30, 70, 100, 120 В, диапазон частот усилителя - 100-20000 Гц, по входу оповещения - 100 - 12500 Гц, 438х285х88 (2U) мм, 13кг. Рекомендуется блок резервного питания Тромбон БП-21. | ТРОМБОН | руб./шт | 146314
| Тромбон УМ-60 (УМ4-60) | Усилитель малой мощности; питание от внешнего источника - 24В и 220В; 60Вт; 3 микр./2 лин.; 30/100/120 В; 50-10000 Гц | ТРОМБОН | руб./шт | 37509
| Тромбон УМ-600 (УМ4-600) | Усил-ль мощности ном/пик 600Вт; 100...16000Гц; 100В; 4 зоны; 2микроф/2 лин. вх; ~220В/50гц; =24В (20А); 438х285х88 мм; защита от перегрузки,16 кг. | ТРОМБОН | руб./шт | 152145
| ТРОМБОН-ЦСО | Центральная станция оповещения - сервер с программным обеспечением станции оповещения. Работает с ТРОМБОН - БЧС для создания системы экстренного оповещения населения. (Операционная система Linux 64-бита) Габариты - 484х514х175мм (4U), 16кг | ТРОМБОН | руб./шт | 90642
| Тромбон ПУ-8К(500Вт) | Прибор управления оповещением для СОУЭ 3 и 4-го типа, 8 зон/8 линий оповещения, встроенный усилитель мощности на 500 (2х250) Вт, 30/100В, систему резервного питания, 2 входа МЧС, 2 выхода управления системами светового и эвакуационного оповещений, встроенный электретный микрофон, гибкие настройки алгоритмов оповещения, интеллектуальную систему контроля всех линий связи, АКБ 2 шт. х 12 В/18Ач , порт для подключения удаленных консолей и интерфейс для подключения ПК и сопряжения с системами безопасности АРМ "Орион Про". 0...+40°C, 480х410х130 мм. | ТРОМБОН | руб./шт | 159192
NEW | Тромбон СДС-ПД | Пульт диспетчера для двухсторонней речевой связи между диспетчером и зоной оповещения. Максимальная длина линий связи RS485 между ПД и БС 1000 м, максимальная длина СЛ 400 м. К одному БС подключается 1 ПД. В одной системе не более 2 ПД. Одна аналоговая дифференциальная соединительная линия(СЛ). RS485; USB для связи с ПК. Напряжение питания 15 В(от блока БС); 2 Вт; IP20; 0…40°C; 260х150х50 мм; 1,1 кг. Материал корпуса металл | ТРОМБОН | руб./шт | 65649
NEW | Тромбон ЦСО исп.2 | АРМ оператора входит в комплект приборов дистанционного управления СОУЭ. Применяется для дистанционного управления и контроля в ручном или автоматическом режиме одной или нескольких локальных СОУЭ на базе оборудования «Тромбон». Связь между АРМО и Сетевым блоком управления осуществляется по IP сети. 207…253 В/50±1Гц; 250 Вт. Порты для подключения: монитора VGA, монитора HDMI, клавиатуры, мыши. Ethernet. +10°C...+40°C; 430х450х177 мм; 14 кг. Типоразмер: 4U | ТРОМБОН | руб./шт | 90642
NEW | Тромбон ПУ-8К-ОА | Отсек аккумуляторный универсальный "Тромбон ПУ-8К-ОА" предназначен для размещения в нём двух аккумуляторных батарей. Монтаж настенный. Для АКБ 18 Ач , размер используемых батарей 182х166х76. АКБ в комплект не входят. | ТРОМБОН | руб./шт | 15963
NEW | Тромбон БП-ОА | Отсек аккумуляторный универсальный предназначен для размещения в нём двух аккумуляторных батарей на 18 А/ч или 33 А/ч. IP20; 438х203х239 мм; 6,8 кг(без АКБ). Материал корпуса сталь. АКБ в комплект не входят. Конструкция изделия не предусматривает его использование во взрывопожароопасных помещениях. | ТРОМБОН | руб./шт | 22910
NEW | Тромбон СДС-БС-16 | Блок связи на 16 зон предназначен для двухсторонней речевой связи между диспетчером и зоной оповещения в составе системы диспетчерской связи «Тромбон СДС». Работает совместно с пультом диспетчера «Тромбон СДС-ПД» по установлению соединения между диспетчером и абонентом. RS485; USB для связи с ПК. Максимальная длина линий связи RS485 1000 м, соединительной линий 400 м, абонентской линии 300 м. Подключение до 16 вызывных панелей. На одну АЛ можно подключить только 1 ВП. 230 В/50 Гц; 25 Вт; IP20; 0…40°C; 345х330х95 мм; 6,5 кг. Резервное напряжение питания от АКБ 2х12 В/7Ач (АКБ не входит в комплект). Материал корпуса металл. Монтаж настенный. Работает в составе с другими компонентами системы «Тромбон СДС», предназначенной для построения систем оповещения и управления эвакуацией (СОУЭ) 4 и 5 типов. | ТРОМБОН | руб./шт | 71976
NEW | Тромбон СДС-РК | Коробка распределительная СДС-РК используется при монтаже вызывных панелей, подключаемых к Блоку связи «Тромбон СДС-БС-16». Четыре 4-х проводных транзитных порта, четыре 4-х проводных порта ответвления. IP20; 0…40°C; 127х71х36 мм; 0,2 кг. Материал корпуса пластик. | ТРОМБОН | руб./шт | 2948
NEW | Тромбон ПН24-5 | Преобразователь напряжения. Предназначен для питания устройств охранно-пожарной сигнализации и коммутационного оборудования напряжением 5 В DC. Входное напряжение 9…36 В DC; выходное напряжение 5±0,2 В; 2 А(кратковременно, в течение не более 1 минуты); 12,5 Вт; IP20; -40…+40°C; 100х18х58 мм. Монтаж на DIN рейку | ТРОМБОН | руб./шт | 4297
NEW | Тромбон ПН36-12 | Преобразователь напряжения. Предназначен для питания устройств охранно-пожарной сигнализации и коммутационного оборудования напряжением 12В DC. Входное напряжение 12…36 В DC; выходное напряжение 12±0,3 В; 2 А(кратковременно, в течение не более 40 секунд); 14 Вт; IP20; -40…+40°C; 100х18х58 мм. Монтаж на DIN рейку | ТРОМБОН | руб./шт | 4297
1.5.2 | Акустические системы
1.5.2.1 | Настенные
| Глагол Н1-5 | Громкоговоритель 5 Вт, настенный, 30,100В, 98 дБ, 90Гц-16кГц, 175х193х85, пластик | ТРОМБОН | руб./шт | 1790
| ГЛАГОЛ Н1-5У (ГЛАГОЛ Н1-5 Премиум) | Громкоговоритель речевой, настенный, 5 Вт/3 Вт/ 1Вт, номинальное напряжение 100В, 97дБ , 90Гц - 16кГц, 193 х 175 х 85 мм, пластик, 0,71 кг. | ТРОМБОН | руб./шт | 2970
| ГЛАГОЛ Н2-10У (ГЛАГОЛ Н2-10Премиум) | Громкоговоритель речевой, настенный, 10 Вт/5 Вт/ 3 Вт, номинальное напряжение 100В, 105дБ, 90Гц-16кГц, 260 х 185 х 120 мм, пластик, 1,21 кг. | ТРОМБОН | руб./шт | 3807
| ГЛАГОЛ-ЗП-20 | Оповещатель охранно-пожарный, речевой, настенный, в корпусе "звуковой прожектор", 20 Вт, номинальное напряжение 100В, 103 дБ , 100Гц-15кГц, D125x200мм, металл, 2,3 кг | ТРОМБОН | руб./шт | 5675
| Глагол-Н1-1 | Громкоговоритель 1 Вт, настенный, 30/100 В, 193x175x85 мм | ТРОМБОН | руб./шт | 1700
| Глагол-Н1-3 | Громкоговоритель 3 Вт, настенный, 30,100В, 94 дБ, 90Гц-16кГц, 175х193х85, пластик | ТРОМБОН | руб./шт | 1751
| Глагол-Н1-3А | Оповещатель речевой настенный активный (имеет встроенный усилитель мощности с регулировкой уровня громкости), для усиления и воспроизведения звука от источника сигнала или с аудиовыхода IP-камеры системы видеонаблюдения; 12-15В; 3Вт; U-вх.сигнала 0,775В; SPL 94 дБ; 90 - 16 000 Гц; IP40; +10…+45°C; 193х175х85 мм. Корпус: пластик; цвет: белый. | ТРОМБОН | руб./шт | 4781
| Глагол-Н2-10 | Громкоговоритель 10 Вт, настенный, 30/100 B, 206х160х115 мм | ТРОМБОН | руб./шт | 3232
| Глагол-Н2-3 | Громкоговоритель 3 Вт, настенный, 30/100 В, 206х160х115 мм | ТРОМБОН | руб./шт | 3079
| Глагол-Н2-3А | Оповещатель речевой настенный активный (имеет встроенный усилитель мощности), для усиления и воспроизведения звука от источника сигнала или с аудиовыхода IP-камеры системы видеонаблюдения; 12-15В; 3Вт; U-вх.сигнала 0,775В; SPL 94 дБ; 90 - 16 000 Гц; IP40; +10…+45°C; 260х185х120 мм. Корпус: пластик; цвет: белый. | ТРОМБОН | руб./шт | 5528
| Глагол-Н2-5 | Громкоговоритель 5 Вт, настенный, 30/100 B, 206х160х115 мм | ТРОМБОН | руб./шт | 3162
| Глагол-Н3-20 | Громкоговоритель, речевой, настенный, навесной, 20 Вт, 30/100В, 88дБ при 100В, 60Гц-20кГц, 220x175x150 мм, пластик, вес 2185г | ТРОМБОН | руб./шт | 4970
| Глагол-Н3-40 | Оповещатель охранно-пожарный, речевой, настенный, навесной, 40 Вт, 100В, 97дБ, 110Гц-20кГц, 300х220х190 мм, пластик, вес 5 кг | ТРОМБОН | руб./шт | 5913
NEW | АК-ТР-1 (белый) | Кронштейн настенный угловой предназначен для размещения настенных речевых оповещателей Глагол. Угол регулировки по горизонтали 100°/по вертикали 26°. Статическая нагрузка на кронштейн до 3 кг. 104х50х60 мм; 0,25 кг. Материал корпуса металл. Цвет белый. | ТРОМБОН | руб./шт | 611
NEW | КУ-ГЛ-1 | Кронштейн настенный угловой. Предназначен для размещения настенных речевых оповещателей Глагол в углах помещений. Статическая нагрузка на кронштейн до 1.5 кг. 170х100х40 мм; 0,1 кг. Материал корпуса металл | ТРОМБОН | руб./шт | 413
NEW | АК-ТР-1 (чёрный) | Кронштейн настенный угловой предназначен для размещения настенных речевых оповещателей Глагол. Угол регулировки по горизонтали 100°/по вертикали 26°. Статическая нагрузка на кронштейн до 3 кг. 104х50х60 мм; 0,25 кг. Материал корпуса металл. Цвет черный. | ТРОМБОН | руб./шт | 611
NEW | Глагол Н3-20 (чёрный) | Настенный широкополосный оповещатель. Клеммный модуль позволяет подключать кабель большого сечения (до 1 мм²). 100 В; 20 Вт; 98 дБ; 60 Гц...20 кГц; 0...+40°C; 220х175х150; 3 кг. Монтаж настенный. Цвет черный. | ТРОМБОН | руб./шт | 4970
NEW | Глагол Н2-3 (чёрный) | Настенный оповещатель с улучшенными характеристиками предназначен для систем речевого оповещения и звуковой трансляции. Новый клеммный модуль позволяет подключать кабель большого сечения (до 2 мм²). 30/100 В; 3 Вт; 94 дБ; 90 Гц...16 кГц; -10…+55°C; 260х185х120; 1,14 кг. Монтаж настенный. Цвет черный. | ТРОМБОН | руб./шт | 3079
NEW | Глагол Н2-5 (чёрный) | Настенный оповещатель с улучшенными характеристиками предназначен для систем речевого оповещения и звуковой трансляции. Новый клеммный модуль позволяет подключать кабель большого сечения (до 2 мм²). 30/100 В; 5 Вт; 98 дБ; 90 Гц...16 кГц; -10...+55°C; 260х185х120; 1,14 кг. Монтаж настенный. Цвет черный. | ТРОМБОН | руб./шт | 3162
NEW | Глагол Н2-10 (чёрный) | Настенный оповещатель с улучшенными характеристиками предназначен для систем речевого оповещения и звуковой трансляции. Новый клеммный модуль позволяет подключать кабель большого сечения (до 2 мм²). 30/100 В; 10 Вт; 105 дБ; 90 Гц...16 кГц; -10...+40°C; 260х185х120; 1,21 кг. Монтаж настенный. Цвет черный. | ТРОМБОН | руб./шт | 3232
NEW | Глагол ПН-1У | Оповещатель потолочный или настенный. 100 В; 0,5/1 Вт; 83/85 дБ; 90 Гц …16 кГц; -25...+55°C; 0,35 кг. Габаритные размеры D125х67 мм; диаметр посадочного места - 90…100 мм. Материал корпуса - ABS. Цвет корпуса - белый. | ТРОМБОН | руб./шт | 1467
NEW | CVGaudio OSR508TW | Настенный громкоговоритель. 2 динамика. 2/4/8/16/32 Вт; 100 В; 107 дБ; 80-20000 Гц; IP65; -25°C...+45°C; 156х227х156 (208 - с кронштейном) мм; 2,1 кг. Материал корпуса ABS пластик, алюминиевая декоративная сетка. | ТРОМБОН | руб./шт | 12860
1.5.2.2 | Потолочные
| Глагол-П-1 | Громкоговоритель 1 Вт, потолочный, 30/100 В, D186х45 мм | ТРОМБОН | руб./шт | 1631
| Глагол-П-10 | Громкоговоритель 10 Вт, потолочный, 30/100, D186х80 мм | ТРОМБОН | руб./шт | 1839
| Глагол-П-3 | Громкоговоритель 3 Вт, потолочный, 30/100 В, D186х45 мм | ТРОМБОН | руб./шт | 1675
| Глагол-П-5 | Громкоговоритель 5 Вт, потолочный, 30/100, D186х45 мм | ТРОМБОН | руб./шт | 1720
| ГЛАГОЛ П-5У (ГЛАГОЛ-П-5 Премиум) | Громкоговоритель речевой, потолочный, 5Вт/3Вт/1Вт, номинальное напряжение 100В, 98 дБ , 100 Гц-15кГц, D 174 х 65 мм (посадочное отверстие диаметр 143 мм), пластик, 0.58 кг. | ТРОМБОН | руб./шт | 2220
| Глагол-ПН-3 | Громкоговоритель потолочный, накладной, 3 Вт, 30/100В, 94 дБ , 100Гц-15кГц, IP40, 0...+40°C, D180х72 мм, пластик, 490 г | ТРОМБОН | руб./шт | 2162
| Глагол-ПН-5 | Громкоговоритель потолочный, накладной, 5 Вт, 30,100В, 98 дБ , 100Гц-15кГц, D180х72 мм, пластик, 510 г | ТРОМБОН | руб./шт | 2201
| ГЛАГОЛ-ПП-3 | Громкоговоритель речевой, пожарозащищенный, потолочный, 3Вт, 30, 100В, 89 дБ , 100Гц-15кГц, D200х100 мм, 820г. | ТРОМБОН | руб./шт | 3824
| ГЛАГОЛ-ПП-5 | Громкоговоритель речевой, пожарозащищенный, потолочный, 5Вт, 30, 100В, 89 дБ , 100Гц-15кГц, D200х100 мм, 820г. | ТРОМБОН | руб./шт | 3971
| Глагол-ПШ-10 | Громкоговоритель, потолочный, подвесной, сферический, 10 Вт, 30/100В, 105 дБ, 90Гц-16кГц, диаметр 180 мм, пластик, цв. белый, 1380г | ТРОМБОН | руб./шт | 3884
| ГЛАГОЛ-ПШ-10 (чёрный) | Громкоговоритель речевой, потолочный, сферический, 10 Вт, 30,100В, 105 дБ , 100Гц-15кГц, диаметр 180 мм, пластик, цв. чёрный, 1380г. | ТРОМБОН | руб./шт | 3884
NEW | Глагол ПП-1У | Оповещатель речевой потолочный; 100 В; 0,5/1 Вт; 83/85 дБ; 90 Гц …16 кГц; -25...+55°C; 0,35 кг. Габаритные размеры D125х67 мм; диаметр посадочного места - 90…100 мм. Материал корпуса - ABS. Цвет корпуса - белый. | ТРОМБОН | руб./шт | 1467
NEW | CVGaudio CRW4T | Громкоговоритель, потолочный, 6/3 Вт, 100В, 91+/-3 дБ, 150-18000 Гц, IP65; -25°C...+45°C; 140х130 (запотолочная часть 125мм) мм; 0,9 кг. Материал корпуса ABS пластик, алюминиевая декоративная сетка. | ТРОМБОН | руб./шт | 4310
1.5.2.3 | Уличные
| ГЛАГОЛ 25ГР-31 | Громкоговоритель рупорный, 12Вт/25Вт, номинальное напряжение 100В, 200Гц-8000Гц, 112дБ, кронштейн в комплекте, корпус - металл, IP-65, 285 х 248 х 246мм, 1,9кг | ТРОМБОН | руб./шт | 11272
| ГЛАГОЛ ЗП-10А | Громкоговоритель речевой, активный, встроенный усилитель мощности, настенно - потолочный, в корпусе "звуковой прожектор", однонаправленный, 5-10 Вт, 12-24В, 100-110дБ, 100-10000Гц, D125x220мм, металл, 2,2 кг. | ТРОМБОН | руб./шт | 10011
| Глагол Н3-50У | Оповещатель речевой всепогодный; U-вх. 100В; P-ном. 50/25/12,5/6,25/3,1 Вт; SPL 108 дБ; f-раб. 70 - 18 000 Гц; IP66; t-раб. -50…+70°C; 209х294х185 мм. Корпус: пластик; цвет: белый. | ТРОМБОН | руб./шт | 17175
| ГЛАГОЛ К-10 (ГЛАГОЛ-К1-10) | Оповещатель охранно-пожарный, уличный, речевой, настенный, 10/5 Вт, 100В, 100Гц-15кГц, IP 66, -35…+70 °С, 253х152х100 мм, алюминий, 1,6 кг, поворотный кронштейн в комплекте. | ТРОМБОН | руб./шт | 4968
| ГЛАГОЛ К-20(ГЛАГОЛ-К1-20) | Оповещатель охранно-пожарный, уличный, речевой, настенный, 20 /10 Вт, 100В, 100Гц-15кГц, IP 66, -35…+70 °С, 373х152х100 мм, алюминий, 2,5 кг, поворотный кронштейн в комплекте. | ТРОМБОН | руб./шт | 6241
| ГЛАГОЛ К-30(ГЛАГОЛ-К1-30) | Оповещатель охранно-пожарный, уличный, речевой, настенный, 30/15 Вт, 100В, 100Гц-15кГц, IP 66, -35…+70 °С, 493х152х100 мм, алюминий, 3,3 кг, поворотный кронштейн в комплекте | ТРОМБОН | руб./шт | 7643
| ГЛАГОЛ К-40(ГЛАГОЛ-К1-40) | Оповещатель охранно-пожарный, уличный, речевой, настенный, 40/20 Вт, 100В, 100Гц-15кГц, IP 66, -35…+70 °С, 613х152х100 мм, алюминий, 4 кг, поворотный кронштейн в комплекте | ТРОМБОН | руб./шт | 9039
| ТН-10У | Всепогодный рупорный громкоговоритель; 10/5/2,5 Вт; 100В; 100дБ; 500 - 8 000 Гц; IP65. -45...+55℃. Габ.размер: 178х128х179мм. Цвет: белый. Корпус: пластик; кронштейн: алюминий. | ТРОМБОН | руб./шт | 5125
| ТН-15А | Громкоговоритель со встроенным усилителем мощности; 15Вт; пит.: 12 — 24В (DC); 300 — 3 500 Гц; 100 — 110 дБ; IP—65; —20...+55°С; кронштейн в комплекте; корпус: ABS—пластик; 165х220х240 мм; 1 400 г. | ТРОМБОН | руб./шт | 10253
| ТН-15 | Громкоговоритель всепогодный, рупорный, с кронштейном, белый, пластик, 15 Вт, 300-8000 Гц, 110 дБ, IP65, 165х220х240 мм, 1,6 кг | ТРОМБОН | руб./шт | 5942
| ТН-25 | Громкоговоритель, рупорный, всепогодный, с кронштейном, ABS-пластик, 25 Вт, 300-8000 Гц, 112 дБ, IP65, 205х285х280 мм, 1,9 кг | ТРОМБОН | руб./шт | 7028
NEW | Глагол ТН-50У | Оповещатель уличный рупорный. 100 В; 30/50 Вт; 114/116 дБ; 400 Гц…8 кГц; IP 65; 205х285х280 мм; 2,6 кг. | ТРОМБОН | руб./шт | 10144
1.5.3 | Стойки 19"
| СО-224-1 | Открытая стойка 19" 24U, высота 1177 мм., двухрамная(комплект на 1 прибор:1 полка 470 Х 430мм, 1 фальшпанель, 1 комплект крепежа), 18кг | ТРОМБОН | руб./шт | 29098
| СО-224-2 | Открытая стойка 19" 24U, высота 1177 мм., двухрамная (комплект на 2 прибора:2 полки 470х400мм, 2 фальшпанели, 2 комплекта крепежа) | ТРОМБОН | руб./шт | 33353
| СО-224-3 | Открытая стойка 19" 24U, высота 1177 мм., двухрамная (комплект на 3 прибора:3 полки 470х400мм, 3 фальшпанели, 3 комплекта крепежа) | ТРОМБОН | руб./шт | 36724
| СО-224-4 | Открытая стойка 19" 24U, высота 1177 мм., двухрамная (комплект на 4 прибора:4 полки 470х400мм, 4 фальшпанели, 4 комплекта крепежа) | ТРОМБОН | руб./шт | 40103
| СО-224-5 | Открытая стойка 19" 24U, высота 1177 мм., двухрамная (комплект на 5 приборов:5 полок 470х400мм, 5 фальшпанелей, 5 комплектов крепежа) | ТРОМБОН | руб./шт | 43479
| СО-224-6 | Открытая стойка 19" 24U, высота 1177 мм, двухрамная(комплект на 6 приборов: 6 полок 470 Х 430мм, 6 фальшпанелей, 6 комплектов крепежа), 31.5 кг | ТРОМБОН | руб./шт | 46853
| СО-224-7 | Открытая стойка 19" 24U, высота 1177 мм, двухрамная(комплект на 7 приборов: 7 полок 470 Х 430мм, 7 фальшпанелей, 7 комплектов крепежа), 34 кг | ТРОМБОН | руб./шт | 50227
| СО-224-8 | Открытая стойка 19" 24U, высота 1177 мм, двухрамная(комплект на 8 приборов: 8 полок 470 Х 430мм, 7 фальшпанелей, 8 комплектов крепежа), 36.5 кг | ТРОМБОН | руб./шт | 53598
| СО-236-2 | Открытая стойка 19" 36U, высота 1709 мм, двухрамная(комплект на 2 прибора:2 полки 470х430 мм, 2 фальшпанели, 2 комплекта крепежа), 22кг | ТРОМБОН | руб./шт | 35150
| СО-236-3 | Открытая стойка 19" 36U, высота 1709 мм., двухрамная (комплект на 3 прибора:3 полки 470х400 мм, 3 фальшпанели, 3 комплекта крепежа) | ТРОМБОН | руб./шт | 41900
| СО-236-4 | Открытая стойка 19" 36U, высота 1709 мм., двухрамная (комплект на 4 прибора:4 полки 470х400 мм, 4 фальшпанели, 4 комплекта крепежа) | ТРОМБОН | руб./шт | 45280
| СО-236-5 | Открытая стойка 19" 36U, высота 1709 мм., двухрамная (комплект на 5 приборов:5 полок 470х400 мм, 5 фальшпанелей, 5 комплектов крепежа) | ТРОМБОН | руб./шт | 48655
| СО-236-6 | Открытая стойка 19" 36U, высота 1709 мм., двухрамная (комплект на 6 приборов:6 полок 470х400 мм, 6 фальшпанелей, 6 комплектов крепежа) | ТРОМБОН | руб./шт | 52030
| СО-236-7 | Открытая стойка 19" 36U, высота 1709 мм., двухрамная (комплект на 7 приборов:7 полок 470х400 мм, 7 фальшпанелей, 7 комплектов крепежа) | ТРОМБОН | руб./шт | 55405
| СО-236-8 | Открытая стойка 19" 36U, высота 1709 мм., двухрамная(комплект на 8 приборов:8 полок 470х430 мм, 8 фальшпанелей, 8 комплектов крепежа), 38,5кг | ТРОМБОН | руб./шт | 58777
| СО-236-9 | Открытая стойка 19" 36U, высота 1709 мм., двухрамная(комплект на 9 приборов:9 полок 470х430 мм, 9 фальшпанелей, 9 комплектов крепежа), 41 кг | ТРОМБОН | руб./шт | 62154
| СО-236-10 | Открытая стойка 19" 36U, высота 1709 мм., двухрамная(комплект на 10 приборов:10 полок 470х430 мм, 10 фальшпанелей, 10комплектов крепежа), 43.5 кг | ТРОМБОН | руб./шт | 65524
1.5.4 | ТРОМБОН IP
| Глагол Н2-7IP | IP речевой оповещатель настенный, 7/5/3/1 Вт, 90-16000 Гц, IP40, разъем LAN PoE, напряжение питания PoE af, 12 Вт. Регулятор громкости - DIP переключатель, 102dB, 0...+50°C, 260х185х120 мм. | ТРОМБОН | руб./шт | 46627
| Глагол Н3-10IP (белый) | IP речевой оповещатель настенный, 10 Вт, 85-20 000 Гц, IP40, разъем LAN PoE, напряжение питания PoE af, 15 Вт, 90dB. Тип корпуса - пластиковый корпус. Цвет-белый. 0...+50°C, 220х175х150 мм. | ТРОМБОН | руб./шт | 47388
| Глагол Н3-10IP (чёрный) | IP речевой оповещатель настенный, 10 Вт, 85-20 000 Гц, IP40, разъем LAN PoE, напряжение питания PoE af, 15 Вт, 90dB. Тип корпуса - пластиковый корпус. Цвет-черный. 0...+50°C, 220х175х150 мм. | ТРОМБОН | руб./шт | 47388
| Глагол ТН-10IP | IP речевой оповещатель рупорный, 20 Вт, 200-8 000 Гц, IP65, разъем LAN PoE, напряжение питания PoE at, 30 Вт, 112dB. Регулятор громкости - поворотный переключатель. Тип корпуса - пластиковый корпус. Цвет-белый. -50...+50°C, 302х243х243 мм, 2 кг. | ТРОМБОН | руб./шт | 66308
| Пост ПКВ "Тромбон IP-ВП" (взр. Корп.) | Абонентское переговорное устройство Системы Обратной Речевой Связи, для совместной работы с пультами «Тромбон IP-ПЗВ» и ПО «Тромбон IP-ПО» в системах СОУЭ 4-го и 5-го типов. АУ предназначено для взрывоопасных зон классов "1" и "2". Встроенный динамик мощностью 5Вт; индикация режимов: «Готов» и «Связь»; интерфейс: Ethernet/PoE; 48В (PoE af); 17,5 Вт; IP66; -60...+60°C; габаритные размеры: 333х146х100 мм. Корпус АУ из алюминиевого сплава с присоединенной к нему коммутационной коробкой для НАКЛАДНОГО монтажа. Комплектуется взрывозащищенными кабельными вводами серии КВ (нужный тип кабельного ввода подбирается и указывается при заказе); присоединительная резьба каб.ввода М20х1,5. Маркировка взрывозащиты 1Ex db IIB T6 Gb. | ТРОМБОН | руб./шт | 107535
| Тромбон IP-БО8 | Блок оповещения предназначен для приёма тревожных сигналов от приборов ППКП и передачи предзаписанных сообщений на усилители мощности. Интерфейс RJ45 Ethernet, 8 тревожных входов, 1 микрофонный вход, 290х54х210 мм. | ТРОМБОН | руб./шт | 84924
| Тромбон IP-ВП исп. В | Абонентское переговорное устройство Системы Обратной Речевой Связи со встроенной видеокамерой 2Мп, для организации обратной речевой видеосвязи с пультами «Тромбон IP-ПЗВ» и ПО «Тромбон IP-ПО» в системах СОУЭ 4-го и 5-го типов. Встроенный динамик мощностью 2Вт; индикация режимов: «Готов» и «Связь»; интерфейс: Ethernet/PoE; 48В (PoE af); потребляемая мощность 2,5 Вт; IP40; 0...+40°C; габаритные размеры: 220х120х28 мм. Корпус АУ из алюминиевого сплава для ВРЕЗНОГО монтажа. | ТРОМБОН | руб./шт | 49823
| Тромбон IP-ВП исп. Н | IP вызывная панель предназначена для организации обратной речевой связи с пультом звукового вещания «Тромбон IP-ПЗВ», в частности в системах СОУЭ 4го и 5го типов. | ТРОМБОН | руб./шт | 49823
| Тромбон IP-ВП исп. У | IP вызывная панель с возможностью двухсторонней аудиосвязи. Камера 2 MP CMOS IP с углом обзора 80°с ИК, IP64. Поддержка POE. Работает в комплексе с IP ПЗВ. Металлический корпус, уличное с обогревом, -45...+50°С . | ТРОМБОН | руб./шт | 143823
| Тромбон IP-К04 | Коммутатор сетевой, неуправляемый. 4 порта POE (IEEE802.3af/at), 1 LAN-порт без поддержки PoE (1xUplink 10/100 Base). До 30Вт на порт, суммарное PoE питание до 65Вт. Исполнение в металлическом корпусе, IP20. Питание от сети 220В, DC 48…57В, блок питания DC 52В/1.25A в комплекте, 70Вт, -20...+55°C, 118х95х28 мм. Прибор предназначен для использования в системе «Тромбон IP» в качестве сетевого PoE коммутатора. | ТРОМБОН | руб./шт | 14153
| Тромбон IP-К04-D | Коммутатор сетевой, неуправляемый. Коммутатор оснащен 4 LAN-портами, двумя слотами для подключения SFP-модулей. Исполнение в металлическом корпусе, IP40, возможность крепления на DIN рейку в комплекте.Коммутатор имеет внешнюю клеммную колодку для подключения питания от двух источников питания напряжением 12-48V. (блок питания в комплект не входит). 100х128х47 мм. | ТРОМБОН | руб./шт | 18888
| Тромбон IP-К08 | Коммутатор сетевой, 8 портов POE (IEEE802.3af/at), неуправляемый. До 30Вт на порт, двумя LAN-портами совмещенными c двумя оптическими SFP-портами. Суммарное PoE питание до 120Вт. Исполнение в металлическом корпусе, IP20, комплект крепления в 19" стойку или шкаф. Питание от сети 220В. Прибор предназначен для использования в системе «Тромбон IP» в качестве сетевого PoE коммутатора. | ТРОМБОН | руб./шт | 18648
| Тромбон IP-К08-D | Коммутатор сетевой, 8 портов 8x 10/100/1000 Base-TX Ethernet RJ45, неуправляемый. 2 LAN-порта совмещенные двумя оптическими SFP-портами. Исполнение - металлический кожух, возможность крепления на стену, на DIN рейку в комплекте. Резервируемое питание от двух источников 12-48, блок питания в комплект не входит. -40...+75°C, 165х145х45 мм. | ТРОМБОН | руб./шт | 21240
| Тромбон IP-К16 | Коммутатор сетевой, 16 портов POE (IEEE802.3af/at), неуправляемый. До 30Вт на порт и двумя оптическими SFP-портами. Суммарное PoE питание до 200Вт. Исполнение в металлическом корпусе, IP20, комплект крепления в 19" стойку или шкаф. Питание от сети 220В. Прибор предназначен для использования в системе «Тромбон IP» в качестве сетевого PoE коммутатора. | ТРОМБОН | руб./шт | 39633
| Тромбон IP-К24 | Коммутатор сетевой, 24 порта POE (IEEE802.3af/at), неуправляемый. До 30Вт на порт и двумя оптическими SFP-портами. Суммарное PoE питание до 250Вт. Исполнение в металлическом корпусе, IP20, комплект крепления в 19" стойку или шкаф. Питание от сети 220В. Прибор предназначен для использования в системе «Тромбон IP» в качестве сетевого PoE коммутатора. | ТРОМБОН | руб./шт | 42879
| Тромбон IP-К24-АКБ | Коммутатор промышленный неуправляемый; 24 порта с PoE (802.3af/at 48В; до 30Вт на порт) 10/100/1000Base-TX RJ-45 (24В/48В); суммарно до 250Вт; 2 SFP порта 10/100/1000; SMF (одномодовое оптическое волокно); IP20; -20...+60°C; 207-253В; 50Гц; 350Вт; резервное питание от встроенных АКБ 12В 9А·ч - 2 шт. (ПРИОБРЕТАЮТСЯ ОТДЕЛЬНО): габаритные размеры: 437х425х88 мм, 10 кг. Прибор предназначен для использования в системе «Тромбон IP» в качестве сетевого PoE коммутатора. | ТРОМБОН | руб./шт | 171632
| Тромбон IP-К48 | Коммутатор сетевой, 48 портов POE (IEEE802.3af/at), неуправляемый. До 30Вт на порт, одним LAN-портом без РоЕ и двумя LAN-портами без РоЕ, совмещенными с двумя оптическими SFP-портами. Суммарное PoE питание до 600Вт. Исполнение в металлическом корпусе, IP30, комплект крепления в 19" стойку или шкаф. Питание от сети 220В. Прибор предназначен для использования в системе «Тромбон IP» в качестве сетевого PoE коммутатора. | ТРОМБОН | руб./шт | 100836
| Тромбон IP-МО8 | Модуль оповещения предназначен для приёма тревожных сигналов от приборов ППКП, систем оповещения ГО и ЧС и передаче тревожных сообщений на усилители мощности, 1 порт LAN, встроенный микрофон, 9 тревожных сообщений, контроль линий оповещения, 230 В, 2 АКБ 7-9 А*ч (в комплект не входят), 0…+40°С, 380 х 350 х 85 мм. Работает в составе системы «Тромбон — IP». Внимание: АКБ не входит в комплект поставки и приобретается отдельно. | ТРОМБОН | руб./шт | 187600
| Тромбон IP-МР12 | Модуль расширения предназначен для приёма тревожных сигналов от систем ППКП и передаче их по локальной сети на модуль оповещения «Тромбон IP-МО8». 12 доп.тревожных сообщений с неограниченной по времени длительностью; 12 тревожных входа с контролем линии; 2 тревожных выхода; 2 порта LAN; IP40; 0…+40°C; 195-253В; 50Гц; 10Вт; место под установку 1 шт АКБ 12В 7А·ч; габаритные размеры: 255х270х85 мм. Металлический корпус, для настенной установки. | ТРОМБОН | руб./шт | 84491
| Тромбон IP-МЧС | Предназначен для стыковки системы звукового вещания Тромбон IР с блоками централизованного запуска каналов связи МЧС. В частности с прибором РАСЦО - П166Ц-БУУ-02, БРУ-М и др. Блок «Тромбон IP-МЧС» принимает аналоговые сигналы управления и голосовые сообщения, преобразует их в цифровой формат и передает в систему звукового вещания Тромбон IР. | ТРОМБОН | руб./шт | 67789
| ТРОМБОН IP-ПЗВ | Настольный пульт звукового вещания, сенсорный экран 7", IPS 800х600, подключение до 255 вызывных панелей Тромбон IP-ВП, до 255 усилителей Тромбон-IP-УМ120, возможность работы в режиме "точка-точка", Ethernet, 3 USB, внешний блок питания 5 В в комплекте, 250х34х145 г, 1,15 кг | ТРОМБОН | руб./шт | 87953
| Тромбон IP-ПО | Программное обеспечение предназначено для трансляции музыкальных файлов и голосовых сообщений на усилители серии «Тромбон IP». Имеет 4 встроенных музыкальных плеера, расширенную систему управления расписаниями трансляции, возможность вызова удаленных вызывных панелей «Тромбон IP ВП» и пультов звукового вещания «Тромбон IP ПЗВ». Работает под управлением операционной системы Windows и Linux. | ТРОМБОН | руб./шт | 25630
| Тромбон IP-ПО мобильное приложение | Управление с помощью мобильного приложения системой звукового вещания и оповещения Тромбон IP. Принцип работы: С помощью микрофона мобильного устройства записывается голосовое сообщение, затем в приложении выбираются желаемые зоны оповещения и сообщение отправляется на ПЗВ через сеть WiFi. ПЗВ производит цифровую передачу звука на усилители. Сообщения для ПЗВ являются приоритетными. Для мобильных устройств под управлением OS Android. | ТРОМБОН | руб./шт | 9000
| ТРОМБОН IP-УМ120-В | IP усилитель, 120 Вт, линия 30, 70, 100, 120 В, диапазон частот 68...35000 Гц, отношение сигнал/шум 80 дБ, 340х315х80 мм, 5,4 кг | ТРОМБОН | руб./шт | 102968
| ТРОМБОН IP-УМ120 | Усилитель мощности 120Вт, 68-20000Гц, выходное напряжение 30, 100 В, контроль линий связи, основное питание 220В, резервное питание 24В (2 АКБ 12В х 7-9Ач), АКБ в комплект не входят, 160 Вт, интерфейс RJ45 Ethernet, 0... +40°C, 480 х 430 х 100 мм. | ТРОМБОН | руб./шт | 131638
| Тромбон IP-УМ240 | Усилитель мощности 240Вт (2 канала по 120Вт), 68-20000Гц, выходное напряжение 30, 100 В, контроль линий связи, основное питание 220В, резервное питание 24В (2 АКБ 12В х 7-9Ач), АКБ в комплект не входят, 330 Вт, интерфейс RJ45 Ethernet, 0... +40°C, 484 х 430 х 100 мм. | ТРОМБОН | руб./шт | 146247
| Тромбон IP-УМ25-В | Усилитель мощности 25Вт, 68-20000Гц, выходное напряжение 30/100 В, контроль линий связи, основное питание 220В, 40 Вт, интерфейсы RJ45 Ethernet, USB, +5... +40°C, 247х186х83 мм. | ТРОМБОН | руб./шт | 56774
| Тромбон IP-УМ50 | Усилитель мощности 50Вт, 100-20 000Гц, выходное напряжение 30/100 В, контроль линий связи, основное питание 220В, 80 Вт, интерфейсы RJ45 Ethernet, USB, +5... +40°C, 324х437х100 мм. | ТРОМБОН | руб./шт | 110250
| Тромбон IP-УМ50-В | Усилитель мощности 50Вт, 68-20000Гц, выходное напряжение 30/100 В, контроль линий связи, основное питание 220В, 80 Вт, интерфейсы RJ45 Ethernet, USB, +5... +40°C, 270х250х91 мм. | ТРОМБОН | руб./шт | 72981
| Тромбон IP-УМ600-В | IP усилитель, 600 Вт, линия 100 В, диапазон частот 100...16 000 Гц, отношение сигнал/шум 80 дБ, IP40, потребляемая мощность 740Вт. Универсальный металлические корпус настенного/стоечного исполнения. 0...+40°C, 400х440х105 мм, 17 кг. | ТРОМБОН | руб./шт | 166143
| Тромбон PLI-P409 Грозозащита IP КВМК | Промышленная грозозащита линии PoE или Ethernet во взрывозащищенном корпусе (для взрывоопасных зон классов "0", "1" и "2"). | ТРОМБОН | руб./шт | 19966
| Тромбон IP-K8-АКБ | Коммутатор сетевой, 8 портов POE (IEEE802.3af/at), управляемый. До 30Вт на порт, двумя LAN-портами совмещенными c двумя оптическими SFP-портами. Суммарное PoE питание до 120Вт. Исполнение в металлическом корпусе, IP40, с креплением на стену или установку в 19"стойку. Коммутатор имеет встроенный блок питания на 230В и встроенный резервный источник 22-28 В. 150 Вт, +5...+40°C, 440х370х88 мм. Прибор предназначен для использования в системе «Тромбон IP» в качестве сетевого PoE коммутатора. Внимание: АКБ не входит в комплект поставки и приобретается отдельно. | ТРОМБОН | руб./шт | 156995
| Тромбон IP-K8-Л | Коммутатор сетевой, 8 портов POE (IEEE802.3af/at), управляемый. До 30Вт на порт, двумя LAN-портами совмещенными c двумя оптическими SFP-портами. Суммарное PoE питание до 120Вт. Исполнение в металлическом корпусе, IP30, с креплением на стену или установку в 19”стойку. Питание от сети 220В, предусмотрена возможность питания от внешних аккумуляторных и солнечных батарей, -20...+60°C, 333х217х45 мм. Прибор предназначен для использования в системе «Тромбон IP» в качестве сетевого PoE коммутатора. | ТРОМБОН | руб./шт | 92789
NEW | Тромбон IP-БСО | Блок светового оповещения предназначен для управления световыми оповещателями в составе системы звукового вещания и оповещения «Тромбон IP». Обеспечивает управление световыми оповещателями при пожаре и других чрезвычайных ситуациях. Блок принимает командные сигналы от модуля оповещения «Тромбон IP-МО8». Напряжение питания световых оповещателей 12 В. Максимальный суммарный ток питания световых оповещателей 1,5 А. 2 линий светового оповещения, 2 входа управления линиями оповещения, 2 релейных выхода, LAN/PoE At. 195...253 В; 40 Вт; IP40; 0°C…+50°C; 239х55х438 мм; 4,35 кг. | ТРОМБОН | руб./шт | 84242
1.5.5 | Шкафы телекоммуникационные 19"
| Комплект панелей СО 12U | Комплект панелей для защиты кабельных соединений между блоками СОУЭ, установленными в открытые стойки типа СО-224 и СО-236 (для стойки СО-224 требуется 2 комплекта; для стойки СО-236 требуется 3 комплекта). | ТРОМБОН | руб./компл | 5280
| ТШ-126060Ч1 | Шкаф телекоммуникационный 19" настенный; 12U; дверь стекло; угол открытия двери 180°. Габ.размеры: 600х600х630 мм; полезная глубина 535мм; IP20; +1...+45°C; цвет: чёрный (RAL 9005). В комплекте: 1 полка (глубиной 525мм); 1 фальш панель (1U); 1 блок розеток (8 гнёзд, 1U, 16А); вентиляторный блок с проводом и вилкой (220В/15Вт); термостат (тип NO) с кронштейном; анкера для крепления на стену; метизы; провода заземления. | ТРОМБОН | руб./шт | 45062
| ТШ-156060Ч1 | Шкаф телекоммуникационный 19" настенный; 15U; дверь стекло; угол открытия двери 180°. Габ.размеры: 600х600х760 мм; полезная глубина 535мм; IP20; +1...+45°C; цвет: чёрный (RAL 9005). В комплекте: 1 полка (глубиной 525мм); 1 фальш панель (1U); 1 блок розеток (8 гнёзд, 1U, 16А); вентиляторный блок с проводом и вилкой (220В/15Вт); термостат (тип NO) с кронштейном; анкера для крепления на стену; метизы; провода заземления. | ТРОМБОН | руб./шт | 49585
| ТШ-186060Ч5 | Шкаф телекоммуникационный 19" напольный; 18U; дверь стекло; угол открытия двери 180°. Габ.размеры: 600х600х947 мм; полезная глубина 506мм; IP20; +1...+45°C; цвет: чёрный (RAL 9005). В комплекте: 5 полок регулируемых (400мм); 5 фальш панелей (1U); 1 блок розеток (8 гнёзд, 1U, 16А); вентиляторный блок с проводом и вилкой (220В/15Вт); термостат (тип NO) с кронштейном; опоры регулируемые (4 шт); анкера для крепления на стену; метизы; провода заземления. | ТРОМБОН | руб./шт | 85818
| ТШ-256060Ч6 | Шкаф телекоммуникационный 19" напольный; 25U; дверь стекло; угол открытия двери 180°. Габ.размеры: 600х600х1153 мм; полезная глубина 506мм; IP20; +1...+45°C; цвет: чёрный (RAL 9005). В комплекте: 6 полок регулируемых (500мм); 6 фальш панелей (1U); 1 блок розеток (8 гнёзд, 1U, 16А); вентиляторный блок с проводом и вилкой (220В/15Вт); термостат (тип NO) с кронштейном; опоры регулируемые (4 шт); анкера для крепления на стену; метизы; провода заземления. | ТРОМБОН | руб./шт | 93352
| ТШ-306060Ч7 | Шкаф телекоммуникационный 19" напольный; 30U; дверь стекло; угол открытия двери 180°. Габ.размеры: 600х600х1467 мм; полезная глубина 506мм; IP20; +1...+45°C; цвет: чёрный (RAL 9005). В комплекте: 7 полок регулируемых (400мм); 7 фальш панелей (1U); 1 блок розеток (8 гнёзд, 1U, 16А); вентиляторный блок с проводом и вилкой (220В/15Вт); термостат (тип NO) с кронштейном; опоры регулируемые (4 шт); анкера для крепления на стену; метизы; провода заземления. | ТРОМБОН | руб./шт | 106447
| ТШ-326060Ч8 | Шкаф телекоммуникационный 19" напольный; 32U; дверь стекло; угол открытия двери 180°. Габ.размеры: 600х600х1565 мм; полезная глубина 506мм; IP20; +1...+45°C; цвет: чёрный (RAL 9005). В комплекте: 8 полок регулируемых (400мм); 8 фальш панелей (1U); 2 блока розеток (8 гнёзд, 1U, 16А); вентиляторный блок с проводом и вилкой (220В/15Вт); термостат (тип NO) с кронштейном; опоры регулируемые (4 шт); анкера для крепления на стену; метизы; провода заземления. | ТРОМБОН | руб./шт | 122838
| ТШ-386060Ч10 | Шкаф телекоммуникационный 19" напольный; 38U; дверь стекло; угол открытия двери 180°. Габ.размеры: 600х600х1822 мм; полезная глубина 506мм; IP20; +1...+45°C; цвет: чёрный (RAL 9005). В комплекте: 10 полок регулируемых (400мм); 10 фальш панелей (1U); 2 блока розеток (8 гнёзд, 1U, 16А); вентиляторный блок с проводом и вилкой (220В/15Вт); термостат (тип NO) с кронштейном; опоры регулируемые (4 шт); анкера для крепления на стену; метизы; провода заземления. | ТРОМБОН | руб./шт | 134530
| ТШ-426060Ч11 | Шкаф телекоммуникационный 19" напольный; 42U; дверь стекло; угол открытия двери 180°. Габ.размеры: 600х600х2014 мм; полезная глубина 506мм; IP20; +1...+45°C; цвет: чёрный (RAL 9005). В комплекте: 11 полок регулируемых (400мм); 11 фальш панелей (1U); 2 блока розеток (8 гнёзд, 1U, 16А); вентиляторный блок с проводом и вилкой (220В/15Вт); термостат (тип NO) с кронштейном; опоры регулируемые (4 шт); анкера для крепления на стену; метизы; провода заземления. | ТРОМБОН | руб./шт | 145574
| ТШ-476060Ч13 | Шкаф телекоммуникационный 19" напольный; 47U; дверь стекло; угол открытия двери 180°. Габ.размеры: 600х600х2234 мм; полезная глубина 506мм; IP20; +1...+45°C; цвет: чёрный (RAL 9005). В комплекте: 13 полок регулируемых (400мм); 13 фальш панелей (1U); 2 блока розеток (8 гнёзд, 1U, 16А); вентиляторный блок с проводом и вилкой (220В/15Вт); термостат (тип NO) с кронштейном; опоры регулируемые (4 шт); анкера для крепления на стену; метизы; провода заземления. | ТРОМБОН | руб./шт | 150966
NEW | ТШ-066060 (серый, дверь стекло) | Шкаф телекоммуникационный 19" настенный; дверь закаленное стекло в металлической раме; 6U; цвет серый. | ТРОМБОН | руб./шт | 11648
NEW | ТШ-096060 (серый, дверь стекло) | Шкаф телекоммуникационный 19" настенный; дверь закаленное стекло в металлической раме; 9U; цвет серый. | ТРОМБОН | руб./шт | 13815
NEW | ТШ-066035К | Шкаф климатический. Корпус представляет собой цельносварную конструкцию из высококачественной стали толщиной 1,5-2,0 мм. 6U; 350 мм глубина; -40°C...+40°C. Цвет серый. | ТРОМБОН | руб./шт | 38238
1.5.6 | Аксессуары
| Тромбон SFP-LC | Комплект из 2х конвертеров оптических (SFP-LC-А и SFP-LC-B), для двунаправленной передачи сигналов четырёхпроводного интерфейса RS485 (RS422) по одному оптическому одномодовому волокну (1x SMF; 9/125 мкм) на расстояние до 20 км. Тип коннектора порта RS485: TP6P6C (RJ25). U-пит. DC 10-36В; 1,5Вт (каждый). IP40; -40...+85°C. Габ.размеры конвертера без модуля SFP: 90х53х58 мм. Пластиковый корпус; крепление на DIN-рейку. | ТРОМБОН | руб./шт | 53568
| Тромбон SFP-LC-A | Конвертер оптический комплектации «А», для двунаправленной передачи сигналов четырёхпроводного интерфейса RS485 (RS422) по одному оптическому одномодовому волокну (1x SMF; 9/125 мкм) на расстояние до 20 км. Тип коннектора порта RS485: TP6P6C (RJ25). U-пит. DC 10-36В; 1,5Вт. IP40; -40...+85°C. Габ.размеры конвертера без модуля SFP: 90х53х58 мм. Пластиковый корпус; крепление на DIN-рейку. | ТРОМБОН | руб./шт | 29462
| Тромбон SFP-LC-B | Конвертер оптический комплектации «B», для двунаправленной передачи сигналов четырёхпроводного интерфейса RS485 (RS422) по одному оптическому одномодовому волокну (1x SMF; 9/125 мкм) на расстояние до 20 км. Тип коннектора порта RS485: TP6P6C (RJ25). U-пит. DC 10-36В; 1,5Вт. IP40; -40...+85°C. Габ.размеры конвертера без модуля SFP: 90х53х58 мм. Пластиковый корпус; крепление на DIN-рейку. | ТРОМБОН | руб./шт | 29462
| Тромбон КГР | Кабель гальванической развязки предназначен для устранения фоновых помех на объектах с зашумленной шиной заземления. Для совместного использования приборов управления Тромбон - ПУ-4/ПУ-8/ПУ-М и усилителей трансляционных Тромбон УМ4-40/...../УМ4-600. Разъем: вход/выход «Моно» Jack 6,3мм. | ТРОМБОН | руб./шт | 1006
| Тромбон КИ | Преобразователь интерфейса USB в RS-485 с обеспечением гальванической развязки между ними. Совместимость с ОС Windows 7/8/10 и ПО «Тромбон ПУ-4/ПУ-8/ПУ-М». Габ.размеры: 116,5х57,5х18,1 мм; крепление на DIN-рейку. | ТРОМБОН | руб./шт | 4144
| Тромбон КПС | Комплект из 2х медиаконвертеров с установленными SFP модулями, для организации Ethernet соединения между блоком управления АРМ оператора «Тромбон-ЦСО» и сетевыми блоками управления «Тромбон-БЧС»/«Тромбон-БЧС-М» по выделенной оптической линии связи на расстоянии до 20 км. 1 x RJ45 10/100/1000 Base-TX (IEEE802.3z); 1 х SFP 10/100/1000 Base-FX (одномодовое оптическое волокно; 9/125 мкм); длина волны: 1310нм и 1550нм; тип коннектора: LC. U-пит. 5В; I-потр. 0,5А каждый (БП в комплект не входят!!!); IP20; -20...+55°C; Габ.размеры: 155х205х120 мм. Корпус: металл. | ТРОМБОН | руб./шт | 21565
| Тромбон КСМ | Кабель согласующий микрофонный. Предназначен для записи текста сообщений с аудиовыходов аппаратуры, имеющихся выходы для подключения низкоомных наушников (звуковой карты ПК, смартфона, планшета, ноутбука). Разъем Jack вход/выход: Стерео 3,5мм/Моно 6,3мм. | ТРОМБОН | руб./шт | 1071
1.6 | Система оповещения «MKV»
1.6.1 | Настольное оборудование
| MT-310 | Настольный конденсаторный микрофон с индикацией включения. Кабель в комплекте. Питание 2хАА (в комплект не входят). БЕЗ функции ГОНГ | MKV | руб./шт | 3915
| PA-1040 | Усилитель 40Вт. 1 микрофонный вход, 100В/4-16Ом. USB/Bluetooth/FM радио. Материал корпуса: Металл (чёрного цвета), 280х205х67мм. | MKV | руб./шт | 9315
| PA-1060 | Усилитель 60Вт. 1 микрофонный вход, 100В/4-16Ом. USB/Bluetooth/FM радио. Материал корпуса: Металл (чёрного цвета), 280х205х67мм. | MKV | руб./шт | 12690
| PA-1120 | Усилитель 120Вт. 5 зон, 3 микрофонных входа. (MIC1 с функцией «Приоритет»). 70В/100В/4-16 Ом, встроенный проигрыватель USB/Bluetooth/FM. Материал корпуса: металл (чёрного цвета), 482х310х88мм. ВКЛЮЧЕНИЕ АВАРИЙНОГО СООБЩЕНИЕ ПО КНОПКЕ "ALARM"! При нажатии проигрывается аудио-файл: «Внимание! Чрезвычайная ситуация!». | MKV | руб./шт | 27270
| PA-1240 | Усилитель 240Вт. 3 микрофонных входа. (MIC1 с функцией «Приоритет»). 70В/100В/4-16Ом, 5 зон/Alarm/USB/Bluetooth/FM. Материал корпуса: Металл (чёрного цвета), 482х310х88мм. ВКЛЮЧЕНИЕ СИРЕНЫ ПО КНОПКЕ! | MKV | руб./шт | 39960
| PA-1360 | Усилитель 360Вт, 3 микрофонных входа. (MIC1 с функцией «Приоритет»). 70В/100В/4-16Ом, 5 зон/Alarm/USB/Bluetooth/FM. Материал корпуса: Металл (чёрного цвета), 482х310х88мм. ВКЛЮЧЕНИЕ СИРЕНЫ ПО КНОПКЕ! | MKV | руб./шт | 43335
| PA-1500 | Усилитель 500 Вт, 3 микрофонных входа. (MIC1 с функцией «Приоритет»). 70 В/100 В/4-16 Ом, 5 зон/Alarm/USB/Bluetooth/FM. Материал корпуса: Металл (чёрного цвета), 482х310х88 мм. ВКЛЮЧЕНИЕ СИРЕНЫ ПО КНОПКЕ! | MKV | руб./шт | 54270
1.6.2 | Акустические системы
1.6.2.1 | Настенные
| PA-10 | Громкоговоритель 3 Вт, настенный, 30/70/100 В, 90-16000 Гц, 178х139х70 мм, 0,56 кг | MKV | руб./шт | 1485
| PA-12 (MKV) | Малогабаритный настенный громкоговоритель влагозащищенный (установлен громкоговоритель с диффузором PPI), 2 Вт/100 В, 90 ±3дБ, 100- 16 000 Гц, Габариты 120х120х60 мм | MKV | руб./шт | 877.5
| PA-20DC | Громкоговоритель настенный широкополосный 3/6/10Вт. 30/70/100В. 91+/-3Дб. 90-18000Гц АБС пластик цвета слоновой кости. 285х230х85мм, 1,65кг. | MKV | руб./шт | 3105
| PA-20 (Att) | Громкоговоритель настенный с регулировкой громкости 3/6/10 Вт. 30/70/100В. 91+/-3Дб. 90-16000Гц АБС пластик цвета слоновой кости. 285х230х85мм, 1,65кг. | MKV | руб./шт | 3510
| PA-59 | Громкоговоритель настенный 3/6 Вт/100В. 91дБ. 90Гц-18кГц. Корпус - АБС пластик белого цвета. 180х130х75мм. 0,65кг. | MKV | руб./шт | 1957.5
| PA-15DC | Громкоговоритель 10 Вт, настенный, 30/70/100 В, 90-16000 Гц, 262х187х122 мм, 1,3 кг | MKV | руб./шт | 1890
1.6.2.2 | Потолочные
| PA-107 new | Громкоговоритель, потолочный ,6 /3/1,5 вт, 100В, 90-16 000 Гц, 175х55мм, 0,5 кг. | MKV | руб./шт | 1012.5
| PA-127 new (пластик) | Громкоговоритель, потолочный, 10 /5/2,5 вт, 100В, 130-15 000 Гц, 188х70мм, 0,7 кг. | MKV | руб./шт | 1215
1.6.2.3 | Уличные
| PA-500 | Громкоговоритель 30 Вт, рупорный, 70/100 В, 200-16000 Гц, 203х143х244 мм, 1,27 кг | MKV | руб./шт | 2025
| PA-510 | Всепогодный настенный рупорный громкоговоритель 15 Вт/100 В, 100 ±3 дБ, 500-5000 Гц Материал: АБС пластик. Габариты: 150х100х203 мм | MKV | руб./шт | 1485
| PA-525 | Громкоговоритель 20/10/5Вт 100 В;400…5000 Гц; 245х288 мм; 102 дБ; 2,66 кг; серый алюминий | MKV | руб./шт | 4050
| PA-530 | Громкоговоритель 30/15/7,5Вт 100 В;400…5000 Гц; 280х333 мм; 103 дБ; 2,33 кг; серый алюминий | MKV | руб./шт | 4725
| PA-550 | Громкоговоритель 50/25/12,5Вт 100 В;400…5000 Гц; 343х362 мм; 104 дБ; 2,5 кг; серый алюминий | MKV | руб./шт | 5400
| PA-101 | Громкоговоритель 100/50/25Вт 100 В;400…5000 Гц; 500х482 мм; 108 дБ; 8,86 кг; серый алюминий | MKV | руб./шт | 9450
1.7 | Система оповещения DSPPA
1.7.1 | Настольное оборудование
| MP-300P | Усилитель 120 Вт\100В, 3 микр., 2 Aux входа, 1 Aux вых., питание 220В | DSPPA | руб./шт | 27415
| MP-600P | Усилитель 250 Вт\100В, 3 микр., 2 Aux входа, 1 Aux вых., питание 220В | DSPPA | руб./шт | 36101
| MP-1000P | Усилитель 350 Вт\100В, 3 микр., 2 Aux входа, 1 Aux вых., питание 220В | DSPPA | руб./шт | 51144
| MP-210U | Усилитель, 6 зон c регулировкой уровня выходного сигнала, 60 Вт/100В, 4 микр, 3 лин входа, 1 Aux вых. Цифровой AM\FM тюнер, MP3 плеер, вход USB для FLASH памяти. Питание 220В | DSPPA | руб./шт | 42308
| MP-310U | Усилитель, 6 зон c регулировкой уровня выходного сигнала, 120 Вт/100В, 4 микр, 3 лин входа, 1 Aux вых. Цифровой AM\FM тюнер, MP3 плеер, вход USB для FLASH памяти. Питание 220В | DSPPA | руб./шт | 44658
| MP-610U | Усилитель, 6 зон c регулировкой уровня выходного сигнала, 250 Вт/100В, 4 микр, 3 лин входа, 1 Aux вых. Цифровой AM\FM тюнер, MP3 плеер, вход USB для FLACH памяти. Питание 220В | DSPPA | руб./шт | 54060
| MP-1010U | Усилитель, 6 зон c регулировкой уровня выходного сигнала, 350 Вт/100В, 4 микр, 3 лин входа, 1 Aux вых. Цифровой AM\FM тюнер, MP3 плеер, вход USB для FLASH памяти. | DSPPA | руб./шт | 58760
1.8 | Система оповещения VOLTA
1.8.1 | Акустические системы
1.8.1.1 | Настенные
| ALFA-520TW | Настенный всепогодный 2-х полосный громкоговоритель; 20/10/5/2,5Вт; 100В или 8 Ом; 85дБ; 80-20 000Гц. IP65. Габ.размер: 258х168х163мм. Пластиковый корпус; цвет: белый. | VOLTA | руб./шт | 14349
| ALFA-640TW | Настенный всепогодный 2-х полосный громкоговоритель; 40/20/10/5Вт; 100В или 8 Ом; 86дБ; 65 - 20 000Гц. IP65. Габ.размер: 285х200х195мм. Пластиковый корпус; цвет: белый. | VOLTA | руб./шт | 16143
| ALFA-850TW | Настенный всепогодный 2-х полосный громкоговоритель; 50/25/12,5/6,25Вт; 100В или 8 Ом; 87дБ; 57 - 20 000Гц. IP65. Габ.размер: 381х250х250мм. Пластиковый корпус; цвет: белый. | VOLTA | руб./шт | 22800
| CUBE-20TB | Настенный 2-х полосный громкоговоритель; 20/10Вт; 100В или 16 Ом; 89дБ; 70 - 18 000Гц. Габ.размер: 128х128х131мм. Пластиковый корпус; цвет: чёрный. В комплекте алюминиевый кронштейн. | VOLTA | руб./шт | 3691
| CUBE-20TW | Настенный 2-х полосный громкоговоритель; 20/10Вт; 100В или 16 Ом; 89дБ; 70 - 18 000Гц. Габ.размер: 128х128х131мм. Пластиковый корпус; цвет: белый. В комплекте алюминиевый кронштейн. | VOLTA | руб./шт | 3691
| CUBE-310TB | Настенный широкополосный громкоговоритель на кронштейне; 10/5/2,5/1,5Вт; 100В; 95дБ; 100 - 20 000Гц. Габ.размер: 83х94х118мм. Пластиковый корпус; цвет: чёрный. | VOLTA | руб./шт | 4255
| CUBE-310TW | Настенный широкополосный громкоговоритель на кронштейне; 10/5/2,5/1,5Вт; 100В; 95дБ; 100 - 20 000Гц. Габ.размер: 83х94х118мм. Пластиковый корпус; цвет: белый. | VOLTA | руб./шт | 4220
| ELLIPSE-2440TW | Настенный 2-х полосный громкоговоритель; 40/20/10/5Вт; 100В или 4 Ом; 90дБ; 100 - 20 000Гц. Габ.размер: 360х210х195мм. Пластиковый корпус с металлической решёткой; цвет: белый. | VOLTA | руб./шт | 18018
| ELLIPSE-315TB | Настенный 2-х полосный громкоговоритель; 15/7,5Вт; 100В или 16 Ом; 90дБ; 90 - 20 000Гц. IP55. Габ.размер: 112х159х160мм. Пластиковый корпус с металлической решёткой; цвет: чёрный. | VOLTA | руб./шт | 3705
| ELLIPSE-315TW | Настенный 2-х полосный громкоговоритель; 15/7,5Вт; 100В или 16 Ом; 90дБ; 90 - 20 000Гц. IP55. Габ.размер: 112х159х160мм. Пластиковый корпус с металлической решёткой; цвет: белый. | VOLTA | руб./шт | 3705
| ELLIPSE-530TB | Настенный 2-х полосный громкоговоритель; 30/15/7,5/3,5 Вт; 100В или 16 Ом; 88дБ; 60 - 20 000Гц. IP55. Габ.размер: 178х236х255мм. Пластиковый корпус с металлической решёткой; цвет: чёрный. | VOLTA | руб./шт | 7527
| ELLIPSE-530TW | Настенный 2-х полосный громкоговоритель; 30/15/7,5/3,5 Вт; 100В или 16 Ом; 88дБ; 60 - 20 000Гц. IP55. Габ.размер: 178х236х255мм. Пластиковый корпус с металлической решёткой; цвет: белый. | VOLTA | руб./шт | 7527
| FORTE-20TB, черный | Громкоговоритель настенный 2-х полосный мониторного типа. Мощность 20/10/5/2,5 Вт,100В, 8 Ом, 90-20 000Гц, Размер 135х220х135 мм, Вес 2,1кг, цвет - черный. | VOLTA | руб./шт | 5010
| FORTE-20TW, белый | Громкоговоритель настенный 2-х полосный мониторного типа. Мощность 20/10/5/2,5 Вт,100В, 8 Ом, 90-20 000Гц, 135х220х135 мм, 2,1кг, цвет - белый. | VOLTA | руб./шт | 5010
| FORTE-30TB, черный | Громкоговоритель настенный 2-х полосный мониторного типа. Мощность 30/15/7,5/3,75 Вт, 100в, 8 Ом, 90-20 000Гц, 155х255х155мм, 3,1кг, цвет - черный. | VOLTA | руб./шт | 5824
| FORTE-30TW, белый | Громкоговоритель настенный 2-х полосный мониторного типа. Мощность 30/15/7,5/3,75 Вт, 100в, 8 Ом, 90-20 000Гц, 155х255х155мм, 3,1кг, цвет - белый. | VOLTA | руб./шт | 5824
| FORTE-40TB, черный | Громкоговоритель настенный 2-х полосный мониторного типа. Мощность 40/20/10/5 Вт, 100В, 8 Ом, 60-20000Гц, 195х310х195мм, 3,7кг, цвет - черный. | VOLTA | руб./шт | 6829
| FORTE-40TW, белый | Громкоговоритель настенный 2-х полосный мониторного типа. Мощность 40/20/10/5 Вт, 100В, 8 Ом, 60-20000Гц, 195х310х195мм, 3,7кг, цвет - белый. | VOLTA | руб./шт | 6829
| FORTE-60TB, черный | Громкоговоритель настенный 2-х полосный мониторного типа. Мощность 60/30/15/7,5 Вт 100В, 8 Ом, 40-20000Гц, 255х417х255мм, 6,6 кг, цвет - черный. | VOLTA | руб./шт | 11705
| FORTE-60TW, белый | Громкоговоритель настенный 2-х полосный мониторного типа. Мощность 60/30/15/7,5 Вт 100В, 8 Ом, 40-20000Гц, 255х417х255мм, 6,6 кг, цвет - белый. | VOLTA | руб./шт | 11705
| SIGMA-420TB | Настенный 2-х полосный громкоговоритель; 20/15/8/4 Вт; 100В или 8 Ом; 90дБ; 95 - 20 000Гц. Габ.размер: 176х255х170мм. Пластиковый корпус с металлической решёткой; цвет: чёрный. | VOLTA | руб./шт | 5835
| SIGMA-420TW | Настенный 2-х полосный громкоговоритель; 20/15/8/4 Вт; 100В или 8 Ом; 90дБ; 95 - 20 000Гц. Габ.размер: 176х255х170мм. Пластиковый корпус с металлической решёткой; цвет: белый. | VOLTA | руб./шт | 5835
| SIGMA-530TB | Настенный 2-х полосный громкоговоритель; 30/15/8/5 Вт; 100В или 8 Ом; 90дБ; 80 - 20 000Гц. Габ.размер: 194х280х185мм. Пластиковый корпус с металлической решёткой; цвет: чёрный. | VOLTA | руб./шт | 6564
| SIGMA-530TW | Настенный 2-х полосный громкоговоритель; 30/15/8/5 Вт; 100В или 8 Ом; 90дБ; 80 - 20 000Гц. Габ.размер: 194х280х185мм. Пластиковый корпус с металлической решёткой; цвет: белый. | VOLTA | руб./шт | 6564
| SIGMA-640TB | Настенный 2-х полосный громкоговоритель; 40/20/10/5 Вт; 100В или 8 Ом; 91дБ; 65 - 20 000Гц. Габ.размер: 215х310х203мм. Пластиковый корпус с металлической решёткой; цвет: чёрный. | VOLTA | руб./шт | 7293
| SIGMA-640TW | Настенный 2-х полосный громкоговоритель; 40/20/10/5 Вт; 100В или 8 Ом; 91дБ; 65 - 20 000Гц. Габ.размер: 215х310х203мм. Пластиковый корпус с металлической решёткой; цвет: белый. | VOLTA | руб./шт | 7293
| SPA Bracket | Универсальный поворотно-шаровой кронштейн для крепления громкоговорителей на стену и потолок, 100х60х40 мм, цвет белый. | VOLTA | руб./шт | 800
| SPACE-10TW | Компактный громкоговоритель на кронштейне; 10/5/2,5 Вт; 100В или 8 Ом; 88дБ; 90 - 16 000Гц. Габ.размер: Ø 100 мм. Пластиковый корпус с металлической решёткой; цвет: белый. | VOLTA | руб./шт | 3681
| TRACK-15TB | Трековый громкоговоритель 15/10/5/2,5 Вт; 100В или 8 Ом; 90дБ; 100 - 20 000Гц. Габ.размер: 105х105х162мм. Пластиковый корпус с металлической решёткой; цвет: чёрный. Монтируется в шинопровод, который крепится к стене или потолку. | VOLTA | руб./шт | 1800
| TRACK-15TW | Трековый громкоговоритель 15/10/5/2,5 Вт; 100В или 8 Ом; 90дБ; 100 - 20 000Гц. Габ.размер: 105х105х162мм. Пластиковый корпус с металлической решёткой; цвет: белый. Монтируется в шинопровод, который крепится к стене или потолку. | VOLTA | руб./шт | 3153
| VISTA-20TB, черный | Громкоговоритель настенный 2-х полосный громкоговоритель , мощность 20 /10/5/2,5 Вт 100В, 8 Ом, 70-18000Гц, 170х215х150мм, 2,2кг, цвет - черный. | VOLTA | руб./шт | 4173
| VISTA-20TW, белый | Громкоговоритель настенный 2-х полосный, мощность 20 /10/5/2,5 Вт 100В, 8 Ом, 70-18000Гц, 170х215х150мм, 2,2кг, цвет - белый. | VOLTA | руб./шт | 4173
| VISTA-30TB, черный | Громкоговоритель настенный 2-х полосный громкоговоритель , мощность 30/15/7,5/3,75 Вт 100В, 8 Ом, 90-18000Гц, 182х242х162мм, 2,6кг, цвет - черный. | VOLTA | руб./шт | 4754
| VISTA-30TW, белый | Громкоговоритель настенный 2-х полосный громкоговоритель , мощность 30/15/7,5/3,75 Вт 100В, 8 Ом, 90-18000Гц, 182х242х162мм, 2,6кг, цвет - белый. | VOLTA | руб./шт | 4754
| VISTA-40TB, черный | Громкоговоритель настенный 2-х полосный громкоговоритель , мощность 40/20/10/5 Вт 100В, 8 Ом, 70-18000Гц, 215х284х190мм, 3,5 кг, цвет - черный. | VOLTA | руб./шт | 5667
| VISTA-40TW, белый | Громкоговоритель настенный 2-х полосный громкоговоритель, мощность 40/20/10/5 Вт 100В, 8 Ом, 70-18000Гц, 215х284х190мм, 3,5 кг, цвет - белый. | VOLTA | руб./шт | 5667
| WS-10T | Настенный громкоговоритель, 10/5 Вт; 100 В; 92 дБ; 100-15000 Гц; 240х350х100 мм; 0,5 кг, белый пластик | VOLTA | руб./шт | 2379
| WSE-10T | Настенный громкоговоритель компактный, мощность 10 Вт/5 Вт - 100В. Корпус пластик, цвет - белый, 162х196х86 мм | VOLTA | руб./шт | 1432
| WSE-3T | Настенный громкоговоритель компактный, мощность 3 Вт/1.5 Вт - 100 В. Корпус пластик, цвет - белый, 162х196х86 мм | VOLTA | руб./шт | 1137
| WSR-6T | Настенный широкополосный громкоговоритель мощностью 6 /3 /1,5 / 0,75 Вт - 100 В; 130 - 15 000 Гц; корпус пластик, решётка-металл, цвет - белый, 1,02 кг, 269х166х70 мм. | VOLTA | руб./шт | 2725
| WSR-6TA | Настенный широкополосный громкоговоритель с аттенюатором мощностью 6 Вт - 100 В; 130 - 15 000 Гц; корпус пластик, решётка-металл, цвет - белый, 1,03 кг, 269х166х70 мм. | VOLTA | руб./шт | 3096
| BETA-1840T | BETA-1840T Двухполосная всепогодная звуковая колонна 40 Вт; 100 В; 80-16 000 Гц; IP 56; 107 дБ; корпус металл; 250х430х230 мм; 8,5 кг; цвет: белый. | VOLTA | руб./шт | 13674
| BETA-2880T | BETA-2880T Двухполосная всепогодная звуковая колонна 80 Вт; 100 В; 80-16 000 Гц; IP 56; 111 дБ; корпус металл; 250х665х230 мм; 13 кг; цвет: белый. | VOLTA | руб./шт | 21879
| BETA-3812T | BETA-3812T Двухполосная всепогодная звуковая колонна 120 Вт; 100 В; 80-16 000 Гц; IP 56; 114 дБ; корпус металл; 250х905х230 мм; 17 кг; цвет: белый. | VOLTA | руб./шт | 30998
| BETA-4816T | BETA-4816T Двухполосная всепогодная звуковая колонна 160 Вт; 100 В; 80-16 000 Гц; IP 56; 116 дБ; корпус металл; 250х1320х230 мм; 23 кг; цвет: белый. | VOLTA | руб./шт | 36465
1.8.1.2 | Потолочные
| CS-6FT | Потолочный громкоговоритель с огнезащитным колпаком 6/3 Вт, 90-18000 Гц, цвет - белый. | VOLTA | руб./шт | 1982
| CSB-20TW | Трансляционный громкоговоритель "Шар". Мощность 20/10/5 Вт, 110-18 000 Гц, 1.5 кг, цвет белый | VOLTA | руб./шт | 3544
| CSB-820TB | Громкоговоритель потолочный сферической формы на подвесе; 20/10/5 Вт; 100В или 8 Ом; 92дБ; 80 - 18 000Гц. IP44. Габ.размер: Ø 254мм. Пластиковый корпус; длина подвеса: 2м; цвет: чёрный. | VOLTA | руб./шт | 4290
| CSB-820TW | Громкоговоритель потолочный сферической формы на подвесе; 20/10/5 Вт; 100В или 8 Ом; 92дБ; 80 - 18 000Гц. IP44. Габ.размер: Ø 254мм. Пластиковый корпус; длина подвеса: 2м; цвет: белый. | VOLTA | руб./шт | 4290
| CSL-10T | Громкоговоритель потолочный 2-х полосный, 10/5/2,5Вт 100В, 50-20 000 Гц, цвет белый. | VOLTA | руб./шт | 2804
| CSL-20T | Громкоговоритель потолочный 2-х полосный, 20/10/5Вт 100В, 50-20 000 Гц, цвет белый. | VOLTA | руб./шт | 4131
| SCS-20T | Потолочный громкоговоритель 2-х полосный квадратной формы мощностью 20 Вт/100 В, отводы трансформатора 20/10/5 Вт, 90-18 000 Гц, цвет белый, 190x190x80 мм, 1,3 кг. | VOLTA | руб./шт | 3094
| SCS-30T | Потолочный громкоговоритель 2-х полосный квадратной формы мощностью 30 Вт/100 В, отводы трансформатора 30/15/7,5 Вт, 90-18 000 Гц, цвет белый, 220x220x95 мм, 1,7 кг. | VOLTA | руб./шт | 3797
| SCS-40T | Потолочный громкоговоритель 2-х полосный квадратной формы мощностью 40 Вт/100 В, отводы трансформатора 40/20/10 Вт, 50-18 000 Гц, цвет белый, 255x255x100 мм, 2,2 кг. | VOLTA | руб./шт | 4639
| VSL-520TW | Громкоговоритель потолочный 2-х полосный мощностью 20 Вт/100 В, отводы трансформатора 20-10-5 Вт/8Ω, 95-20 000 Гц, цвет белый, материал корпуса- пластик, 1,5 кг, Ø 203 х 89 мм. | VOLTA | руб./шт | 4914
| VSL-520TB | Потолочный 2-х полосный громкоговоритель со встроенным фильтром частот; 20/10/5 Вт; 100В или 8 Ом; 88дБ; 95 - 20 000Гц. Габ.размер: Ø 203х89мм; монтажное отверстие: Ø 170мм. Пластиковый корпус; быстросъёмная металлическая решётка с креплением на магнитах; цвет: чёрный. | VOLTA | руб./шт | 4914
| VSL-630TW | Громкоговоритель потолочный 2-х полосный мощностью 30 Вт/100 В, отводы трансформатора 30-15-7,5 Вт/8Ω, 60-20 000 Гц, цвет белый, материал корпуса- пластик, 1,9 кг, Ø 237 х 98 мм. | VOLTA | руб./шт | 5616
| VSL-630TB | Потолочный 2-х полосный громкоговоритель со встроенным фильтром частот; 30/15/7,5 Вт; 100В или 8 Ом; 89дБ; 60 - 20 000Гц. Габ.размер: Ø 237х98мм; монтажное отверстие: Ø 210мм. Пластиковый корпус; быстросъёмная металлическая решётка с креплением на магнитах; цвет: чёрный. | VOLTA | руб./шт | 5616
| VSL-840TW | Громкоговоритель потолочный 2-х полосный, мощностью 40 Вт/100 В, отводы трансформатора 40-20-10 Вт/8Ω, 50-20 000 Гц, цвет белый, материал корпуса- пластик, 2,8 кг, Ø 297 х 127 мм. | VOLTA | руб./шт | 8307
| VSL-840TB | Потолочный 2-х полосный громкоговоритель со встроенным фильтром частот; 40/20/10 Вт; 100В или 8 Ом; 90дБ; 50 - 20 000Гц. Габ.размер: Ø 297х127мм; монтажное отверстие: Ø 260мм. Пластиковый корпус; быстросъёмная металлическая решётка с креплением на магнитах; цвет: чёрный. | VOLTA | руб./шт | 8307
| CS-6T (2023) | Потолочный громкоговоритель, 6/3/1,5/0,75 Вт; 100В; 99дБ; 80-20 000 Гц; Материал корпуса - пластик, решетка - металл, D175х60 мм; 0,5 кг | VOLTA | руб./шт | 1040
1.8.1.3 | Уличные
| HS-100T | Всепогодный рупорный громкоговоритель; 100/50/25/12,5 Вт; 70/100В; чувств.: 114дБ; звук.давл.: 129дБ; 160 - 8 000Гц; IP66. Габ.размер: Ø 495х482мм. Цвет: светло-серый. Корпус: алюминий. | VOLTA | руб./шт | 10075
| HS-15T (2023) | Всепогодный рупорный громкоговоритель; 15/7,5/3/1,9 Вт; 100В или 8 Ом; звук.давл.: 119дБ; 350 - 8 000 Гц; IP66. -45...+70℃. Габ.размер: 222х162х232мм. Цвет: белый. Корпус: пластик; кронштейн: алюминий. | VOLTA | руб./шт | 3354
| HS-30T (2023) | Всепогодный рупорный громкоговоритель; 30/15/7,5/3,75 Вт; 100В или 8 Ом; звук.давл.: 121дБ; 300 - 8 000 Гц; IP66. -45...+70℃. Габ.размер: 280х205х285мм. Цвет: белый. Корпус: пластик; кронштейн: алюминий. | VOLTA | руб./шт | 5265
| HS-50T (2023) | Всепогодный рупорный громкоговоритель; 50/25/12,5/6,25 Вт; 100В или 16 Ом; звук.давл.: 123дБ; 270 - 8 000 Гц; IP66. -45...+70℃. Габ.размер: 400х235х309мм. Цвет: белый. Корпус: пластик; кронштейн: алюминий. | VOLTA | руб./шт | 5694
| MH-50T | Всепогодный рупорный громкоговоритель; 50/30/15 Вт; 100В; чувств.: 99дБ; звук.давл.: 115дБ; 90 - 20 000Гц; IP66. Габ.размер: 362х255х310мм. Цвет: светло-серый. Корпус: пластик; кронштейн: алюминий. | VOLTA | руб./шт | 12877
| OS-10T | Громкоговоритель колонного типа, всепогодный двухполосный. Мощность 10/5Вт, 100-15000Гц, 152х253х100 мм. | VOLTA | руб./шт | 4869
| OS-20T | Громкоговоритель колонного типа, всепогодный двухполосный. Мощность 20/10 Вт, 100-15000Гц, 152x373x100мм. | VOLTA | руб./шт | 6199
| OS-30T | Громкоговоритель колонного типа, всепогодный двухполосный. Мощность 30/15 Вт, 100-15000Гц, 152x493x100мм. | VOLTA | руб./шт | 7527
| OS-40T | Громкоговоритель колонного типа, всепогодный двухполосный. Мощность 40/20 Вт, 100-15000Гц, 152x613x100мм. | VOLTA | руб./шт | 8857
1.8.2 | Регуляторы громкости, аксессуары
| BOX in | Монтажный бокс врезной, для установки регуляторов громкости серии VC. Размер внешний 80х78х52мм. Цвет: прозрачно-черный. | VOLTA | руб./шт | 273
| BOX out | Монтажный бокс накладной, для установки регуляторов громкости серии VC. Размер внешний 86х86х50мм. Цвет: белый. | VOLTA | руб./шт | 273
| VC-120R | Встраиваемый трансформаторный регулятор громкости мощностью 120 Вт со ступенчатой регулировкой уровня (10 ступеней) и реле принудительного включения: 10 ступеней + ВЫКЛ. Пластиковый корпус, цвет серый, 86х86х70 мм, 0,18 кг. | VOLTA | руб./шт | 1794
| VC-30R | Встраиваемый трансформаторный регулятор громкости мощностью 30 Вт со ступенчатой регулировкой уровня (10 ступеней) и реле принудительного включения: 10 ступеней + ВЫКЛ. Пластиковый корпус, цвет серый, 86х86х70 мм, 0,16 кг. | VOLTA | руб./шт | 1326
| VC-60R | Встраиваемый трансформаторный регулятор громкости мощностью 60 Вт со ступенчатой регулировкой уровня (10 ступеней) и реле принудительного включения: 10 ступеней + ВЫКЛ. Пластиковый корпус, цвет серый, 86х86х70 мм, 0,16 кг. | VOLTA | руб./шт | 1482
1.9 | Система оповещения ВЕКТОР
1.9.1 | Настольное оборудование
| ВЕКТОР ТР-100 | Преобразователь аудиосигнала 100 В/70 В/50 В в сигнал линейного уровня 0,6 В, 1,0 В, 1,5 В, 120 Гц-15 000 Гц, 3Дб, 140х41х150 мм | Вектор | руб./шт | 4563
| ВЕКТОР ТУ-120 | Микшер-усилитель. Мощность 120Вт. Выход 100В/4-16Ом, 1 микр и 2 AUX входа, 1 AUX выход, 330х88х250 мм, вес 8 кг. | Вектор | руб./шт | 17338
| ВЕКТОР ТУ-120Д | ВЕКТОР ТУ-120Д Микшер-усилитель класс D. 120 Вт. Потребляемая мощность 180 Вт. Выход 100В/4-16Ом, 1 микр и 2 AUX входа, 1 AUX выход. 220В, 330х88х225 мм, 4,8 кг. Рэковое крепление в комплекте. | Вектор | руб./шт | 15687
| ВЕКТОР ТУ-120М | Комбинированный микшер-усилитель. Мощность 120Вт. Выход 100В/4-16Ом, 1 микр и 2 AUX входа, 1 AUX выход. Цифровой FM тюнер, MP3 плеер, USB, SD, Bluetooth, 330х88х250 мм, вес 8.1 кг. | Вектор | руб./шт | 18598
| ВЕКТОР ТУ-120МД | ВЕКТОР ТУ-120МД Комбинированный микшер-усилитель класс D. Мощность 120 Вт. Потребляемая мощность 180 Вт. Выход 100 В/4-16Ом, 1 микр и 2 AUX входа, 1 AUX выход. Цифровой FM тюнер, MP3 плеер, USB, SD, Bluetooth. 220В, 330х88х250 мм, 5,5 кг. Рэковое крепление в комплекте. | Вектор | руб./шт | 16832
| ВЕКТОР ТУ-250 | Микшер-усилитель. Мощность 250 Вт. Выход 100 В/4-16 Ом, 1 микр и 2 AUX входа, 1 AUX выход. Питание 220 В. Размеры 482х88х410 мм. Вес 14,5 кг | Вектор | руб./шт | 27714
| ВЕКТОР ТУ-250Д | ВЕКТОР ТУ-250Д Микшер-усилитель класс D. 250 Вт. Потребляемая мощность 375 Вт. Выход 100В/4-16Ом, 1 микр и 2 AUX входа, 1 AUX выход. 220В, 430х88х375 мм, 5,3 кг. Рэковое крепление в комплекте. | Вектор | руб./шт | 24264
| ВЕКТОР ТУ-250М | Комбинированный микшер-усилитель. Мощность 250 Вт. Выход 100 В/4-16 Ом, 1 микр и 2 AUX входа, 1 AUX выход. Цифровой FM тюнер, MP3 плеер, USB, SD, Bluetooth. Питание 220 В. Размеры 482х88х410 мм. | Вектор | руб./шт | 29040
| ВЕКТОР ТУ-250МД | ВЕКТОР ТУ-250МД Комбинированный микшер-усилитель класс D. Мощность 250 Вт. Потребляемая мощность 375 Вт. Выход 100 В/4-16Ом, 1 микр и 2 AUX входа, 1 AUX выход. Цифровой FM тюнер, MP3 плеер, USB, SD, Bluetooth. 220В, 430х88х365 мм, 6 кг. Рэковое крепление в комплекте. | Вектор | руб./шт | 27007
| ВЕКТОР ТУ-30 | Микшер-усилитель. Мощность 30Вт. Выход 100В\4-16Ом, 1 микр и 2 AUX входа, 1 AUX выход, 330 х 88 х 250 мм, вес 3.6 кг. | Вектор | руб./шт | 12133
| ВЕКТОР ТУ-30Д | ВЕКТОР ТУ-30Д Микшер-усилитель класс D. 30 Вт. Потребляемая мощность 45 Вт. Выход 100В/4-16Ом, 1 микр и 2 AUX входа, 1 AUX выход. 220В, 330х88х225 мм, 3,8 кг. Рэковое крепление в комплекте. | Вектор | руб./шт | 11108
| ВЕКТОР ТУ-30М | Комбинированный микшер-усилитель. Мощность 30Вт. Выход 100В\4-16Ом, 1 микр и 2 AUX входа, 1 AUX выход. Цифровой FM тюнер, MP3 плеер, USB, SD, Bluetooth, 330 х 88 х 250 мм, вес 3.8 кг. | Вектор | руб./шт | 13360
| ВЕКТОР ТУ-30МД | ВЕКТОР ТУ-30МД Комбинированный микшер-усилитель класс D. Мощность 30 Вт. Потребляемая мощность 45 Вт. Выход 100 В/4-16Ом, 1 микр и 2 AUX входа, 1 AUX выход. Цифровой FM тюнер, MP3 плеер, USB, SD, Bluetooth. 220В, 330х88х250 мм, 3,9 кг. Рэковое крепление в комплекте. | Вектор | руб./шт | 12253
| ВЕКТОР ТУ-350 | Микшер-усилитель. Мощность 350 Вт. Выход 100 В/4-16 Ом, 1 микр и 2 AUX входа, 1 AUX выход. Питание 220В. Размеры 482х88х410 мм | Вектор | руб./шт | 32222
| ВЕКТОР ТУ-350Д | ВЕКТОР ТУ-350Д Микшер-усилитель класс D. 350 Вт. Потребляемая мощность 525 Вт. Выход 100В/4-16Ом, 1 микр и 2 AUX входа, 1 AUX выход. 220В, 430х88х375 мм, 8,8 кг. Рэковое крепление в комплекте. | Вектор | руб./шт | 28205
| ВЕКТОР ТУ-350М | Комбинированный микшер-усилитель. Мощность 350 Вт. Выход 100 В/4-16 Ом, 1 микр и 2 AUX входа, 1 AUX выход. Цифровой FM тюнер, MP3 плеер, USB, SD, Bluetooth. Питание 220 В. Размеры 482х88х410 мм | Вектор | руб./шт | 33548
| ВЕКТОР ТУ-350МД | ВЕКТОР ТУ-350МД Комбинированный микшер-усилитель класс D. Мощность 350 Вт. Потребляемая мощность 525 Вт. Выход 100 В/4-16Ом, 1 микр и 2 AUX входа, 1 AUX выход. Цифровой FM тюнер, MP3 плеер, USB, SD, Bluetooth. 220В, 430х88х365 мм, 8,8 кг. Рэковое крепление в комплекте. | Вектор | руб./шт | 29370
| ВЕКТОР ТУ-480 | Микшер-усилитель. Мощность 480 Вт. Выход 100 В/4-16 Ом, 1 микр и 2 AUX входа, 1 AUX выход. Питание 220 В. Размеры 482х88х410 мм. | Вектор | руб./шт | 37162
| ВЕКТОР ТУ-480Д | ВЕКТОР ТУ-480Д Микшер-усилитель класс D. 480 Вт. Потребляемая мощность 720 Вт. Выход 100В/4-16Ом, 1 микр и 2 AUX входа, 1 AUX выход. 220В, 430х88х375 мм, 9,3 кг. Рэковое крепление в комплекте. | Вектор | руб./шт | 32178
| ВЕКТОР ТУ-480М | Комбинированный микшер-усилитель. Мощность 480 Вт. Выход 100 В/4-16 Ом, 1 микр и 2 AUX входа, 1 AUX выход. Цифровой FM тюнер, MP3 плеер, USB, SD, Bluetooth. Питание 220 В. Размеры 482х88х410 мм | Вектор | руб./шт | 38521
| ВЕКТОР ТУ-480МД | ВЕКТОР ТУ-480МД Комбинированный микшер-усилитель класс D. Мощность 480 Вт. Потребляемая мощность 720 Вт. Выход 100 В/4-16Ом, 1 микр и 2 AUX входа, 1 AUX выход. Цифровой FM тюнер, MP3 плеер, USB, SD, Bluetooth. 220В, 430х88х365 мм, 9,3 кг. Рэковое крепление в комплекте. | Вектор | руб./шт | 33353
| ВЕКТОР ТУ-60 | Микшер-усилитель. Мощность 60Вт. Выход 100В\4-16Ом, 1 микр и 2 AUX входа, 1 AUX выход, 330 х 88 х 250 мм, вес 4.2 кг. | Вектор | руб./шт | 13360
| ВЕКТОР ТУ-6060М | 6 зон, AM/FM тюнер, MP3 плеер, 60 вт/100В, регулировка уровня каждого выходного сигнала. 2 микр, с фантомным питанием и выбором приоритета 2 лин входа, 1 Aux вых., ИК-пульт в комплекте. Функция аварийного отключения, 220В, рэковое крепление в комплекте, 482х88х400 мм. Вес 9,8 кг. | Вектор | руб./шт | 26715
| ВЕКТОР ТУ-60Д | ВЕКТОР ТУ-60Д Микшер-усилитель класс D. 60 Вт. Потребляемая мощность 90 Вт. Выход 100В/4-16Ом, 1 микр и 2 AUX входа, 1 AUX выход. 220В, 330х88х225 мм, 4,6 кг. Рэковое крепление в комплекте. | Вектор | руб./шт | 12222
| ВЕКТОР ТУ-60М | Комбинированный микшер-усилитель. Мощность 60Вт. Выход 100В/4-16Ом, 1 микр и 2 AUX входа, 1 AUX выход. Цифровой FM тюнер, MP3 плеер, USB, SD, Bluetooth, 330х88х250 мм, вес 4.4 кг. | Вектор | руб./шт | 14620
| ВЕКТОР ТУ-60МД | ВЕКТОР ТУ-60МД Комбинированный микшер-усилитель класс D. Мощность 60 Вт. Потребляемая мощность 90 Вт. Выход 100 В/4-16Ом, 1 микр и 2 AUX входа, 1 AUX выход. Цифровой FM тюнер, MP3 плеер, USB, SD, Bluetooth. 220В, 330х88х250 мм, 4,9 кг. Рэковое крепление в комплекте. | Вектор | руб./шт | 13367
| ВЕКТОР ТУ-6120М | 6 зон, AM\FM тюнер, MP3 плеер,120 вт/100В, регулировка уровня каждого выходного сигнала. 2 микр, с фантомным питанием и выбором приоритета 2 лин входа, 1 Aux вых. ,ИК-пульт в комплекте. Функция аварийного отключения, 220В, рэковое крепление в комплекте, 482х88х400 мм. Вес 12 кг. | Вектор | руб./шт | 31317
| ВЕКТОР ТУ-6250М | Усилитель трансляционный 250 Вт; 100В; 6 зон с индивидуальной регулировкой уровня громкости; эквалайзер НЧ и ВЧ; AM\FM тюнер; MP3 плеер USB или SD-карт; Bluetooth. 2 микр, входа (с выбором приоритета); 2 лин входа; 1 Aux вых. Функция аварийного отключения. Питание: 220В. ИК-пульт и крепление для установки в 19" стойку в комплекте. Габаритные размеры: 482х88х400 мм. Вес: 15,5 кг. | Вектор | руб./шт | 33250
| ВЕКТОР ТУ-6350М | 6 зон, AM\FM тюнер, MP3 плеер, 350 вт/100В, регулировка уровня каждого выходного сигнала. 2 микр, с фантомным питанием и выбором приоритета 2 лин входа, 1 Aux вых. ,ИК-пульт в комплекте. Функция аварийного отключения, 220В, рэковое крепление в комплекте, 482х88х400 мм. Вес 16,5 кг. | Вектор | руб./шт | 38521
| ВЕКТОР ТУ-6480М | 6 зон, AM\FM тюнер, MP3 плеер, 480 вт/100В, регулировка уровня каждого выходного сигнала. 2 микр, с фантомным питанием и выбором приоритета 2 лин входа, 1 Aux вых. ,ИК-пульт в комплекте. Функция аварийного отключения, 220В, рэковое крепление в комплекте, 482х88х400 мм. Вес 19,8 кг. | Вектор | руб./шт | 43228
| ВЕКТОР ТУ-650Д | ВЕКТОР ТУ-650Д Микшер-усилитель класс D. 650 Вт. Потребляемая мощность 975 Вт. Выход 100В/4-16Ом, 1 микр и 2 AUX входа, 1 AUX выход. 220В, 330х88х225 мм, 10,3 кг. Рэковое крепление в комплекте. | Вектор | руб./шт | 45123
| ВЕКТОР ТУ-650МД | ВЕКТОР ТУ-650МД Комбинированный микшер-усилитель класс D. Мощность 650 Вт. Потребляемая мощность 975 Вт. Выход 100 В/4-16Ом, 1 микр и 2 AUX входа, 1 AUX выход. Цифровой FM тюнер, MP3 плеер, USB, SD, Bluetooth. 220В, 430х88х365 мм, 10,3 кг. Рэковое крепление в комплекте. | Вектор | руб./шт | 37461
| ВЕКТОР ТУ-6650М | 6 зон, AM\FM тюнер, MP3 плеер, 650 вт/100В, регулировка уровня каждого выходного сигнала. 2 микр, с фантомным питанием и выбором приоритета 2 лин входа, 1 Aux вых. ,ИК-пульт в комплекте. Функция аварийного отключения, 220В, рэковое крепление в комплекте, 482х88х400 мм. Вес 21 кг. | Вектор | руб./шт | 53040
NEW | ВЕКТОР ТУ-120М (V2) | Комбинированный микшер-усилитель. Мощность 120Вт. Выход 100 В/4-16 Ом, 50 - 20 000 Гц, 1 микр и 2 AUX входа, 1 AUX выход. Цифровой FM тюнер, MP3 плеер, USB, SD, Bluetooth. Питание 220 В. Рэковое крепление в комплекте. 330х88х250 мм, вес 7 кг. | Вектор | руб./шт | 22776
NEW | ВЕКТОР ТУ-6120М (V2) | 6 зон, AM/FM тюнер, MP3 плеер, 120 вт/100 В, 4-16 Ом, регулировка уровня каждого выходного сигнала. 2 микр, с фантомным питанием и выбором приоритета 2 лин входа, 50...20 000 Гц, 1 Aux вых., ИК-пульт в комплекте. Функция аварийного отключения, 220В, рэковое крепление в комплекте, 482х88х400 мм. Вес 10,4 кг. | Вектор | руб./шт | 32565
NEW | ВЕКТОР ТУ-30М (V2) | Комбинированный микшер-усилитель. Мощность 30Вт. Выход 100 В/4-16Ом, 50 - 20 000 Гц, 1 микр и 2 AUX входа, 1 AUX выход. Цифровой FM тюнер, MP3 плеер, USB, SD, Bluetooth. Питание 220В. Рэковое крепление в комплекте. 330х88х250 мм, вес 5 кг. | Вектор | руб./шт | 16341
NEW | ВЕКТОР ТУ-60М (V2) | Комбинированный микшер-усилитель. Мощность 60Вт. Выход 100В/4-16Ом, 50 - 20 000 Гц, 1 микр и 2 AUX входа, 1 AUX выход. Цифровой FM тюнер, MP3 плеер, USB, SD, Bluetooth. Питание 220В. Рэковое крепление в комплекте. 330х88х250 мм, вес 5.4 кг. | Вектор | руб./шт | 17901
NEW | ВЕКТОР ТУ-250М (V2) | Комбинированный микшер-усилитель. Мощность 250Вт. Выход 100 В/4-16Ом, 50 - 20 000 Гц, 1 микр и 2 AUX входа, 1 AUX выход. Цифровой FM тюнер, MP3 плеер, USB, SD, Bluetooth. Питание 220В. Рэковое крепление в комплекте. 483х88х365 мм, вес 12.4 кг. | Вектор | руб./шт | 35529
NEW | ВЕКТОР ТУ-350М (V2) | Комбинированный микшер-усилитель. Мощность 350Вт. Выход 100В/4-16Ом, 50 - 20 000 Гц, 1 микр и 2 AUX входа, 1 AUX выход. Цифровой FM тюнер, MP3 плеер, USB, SD, Bluetooth. Питание 220В. Рэковое крепление в комплекте. 483х88х365 мм, вес 14 кг. | Вектор | руб./шт | 41067
NEW | ВЕКТОР ТУ-650М (V2) | Комбинированный микшер-усилитель. Мощность 650Вт. Выход 100В/4-16Ом, 50 - 20 000 Гц, 1 микр и 2 AUX входа, 1 AUX выход. Цифровой FM тюнер, MP3 плеер, USB, SD, Bluetooth. Питание 220В. Рэковое крепление в комплекте. 483х88х365 мм, вес 19 кг. | Вектор | руб./шт | 60333
NEW | ВЕКТОР ТУ-6250М (V2) | 6 зон, AM/FM тюнер, MP3 плеер, 250 вт/100 В, 4-16 Ом, регулировка уровня каждого выходного сигнала. 2 микр, с фантомным питанием и выбором приоритета 2 лин входа, 50...20 000 Гц, 1 Aux вых., ИК-пульт в комплекте. Функция аварийного отключения, 220В, рэковое крепление в комплекте, 482х88х400 мм. | Вектор | руб./шт | 40677
NEW | ВЕКТОР ТУ-6060М (V2) | 6 зон, AM/FM тюнер, MP3 плеер, 60 вт/100 В, 4-16 Ом, регулировка уровня каждого выходного сигнала. 2 микр, с фантомным питанием и выбором приоритета 2 лин входа, 50...20 000 Гц, 1 Aux вых., ИК-пульт в комплекте. Функция аварийного отключения, 220В, рэковое крепление в комплекте, 482х88х400 мм. | Вектор | руб./шт | 27807
NEW | ВЕКТОР ТУ-6650М (V2) | 6 зон, AM/FM тюнер, MP3 плеер, 650 вт/100 В, 4-16 Ом, регулировка уровня каждого выходного сигнала. 2 микр, с фантомным питанием и выбором приоритета 2 лин входа, 50...20 000 Гц, 1 Aux вых., ИК-пульт в комплекте. Функция аварийного отключения, 220В, рэковое крепление в комплекте, 482х88х400 мм. | Вектор | руб./шт | 64896
NEW | ВЕКТОР ТУ-120МД (V2) | Комбинированный микшер-усилитель класс D. Мощность 120Вт. Выход 100 В/4-16Ом, 50 - 20 000 Гц, 1 микр и 2 AUX входа, 1 AUX выход. Цифровой FM тюнер, MP3 плеер, USB, SD, Bluetooth. Питание 220В. Рэковое крепление в комплекте. 330х88х250 мм, 5,5 кг. | Вектор | руб./шт | 21216
1.9.2 | Оборудование для стойки 19"
| ВЕКТОР АС-110 | Распределитель аудио сигнала. 2 входа. 10 моно выходов или 5 стерео выходов. Питание 220/230 В или 24 В. Размер 430х200х44 мм. Вес 3.3 кг | Вектор | руб./шт | 26364
| ВЕКТОР АТТ-210 | 10-ти зонный блок аттенюаторов. 2 входных канала 100В МАХ по 600 Вт; 10 выходных каналов с МАХ нагрузкой по 120Вт. Разъём "+24В ПРИОРИТЕТ" для отключения функции регулировки уровня громкости. Размеры 483х44х200 мм. Вес 4,5 кг. Исполнение: для монтажа в 19" стойку (шкаф). | Вектор | руб./шт | 26715
| ВЕКТОР М-442 v2 | Микшер-предусилитель, 4 микрофонных (разъем комбо) / 4линейных входов (разъем RCA). Функция приоритета/фантомного питания микрофонных входов, выбор выхода; 2 выхода (XLR), регулировка уровня сигнала/НЧ/ВЧ; индикация уровня входа /выхода, выход REC (разъем RCA). Питание 24 В, 220-230 В/50-60 Гц. Высота 1U | Вектор | руб./шт | 32838
| ВЕКТОР УБР-816 | Блок из 8 евророзеток с кнопкой включения, 220 В, 19". Высота 2U | Вектор | руб./шт | 11583
| ВЕКТОР УМТ-1120 | Усилитель мощности 120 Вт, линия 100 В, 70 В или 4-16 Ом. Линейный вход, линейный выход. Индикация режимов работы усилителя. Регулировка уровня выходного сигнала, регулировка НЧ/ВЧ, многоступенчатая защита. Питание 220-230 В/50-60 Гц. Высота 2U. 483х88х374 мм. Вес 11,5 кг | Вектор | руб./шт | 20786
| ВЕКТОР УМТ-11300 | Усилитель мощности 1300 Вт, линия 100 В, 70 В или 4-16 Ом. Линейный вход, линейный выход. Индикация режимов работы усилителя. Регулировка уровня выходного сигнала, регулировка НЧ/ВЧ, многоступенчатая защита. Питание 220-230 В/50-60 Гц. Высота 3U. 483х133х440 мм. Вес 32 кг | Вектор | руб./шт | 87672
| ВЕКТОР УМТ-1240 | Усилитель мощности 240 Вт, линия 100 В, 70 В или 4-16 Ом. Линейный вход, линейный выход. Индикация режимов работы усилителя. Регулировка уровня выходного сигнала, регулировка НЧ/ВЧ, многоступенчатая защита. Питание 220-230 В/50-60 Гц. Высота 2U. 483х88х374 мм. Вес 15 кг | Вектор | руб./шт | 34359
| ВЕКТОР УМТ-1360 | Усилитель мощности 360 Вт, линия 100 В, 70 В или 4-16 Ом. Линейный вход, линейный выход. Индикация режимов работы усилителя. Регулировка уровня выходного сигнала, регулировка НЧ/ВЧ, многоступенчатая защита. Питание 220-230 В/50-60 Гц. Высота 2U. 483х88х374 мм. Вес 17 кг | Вектор | руб./шт | 38376
| ВЕКТОР УМТ-1480 | Усилитель мощности 480 Вт, линия 100 В, 70 В или 4-16 Ом. Линейный вход, линейный выход. Индикация режимов работы усилителя. Регулировка уровня выходного сигнала, регулировка НЧ/ВЧ, многоступенчатая защита. Питание 220-230 В/50-60 Гц. Высота 2U. 483х88х374 мм. Вес 19 кг | Вектор | руб./шт | 38786
| ВЕКТОР УМТ-1560 | Усилитель мощности 560 Вт, линия 100 В, 70 В или 4-16 Ом. Линейный вход, линейный выход. Индикация режимов работы усилителя. Регулировка уровня выходного сигнала, регулировка НЧ/ВЧ, многоступенчатая защита. Питание 220-230 В/50-60 Гц. Высота 2U. 483х88х374 мм. Вес 20 кг | Вектор | руб./шт | 43526
| ВЕКТОР УМТ-1650 | Усилитель мощности 650 Вт, линия 100 В, 70 В или 4-16 Ом. Линейный вход, линейный выход. Индикация режимов работы усилителя. Регулировка уровня выходного сигнала, регулировка НЧ/ВЧ, многоступенчатая защита. Питание 220-230 В/50-60 Гц. Высота 2U. 483х88х374 мм. Вес 23 кг | Вектор | руб./шт | 47637
| ВЕКТОР УМТ-2060 | Усилитель мощности 2х60 Вт, линия 100 В, 70 В или 4-16 Ом. Линейный вход, линейный выход. Индикация режимов работы усилителя. Регулировка уровня выходного сигнала, регулировка НЧ/ВЧ, многоступенчатая защита. Питание 220-230 В/50-60 Гц. Высота 2U. 483х88х397 мм. Вес 11 кг | Вектор | руб./шт | 26487
| ВЕКТОР УМТ-2120 | Усилитель мощности 2х120 Вт, линия 100 В, 70 В или 4-16 Ом. Линейный вход, линейный выход. Индикация режимов работы усилителя. Регулировка уровня выходного сигнала, регулировка НЧ/ВЧ, многоступенчатая защита. Питание 220-230 В/50-60 Гц. Высота 2U. 483х88х397 мм. Вес 13,5 кг | Вектор | руб./шт | 38057
| ВЕКТОР УМТ-2240 | Усилитель мощности 2х240 Вт, линия 100 В, 70 В или 4-16 Ом. Линейный вход, линейный выход. Индикация режимов работы усилителя. Регулировка уровня выходного сигнала, регулировка НЧ/ВЧ, многоступенчатая защита. Питание 220-230 В/50-60 Гц. Высота 2U. 483х88х397 мм. Вес 16 кг | Вектор | руб./шт | 50687
| ВЕКТОР УМТ-2360 | Усилитель мощности 2х360 Вт, линия 100 В, 70 В или 4-16 Ом. Линейный вход, линейный выход. Индикация режимов работы усилителя. Регулировка уровня выходного сигнала, регулировка НЧ/ВЧ, многоступенчатая защита. Питание 220-230 В/50-60 Гц. Высота 2U. 483х88х397 мм. Вес 21 кг | Вектор | руб./шт | 56024
| ВЕКТОР УМТ-2500 | Усилитель мощности 2х500 Вт/100 В, 70 В выход или 4-16 Ом. Линейные вход/выходы, (разъем тип Phoenix). Индикация режимов работы усилителя. Регулировка уровня выходного сигнала, регулировка НЧ/ВЧ, многоступенчатая защита. Питание 220-230 В/50-60 Гц. Высота 3U. Вес 20 кг. | Вектор | руб./шт | 70378
| ВЕКТОР УМТ-4060 | Усилитель мощности 4х60 Вт/100 В, 70 В выход или 4-16 Ом. Линейные вход/выходы, (разъем тип Phoenix). Индикация режимов работы усилителя. Регулировка уровня выходного сигнала, регулировка НЧ/ВЧ, многоступенчатая защита. Питание 220-230 В/50-60 Гц. Высота 3U. Масса 11,5 кг | Вектор | руб./шт | 48632
| ВЕКТОР УМТ-4120 | Усилитель мощности 4х120 Вт/100 В, 70 В выход или 4-16 Ом. Линейные вход/выходы, (разъем тип Phoenix). Индикация режимов работы усилителя. Регулировка уровня выходного сигнала, регулировка НЧ/ВЧ, многоступенчатая защита. Питание 220-230 В/50-60 Гц. Высота 3U. Масса 18,5 кг | Вектор | руб./шт | 72566
| ВЕКТОР УМТ-4240 | Усилитель мощности 4х240 Вт/100 В, 70 В выход или 4-16 Ом. Линейные вход/выходы, (разъем тип Phoenix). Индикация режимов работы усилителя. Регулировка уровня выходного сигнала, регулировка НЧ/ВЧ, многоступенчатая защита. Питание 220-230 В/50-60 Гц. Высота U. Масса 25 кг | Вектор | руб./шт | 96964
| Вектор УМТ-11000Д | Усилитель мощности класса "D" 1000 Вт; линия 100 В, 70 В; потребляемая мощность 1500 Вт; линейный вход, линейный выход. Индикация режимов работы усилителя. Регулировка уровня выходного сигнала, регулировка НЧ/ВЧ, многоступенчатая защита. Питание 220-230 В/50-60 Гц. Высота 2U. 483х88х375 мм; 13,5 кг. | Вектор | руб./шт | 62054
| Вектор УМТ-1120Д | Усилитель мощности класса "D" 120 Вт; линия 100 В, 70 В; потребляемая мощность 180 Вт; линейный вход, линейный выход. Индикация режимов работы усилителя. Регулировка уровня выходного сигнала, регулировка НЧ/ВЧ, многоступенчатая защита. Питание 220-230 В/50-60 Гц. Высота 2U. 483х88х375 мм; 4,6 кг. | Вектор | руб./шт | 20388
| Вектор УМТ-11300Д | Усилитель мощности класса "D" 1300 Вт; линия 100 В, 70 В; потребляемая мощность 1950 Вт; линейный вход, линейный выход. Индикация режимов работы усилителя. Регулировка уровня выходного сигнала, регулировка НЧ/ВЧ, многоступенчатая защита. Питание 220-230 В/50-60 Гц. Высота 2U. 483х88х375 мм; 15,5 кг. | Вектор | руб./шт | 82767
| Вектор УМТ-11500Д | Усилитель мощности класса "D" 1500 Вт; линия 100 В, 70 В; потребляемая мощность 2250 Вт; линейный вход, линейный выход. Индикация режимов работы усилителя. Регулировка уровня выходного сигнала, регулировка НЧ/ВЧ, многоступенчатая защита. Питание 220-230 В/50-60 Гц. Высота 2U. 483х88х375 мм; 17 кг. | Вектор | руб./шт | 87967
| Вектор УМТ-1240Д | Усилитель мощности класса "D" 240 Вт; линия 100 В, 70 В; потребляемая мощность 360 Вт; линейный вход, линейный выход. Индикация режимов работы усилителя. Регулировка уровня выходного сигнала, регулировка НЧ/ВЧ, многоступенчатая защита. Питание 220-230 В/50-60 Гц. Высота 2U. 483х88х375 мм; 5,4 кг. | Вектор | руб./шт | 25307
| Вектор УМТ-1360Д | Усилитель мощности класса "D" 360 Вт; линия 100 В, 70 В; потребляемая мощность 540 Вт; линейный вход, линейный выход. Индикация режимов работы усилителя. Регулировка уровня выходного сигнала, регулировка НЧ/ВЧ, многоступенчатая защита. Питание 220-230 В/50-60 Гц. Высота 2U. 483х88х375 мм; 8,5 кг. | Вектор | руб./шт | 27387
| Вектор УМТ-1480Д | Усилитель мощности класса "D" 480 Вт; линия 100 В, 70 В; потребляемая мощность 720 Вт; линейный вход, линейный выход. Индикация режимов работы усилителя. Регулировка уровня выходного сигнала, регулировка НЧ/ВЧ, многоступенчатая защита. Питание 220-230 В/50-60 Гц. Высота 2U. 483х88х375 мм; 9 кг. | Вектор | руб./шт | 33627
| Вектор УМТ-1560Д | Усилитель мощности класса "D" 560 Вт; линия 100 В, 70 В; потребляемая мощность 840 Вт; линейный вход, линейный выход. Индикация режимов работы усилителя. Регулировка уровня выходного сигнала, регулировка НЧ/ВЧ, многоступенчатая защита. Питание 220-230 В/50-60 Гц. Высота 2U. 483х88х375 мм; 9,5 кг. | Вектор | руб./шт | 37094
| Вектор УМТ-1650Д | Усилитель мощности класса "D" 650 Вт; линия 100 В, 70 В; потребляемая мощность 975 Вт; линейный вход, линейный выход. Индикация режимов работы усилителя. Регулировка уровня выходного сигнала, регулировка НЧ/ВЧ, многоступенчатая защита. Питание 220-230 В/50-60 Гц. Высота 2U. 483х88х375 мм; 10 кг. | Вектор | руб./шт | 39867
| Вектор УМТ-2060Д | Усилитель мощности класса "D" 2 канала по 60 Вт; линия 100 В, 70 В; потребляемая мощность 180 Вт; линейный вход, линейный выход. Индикация режимов работы усилителя. Регулировка уровня выходного сигнала, регулировка НЧ/ВЧ, многоступенчатая защита. Питание 220-230 В/50-60 Гц. Высота 2U. 483х88х375 мм; 5,8 кг. | Вектор | руб./шт | 24366
| Вектор УМТ-2120Д | Усилитель мощности класса "D" 2 канала по 120 Вт; линия 100 В, 70 В; потребляемая мощность 360 Вт; линейный вход, линейный выход. Индикация режимов работы усилителя. Регулировка уровня выходного сигнала, регулировка НЧ/ВЧ, многоступенчатая защита. Питание 220-230 В/50-60 Гц. Высота 2U. 483х88х375 мм; 6,9 кг. | Вектор | руб./шт | 31547
| Вектор УМТ-2240Д | Усилитель мощности класса "D" 2 канала по 240 Вт; линия 100 В, 70 В; потребляемая мощность 720 Вт; линейный вход, линейный выход. Индикация режимов работы усилителя. Регулировка уровня выходного сигнала, регулировка НЧ/ВЧ, многоступенчатая защита. Питание 220-230 В/50-60 Гц. Высота 2U. 483х88х375 мм; 8,4 кг. | Вектор | руб./шт | 43334
| Вектор УМТ-2360Д | Усилитель мощности класса "D" 2 канала по 360 Вт; линия 100 В, 70 В; потребляемая мощность 1080 Вт; линейный вход, линейный выход. Индикация режимов работы усилителя. Регулировка уровня выходного сигнала, регулировка НЧ/ВЧ, многоступенчатая защита. Питание 220-230 В/50-60 Гц. Высота 2U. 483х88х375 мм; 10,4 кг. | Вектор | руб./шт | 48880
| Вектор УМТ-2500Д | Усилитель мощности класса "D" 2 канала по 500 Вт; линия 100 В, 70 В; потребляемая мощность 1500 Вт; линейный вход, линейный выход. Индикация режимов работы усилителя. Регулировка уровня выходного сигнала, регулировка НЧ/ВЧ, многоступенчатая защита. Питание 220-230 В/50-60 Гц. Высота 2U. 483х88х375 мм; 12 кг. | Вектор | руб./шт | 58825
| Вектор УМТ-4060Д | Усилитель мощности класса "D" 4 канала по 60 Вт; линия 100 В, 70 В; потребляемая мощность 360 Вт; линейный вход, линейный выход. Индикация режимов работы усилителя. Регулировка уровня выходного сигнала, регулировка НЧ/ВЧ, многоступенчатая защита. Питание 220-230 В/50-60 Гц. Высота 2U. 483х88х375 мм; 7,9 кг. | Вектор | руб./шт | 41947
| Вектор УМТ-4120Д | Усилитель мощности класса "D" 4 канала по 120 Вт; линия 100 В, 70 В; потребляемая мощность 720 Вт; линейный вход, линейный выход. Индикация режимов работы усилителя. Регулировка уровня выходного сигнала, регулировка НЧ/ВЧ, многоступенчатая защита. Питание 220-230 В/50-60 Гц. Высота 2U. 483х88х375 мм; 9,4 кг. | Вектор | руб./шт | 60125
| Вектор УМТ-4240Д | Усилитель мощности класса "D" 4 канала по 240 Вт; линия 100 В, 70 В; потребляемая мощность 1440 Вт; линейный вход, линейный выход. Индикация режимов работы усилителя. Регулировка уровня выходного сигнала, регулировка НЧ/ВЧ, многоступенчатая защита. Питание 220-230 В/50-60 Гц. Высота 2U. 483х88х375 мм; 12 кг. | Вектор | руб./шт | 78325
| Вектор УМТ-4360Д | Усилитель мощности класса "D" 4 канала по 360 Вт; линия 100 В, 70 В; потребляемая мощность 2160 Вт; линейный вход, линейный выход. Индикация режимов работы усилителя. Регулировка уровня выходного сигнала, регулировка НЧ/ВЧ, многоступенчатая защита. Питание 220-230 В/50-60 Гц. Высота 2U. 483х88х375 мм; 16 кг. | Вектор | руб./шт | 85475
NEW | ВЕКТОР УМТ-11300 (V2) | Усилитель мощности 1300 Вт, 100/70 В, 4-16 Ом. Линейные вход/выходы, (разъем тип Phoenix). Индикация режимов работы усилителя. Регулировка уровня выходного сигнала, регулировка НЧ/ВЧ, многоступенчатая защита. 50 - 20 000 Гц, 220-230 В/50-60 Гц, 483х133х440 мм. | Вектор | руб./шт | 87672
NEW | ВЕКТОР УМТ-11000 (V2) | Усилитель мощности 1000 Вт, 100/70 В, 4-16 Ом. Линейные вход/выходы, (разъем тип Phoenix). Индикация режимов работы усилителя. Регулировка уровня выходного сигнала, регулировка НЧ/ВЧ, многоступенчатая защита. 50 - 20 000 Гц, 220-230 В/50-60 Гц, 483х88х374 мм. | Вектор | руб./шт | 79755
NEW | ВЕКТОР УМТ-11300Д (V2) | Усилитель мощности класс D 1300 Вт, 100/70 В, 4-16 Ом. Линейные вход/выходы, (разъем тип Phoenix). Индикация режимов работы усилителя. Регулировка уровня выходного сигнала, регулировка НЧ/ВЧ, многоступенчатая защита. 50 - 20 000 Гц, 220-230 В/50-60 Гц, 483х133х440 мм. | Вектор | руб./шт | 79170
NEW | ВЕКТОР УМТ-11500Д (V2) | Усилитель мощности класс D 1500 Вт, 100/70 В, 4-16 Ом. Линейные вход/выходы, (разъем тип Phoenix). Индикация режимов работы усилителя. Регулировка уровня выходного сигнала, регулировка НЧ/ВЧ, многоступенчатая защита. 50 - 20 000 Гц, 220-230 В/50-60 Гц, 483х88х375 мм. | Вектор | руб./шт | 85215
NEW | ВЕКТОР УМТ-1120 (V2) | Усилитель мощности 120 Вт, 100/70 В, 4-16 Ом. Линейные вход/выходы, (разъем тип Phoenix). Индикация режимов работы усилителя. Регулировка уровня выходного сигнала, регулировка НЧ/ВЧ, многоступенчатая защита. 50 - 20 000 Гц, 220-230 В/50-60 Гц, 483х88х374 мм. | Вектор | руб./шт | 24453
NEW | ВЕКТОР УМТ-1240 (V2) | Усилитель мощности 240 Вт, 100/70 В, 4-16 Ом. Линейные вход/выходы, (разъем тип Phoenix). Индикация режимов работы усилителя. Регулировка уровня выходного сигнала, регулировка НЧ/ВЧ, многоступенчатая защита. 50 - 20 000 Гц, 220-230 В/50-60 Гц, 483х88х374 мм. | Вектор | руб./шт | 34359
NEW | ВЕКТОР УМТ-1240Д (V2) | Усилитель мощности класс D 240 Вт, 100/70 В, 4-16 Ом. Линейные вход/выходы, (разъем тип Phoenix). Индикация режимов работы усилителя. Регулировка уровня выходного сигнала, регулировка НЧ/ВЧ, многоступенчатая защита. 50 - 20 000 Гц, 220-230 В/50-60 Гц, 483х88х374 мм. | Вектор | руб./шт | 29211
NEW | ВЕКТОР УМТ-1360 (V2) | Усилитель мощности 360 Вт, 100/70 В, 4-16 Ом. Линейные вход/выходы, (разъем тип Phoenix). Индикация режимов работы усилителя. Регулировка уровня выходного сигнала, регулировка НЧ/ВЧ, многоступенчатая защита. 50 - 20 000 Гц, 220-230 В/50-60 Гц, 483х88х374 мм. | Вектор | руб./шт | 38376
NEW | ВЕКТОР УМТ-1360Д (V2) | Усилитель мощности класс D 360 Вт, 100/70 В, 4-16 Ом. Линейные вход/выходы, (разъем тип Phoenix). Индикация режимов работы усилителя. Регулировка уровня выходного сигнала, регулировка НЧ/ВЧ, многоступенчатая защита. 50 - 20 000 Гц, 220-230 В/50-60 Гц, 483х88х374 мм. | Вектор | руб./шт | 32877
1.10 | Система оповещения «TOA»
1.10.1 | Приборы управления речевым оповещением
| AD-246 ER (TOA) | Сетевой адаптер EV-20R/PM-20E/NX-100 | TOA | ЕВРО/шт | 159.31
| EV-200M (TOA) | Плата цифровых сообщений для серии Venas (необходима карта памяти) | TOA | ЕВРО/шт | 1538.81
| MB-36 (TOA) | Крепеж для установки усилителей VM2120/2240 в стойку 19 | TOA | ЕВРО/шт | 79.66
| NX-100 (TOA) | Шлюз передачи высококачественных аудио, управляющих сигналов через сеть Ethernet (10/100Base-T), используется IP-протокол. | TOA | ЕВРО/шт | 3675.03
| RM-200M (TOA) | Микрофонная панель для усилителей VM-2120/2240, 5 зон и запуск сообщений | TOA | ЕВРО/шт | 1122.42
| RM-210 (TOA) | Дополнительная консоль для увеличения функциональных клавиш микрофонной консоли RM-200M | TOA | ЕВРО/шт | 696.99
| RM-300MF (TOA) | Пожарная микрофонная консоль для VM-3000 | TOA | ЕВРО/шт | 1348.72
| RM-320F (TOA) | Модуль расширения для консоли RM-300MF | TOA | ЕВРО/шт | 778.46
| SV-200MA (TOA) | Контроль линий громкоговорителей, усилителя, микрофонной панели | TOA | ЕВРО/шт | 642.68
| VM-2120 ER (TOA) | Усилитель мощности 120Вт, 5 зон, 100,70,50V, 3U | TOA | ЕВРО/шт | 2367.95
| VM-2240 ER (TOA) | Усилитель мощности 240Вт, 5 зон, 100,70,50V, 3U | TOA | ЕВРО/шт | 2594.25
| VM-3240E CE (TOA) | Дополнительный усилитель для VM-3000, 6 зон, 240 Вт | TOA | ЕВРО/шт | 3982.79
| VM-3240VA CE (TOA) | Системный контроллер со встроенным усилителем серии Venas, 6 зон, 240 Вт | TOA | ЕВРО/шт | 4308.65
| VM-3360E CE (TOA) | Дополнительный усилитель для VM-3000, 6 зон, 360 Вт | TOA | ЕВРО/шт | 4435.38
| VM-3360VA CE (TOA) | Системный контроллер со встроенным усилителем серии Venas, 6 зон, 360 Вт | TOA | ЕВРО/шт | 5159.52
| VP-200VX (TOA) | Модуль входа для усилителя серии VX-2000. Вход управления аварийным режимом, оптронная развязка, разъем RJ-45 | TOA | ЕВРО/шт | 63.37
| VP-2064 (TOA) | Усилитель мощности, 4x60 Вт, 100/70/50 В, 40 Гц-16 кГц (+-3 дБ), THD<1%, 28 Vdc/4.8 A | TOA | ЕВРО/шт | 1629.32
| VP-2122 (TOA) | Усилитель мощности, 2 x 120 Вт, 100/70/50 В, 40 Гц-16 кГц (+-3 дБ), THD<1%, 28 Vdc/4.8 A, 2U | TOA | ЕВРО/шт | 1629.32
| VP-2241 (TOA) | Усилитель мощности, 1 x 240 Вт, 100/70/50 В, 40 Гц-16 кГц (+-3 дБ), THD<1%, 28 Vdc/4.8 A, 2U | TOA | ЕВРО/шт | 1629.32
| VP-2421 (TOA) | Усилитель мощности, 1 x 420 Вт, 100/70/50 В, 40 Гц-16 кГц (+-3 дБ), THD<1%, 28 Vdc/7.6 A, 2U | TOA | ЕВРО/шт | 2353.46
| VX-2000DS ER (TOA) | На VX-2000DS может быть установлено до трех блоков питания VX-200PS (до 6 каналов) для аварийного питания компонентов системы. | TOA | ЕВРО/шт | 1991.4
| VX-2000PF (TOA) | Рама VX-2000PF предназначена для установки трех источников питания VX-200PS. | TOA | ЕВРО/шт | 398.28
| VX-200PS ER (TOA) | Блок питания, 2x210 Вт (29 Vdc/7.25 A), peak 2x400 Вт | TOA | ЕВРО/шт | 1050
| VX-3000DS CE (TOA) | Блок аварийного питания (без аккумуляторов) для систем SX-2000, VX-2000, 8 х 31 Vdc/25 А max, 3U | TOA | ЕВРО/шт | 8128.5
| N-8400RS | Блок интерфейса подстанции N-8400RS; 220...240 В AC; дальность передачи: 1 км при D0,5 мм, 1,5 км при D0,65 мм, 2 км при D0,9 мм; 4-х проводное подключение; можно подключить до 16 станций(подстанций); 420х44.3х325.5 мм; 4 кг. | TOA | ЕВРО/шт | 4598.31
| CA-115 EU | Автомобильный усилитель размером 1 DIN. Предназначен для использования с 12 В автомобильным аккумулятором. 15 Вт; 100 Гц - 10 000 Гц; 10-16 В DC; 3 A; 178х50х132 мм; 0,9 кг. Подключаются низкоомные громкоговорители на 4 или 8 Ом. | TOA | ЕВРО/шт | 197.34
| PM-222 EU | Микрофон 100 Гц...10 кГц. Идет в комплекте с разъемом Jack 6,3 мм и кабелем 2 м. Кнопка включения аудиоканала с блокировкой. Металлический корпус. 44х160х38 мм; 0,2 кг. | TOA | ЕВРО/шт | 72.42
| RM-300X | Микрофонная панель для серии VX-3000. 1 кнопка экстренного вызова, 13 свободно назначаемых функциональных кнопок, 1 кнопка разговора, микрофон, динамик громкости. 24В DC; 0°C...40°C; 190х76.5х215 мм; 0,85 кг. Подключается к VX-3004F по RJ 45. | TOA | ЕВРО/шт | 1846.57
| CS-64 EU | Громкоговоритель всепогодный; 100 В(6/3/1 Вт), 70 В(6/3/1,5/0,5 Вт); 96 дБ; -20°C...+55°C; 233х224х208 мм; 1,5 кг | TOA | ЕВРО/шт | 130.35
| SC-615 EU | Громкоговоритель 15 Вт; 8 Ом; 112 дБ; 280 Гц...12.5 кГц; -20°C...+55°C; 222х179х234 мм; 1,1 кг | TOA | ЕВРО/шт | 106.81
1.10.2 | Акустические системы
1.10.2.1 | Настенные
| BS-1030W EU (TOA) | Настенный двухполосный громкоговоритель с фазоинвертором; 30/20/15/10/5 Вт; 70/100В или 8 Ом. Пластиковый корпус с металлической решёткой. Габаритные размеры: 196х290х150 мм. Цвет корпуса: белый. | TOA | ЕВРО/шт | 242.59
| BS-1034 (TOA) | Настенный громкоговоритель 10/5/3/1 Вт; 70/100В; пластиковый корпус с металлической решёткой. Габаритные размеры: 210х330х80 мм. Цвет: белый. | TOA | ЕВРО/шт | 132.15
| BS-633A (TOA) | Настенный громкоговоритель 6/3/1 Вт; 70/100В; пластиковый корпус; габаритные размеры: 173х195х101 мм (ШхВхГ); -10℃...+50℃; цвет: белый. | TOA | ЕВРО/шт | 43.44
| BS-633AT (TOA) | Настенный громкоговоритель с аттенюатором, 6/3 Вт; 70/100В; пластик. 173х195х101 мм | TOA | ЕВРО/шт | 57.93
| BS-634 (TOA) | Настенный громкоговоритель 6/3 Вт; 70/100В; пластиковый корпус с металлической решёткой. Габаритные размеры: 210х330х80 мм; цвет корпуса: белый. | TOA | ЕВРО/шт | 95.95
| BS-634T (TOA) | Настенный громкоговоритель с аттенюатором 6 Вт; 70/100В; пластиковый корпус с металлической решёткой. Габаритные размеры: 210х330х80 мм. Цвет корпуса: белый. | TOA | ЕВРО/шт | 124.92
| BS-678 (TOA) | Настенный громкоговоритель 6/3/1,5/0,8 Вт; 70/100В; деревянный корпус с металлической решёткой; габаритные размеры: 250х190х110 мм; цвет: белый. | TOA | ЕВРО/шт | 81.48
| BS-678B (TOA) | Настенный громкоговоритель 6/3/1,5/0,8 Вт; 70/100В; деревянный корпус с металлической решёткой; габаритные размеры: 250х190х110 мм; цвет: чёрный. | TOA | ЕВРО/шт | 81.48
| BS-680FC | Настенный громкоговоритель; 100 В(6/3/1.5/0.8 Вт), 70 В(3/1.5/0.8/0.4 Вт); 94 дБ. 310х190х90 мм; 2,6 кг. Цвет: белый (RAL 9010 или эквивалент). | TOA | ЕВРО/шт | 157.5
| BS-678BT | Настенный громкоговоритель 100 В(6/3/1.5/0.8 Вт), 70 В(3/1.5/0.8/0.4 Вт); 94 дБ; -10°C...+50°C; 250х190х110 мм; 1,7 кг; цвет черный (RAL 9011). | TOA | ЕВРО/шт | 99.56
1.10.2.2 | Потолочные
| PC-2668 (TOA) | Громкоговоритель потолочный/настенный накладной круглый, 6/3/1,5/0,8 Вт; 70/100 В; Ø 260 мм; высота 93мм; белый; пластик. | TOA | ЕВРО/шт | 59.74
| PC-2869 (TOA) | Потолочный громкоговоритель, 6/3/1.5/0.8 Вт; 70/100В; корпус и решетка металл. Габаритные размеры: 280х92 мм. Цвет: белый. | TOA | ЕВРО/шт | 103.19
| PC-648R (TOA) | Потолочный громкоговоритель, 6/3/1 Вт; 70/100В; круглая декоративная решетка из стали; габаритные размеры 168х77 мм; цвет: белый. | TOA | ЕВРО/шт | 34.39
| PC-658R (TOA) | Потолочный громкоговоритель 6/3/1 Вт; 70/100В; круглая декоративная решетка из стали; габаритные размеры: 192х73 мм. | TOA | ЕВРО/шт | 39.83
| PE-304 (TOA) | Громкоговоритель подвесной 30/20/15/10/5Вт, 70/100В или 8 Ом, с кабелем 5м. Пластиковый корпус с металлической сеткой. Габаритные размеры: 186х251мм. Цвет: белый. | TOA | ЕВРО/шт | 184.66
| PE-64 (TOA) | Громкоговоритель подвесной 6/3/1Вт, 70/100В, с кабелем 5м. Пластиковый корпус с металлической сеткой. Габаритные размеры: 186х251мм. Цвет: белый. | TOA | ЕВРО/шт | 130.35
| PC-2852 | Потолочный громкоговоритель 15/10/5/3 Вт(100 В), 15/7,5/5/2,5/1,5 Вт(70 В); 96 дБ; 45...20 кГц; 280х92 мм; 1,6 кг | TOA | ЕВРО/шт | 128.54
| PC-1860F | Громкоговоритель потолочный 6/3/1.5/0.8 Вт (100 В), 3/1.5/0.8/0.4 Вт (70 В); 170 Гц...20 кГц; 95 дБ; -10...+50°C; 180х70 мм; 0,56 кг. Оснащен огнеупорным куполом для защиты от возгорания и предотвращения распространения огня через потолок. | TOA | ЕВРО/шт | 77.85
| PC-1860 | Громкоговоритель потолочный 6/3/1.5/0.8 Вт (100 В), 3/1.5/0.8/0.4 Вт (70 В); 80 Гц...20 кГц; 94 дБ; -10...+50°C; D180х70 мм; 0,56 кг | TOA | ЕВРО/шт | 52.5
1.11 | Система оповещения «Три Нити»
| 100ГР-32 (К1) | Громкоговоритель рупорный, мощность 100 Вт, напряжение питания 30, 100, 120 В, диапазон частот 350-5700 Гц, чувствительность 108 дБ, IР65, -50…+55°С, 282х337 мм | Три Нити | руб./шт | 10874.8
| 100ГР-32 (К2) | Громкоговоритель рупорный; 100Вт; 30/100/120В; 350 - 5 700 Гц; чувств. 108дБ; IР65; -50…+55°С; Ø240х280 мм. | Три Нити | руб./шт | 10512.8
| 100ГР-32В (30В) (К1) | Громкоговоритель рупорный взрывозащищенный, 1ExmbIIT6GbX, мощность 100 Вт, напряжение питания 30 В, диапазон частот 350-5700 Гц, чувствительность 108 дБ, IP65, -50…+55°С, D 282х337 мм | Три Нити | руб./шт | 19939.1
| 100ГР-32В (100В) (К1) | Громкоговоритель рупорный взрывозащищенный, 1ExmbIIT6GbX, мощность 100 Вт, напряжение питания 100 В, диапазон частот 350-5700 Гц, чувствительность 108 дБ, IP65, -50…+55°С, D 282х337 мм | Три Нити | руб./шт | 19939.1
| 100ГР-32В (100В) (К2) | Громкоговоритель рупорный, взрывозащищенный; 100Вт; 100В; 315 - 5 700 Гц; 108дБ; IP65; -55…+55°С; Ø240х280 мм. Маркировка взрывозащиты 1Ex mb II T6 Gb X. | Три Нити | руб./шт | 19533.8
| 100ГР-32В (120В) (К1) | Громкоговоритель рупорный взрывозащищенный, 1ExmbIIT6GbX, мощность 100 Вт, напряжение питания 120 В, диапазон частот 350-5700 Гц, чувствительность 108 дБ, IP65, -50…+55°С, D 282х337 мм | Три Нити | руб./шт | 19939.1
| 100ГР-32В (120В) (К2) | Громкоговоритель рупорный, взрывозащищенный; 100Вт; 120В; 315 - 5 700 Гц; 108дБ; IP65; -55…+55°С; Ø240х280 мм. Маркировка взрывозащиты 1Ex mb II T6 Gb X. | Три Нити | руб./шт | 19533.8
| 100ГР-32В (30В) (К2) | Громкоговоритель рупорный, взрывозащищенный; 100Вт; 30В; 315 - 5 700 Гц; 108дБ; IP65; -55…+55°С; Ø240х280 мм. Маркировка взрывозащиты 1Ex mb II T6 Gb X. | Три Нити | руб./шт | 19533.8
| 100ГР-32П (К1) | Громкоговоритель рупорный пылезащищенный, мощность 100 Вт, напряжение питания 30, 100, 120 В, диапазон частот 350-5700 Гц, чувствительность 108 дБ, IР67, -50…+55°С, D 282х337 мм | Три Нити | руб./шт | 12101
| 100ГР-32П (К2) | Громкоговоритель рупорный, пылезащищенный; 100Вт; 30/100/120В; 350 - 5 700 Гц; 108дБ; IР67; -50…+55°С; Ø240х280 мм | Три Нити | руб./шт | 11717.1
| 10ГР-38 (К1) | Громкоговоритель рупорный, мощность 10 Вт, напряжение питания 30, 100, 120 В, диапазон частот 315-6300 Гц, чувствительность 104 дБ, IР65, -50…+55°С, D 270х337 мм, 5 кг, | Три Нити | руб./шт | 7252.4
| 10ГР-38 (240В) (К2) | Громкоговоритель рупорный; 10Вт; 240/120/100В; 350 - 5 700 Гц; чувств. 109дБ; IР65; -50…+55°С; Ø240х280 мм; АБС пластик. | Три Нити | руб./шт | 7202.2
| 10ГР-38 (К2) | Громкоговоритель рупорный; 10Вт; 30/100/120В; 315 - 6 300 Гц; чувств. 104дБ; IР65; -50…+55°С; Ø240х280 мм, 4 кг. | Три Нити | руб./шт | 6897.5
| 10ГР-38 (240В) (К1) | Громкоговоритель рупорный, мощность 10 Вт, напряжение питания 100, 120, 240 В, диапазон частот 350-5700 Гц, чувствительность 109 дБ, IР65, -50…+55°С, D 282х337 мм | Три Нити | руб./шт | 7557.5
| 10ГР-38В (30В) (К1) | Громкоговоритель рупорный взрывозащищенный, 1ExmbIIT6GbX, мощность 10 Вт, напряжение питания 30 В, диапазон частот 315-5100 Гц, чувствительность 102 дБ, IP65, -50…+55°С, D 282х337 мм | Три Нити | руб./шт | 17732.1
| 10ГР-38В (100В) (К1) | Громкоговоритель рупорный взрывозащищенный, 1ExmbIIT6GbX, мощность 10 Вт, напряжение питания 100 В, диапазон частот 315-5100 Гц, чувствительность 102 дБ, IP65, -50…+55°С, D 282х337 мм | Три Нити | руб./шт | 17732.1
| 10ГР-38В (100В) (К2) | Громкоговоритель рупорный, взрывозащищенный; 10Вт; 100В; 315 - 5 100 Гц; 102дБ; IP65; -55…+55°С; Ø240х280 мм. Маркировка взрывозащиты 1Ex mb II T6 Gb X. | Три Нити | руб./шт | 17322.9
| 10ГР-38В (120В) (К1) | Громкоговоритель рупорный взрывозащищенный, 1ExmbIIT6GbX, мощность 10 Вт, напряжение питания 120 В, диапазон частот 315-5100 Гц, чувствительность 102 дБ, IP65, -50…+55°С, D 282х337 мм | Три Нити | руб./шт | 17732.1
| 10ГР-38В (120В) (К2) | Громкоговоритель рупорный, взрывозащищенный; 10Вт; 120В; 315 - 5 100 Гц; 102дБ; IP65; -55…+55°С; Ø240х280 мм. Маркировка взрывозащиты 1Ex mb II T6 Gb X. | Три Нити | руб./шт | 17322.9
| 10ГР-38В (240В) (К1) | Громкоговоритель рупорный взрывозащищенный, 1ExmbIIT6GbX, мощность 10 Вт, напряжение питания 100, 120, 240 В, диапазон частот 350-5700 Гц, чувствительность 109 дБ, IP65, -50…+55°С, D 282х337 мм | Три Нити | руб./шт | 18136.1
| 10ГР-38В (240В) (К2) | Громкоговоритель рупорный, взрывозащищенный; 10Вт; 240/120/100В; 350 - 5 700 Гц; 109дБ; IP65; -55…+55°С; Ø240х280 мм. Маркировка взрывозащиты 1Ex mb II T6 Gb X. | Три Нити | руб./шт | 17727.2
| 10ГР-38В (30В) (К2) | Громкоговоритель рупорный, взрывозащищенный; 10Вт; 30В; 315 - 5 100 Гц; 102дБ; IP65; -55…+55°С; Ø240х280 мм. Маркировка взрывозащиты 1Ex mb II T6 Gb X. | Три Нити | руб./шт | 17322.9
| 10ГР-38П (240В) (К1) | Громкоговоритель рупорный пылезащищенный, мощность 10 Вт, напряжение питания 100, 120, 240 В, диапазон частот 350-5700 Гц, чувствительность 109 дБ, IР67, -50…+55°С, D 282х337 мм | Три Нити | руб./шт | 10888.9
| 10ГР-38П (240В) (К2) | Громкоговоритель рупорный, пылезащищенный; 10Вт; 240/120/100В; 350 - 5 700 Гц; 109дБ; IР67; -50…+55°С; Ø240х280 мм | Три Нити | руб./шт | 10496.8
| 10ГР-38П (К2) | Громкоговоритель рупорный, пылезащищенный; 10Вт; 30/100/120В; 315 - 5 600 Гц; 103дБ; IР67; -50…+55°С; Ø240х280 мм | Три Нити | руб./шт | 10059.5
| 12ГР-38 (К1) | Громкоговоритель рупорный, мощность 12 Вт, напряжение питания 30, 100, 120 В, диапазон частот 315-6300 Гц, чувствительность 109 дБ, IР65, -50…+55°С, D 282х337 мм | Три Нити | руб./шт | 7721.5
| 12ГР-38 (К2) | Громкоговоритель рупорный; 12Вт; 30/100/120В; 315 - 6 300 Гц; чувств. 104дБ; IР65; -50…+55°С; Ø240х280 мм. | Три Нити | руб./шт | 7347.1
| 12ГР-38В (30В) (К1) | Громкоговоритель рупорный взрывозащищенный, 1ExmbIIT6GbX, мощность 12 Вт, напряжение питания 30 В, диапазон частот 315-5100 Гц, чувствительность 102 дБ, IP65, -50…+55°С, D 282х337 мм | Три Нити | руб./шт | 17895.6
| 12ГР-38В (100В) (К1) | Громкоговоритель рупорный взрывозащищенный, 1ExmbIIT6GbX, мощность 12 Вт, напряжение питания 100 В, диапазон частот 315-5100 Гц, чувствительность 102 дБ, IP65, -50…+55°С, D 282х337 мм | Три Нити | руб./шт | 17877.2
| 12ГР-38В (100В) (К2) | Громкоговоритель рупорный, взрывозащищенный; 12Вт; 100В; 315 - 6 300 Гц; чувств. 104дБ; IР65; -55…+55°С; Ø240х280 мм. Маркировка взрывозащиты 1Ex mb II T6 Gb X. | Три Нити | руб./шт | 17468.4
| 12ГР-38В (120В) (К1) | Громкоговоритель рупорный взрывозащищенный, 1ExmbIIT6GbX, мощность 12 Вт, напряжение питания 120 В, диапазон частот 315-5100 Гц, чувствительность 102 дБ, IP65, -50…+55°С, D 282х337 мм | Три Нити | руб./шт | 17877.2
| 12ГР-38В (120В) (К2) | Громкоговоритель рупорный, взрывозащищенный; 12Вт; 120В; 315 - 6 300 Гц; чувств. 104дБ; IР65; -55…+55°С; Ø240х280 мм. Маркировка взрывозащиты 1Ex mb II T6 Gb X. | Три Нити | руб./шт | 17468.4
| 12ГР-38В (30В) (К2) | Громкоговоритель рупорный, взрывозащищенный; 12Вт; 30В; 315 - 6 300 Гц; чувств. 104дБ; IР65; -55…+55°С; Ø240х280 мм. Маркировка взрывозащиты 1Ex mb II T6 Gb X. | Три Нити | руб./шт | 17486.3
| 12ГР-38П (К1) | Громкоговоритель рупорный пылезащищенный, мощность 12 Вт, напряжение питания 30, 100, 120 В, диапазон частот 315-5600 Гц, чувствительность 103 дБ, IР67, -50…+55°С, D 282х337 мм | Три Нити | руб./шт | 10559.4
| 12ГР-38П (К2) | Громкоговоритель рупорный, пылезащищенный; 12Вт; 30/100/120В; 315 - 5 600 Гц; 103дБ; IР67; -50…+55°С; Ø240х280 мм | Три Нити | руб./шт | 10167.6
| 12ГР-41 | Громкоговоритель рупорный, мощность 12 Вт, напряжение питания 30, 100, 120 В, диапазон частот 400-5000 Гц, чувствительность 104 дБ, IР65, -50…+55°С, D 204х262 мм | Три Нити | руб./шт | 6952.3
| 12ГР-41В (30В) | Громкоговоритель рупорный взрывозащищенный, 1ExmbIIT6GbX, мощность 12 Вт, напряжение питания 30 В, диапазон частот 400-4000 Гц, чувствительность 102 дБ, IP65, -50…+55°С, D 204х262 мм | Три Нити | руб./шт | 16355.8
| 12ГР-41В (100В) | Громкоговоритель рупорный взрывозащищенный, 1ExmbIIT6GbX, мощность 12 Вт, напряжение питания 100 В, диапазон частот 400-4000 Гц, чувствительность 102 дБ, IP65, -50…+55°С, D 204х262 мм | Три Нити | руб./шт | 16355.8
| 12ГР-41В (120В) | Громкоговоритель рупорный взрывозащищенный, 1ExmbIIT6GbX, мощность 12 Вт, напряжение питания 120 В, диапазон частот 400-4000 Гц, чувствительность 102 дБ, IP65, -50…+55°С, D 204х262 мм | Три Нити | руб./шт | 16355.8
| 12ГР-41П | Громкоговоритель рупорный пылезащищенный, мощность 12 Вт, напряжение питания 30, 100, 120 В, диапазон частот 415-5300 Гц, чувствительность 103 дБ, IР67, -50…+55°С, D 204х262 мм | Три Нити | руб./шт | 10271.4
| 25ГР-34 (К1) | Громкоговоритель рупорный, мощность 25 Вт, напряжение питания 30, 100, 120 В, диапазон частот 315-5600 Гц, чувствительность 104 дБ, IР65, -50…+55°С, 282х337 мм | Три Нити | руб./шт | 7817.6
| 25ГР-34 (К2) | Громкоговоритель рупорный; 25Вт; 30/100/120В; 315 - 5 600 Гц; чувств. 104дБ; IР65; -50…+55°С; Ø240х280 мм. | Три Нити | руб./шт | 7444.2
| 25ГР-34В (100В) (К1) | Громкоговоритель рупорный взрывозащищенный, 1ExmbIIT6GbX, мощность 25 Вт, напряжение питания 100 В, диапазон частот 315-5100 Гц, чувствительность 102 дБ, IP65, -50…+55°С, D 282х337 мм | Три Нити | руб./шт | 17957.4
| 25ГР-34В (100В) (К2) | Громкоговоритель рупорный, взрывозащищенный; 25Вт; 100В; 315 - 5 100 Гц; чувств. 102дБ; IР65; -55…+55°С; Ø240х280 мм. Маркировка взрывозащиты 1Ex mb II T6 Gb X. | Три Нити | руб./шт | 17548.1
| 25ГР-34В (120В) (К1) | Громкоговоритель рупорный взрывозащищенный, 1ExmbIIT6GbX, мощность 25 Вт, напряжение питания 120 В, диапазон частот 315-5100 Гц, чувствительность 102 дБ, IP65, -50…+55°С, D 282х337 мм | Три Нити | руб./шт | 17983.8
| 25ГР-34В (120В) (К2) | Громкоговоритель рупорный, взрывозащищенный; 25Вт; 120В; 315 - 5 100 Гц; чувств. 102дБ; IР65; -55…+55°С; Ø240х280 мм. Маркировка взрывозащиты 1Ex mb II T6 Gb X. | Три Нити | руб./шт | 17573.9
| 25ГР-34В (30В) (К1) | Громкоговоритель рупорный взрывозащищенный, 1ExmbIIT6GbX, мощность 25 Вт, напряжение питания 30 В, диапазон частот 315-5100 Гц, чувствительность 102 дБ, IP65, -50…+55°С, D 282х337 мм | Три Нити | руб./шт | 17983.8
| 25ГР-34В (30В) (К2) | Громкоговоритель рупорный, взрывозащищенный; 25Вт; 30В; 315 - 5 100 Гц; чувств. 102дБ; IР65; -55…+55°С; Ø240х280 мм. Маркировка взрывозащиты 1Ex mb II T6 Gb X. | Три Нити | руб./шт | 17573.9
| 25ГР-34П (К1) | Громкоговоритель рупорный пылезащищенный, мощность 25 Вт, напряжение питания 30, 100, 120 В, диапазон частот 315-5600 Гц, чувствительность 103 дБ, IР67, -50…+55°С, D 282х337 мм | Три Нити | руб./шт | 10604.3
| 25ГР-34П (К2) | Громкоговоритель рупорный, пылезащищенный; 25Вт; 30/100/120В; 315 - 5 600 Гц; 103дБ; IР67; -50…+55°С; Ø240х280 мм | Три Нити | руб./шт | 10213
| 25ГР-Д2 (К1) | Громкоговоритель рупорный, мощность 25 Вт, напряжение питания 30, 100, 120 В, диапазон частот 315-6300 Гц, чувствительность 104 дБ, IР65, -50…+55°С, 282х337 мм | Три Нити | руб./шт | 7722.8
| 25ГР-Д2 (К2) | Громкоговоритель рупорный; 25Вт; 30/100/120В; 315 - 6 300 Гц; чувств. 104дБ; IР65; -50…+55°С; Ø240х280 мм. | Три Нити | руб./шт | 7349
| 25ГР-Д2В (30В) (К1) | Громкоговоритель рупорный взрывозащищенный, 1ExmbIIT6GbX, мощность 25 Вт, напряжение питания 30 В, диапазон частот 315-5100 Гц, чувствительность 102 дБ, IP65, -50…+55°С, D 282х337 мм | Три Нити | руб./шт | 17966
| 25ГР-Д2В (100В) (К1) | Громкоговоритель рупорный взрывозащищенный, 1ExmbIIT6GbX, мощность 25 Вт, напряжение питания 100 В, диапазон частот 315-5100 Гц, чувствительность 102 дБ, IP65, -50…+55°С, D 282х337 мм | Три Нити | руб./шт | 17966
| 25ГР-Д2В (100В) (К2) | Громкоговоритель рупорный, взрывозащищенный; 25Вт; 100В; 315 - 5 100 Гц; чувств. 102дБ; IР65; -55…+55°С; Ø240х280 мм. Маркировка взрывозащиты 1Ex mb II T6 Gb X. | Три Нити | руб./шт | 17555.9
| 25ГР-Д2В (120В) (К1) | Громкоговоритель рупорный взрывозащищенный, 1ExmbIIT6GbX, мощность 25 Вт, напряжение питания 120 В, диапазон частот 315-5100 Гц, чувствительность 102 дБ, IP65, -50…+55°С, D 282х337 мм | Три Нити | руб./шт | 17966
| 25ГР-Д2В (120В) (К2) | Громкоговоритель рупорный, взрывозащищенный; 25Вт; 120В; 315 - 5 100 Гц; чувств. 102дБ; IР65; -55…+55°С; Ø240х280 мм. Маркировка взрывозащиты 1Ex mb II T6 Gb X. | Три Нити | руб./шт | 17555.9
| 25ГР-Д2В (30В) (К2) | Громкоговоритель рупорный, взрывозащищенный; 25Вт; 30В; 315 - 5 100 Гц; чувств. 102дБ; IР65; -55…+55°С; Ø240х280 мм. Маркировка взрывозащиты 1Ex mb II T6 Gb X. | Три Нити | руб./шт | 17555.9
| 25ГР-Д2П (К1) | Громкоговоритель рупорный пылезащищенный, мощность 25 Вт, напряжение питания 30, 100, 120 В, диапазон частот 315-5600 Гц, чувствительность 103 дБ, IР67, -50…+55°С, D 282х337 мм | Три Нити | руб./шт | 10543.2
| 25ГР-Д2П (К2) | Громкоговоритель рупорный, пылезащищенный; 25Вт; 30/100/120В; 315 - 5 600 Гц; 103дБ; IР67; -50…+55°С; Ø240х280 мм | Три Нити | руб./шт | 10151.7
| 50ГР-45 (К2) | Громкоговоритель рупорный; 50Вт; 30/100/120В; 315 - 6 300 Гц; чувств. 104дБ; IР65; -50…+55°С; Ø240х280 мм. | Три Нити | руб./шт | 9962.8
| 50ГР-45В (30В) (К1) | Громкоговоритель рупорный взрывозащищенный, 1ExmbIIT6GbX, мощность 50 Вт, напряжение питания 30 В, диапазон частот 315-6300 Гц, чувствительность 102 дБ, IP65, -50…+55°С, D 282х337 мм | Три Нити | руб./шт | 19062.8
| 50ГР-45В (100В) (К1) | Громкоговоритель рупорный взрывозащищенный, 1ExmbIIT6GbX, мощность 50 Вт, напряжение питания 100 В, диапазон частот 315-6300 Гц, чувствительность 102 дБ, IP65, -50…+55°С, D 282х337 мм | Три Нити | руб./шт | 19062.8
| 50ГР-45В (100В) (К2) | Громкоговоритель рупорный, взрывозащищенный; 50Вт; 100В; 315 - 6 300 Гц; чувств. 102дБ; IР65; -55…+55°С; Ø240х280 мм. Маркировка взрывозащиты 1Ex mb II T6 Gb X. | Три Нити | руб./шт | 18655.3
| 50ГР-45В (120В) (К1) | Громкоговоритель рупорный взрывозащищенный, 1ExmbIIT6GbX, мощность 50 Вт, напряжение питания 120 В, диапазон частот 315-6300 Гц, чувствительность 102 дБ, IP65, -50…+55°С, D 282х337 мм | Три Нити | руб./шт | 19062.8
| 50ГР-45В (120В) (К2) | Громкоговоритель рупорный, взрывозащищенный; 50Вт; 120В; 315 - 6 300 Гц; чувств. 102дБ; IР65; -55…+55°С; Ø240х280 мм. Маркировка взрывозащиты 1Ex mb II T6 Gb X. | Три Нити | руб./шт | 18655.3
| 50ГР-45В (30В) (К2) | Громкоговоритель рупорный, взрывозащищенный; 50Вт; 30В; 315 - 6 300 Гц; чувств. 102дБ; IР65; -55…+55°С; Ø240х280 мм. Маркировка взрывозащиты 1Ex mb II T6 Gb X. | Три Нити | руб./шт | 18655.3
| 50ГР-45П (К1) | Громкоговоритель рупорный пылезащищенный, мощность 50 Вт, напряжение питания 30, 100, 120 В, диапазон частот 315-5600 Гц, чувствительность 103 дБ, IР67, -50…+55°С, D 282х337 мм | Три Нити | руб./шт | 11545.8
| 50ГР-45П (К2) | Громкоговоритель рупорный, пылезащищенный; 50Вт; 30/100/120В; 315 - 5 600 Гц; 103дБ; IР67; -50…+55°С; Ø240х280 мм | Три Нити | руб./шт | 10506.8
1.12 | Система оповещения «Sonar»
1.12.1 | Приборы управления оповещением
| SPM-A01025-AW | Прибор управления оповещением пожарный, мощность 250 Вт, 1 зона/2 линии оповещения, прием сигнала от ОПС по адресной линии связи (АЛС РУБЕЖ прот.R3), линейный вход, установка на стену. Работает с пультом SRM-7001C | Sonar | руб./шт | 133705
| SPM-A01025-DW | Прибор управления оповещением, 250 Вт, линия 100 В, 200...12000 Гц, 1 зона, 2 линии, линейный вход, запуск по сухому контакту, настенное исполнение, питание 220 В/24 В, 400х483х100 мм, 11 кг. Работа с пультом SRM–7001C. | Sonar | руб./шт | 133705
| SPM-A01050-AW | Прибор управления оповещением пожарный, мощность 500 Вт, 1 зона/2 линии оповещения, прием сигнала от ОПС по адресной линии связи (АЛС РУБЕЖ прот.R3), линейный вход, установка на стену. Работа с пультом SRM–7001C. | Sonar | руб./шт | 149435
| SPM-A01050-DW | Прибор управления оповещением пожарный, мощность 500 Вт, 1 зона/2 линии оповещения, запуск по сухому контакту, установка на стену. Работа с пультом SRM–7001C. | Sonar | руб./шт | 149435
| SPM-B10025-AR | Прибор управления оповещением пожарный, мощность 250 Вт, 10 зон/10 линий оповещения, прием сигнала от ОПС по адресной линии связи (АЛС РУБЕЖ прот.R3), установка в стойку. Работает только с микрофонным пультом Sonar SRM-7010! | Sonar | руб./шт | 165165
| SPM-B10025-AW | Прибор управления оповещением пожарный, мощность 250 Вт, 10 зон/10 линий оповещения, прием сигнала от ОПС по адресной линии связи (АЛС РУБЕЖ прот.R3), установка на стену. Работает только с микрофонным пультом Sonar SRM-7010! | Sonar | руб./шт | 165165
| SPM-B10025-DR | Прибор управления оповещением пожарный, мощность 250 Вт, 10 зон/10 линий оповещения, прием сигнала от ОПС по сухому контакту (СК), установка в стойку. Работает только с микрофонным пультом Sonar SRM-7010! | Sonar | руб./шт | 165165
| SPM-B10025-DW | Прибор управления оповещением, 250 Вт, 10 зон/10 линий оповещения, запуск по сухому контакту, установка на стену. Работа с пультом SRM–7010. Работает только с микрофонным пультом Sonar SRM-7010! | Sonar | руб./шт | 165165
| SPM-B10050-AR | Прибор управления оповещением пожарный, мощность 500 Вт, 10 зон/10 линий оповещения, прием сигнала от ОПС по адресной линии связи (АЛС РУБЕЖ прот.R3), установка в стойку. Работает только с микрофонным пультом Sonar SRM-7010! | Sonar | руб./шт | 180895
| SPM-B10050-AW | Прибор управления оповещением пожарный, мощность 500 Вт, 10 зон/10 линий оповещения, прием сигнала от ОПС по адресной линии связи (АЛС РУБЕЖ прот.R3), установка на стену. Работает только с микрофонным пультом Sonar SRM-7010! | Sonar | руб./шт | 180895
| SPM-B10050-DR | Прибор управления оповещением пожарный, мощность 500 Вт, 10 зон/10 линий оповещения, прием сигнала от ОПС по сухому контакту (СК), установка в стойку. Работает только с микрофонным пультом Sonar SRM-7010! | Sonar | руб./шт | 180895
| SPM-B10050-DW | Прибор управления оповещением пожарный, мощность 500 Вт, 10 зон/10 линий оповещения, прием сигнала от ОПС по сухому контакту (СК), установка на стену. Работает только с микрофонным пультом Sonar SRM-7010! | Sonar | руб./шт | 180895
| SPM-B20085-AR | Прибор управления оповещением пожарный, мощность 850 Вт, 20 зон/20 линий оповещения, прием сигнала от ОПС по адресной линии связи (АЛС РУБЕЖ прот.R3), установка в стойку. Работает только с микрофонным пультом Sonar SRM-7020! | Sonar | руб./шт | 235950
| SPM-B20085-AW | Прибор управления оповещением пожарный, мощность 850 Вт, 20 зон/20 линий оповещения, прием сигнала от ОПС по адресной линии связи (АЛС РУБЕЖ прот.R3), установка на стену. Работает только с микрофонным пультом Sonar SRM-7020! | Sonar | руб./шт | 235950
| SPM-B20085-DR | Прибор управления оповещением пожарный, мощность 850 Вт, 20 зон/20 линий оповещения, прием сигнала от ОПС по сухому контакту (СК), установка в стойку. Работает только с микрофонным пультом Sonar SRM-7020! | Sonar | руб./шт | 235950
| SPM-B20085-DW | Прибор управления оповещением пожарный, мощность 850 Вт, 20 зон/20 линий оповещения, прием сигнала от ОПС по сухому контакту (СК), установка на стену. Работает только с микрофонным пультом Sonar SRM-7020! | Sonar | руб./шт | 235950
| SPM-C20025-DW | Прибор управления оповещением, 250 Вт, линия 100 В, 100...16000 Гц, 20 зон, 20 линий, линейный вход, встроенный MP3/FM плеер, запуск по сухому контакту, настенное исполнение, питание 220 В/24 В, 400х483х100 мм, 12 кг. Работает только с микрофонным пультом Sonar SRM-7020C! | Sonar | руб./шт | 204490
| SPM-C20050-AR | Прибор управления оповещением пожарный, мощность 500 Вт, 20 зон/20 линий оповещения, прием сигнала от ОПС по адресной линии связи (АЛС РУБЕЖ прот.R3), установка в стойку. Работает только с микрофонным пультом Sonar SRM-7020C! | Sonar | руб./шт | 228085
| SPM-C20050-AW | Прибор управления оповещением пожарный, мощность 500 Вт, 20 зон/20 линий оповещения, прием сигнала от ОПС по адресной линии связи (АЛС РУБЕЖ прот.R3), установка на стену. Работает только с микрофонным пультом Sonar SRM-7020C! | Sonar | руб./шт | 228085
| SPM-C20050-DW | Прибор управления оповещением, 500 Вт, линия 100 В, 100...16000 Гц, 20 зон, 20 линий, линейный вход, встроенный MP3/FM плеер, запуск по сухому контакту, настенное исполнение, питание 220 В/24 В, 400х483х100 мм, 12 кг. Работает только с микрофонным пультом Sonar SRM-7020C! | Sonar | руб./шт | 228085
| SPM-C20085-AR | Прибор управления оповещением пожарный, мощность 850 Вт, 20 зон/20 линий оповещения, прием сигнала от ОПС по адресной линии связи (АЛС РУБЕЖ прот.R3), установка в стойку. Работает только с микрофонным пультом Sonar SRM-7020C! | Sonar | руб./шт | 283140
| SPM-C20085-AW | Прибор управления оповещением пожарный, мощность 850 Вт, 20 зон/20 линий оповещения, прием сигнала от ОПС по адресной линии связи (АЛС РУБЕЖ прот.R3), установка на стену. Работает только с микрофонным пультом Sonar SRM-7020C! | Sonar | руб./шт | 283140
| SPM-C20085-DW | Прибор управления оповещением, 850 Вт, линия 100 В, 100...16000 Гц, 20 зон, 20 линий, линейный вход, встроенный MP3/FM плеер, запуск по сухому контакту, настенное исполнение, питание 220 В/24 В, 400х483х100 мм, 15 кг. Работает только с микрофонным пультом Sonar SRM-7020C! | Sonar | руб./шт | 283140
| SPM-C20085-DR | Прибор управления оповещением, 850 Вт, линия 100 В, 100...16000 Гц, 20 зон, 20 линий, линейный вход, встроенный MP3/FM плеер, запуск по сухому контакту, исполнение в стойку 19", питание 220 В/24 В, 88х483х400 мм, 14 кг. Работает только с микрофонным пультом Sonar SRM-7020C! | Sonar | руб./шт | 283140
| SPM-C20050-DR | Прибор управления оповещением, 500 Вт, линия 100 В, 100...16000 Гц, 20 зон, 20 линий, линейный вход, встроенный MP3/FM плеер, запуск по сухому контакту, исполнение в стойку 19", питание 220 В/24 В, 88х483х400 мм, 14 кг. Работает только с микрофонным пультом Sonar SRM-7020C! | Sonar | руб./шт | 228085
| SPM-C20025-DR | Прибор управления оповещением, 250 Вт, линия 100 В, 100...16000 Гц, 20 зон, 20 линий, линейный вход, встроенный MP3/FM плеер, запуск по сухому контакту, исполнение в стойку 19", питание 220 В/24 В, 88х483х400 мм, 14 кг. Работает только с микрофонным пультом Sonar SRM-7020C! | Sonar | руб./шт | 204490
| SPM-C20025-AW | Прибор управления оповещением пожарный, мощность 250 Вт, 20 зон/20 линий оповещения, прием сигнала от ОПС по адресной линии связи (АЛС РУБЕЖ прот.R3), установка на стену. Работает только с микрофонным пультом Sonar SRM-7020C! | Sonar | руб./шт | 204490
| SPM-C20025-AR | Прибор управления оповещением пожарный, мощность 250 Вт, 20 зон/20 линий оповещения, прием сигнала от ОПС по адресной линии связи (АЛС РУБЕЖ прот.R3), установка в стойку. Работает только с микрофонным пультом Sonar SRM-7020C! | Sonar | руб./шт | 204490
| SNCA-8002 | Конвертер DAP-IP для объединения приборов Sonar SPM, пультов Sonar SRM и панелей расширения Sonar SRX в сеть Ethernet, IP20, 0…+50°С, 108x170x42 мм. Конвертер применяется: - Для преобразования команд интерфейса DAP в команды Ethernet и наоборот; - Для оцифровки аудио сигналов интерфейса DAP; - Для передачи аудио сигналов пультов микрофонных на приборы по интерфейсу DAP. | Sonar | руб./шт | 60500
| SNA-800 | Sonar SNA-800 -Коммутатор на 8 портов RJ-45 10/100 Мбит, 24 В, 0,25 А, Poe (15.4 Вт на 1 порт, 65 Вт на все порты), 483х44х128 мм. | Sonar | руб./шт | 63438
| SBC-3250 | Зарядное устройство для заряда блоков АКБ серии SBB/RBB и питания оборудования DC 24В до 5А (2 ОТКЛЮЧАЕМЫХ выхода и 2 НЕОТКЛЮЧАЕМЫХ). Встроенная защита от скачков тока и напряжения; автоматический заряд и разряд; защита от перегрузки и короткого замыкания (срабатывает при токе от 5,6 до 8,0 А); защита от несоблюдения полярности подключения АКБ; индикация состояния АКБ; 1 выход "НЕИСПРАВНОСТЬ". Ток заряда: до 0,35А; отключение заряда при 27,3В. Питание: AC 220В; 170Вт. IP20; 0…+40°С. Габ.размеры: 483х44х240 мм; установка в 19" стойку; высота 1U. | Sonar | руб./шт | 49701
| SBB-2425 | Блок АКБ; 2 выхода DC 24В; 40А (max). Заменяемые АКБ: 12В 5Ач 10 шт. IP 20; -10…+25°C. Габ.размеры: 483х88х504 мм; высота 2U; установка в 19" стойку. | Sonar | руб./шт | 49500
| SBP-001 | Фальш-панель; высота 1U; установка в 19" стойку. | Sonar | руб./шт | 2039
| SBP-003 | Фальш-панель; высота 3U; установка в 19" стойку. | Sonar | руб./шт | 2869
| SBB-2450 | Блок АКБ; 2 выхода DC 24В; 40А (max). Заменяемые АКБ: 12В 5Ач 18 шт. IP 20; -10…+25°C. Габ.размеры: 483х88х504 мм; высота 2U; установка в 19" стойку. | Sonar | руб./шт | 77000
| SBP-002 | Фальш-панель; высота 2U; установка в 19" стойку. | Sonar | руб./шт | 2454
| RD-8 (вилка) | Блок из 8 розеток; 16А; шнур с вилкой SCHUKO; установка в 19" стойку; высота 1U. | Sonar | руб./шт | 7664
| RPS-2100 | Полка усиленная для АКБ-12-100; 482x44,5x418 мм; 1U; цвет: чёрный; совместима с рамами шкафов RRM. | Sonar | руб./шт | 4984
| RPC-024125 | Источник питания для установки в 19" стойку; U-вх. 85…265 В; U-вых. DC 24В; I-вых. 1,25А; t-раб. 0…+40°C; IP 20; металлический корпус высотой 2U. | Sonar | руб./шт | 37923
| SMRM-4 | Пульт управления на 4 направления ; интерфейс связи: RS-485; удалённость от ППУ «SMPM-100» 1 000 м (max); U-пит. 10-30В; I-потр. 25мА; IP41; t-раб. -10…+50°С; 264x193x53 мм. | Sonar | руб./шт | 25300
| SMPM-100 | Прибор управления оповещением; P-вых. 100 Вт; 4 линии оповещения; U-вых. 100В; 4 сообщения (2 заводских, 2 перезаписываемые по 30 сек.); 200 - 10 000 Гц; возможность подключения внешнего микрофона или пульта управления; 1 линейный вход; вход ГО и ЧС; вход для SD-карты; прием сигнала «Пуск» от ОПС по Сух.Конт./Адр.Лин.Св.; наличие релейных выходов «Пуск» и «Неисправность»; место под установку 2х АКБ 12В 7-9 А·ч (приобретаются отдельно); U-пит. 80-242В (AC); IP30; t-раб. 0…+40°C; 340х253х115,7 мм; исполнение: монтаж на стену. | Sonar | руб./шт | 60500
| SMPA-100 | Усилитель линейный для Sonar SMPM-100; P-вых. 100 Вт; U-вых. 100В; 200 - 10 000 Гц; наличие релейных выходов "Пуск" и "Неисправность"; место под установку 2х АКБ 12В 7-9 А·ч (приобретаются отдельно); U-пит. 80-242В (AC); IP30; t-раб. 0…+40°C; 340х253х115,7 мм; исполнение: монтаж на стену. | Sonar | руб./шт | 33000
| RD-8 (pwc) | Блок из 8 розеток; 16А; шнур со штекером POWERCON для подключения к силовому блоку RDIP; установка в 19" стойку; высота 1U. | Sonar | руб./шт | 9873
| RD-EX | Переходной блок силовых разъемов POWERCON - SСHUKO для подключения к силовому блоку RDIP; номинальный ток нагрузки 16А (3 500 Вт); AC 220В; установка в 19" стойку. Габ.размеры: 99х86х60 мм. | Sonar | руб./шт | 8174
| RDIP-50A (v2) | Силовой блок распределения питания; 3 независимых выхода 220В защищенных предохранителями 15А; максимальный ток 50А (3 500 Вт на канал); ввод - винтовые зажимные клеммы; встроенная кросс-панель для 10шт типовых кросс-плат; установка в 19" стойку; IP20. Габ.размеры: 485х108х85,5 мм; высота 1U. | Sonar | руб./шт | 35230
| RLR-02423 | Устройство коммутационное; 1 реле; 2 пары контактов на переключение (COM/NO/NC); U-пит. 24В (DC); U-коммут. 24В (DC)/250В (AC); I-коммут. 5А; t-раб. 0...+40°С; IP 20; 134х85х55 мм; установка в 19" стойку. | Sonar | руб./шт | 9947
| RLR-22023 | Устройство коммутационное; 1 реле; 2 пары контактов на переключение (COM/NO/NC); U-пит. 220В (AC); U-коммут. 24В (DC)/250В (AC); I-коммут. 5А; t-раб. 0...+40°С; IP 20; 134х85х55 мм; установка в 19" стойку. | Sonar | руб./шт | 9947
| SAB-1112-EX | Блок вентиляторов; U-пит. DC 24В; I-потр. 1А; IP 20; 483х133х30 мм; высота 3U; цвет: чёрный. | Sonar | руб./шт | 20793
| SAB-1112-SE | Блок управления вентилятором; 2 вых. управл. (до 2А); DC 24В; диапазон регулировки температуры от +20 до + 55°С; IP 20; 143х46х45 мм. | Sonar | руб./шт | 26993
| SAB-1112A-UP | Рама потолочных вентиляторов на 6U (для установки SAB-1112-EX). Габ.размеры: 500х12,8х550 мм; цвет: чёрный. | Sonar | руб./шт | 5474
| SNA-8502 | Мастер станция управления системой оповещения с микрофоном; дисплей TFT 1.8” (128х160); двухстороння связь с вызывными панелями; подключение к системе по LAN (разъём RJ-45); аудио вход/выход (Jack 3,5mm). U-пит. PoE/24В (DC); I-потр. 0,25А. IP20; t-раб. 0...+40°С. Габ.размеры: 242x121x64 мм. | Sonar | руб./шт | 145205
| SNA-8521A | Сетевой контроллер, для организации в составе IP-системы двухсторонней экстренной связи с диспетчером посредством подключения вызывных панелей SNA-8521С через распределители SNA-8521G; работает с серверным ПО SNA-8500; 2 аудиовыхода; 2 выхода реле; 2 дискретных входа; U-пит. 24В (DC); I-потр. 0,12А; IP20; t-раб. 0...+40°С. Габ.размеры: 483x220x44 мм; высота 1U; установка в 19" стойку. | Sonar | руб./шт | 132694
| SNA-8521C | Сетевая вызывная панель IP-системы двухсторонней аудио связи. Подключение от распределителя Sonar SNA-8521G (RJ-45). U-пит. DC 24В; I-потр. 0,1А; t-раб. 0...+40°С. Габ.размеры: 171х121х32 мм. Корпус: нержавеющая сталь; настенное исполнение. | Sonar | руб./шт | 39062
| SNA-8521CR | Сетевая вызывная панель IP-системы двухсторонней аудио связи. Подключение от распределителя Sonar SNA-8521G (RJ-45). U-пит. DC 24В; I-потр. 0,1А; t-раб. 0...+40°С. Габ.размеры: 171х121х32 мм. Корпус: нержавеющая сталь; настенное исполнение. Имеет реле с таймером для управления дополнительным оборудованием (запуск происходит при нажатии кнопки «вызов»). | Sonar | руб./шт | 43852
| SNA-8521G | Распределитель, в качестве устройства коммутации вызывных панелей SNA-8521C и дальнейшей передачи их в сетевой контроллер SNA-8521A, для организации обратной связи в составе IP-системы. U-пит. 24В (DC); I-потр. 0,25А; IP20; t-раб. 0...+40°С. Габ.размеры 483x220x44 мм; высота 1U; установка в 19" стойку. | Sonar | руб./шт | 43415
| SNSO-7208 (исп.M) | Оптический коммутатор; 4 порта RJ45 10/100/1000 BaseT(X); 2 порта SFP 100/1000M BaseX; скорость приёма/передачи: до 12 Гбит/с.; U-пит. 24В (DC); 0,25А; 6Вт; IP20; 0...+40°С; 483×140х44 мм; высота 1U; установка в 19" стойку. В комплекте: модуль SFP200-1.25GCT-1000SX – в количестве 2 шт (многомод)! | Sonar | руб./шт | 109465
| SNSO-7208 | Оптический коммутатор; 4 порта RJ45 10/100/1000 BaseT(X); 2 порта SFP 100/1000M BaseX; скорость приёма/передачи: до 12 Гбит/с.; U-пит. 24В (DC); 0,25А; 6Вт; IP20; 0...+40°С; 483×140х44 мм; высота 1U; установка в 19" стойку. В комплекте: модуль SFP213-1.25GCT-1000SX – в количестве 2 шт (одномод)! | Sonar | руб./шт | 109465
| SPC-20B | Коннектор powerCON (in) | Sonar | руб./шт | 3493
| SPC-20G | Коннектор powerCON (out) | Sonar | руб./шт | 3435
1.12.2 | Микрофоны, микрофонные консоли
| SPM-Box | Sonar SPM-Box - бокс под 2 АКБ 12В 40Ач | Sonar | руб./шт | 6292
| SPM-Cover | Sonar SPM-Cover - кожух для моноблоков серии SPM настенного исполнения. | Sonar | руб./шт | 5191
| SRM-7001C | Пульт микрофонный для моделей SPM-A01xxx-xW. Подключение по интерфейсу DAP (до 900 м), 60х130х210 мм | Sonar | руб./шт | 15730
| SRM-7010 | Пульт микрофонный СОУЭ Sonar SRM, 10 зон, подключение к моноблокам SPM-B100 по интерфейсу DAP, доп. вход питания 24 В, прием сигнала АВАРИЯ (сухой контакт) от ИВЭПР. | Sonar | руб./шт | 39325
| SRM-7020 | Пульт микрофонный СОУЭ Sonar SRM, 20 зон, подключение к моноблокам SPM-B200 по интерфейсу DAP, доп. вход питания 24 В, прием сигнала АВАРИЯ (сухой контакт) от ИВЭПР. | Sonar | руб./шт | 39325
| SRM-7020C | Пульт микрофонный для моделей SPM-C20xxx-xx. 20 зон, встроенный MP3 плеер и FM-приемник, линейный вход, подключение по интерфейсу DAP (до 900 м), 60х270х210 мм | Sonar | руб./шт | 39325
| SRX-8040 | Панель расширения для пультов микрофонных Sonar SRM-7010/7020/7020С; 40 зон; подключение к конвертеру SNCA-8002 по интерфейсу DAP (max длина линии: 1 000м); max кол-во на 1 пульт: до 4шт (до 40шт в системе). U-пит. 20,4-26,4В (DC); I-потр. 0,12А. IP20; 0...+40°С. Габ.размеры: 60х270x210 мм. | Sonar | руб./шт | 39325
1.12.3 | Акустические системы
1.12.3.1 | Настенные
| SW-01 (корпус белый) | Громкоговоритель настенный, 1/0,5 Вт, 100 В, 125...15000 Гц, 96 дБ, IP20, 175х195х86 мм | Sonar | руб./шт | 1561
| SW-10 (корпус белый) | Громкоговоритель настенный, 10/5 Вт, 100 В, 125...15000 Гц, 100 дБ, IP 20, 175х195х86 мм | Sonar | руб./шт | 2231
| SWS-110W (корпус белый) | Громкоговоритель настенный, 10/5 Вт, 100 В, 180...20 000 Гц, 102 дБ, IP30, ABS пластик, 312х210х89 мм. | Sonar | руб./шт | 4478
| SCS-110M (корпус белый) | Оповещатель пожарный речевой настенный; P-ном. 10/5/2,5 Вт; U-вх. 100 В; f-раб. 190 - 9 000 Гц; IP20; t-раб. -10…+55°С; Ø 170х67 мм; корпус: металл; цвет: белый. Возможна установка на потолок. | Sonar | руб./шт | 5200
| SWS-110B (корпус черный) | Громкоговоритель трансляционный настенный; P-ном. 10/5 Вт; U-вх. 100В; f-раб. 130 - 15 000 Гц; -10...+40°С; 312х210х85 мм; цвет: чёрный; ABS-пластик. | Sonar | руб./шт | 4478
| SCS-910 (корпус белый) | Оповещатель пожарный речевой колонного типа; P-ном. 10/5 Вт; U-вх. 100В; f-раб. 170 - 13 000 Гц; IP30; t-раб. -10…+55°С; 300x104x86 мм; корпус: алюминий; цвет: белый. | Sonar | руб./шт | 6607
| SCS-920 (корпус белый) | Оповещатель пожарный речевой колонного типа; P-ном. 20/10 Вт; U-вх. 100В; f-раб. 220 - 13 000 Гц; IP30; t-раб. -10…+55°С; 478x104x86 мм; корпус: алюминий; цвет: белый. | Sonar | руб./шт | 8495
| SCS-930 (корпус белый) | Оповещатель пожарный речевой колонного типа; P-ном. 30/15 Вт; U-вх. 100В; f-раб. 250 - 13 000 Гц; IP30; t-раб. -10…+55°С; 656x104x86 мм; корпус: алюминий; цвет: белый. | Sonar | руб./шт | 10382
| SCS-940 (корпус белый) | Оповещатель пожарный речевой колонного типа; P-ном. 40/20 Вт; U-вх. 100В; f-раб. 200 - 15 000 Гц; IP30; t-раб. -10…+55°С; 834x104x86 мм; корпус: алюминий; цвет: белый. | Sonar | руб./шт | 12270
| SNS-10 (корпус белый) | Оповещатель пожарный речевой прожекторного типа; P-ном. 10/5 Вт; U-вх. 100В; f-раб. 150 - 18 000 Гц; IP56; Ø138x205 мм; -10...+55°С; цвет: белый; ABS-пластик; провод с гермовводом 30 см. | Sonar | руб./шт | 5714
| SNS-20 (корпус белый) | Оповещатель пожарный речевой прожекторного типа; P-ном. 20/10 Вт; U-вх. 100В; f-раб. 140 - 20 000 Гц; IP56; Ø138x205 мм; -10...+55°С; цвет: белый; ABS-пластик; провод с гермовводом 30 см. | Sonar | руб./шт | 6589
| SW-06-03 | Громкоговоритель трансляционный настенный; P-ном. 6/3/1,5 Вт; U-вх. 100В; f-раб. 150 - 15 000 Гц; IP55; 193x175x85 мм; -10...+55°С; цвет: белый; ABS-пластик. | Sonar | руб./шт | 1543
| SWE-06-03 | Громкоговоритель трансляционный настенный; P-ном. 6/3/1,5 Вт; U-вх. 100В; f-раб. 200 - 15 000 Гц; IP30; 120x120x58 мм; -10...+55°С; цвет: белый; ABS-пластик. | Sonar | руб./шт | 1046
| SWP-110-105 | Громкоговоритель трансляционный настенный; P-ном. 10/5/2,5 Вт; U-вх. 100В; f-раб. 110 - 20 000 Гц; IP55; 268x180x122 мм; -10...+55°С; цвет: белый; ABS-пластик. | Sonar | руб./шт | 3301
| SWS-103B (корпус черный) | Громкоговоритель трансляционный настенный; P-ном. 3/1,5 Вт; U-вх. 100В; f-раб. 130 - 15 000 Гц; -10...+40°С; 312х210х85 мм; цвет: чёрный; ABS-пластик. | Sonar | руб./шт | 4102
| SWS-106-103 | Громкоговоритель трансляционный настенный; P-ном. 6/3/1,5 Вт; U-вх. 100В; f-раб. 180 - 15 000 Гц; IP55; 296x200x84 мм; -10...+55°С; цвет: белый; ABS-пластик. | Sonar | руб./шт | 2994
1.12.3.2 | Потолочные
| SCS-06 (корпус белый) | Громкоговоритель встраиваемый, потолочный, 6/3/1,5 Вт, 100 В, 100...15000 Гц, 101 дБ, Ø175*60 мм | Sonar | руб./шт | 1904
| SCS-10 (корпус белый) | Громкоговоритель встраиваемый, потолочный, 10/5/2,5 Вт, 100 В, 100...15000 Гц, 102 дБ, Ø175х60 мм | Sonar | руб./шт | 2248
| SCS-103 (корпус белый) | Громкоговоритель потолочный, встраиваемый, с пластиковым колпаком; P-ном. 3/1,5 Вт; U-вх. 100В; f-раб. 110 - 15 000 Гц; IP30; Ø 227х120 мм; -10...+55°С; цвет: белый; ABS-пластик. | Sonar | руб./шт | 3552
| SCS-103A (корпус белый) | Громкоговоритель потолочный, встраиваемый, со стальным противопожарным колпаком; P-ном. 3/1,5 Вт; U-вх. 100В; f-раб. 110 - 15 000 Гц; IP30; Ø 180х140 мм; -10...+55°С; цвет: белый; ABS-пластик. | Sonar | руб./шт | 5474
| SCS-106A (корпус белый) | Громкоговоритель потолочный, встраиваемый, со стальным противопожарным колпаком; P-ном. 6/3 Вт; U-вх. 100В; f-раб. 110 - 15 000 Гц; IP30; Ø 180х140 мм; -10...+55°С; цвет: белый; ABS-пластик. | Sonar | руб./шт | 6607
| SCS-106 (корпус белый) | Громкоговоритель потолочный, встраиваемый, с пластиковым колпаком; P-ном. 6/3 Вт; U-вх. 100В; f-раб. 110 - 15 000 Гц; IP30; Ø 227х120 мм; -10...+55°С; цвет: белый; ABS-пластик. | Sonar | руб./шт | 3707
| SCS-06-03 | Громкоговоритель потолочный, встраиваемый; P-ном. 6/3/1,5 Вт; U-вх. 100В; f-раб. 90 - 16 000 Гц; IP55; Ø 174х41 мм; -10...+55°С; цвет: белый; ABS-пластик. | Sonar | руб./шт | 1703
| SCS-10-05 | Громкоговоритель потолочный, встраиваемый; P-ном. 10/5/2,5 Вт; U-вх. 100В; f-раб. 90 - 16 000 Гц; IP55; Ø 186х58 мм; -10...+55°С; цвет: белый; ABS-пластик. | Sonar | руб./шт | 2042
| SCS-106-103 | Громкоговоритель потолочный, встраиваемый, с пластиковым колпаком; P-ном. 6/3/1,5 Вт; U-вх. 100В; f-раб. 180 - 15 000 Гц; IP55; Ø 162х76 мм; -10...+55°С; цвет: белый; ABS-пластик. | Sonar | руб./шт | 2560
1.12.3.3 | Рупорные
| SHS-100TA (корпус белый) | Громкоговоритель рупорный трансляционный, 100 В, 100 Вт, 160 - 8000Гц, 134 дБ, 505х500 мм, 5.1 кг, IP56. | Sonar | руб./шт | 18688
| SHS-10TA (корпус белый) | Громкоговоритель рупорный трансляционный, 100В, 10/5/2.5Вт, 350Hz-7kНz, 115 дБ, 208х263мм, 1.4кг, алюминиевый корпус. | Sonar | руб./шт | 6950
| SHS-15T (корпус белый) | Громкоговоритель рупорный трансляционный, 100В, 15/10/5Вт, 400Hz-7kНz, 116 дБ, 221х163х233 мм, 1.4 кг, ABS-пластик. | Sonar | руб./шт | 5354
| SHS-20TA (корпус белый) | Громкоговоритель рупорный трансляционный, 100В, 20/10Вт, 350Hz-8kНz, 117 дБ, 249х290 мм, 2 кг, алюминиевый корпус. | Sonar | руб./шт | 9250
| SHS-30T (корпус белый) | Громкоговоритель рупорный трансляционный, 100 В, 30/15 Вт, 400 Hz-6 kНz, 119 дБ, 285х206х288мм, 1.8кг, ABS-пластик. | Sonar | руб./шт | 9850
| SHS-50T (корпус белый) | Громкоговоритель рупорный трансляционный, 100 В, 50/25 Вт, 400 Hz-6 kНz, 121 дБ, 285x206x288 мм, 3.9 кг, АBS-пластик. | Sonar | руб./шт | 10433
1.12.3.4 | Подвесные
| SCP-10 (корпус белый) | Громкоговоритель потолочный на подвесе, с кабелем 1,8м; P-ном. 10/5/2,5 Вт; U-вх. 100В; f-раб. 150 - 18 000 Гц; IP56; Ø 138х205 мм; -10...+55°С; цвет: белый; ABS-пластик. | Sonar | руб./шт | 7310
| SCP-20 | Громкоговоритель потолочный на подвесе, с кабелем 1,8м; P-ном. 20/10/5 Вт; U-вх. 100В; f-раб. 140 - 15 000 Гц; IP56; Ø 170х245 мм; -10...+55°С; цвет: белый; ABS-пластик. | Sonar | руб./шт | 8065
1.12.3.5 | Уличные
| SCS-810 | Оповещатель пожарный речевой всепогодный 2-х полосный колонного типа; P-ном. 10/5 Вт; U-вх. 100В; f-раб. 140 - 18 000 Гц; IP56; t-раб. -40…+55°С; 285х151х125 мм; корпус: алюминий; цвет: серый. | Sonar | руб./шт | 9250
| SCS-820 | Оповещатель пожарный речевой всепогодный 2-х полосный колонного типа; P-ном. 20/10 Вт; U-вх. 100В; f-раб. 130 - 15 000 Гц; IP56; t-раб. -40…+55°С; 378x151x125 мм; корпус: алюминий; цвет: серый. | Sonar | руб./шт | 11137
| SCS-830 | Оповещатель пожарный речевой всепогодный 2-х полосный колонного типа; P-ном. 30/15 Вт; U-вх. 100В; f-раб. 120 - 15 000 Гц; IP56; t-раб. -40…+55°С; 498x151x125 мм; корпус: алюминий; цвет: серый. | Sonar | руб./шт | 18688
| SCS-840 | Оповещатель пожарный речевой всепогодный 2-х полосный колонного типа; P-ном. 40/20 Вт; U-вх. 100В; f-раб. 120 - 18 000 Гц; IP56; t-раб. -40…+55°С; 618x151x125 мм; корпус: алюминий; цвет: серый. | Sonar | руб./шт | 23596
1.12.4 | Устройства оконечные
| SFT-2300-M | Фильтр оконечный для трансляционной линии (при контроле линии переменным током), 100В, 2Вт, IP54, 86х44х86 мм. SFT-2300 применяется в качестве оконечного резистора для компенсации погрешности измерений с следующими устройствами: а) Блоки контроля линий: SSC-216M, SSC-216E, SSC-132A, SSC-008A; б) Приборы управления оповещением пожарный Sonar SPM: моделей AW, DW, AR, DR. | Sonar | руб./шт | 5238
1.13 | Система оповещения ВИСТЛ
1.13.1 | Приборы управления техническими средствами и эвакуацией
| УС-100/100 | Устройство согласования используется для того что бы подключить громкоговорители в линию с контролем. | ВИСТЛ | руб./шт | 178.2
1.13.2 | Микрофоны и микрофонные консоли
1.13.3 | Акустические системы
1.13.3.1 | Настенные
1.13.3.2 | Потолочные
1.14 | Система оповещения «Alerto»
1.14.1 | Настольное оборудование
| ALT-120BT | Трансляционный микшер-усилитель 120Вт, 100В, USB, FM тюнер, Bluetooth, 3 зоны трансляции; Независимая регулировка громкости в каждой зоне. Входы: 2 микрофонных (1-й приоритетный), 1 линейный. 220В 50 Гц .Возможность работы на нагрузку сопротивлением 4-16 Ом. 400x66x270 мм, 6,3 кг. | Alerto | руб./шт | 29119.7
| ALT-120BT/FAM | Трансляционный микшер-усилитель 120Вт, 100В, USB, FM тюнер, Bluetooth, 3 зоны трансляции; Независимая регулировка громкости в каждой зоне. В комплекте блок сопряжения Alerto FAM-01, который имеет функцию прерывания музыкальной трансляции при поступлении сигнала от прибора ОПС и/или удаленного запуска тревожного сообщения (обеспечивается установкой модуля ALERTO FAM-01). Входы: 2 микрофонных (1-й приоритетный), 1 линейный. 220В 50 Гц .Возможность работы на нагрузку сопротивлением 4-16 Ом. 400x66x270 мм, 6,3 кг. | Alerto | руб./шт | 35951.24
| ALT-180BT | Трансляционный микшер-усилитель 180Вт, 100В, USB, FM тюнер, Bluetooth, 3 зоны трансляции; Независимая регулировка громкости в каждой зоне. Входы: 2 микрофонных (1-й приоритетный), 1 линейный. 220В 50 Гц .Возможность работы на нагрузку сопротивлением 4-16 Ом. 400x66x270 мм, 7,6 кг. | Alerto | руб./шт | 35822.08
| ALT-30L | Микшер-усилитель трансляционный, 30Вт. Входы: 1 микрофонный, 1 линейный. 100В/4-16 Ом. USB, Bluetooth, встроенный FM тюнер. Питание AC220В 50 Гц/DC24V, 70 Вт, -10…+40°C, 280х180х65 мм. | Alerto | руб./шт | 12075
| ALT-35BT | Трансляционный микшер-усилитель 35Вт, 100В, USB, FM тюнер, Bluetooth, 3 зоны трансляции; Независимая регулировка громкости в каждой зоне. Входы: 2 микрофонных (1-й приоритетный), 1 линейный. 220В 50 Гц .Возможность работы на нагрузку сопротивлением 4-16 Ом. 400x66x270 мм, 4,5 кг. | Alerto | руб./шт | 17317.4
| ALT-60BT | Трансляционный микшер-усилитель 60Вт, 100В, USB, FM тюнер, Bluetooth, 3 зоны трансляции; Независимая регулировка громкости в каждой зоне. Входы: 2 микрофонных (1-й приоритетный), 1 линейный. 220В 50 Гц .Возможность работы на нагрузку сопротивлением 4-16 Ом. 400x66x270 мм, 5,2 кг. | Alerto | руб./шт | 23417.09
| ALT-6250 | Трансляционный микшер-усилитель 250Вт, 100В, МР3 плеер (FM радио, USB, SD, Bluetooth), 6 зон трансляции; Независимая регулировка громкости в каждой зоне. 4 микрофонных, 2 линейных входа. ИК-пульт ДУ. ЕМ вход с наивысшим приоритетом. На передней панели расположена кнопка "Гонг" для подачи предупреждающего сигнала тревоги. ГОЧС. 220В 50 Гц .Возможность работы на нагрузку сопротивлением 4-16 Ом. 484x353x88 мм, 8 кг. | Alerto | руб./шт | 52466.4
| ALT-6500 | Трансляционный микшер-усилитель 500Вт, 100В, МР3 плеер (FM радио, USB, SD, Bluetooth), 6 зон трансляции; Независимая регулировка громкости в каждой зоне. 4 микрофонных, 2 линейных входа. ИК-пульт ДУ. ЕМ вход с наивысшим приоритетом. На передней панели расположена кнопка "Гонг" для подачи предупреждающего сигнала тревоги. ГОЧС. 220В 50 Гц .Возможность работы на нагрузку сопротивлением 4-16 Ом. 484x353x88 мм, 9,9 кг. | Alerto | руб./шт | 75561.17
| AM-01C | Микрофон настольный, сигнал привлечения внимания, удаление от усилителя до 500 м; в комплекте: адаптер питания 12В, кабель XLR-Jack 5 м. Кнопка с фиксацией. 125х150х455 мм, 1,3 кг. | Alerto | руб./шт | 8603.55
1.14.2 | Оборудование для стойки 19"
| ALT-180BT/FAM | Трансляционный микшер-усилитель; 180Вт; 100В/4-16 Ом; 3 зоны трансляции с индивидуальной регулировкой громкости; USB(MP3)/Bluetooth/FM-тюнер; 1 микрофонный вход; 1 линейный вход. Питание: 220В. Имеет модуль ALERTO FAM-01 для обеспечения функции прерывания музыкальной трансляции и запуска тревожного сообщения. | Alerto | руб./шт | 42663.39
| ALT-60BT/FAM | Трансляционный микшер-усилитель; 60Вт; 100В/4-16 Ом; 3 зоны трансляции с индивидуальной регулировкой громкости; USB(MP3)/Bluetooth/FM-тюнер; 1 микрофонный вход; 1 линейный вход. Питание: 220В. Имеет модуль ALERTO FAM-01 для обеспечения функции прерывания музыкальной трансляции и запуска тревожного сообщения. | Alerto | руб./шт | 30257.45
1.14.3 | Акустические системы
1.14.3.1 | Настенные
| AWS-03 | Громкоговоритель настенный 3/1,5 Вт, 100 В; 150...16000 Гц; 89 дБ; 0,45 кг; белый пластик, 120х120х60 мм. | Alerto | руб./шт | 1892.78
| AWS-03L | Громкоговоритель настенный 1.5/3 Вт, 100 В; 150...16000 Гц; 89 дБ; 0,56 кг; белый пластик, 178х139х70 мм. | Alerto | руб./шт | 1892.78
| AWS-06 | Громкоговоритель настенный 6/3 Вт, 100 В; 90...18000 Гц; 91 дБ; 0,65 кг; белый пластик, решетка - сталь; 180х130х75 мм. | Alerto | руб./шт | 2681.44
| AWS-10 | Громкоговоритель настенный широкополосный 2,5/5/10Вт; 100 В; 80…20000 Гц; 91 дБ; 1,2 кг; белый пластик, решетка - сталь; 270х180х105 мм. | Alerto | руб./шт | 3752.33
| AWS-20 | Громкоговоритель настенный двухполосный 20ВТ; 100 В; 55…18000 Гц; 91 дБ; 1,2 кг; белый пластик, решетка - сталь; 210х135х113 мм. В комплекте поворотный кронштейн. | Alerto | руб./шт | 5234
1.14.3.2 | Потолочные
| ACS-03 | Громкоговоритель потолочный 3 Вт, 100 В; 110...16000 Гц; 91 дБ; 0,44 кг; белый пластик, D172х65 мм. | Alerto | руб./шт | 1356.49
| ACS-06 | Громкоговоритель потолочный 6/3/1,5 Вт, 100 В; 130...18000 Гц; 91 дБ; 0,55 кг; белый пластик, D175х68 мм. | Alerto | руб./шт | 2487.87
| ACS-10 | Громкоговоритель потолочный 10/5/2,5 Вт, 100В; 90...16000 Гц; 91 дБ; 1 кг; белый пластик, Ø 215х65 мм. | Alerto | руб./шт | 3411.87
1.14.3.3 | Уличные
| AWS-10H | Громкоговоритель колонного типа, 10Вт настенный, влагозащищенный. Материал корпуса алюминий, 90-16000Гц, 91дБ, 282х106х75мм, 1,1кг. | Alerto | руб./шт | 7091.62
| AWS-20H | Громкоговоритель колонного типа, 20Вт настенный, влагозащищенный. Материал корпуса алюминий, 90-16000Гц, 91дБ, 425х106х75мм, 1,8кг. | Alerto | руб./шт | 10094.83
| AWS-30H | Громкоговоритель колонного типа, 30Вт настенный, влагозащищенный. Материал корпуса алюминий, 90-17000Гц, 91дБ, 548х106х75мм, 2,5кг. | Alerto | руб./шт | 11514.41
| AWS-40H | Громкоговоритель колонного типа, 40Вт настенный, влагозащищенный. Материал корпуса алюминий, 90-17000Гц, 92дБ, 691х106х75мм, 3,2кг. | Alerto | руб./шт | 13438.74
| HM-100T | Рупорный всепогодный громкоговоритель. 100/50/25 Вт, 100В. Металлический корпус, цвет - белый. IP 66, -60...+50°. Металлический кронштейн, 500х500х485мм, 4,7кг. | Alerto | руб./шт | 22524.09
| HM-10P | Рупорный всепогодный громкоговоритель, 10 Вт, 100В. IP 66, 250-18000 Гц. Материал корпуса - пластик. Металлический кронштейн. -60…+50°C, 130х150 мм, 0,5 кг. | Alerto | руб./шт | 6195
| HM-10T | Прожекторный широкополосный всепогодный трансляционный громкоговоритель, 10 Вт, 100В. IP 66, -60...+50°С. Металлический кронштейн. 124х215 мм, 1,6 кг. | Alerto | руб./шт | 6119.99
| HM-30T | Рупорный всепогодный громкоговоритель. 30/15 Вт, 100В. Материал корпуса АВС пластик. IP 66, -60...+50°. Металлический кронштейн, 282х210х290 мм. | Alerto | руб./шт | 9103.71
| HM-30Tmini | Рупорный всепогодный громкоговоритель компактный. 30/15/7,5/3,75 Вт, 100В. Материал корпуса АВС пластик. IP 66, -60...+50°. Металлический кронштейн, 240х220х165 мм. | Alerto | руб./шт | 6452.66
| HM-50T | Рупорный всепогодный громкоговоритель. 50/25 Вт, 100В. Металлический корпус. IP 66, -60...+50°. Металлический кронштейн, 325х325х345мм. | Alerto | руб./шт | 16632
| HM-15T | Рупорный всепогодный трансляционный громкоговоритель. 100В; 15/7.5 Вт; 106 дБ; 250...8000 Гц; IP 66; -60...+50°C; 221х165х235 мм; 1,6 кг. ABS пластик. Цвет белый. Металлический кронштейн | Alerto | руб./шт | 6720
| HM-25T | Рупорный всепогодный трансляционный громкоговоритель. 100В; 25 Вт; 103 +/- 3 дБ; 300-13000 Гц; IP 66; -60...+50°C; 282х210х280 мм; 1,9 кг. Корпус пластик. Металлический кронштейн | Alerto | руб./шт | 9555
1.15 | Система оповещения «ZVON»
1.15.1 | Акустические системы
| РА-10-1,5Т | Громкоговоритель настенный 1,5 Вт; 100 В; 90-16 000 Гц; 90 Дб. Габ.размер: 178х139х70 мм. Вес: 0,6кг. Цвет: белый. | ZVON | руб./шт | 1190
| РА-10-3Т | Громкоговоритель настенный 3 Вт; 100 В; 90-16 000 Гц; 91 Дб. Габ.размер: 178х139х70 мм. Вес: 0,6кг. Цвет: белый. | ZVON | руб./шт | 1260
| РА-10 | Громкоговоритель настенный 6/3/1,5 Вт; 100 В; 90-16 000 Гц; 90-92 Дб. Габ.размер: 178х139х70 мм. Вес: 0,6кг. Цвет: белый. | ZVON | руб./шт | 1610
| РА-10-БТ | Громкоговоритель настенный 6 Вт; 8 Ом; 90-16 000 Гц; 92 Дб. Габ.размер: 178х139х70 мм. Вес: 0,6кг. Цвет: белый. | ZVON | руб./шт | 980
1.15.2 | Настольное оборудование
| PTT-02 | Микрофон-тангента, длина кабеля до 2м; разъём Jack 6,35 мм. Чувствительность: -66 ± 3 дБ при 1 кГц; сопротивление: 600 ± 30% Ом; диапазон: 500 - 6 000 Гц. | ZVON | руб./шт | 1620
| УН-1030 | Настольный трансляционный микшер-усилитель с медиа-плеером USB; 30Вт; 100В/4-16 Ом; микрофонный вход; линейный выход/вход. Питание: AC 220В. Габ.разм.: 220х130х65мм. Корпус: металл; цвет: чёрный. | ZVON | руб./шт | 6210
| УН-1060 | Настольный трансляционный микшер-усилитель с медиа-плеером USB/Bluetooth/FM радио; 60Вт; 100В/4-16 Ом; микрофонный вход; 2 линейных входа. Питание: AC 110-220В/DС 24В. Габ.разм.: 250х220х65мм. Корпус: металл; цвет: чёрный. | ZVON | руб./шт | 11205
| УН-1090 | Настольный трансляционный микшер-усилитель с медиа-плеером USB/Bluetooth/FM радио; 90Вт; 100В/4-16 Ом; микрофонный вход; 2 линейных входа. Питание: AC 110-220В/DС 24В. Габ.разм.: 250х220х65мм. Корпус: металл; цвет: чёрный. | ZVON | руб./шт | 12690
| УН-1120 | Система оповещения со встроенным микшер-усилителем на 120Вт, 4 зоны, встроенный автоматическим аудио-файл. Медиа-плеер USB/Bluetooth/FM радио; 100В/4-16 Ом; 20-20000 Гц; 484х340х89 мм, 9 кг. | ZVON | руб./шт | 30645
| УН-1240 | Система оповещения со встроенным микшер-усилителем на 240Вт, 4 зоны, встроенный автоматическим аудио-файл. Медиа-плеер USB/Bluetooth/FM радио; 100В/4-16 Ом; 20-20000 Гц; 484х340х89 мм, 11 кг. | ZVON | руб./шт | 43335
| УН-1360 | Система оповещения со встроенным микшер-усилителем на 360Вт, 4 зоны, встроенный автоматическим аудио-файл. Медиа-плеер USB/Bluetooth/FM радио; 100В/4-16 Ом; 20-20000 Гц; 484х340х89 мм, 13 кг. | ZVON | руб./шт | 47655
NEW | УН-1480 | Система оповещения со встроенным микшер-усилителем на 480Вт, 4 зоны, встроенный автоматическим аудио-файл. Медиа-плеер USB/Bluetooth/FM радио; 100В/4-16 Ом; 20-20 000 Гц. 0°C...+40°C; 489х390х89 мм, 18 кг. | ZVON | руб./шт | 58320
1.16 | Система оповещения «STELBERRY»
1.16.1 | Система оповещения «STELBERRY»
| F-700 | Пульт громкого оповещения Stelberry F-700; 60 Ватт; 1 зона; +10...+50°C; габаритные размеры: 120х140х40 мм; 0,3 кг; однонаправленный кардиоидный микрофон в гибкой стойке пульта; аудиовход jack 3,5mm для внешнего источника звука (музыки); аудиовыход jack 3,5mm для записи сообщений на IP камеру, видеорегистратор, аудиорегистратор; в комплекте: пульт, источник питания на 48 В | STELBERRY | руб./шт | 27390
| F-701 | Пульт громкого оповещения Stelberry F-701; 120 Ватт; 1 зона; +10...+50°C; габаритные размеры: 120х140х40 мм; 0,3 кг; однонаправленный кардиоидный микрофон в гибкой стойке пульта; аудиовход jack 3,5mm для внешнего источника звука (музыки); аудиовыход jack 3,5mm для записи сообщений на IP камеру, видеорегистратор, аудиорегистратор; в комплекте: пульт, источник питания на 48 В | STELBERRY | руб./шт | 30690
| F-702 | Пульт громкого оповещения Stelberry F-702; 180 Ватт; 1 зона; +10...+50°C; габаритные размеры: 120х140х40 мм; 0,3 кг; однонаправленный кардиоидный микрофон в гибкой стойке пульта; аудиовход jack 3,5mm для внешнего источника звука (музыки); аудиовыход jack 3,5mm для записи сообщений на IP камеру, видеорегистратор, аудиорегистратор; в комплекте: пульт, источник питания на 48 В | STELBERRY | руб./шт | 33990
| F-740 | Пульт громкого оповещения Stelberry F-740; 60 Ватт; 4 зоны; +10...+50°C; габаритные размеры: 120х140х40 мм; 0,3 кг; однонаправленный кардиоидный микрофон в гибкой стойке пульта; аудиовход jack 3,5mm для внешнего источника звука (музыки); аудиовыход jack 3,5mm для записи сообщений на IP камеру, видеорегистратор, аудиорегистратор; в комплекте: пульт, коммутатор на 4 зоны, источник питания на 48 Вольт. | STELBERRY | руб./шт | 38390
| F-741 | Пульт громкого оповещения Stelberry F-740; 120 Ватт; 4 зоны; +10...+50°C; габаритные размеры: 120х140х40 мм; 0,3 кг; однонаправленный кардиоидный микрофон в гибкой стойке пульта; аудиовход jack 3,5mm для внешнего источника звука (музыки); аудиовыход jack 3,5mm для записи сообщений на IP камеру, видеорегистратор, аудиорегистратор; в комплекте: пульт, коммутатор на 4 зоны, источник питания на 48 Вольт. | STELBERRY | руб./шт | 41690
| F-742 | Пульт громкого оповещения Stelberry F-742; 180 Ватт; 4 зоны; +10...+50°C; габаритные размеры: 120х140х40 мм; 0,3 кг; однонаправленный кардиоидный микрофон в гибкой стойке пульта; аудиовход jack 3,5mm для внешнего источника звука (музыки); аудиовыход jack 3,5mm для записи сообщений на IP камеру, видеорегистратор, аудиорегистратор; в комплекте: пульт, коммутатор на 4 зоны, источник питания на 48 Вольт. | STELBERRY | руб./шт | 44990
| F-306W | Белый потолочно-настенный громкоговоритель Stelberry F-306W; 6 Ватт; отсутствие падения мощности в линии до 1 000 метров; полоса воспроизводимых частот 80...16500 Гц; встроенный усилитель D-класса; в комплекте: громкоговоритель, потолочная площадка; комплект крепежа; 48 В; 91 дБ; IP41; 158х83 мм; 0,85 кг | STELBERRY | руб./шт | 5929
| F-306B | Чёрный потолочно-настенный громкоговоритель Stelberry F-306B; 6 Ватт; отсутствие падения мощности в линии до 1 000 метров; полоса воспроизводимых частот 80...16500 Гц; встроенный усилитель D-класса; в комплекте: громкоговоритель, потолочная площадка; комплект крепежа; 48 В; 91 дБ; IP41; 158х83 мм; 0,85 кг | STELBERRY | руб./шт | 5929
| F-310W | Белый потолочно-настенный громкоговоритель Stelberry F-310W; 10 Ватт; отсутствие падения мощности в линии до 1 000 метров; полоса воспроизводимых частот 80...16500 Гц; встроенный усилитель D-класса; в комплекте: громкоговоритель, потолочная площадка; комплект крепежа; 48 В; 93 дБ; IP41; 158х83 мм; 0,85 кг | STELBERRY | руб./шт | 7018
| F-310B | Чёрный потолочно-настенный громкоговоритель Stelberry F-310B; 10 Ватт; отсутствие падения мощности в линии до 1 000 метров; полоса воспроизводимых частот 80...16500 Гц; встроенный усилитель D-класса; в комплекте: громкоговоритель, потолочная площадка; комплект крепежа; 48 В; 93 дБ; IP41; 158х83 мм; 0,85 кг | STELBERRY | руб./шт | 7018
| F-415 | Рупорный уличный громкоговоритель Stelberry F-415; 15 Ватт; длина линии до 1000 метров; полоса воспроизводимых частот 400...6500 Гц; встроенный усилитель D-класса; 2 гермоввода для кабеля; 48 В; 103 дБ; -40...+50°C; IP 66; 220х160х260 мм; 1,17 кг | STELBERRY | руб./шт | 9284
| F-430 | Рупорный уличный громкоговоритель Stelberry F-430; 30 Ватт; длина линии до 1000 метров; полоса воспроизводимых частот 250...6 500 Гц; встроенный усилитель D-класса; 2 гермоввода для кабеля; 48 В; 106 дБ; -40...+50°C; IP 66; 283х205х310 мм; 1,17 кг | STELBERRY | руб./шт | 11484
| F-104 | Разветвитель Stelberry F-104 на 4 разъёма для систем громкого оповещения Stelberry. Предназначен для удлинения или разветвления линии громкого оповещения, к которой подключены громкоговорители; корпус металл; IP41; +10...+50°C; 39х30х18 мм; 0,018 кг | STELBERRY | руб./шт | 858
| F-180 | Усилитель-репитер STELBERRY F-180 позволяет увеличить мощность существующей системы громкого оповещения STELBERRY на 180 Ватт акустической мощности. Блок питания обеспечивает питание самого усилителя-репитера и громкоговорителей, подключенных к выходным линиям. Блок питания в комплекте. 48 В, 2,8А, +10...+50°C, 130х72х30 мм. | STELBERRY | руб./шт | 21835
1.16.2 | Система «STELBERRY Антитеррор»
| F-200 | Коммутатор для системы громкого оповещения Stelberry Антитеррор. 4 входа RJ45 для пультов. 1 вход RJ45 для тревожных кнопок F-105. Слот для SD карты с записанными 5 сообщениями. Выход/вход для отключения и подключения к пожарной системе для отключения системы Антитеррор. Подключение кнопки сброса сообщений "Антитеррор", подключение источника питания, идущего в комплекте или бесперебойного источника питания на 48 Вольт. В комплекте идёт источник питания на 48 Вольт. Разъёмы для подключения к системе ГОЧС. Суммарная мощность громкоговорителей до 180 Ватт. 140х110х35 мм. | STELBERRY | руб./шт | 70400
| F-210 | Разветвитель на 4 разъёма RJ45 для систем громкого оповещения Stelberry. Позволяет разветвлять линию громкого оповещения системы Антитеррор, к которой подключены громкоговорители. Корпус металл, IP41, +10...+50°C, 39х30х18 мм. | STELBERRY | руб./шт | 858
| F-211 | Расширитель тревожных кнопок. Имеет входной и выходной проходные разъёмы RJ45. Расширители подключаются последовательно; максимальное расстояние от коммутатора 1000 метров по UTP кабелю. До 5 НР кнопок подключается. -40...+50°C, 85х19х19 мм. | STELBERRY | руб./шт | 1078
| F-220 | Пульт громкого оповещения для системы Stelberry Антитеррор. 1 зона. Максимальное расстояние до коммутатора 700 метров. Аудиовход jack 3,5mm для внешнего источника звука (музыки). Аудиовыход jack 3,5mm для записи сообщений на IP камеру, видеорегистратор, аудиорегистратор. Питание и связь пульта осуществляется от коммутатора Stelberry F-200. Полоса пропускания 50...22 000 Гц, +10...+50°C, 120х140х40 мм. | STELBERRY | руб./шт | 22550
| F-250W | Белый потолочно-настенный громкоговоритель на 7 Ватт. Полоса воспроизводимых частот 80...16500 Герц. Встроенный усилитель D-класса. Длина линии до 1000 м. IP41, Кабель UTP. В комплекте идёт громкоговоритель, потолочная площадка и комплект крепежа для установки на подвесной потолок или на стену. +10...+50°C, без кронштейна D158х70 мм, с кронштейном D158х83 мм. | STELBERRY | руб./шт | 5929
| F-250B | Черный потолочно-настенный громкоговоритель на 7 Ватт. Полоса воспроизводимых частот 80...16500 Герц. Встроенный усилитель D-класса. Длина линии до 1000 м. IP41, Кабель UTP. В комплекте идёт громкоговоритель, потолочная площадка и комплект крепежа для установки на подвесной потолок или на стену. +10...+50°C, без кронштейна D158х70 мм, с кронштейном D158х83 мм. | STELBERRY | руб./шт | 5929
| F-251W | Белый потолочно-настенный громкоговоритель на 12 Ватт. Полоса воспроизводимых частот 75...17200 Гц. Встроенный усилитель D-класса. Длина линии до 1000 м. IP41, Кабель UTP. В комплекте идёт громкоговоритель, потолочная площадка и комплект крепежа для установки на подвесной потолок или на стену. +10...+50°C, без кронштейна D158х70 мм, с кронштейном D158х83 мм. | STELBERRY | руб./шт | 7018
| F-251B | Черный потолочно-настенный громкоговоритель на 12 Ватт. Полоса воспроизводимых частот 75...17200 Гц. Встроенный усилитель D-класса. Длина линии до 1000 м. IP41, Кабель UTP. В комплекте идёт громкоговоритель, потолочная площадка и комплект крепежа для установки на подвесной потолок или на стену. +10...+50°C, без кронштейна D158х70 мм, с кронштейном D158х83 мм. | STELBERRY | руб./шт | 7018
| F-260 | Рупорный уличный громкоговоритель на 15 Ватт. Степень защиты IP 66. Встроенный усилитель D-класса. 2 гермоввода для кабеля. Полоса воспроизводимых частот 380...6 700 Гц. Напряжение питания в линии48 В, -40...+50°C, без кронштейна 220х160х240 мм, с кронштейном 220х160х260 мм. | STELBERRY | руб./шт | 9284
| F-263 | Рупорный уличный громкоговоритель на 30 Ватт. Степень защиты IP 66. Встроенный усилитель D-класса. 2 гермоввода для кабеля. Полоса воспроизводимых частот 240...6 700 Гц. Напряжение питания в линии48 В, -40...+50°C, без кронштейна 283х205х290 мм, с кронштейном 283х205х310 мм. | STELBERRY | руб./шт | 11484
| F-280 | Усилитель-репитер для наращивания мощности системы Stelberry Антитеррор. Позволяет нарастить мощность системы на 180 Ватт. Настраиваемый коэффициент усиления 1…2,4 раза. 4 выхода. | STELBERRY | руб./шт | 21835
1.17 | Система оповещения «NEVOD»
1.17.1 | Настольное оборудование
NEW | DAP-88 Plus | Цифро-аналоговая аудиоматрица с расширенными возможностями коммутации и управления. Предназначена для построения многозонных систем музыкальной трансляции и фонового озвучивания. 8х8 c DANTE. Разъёмы Phoenix, USB (запись/воспроизведение). Интерфейс: TCP/IP, RS-232, RS-485. 20 - 20000 Гц, генератор сигналов. AC100...240В, 75 Вт, 480х242х44 (1U). | NEVOD | руб./шт | 177105
NEW | DRM-458 | Микрофонная консоль с селектором зон на 8 зон. Регулировка уровня громкости микрофона и сигнала Chime. Длина микрофона 450 мм. Управление по RS485. 12В, 80 - 15 000 Гц, габаритные размеры (без микрофона) 115х60х195 мм, 1,2 кг. Цвет черный. | NEVOD | руб./шт | 23158
NEW | DCP-8 | DCP-8 выносная панель управления цифровой аудио-матрицей DAP-88 Plus. RJ45, 8 программных кнопок, 1 энкодер. Питание POE. Подключение LAN (TCP/IP). 95х155х50 мм; 0,12 кг. Цвет серебро. | NEVOD | руб./шт | 32717
NEW | DCP-Shuttle | DCP-Shuttle выносная панель управления цифровой аудио-матрицей DAP-88 Plus. ЖК-экран 1,3". RJ45, программное меню (32 позиции), 1 энкодер. Питание POE. 86х86х50 мм; 0,35 кг. Цвет серебро. | NEVOD | руб./шт | 32884
NEW | DCP-88 | Выносная панель управления цифровой аудио-матрицей DAP-88 Plus. Подключение по RS485, TouchScreen 4", разрешение экрана 480х480. Встроенная память 128 Мб. 5-36 B; 91х91х28 мм; 0,38 кг. | NEVOD | руб./шт | 22263
NEW | DAT-22P | Двухканальный сетевой аудиоконвертер предназначен для одновременного преобразования аналогового сигнала в цифровой с передачей по сети Dante, а также обратное преобразование цифрового сигнала в аналоговый. 2 входа/2 выхода (Phoenix балансный), RJ45, Dante, 20 - 20 000 Гц, питание: РОЕ/DC 12В. | NEVOD | руб./шт | 44998
NEW | DAT-44P | Четырёхканальный сетевой аудиоконвертер предназначен для одновременного преобразовывания аналогового сигнала в цифровой для передачи по сети Dante, а также принимать цифровой сигнал и преобразовывать его в аналоговый. 4 входа/4 выхода (Phoenix балансный), RJ45, 20 - 20 000 Гц, Dante. Питание: РОЕ/DC 12В. 123х75х35 мм. Цвет черный. | NEVOD | руб./шт | 53650
NEW | DCIN-22P | Двухканальный сетевой аудиоконвертер, предназначенный для преобразования аналогового аудиосигнала в цифровой с последующей передачей по сети Dante. 2 входа XLR-F/выход RJ45. 20 - 20 000 Гц. Dante. Питание: РОЕ (802.3 af/at). 30х35х130 мм; 0,3 кг. Цвет черный. | NEVOD | руб./шт | 20257
NEW | DCOUT-22P | Двухканальный сетевой аудиоконвертер. Предназначен для приёма цифрового сигнала по сети Dante и преобразования его в аналоговый аудиосигнал. Вход RJ45/2 выхода XLR-М. 20 - 20 000 Гц. Dante. Питание: РОЕ (802.3 af/at). Габаритные размеры 30х35х130 мм. 0,29 кг. Цвет черный | NEVOD | руб./шт | 20257
NEW | SIP-MIC-7 | Настольная микрофонная SIP панель управления с дисплеем 7" Touch Screen. LAN (10/100Base-TX, SIP), USB, SD, Аудио вход/выход (разъемы miniJack 3,5мм). 12 В, 1А, 70 - 12 500 Гц. Мощность встроенного динамика 3 Вт. Длина микрофона "Гусиная шея" 340 мм. Габаритные размеры без микрофона 250х55х145 мм, 1,1 кг. БП в комплекте. Работает с SIP громкоговорителями через SIP сервер. | NEVOD | руб./шт | 126585
NEW | DMIC-450PoE | Микрофон настольный со световой индикацией. Длина микрофона: 450 мм. Разъем: RJ45. 20 - 20 000 Гц. Питание - POE IEEE802.3af. Dante. Габаритные размеры (без микрофона) 94х143х44 мм; 0,87 кг. Цвет черный. Настройка оборудования производится с помощью приложения Audionet. | NEVOD | руб./шт | 40321
| CMN-440 | Микрофон настольный со световой индикацией. Длина микрофона "гусиная шея" - 440 мм. Тип капсюля: конденсаторный, суперкардиодный. Питание: 3В (2*АА)/48В. Частотный диапазон: 40-16000 Гц. Кабель mini XLR F-XLR 5 м в комплекте, 156х114х45 мм. | NEVOD | руб./шт | 5588
| DMA-6250M | Комбинированный микшер-усилитель c селектором зон и регулировкой уровня выходного сигнала. Мощность 250 Вт, 6 зон, USB/SD MP3-плеер, тюнер, Bluetooth. Выход 100B/70B и 4/16 Ом, 4 микр и 1 AUX входа, 1 AUX выход. Питание AC 220V/DC 24V, Потребляемая мощность 300 Вт, 430х88х390 мм. Масса 9,7 кг. | NEVOD | руб./шт | 60860
| DMA-6350M | Комбинированный микшер-усилитель c селектором зон и регулировкой уровня выходного сигнала. Мощность 350 Вт, 6 зон, USB/SD MP3-плеер, тюнер, Bluetooth. Выход 100B/70B и 4/16 Ом, 4 микр и 1 AUX входа, 1 AUX выход. Питание AC 220V/DC 24V, Потребляемая мощность 420 Вт, 430х88х390 мм. Масса 10 кг. | NEVOD | руб./шт | 68309
| DMA-6500M | Комбинированный микшер-усилитель c селектором зон и регулировкой уровня выходного сигнала. Мощность 500 Вт, 6 зон, USB/SD MP3-плеер, тюнер, Bluetooth. Выход 100B/70B и 4/16 Ом, 4 микр и 1 AUX входа, 1 AUX выход. Питание AC 220V/DC 24V, Потребляемая мощность 600 Вт, 430х88х390 мм. Масса 11 кг. | NEVOD | руб./шт | 81530
| DMA-6650M | Комбинированный микшер-усилитель c селектором зон и регулировкой уровня выходного сигнала. Мощность 650 Вт, 6 зон, USB/SD MP3-плеер, тюнер, Bluetooth. Выход 100B/70B и 4/16 Ом, 4 микр и 1 AUX входа, 1 AUX выход. Питание AC 220V/DC 24V, Потребляемая мощность 780 Вт, 430х88х390 мм. Масса 14 кг. | NEVOD | руб./шт | 96954
| CMN-440C | Микрофон настольный со световой индикацией. Функция "Chime"(сигнал привлечения внимания). Длина микрофона "гусиная шея" - 440 мм. Тип капсюля: конденсаторный, суперкардиодный. Питание: 3В (2*АА)/48В. Частотный диапазон: 40-16000 Гц. Кабель mini XLR F-XLR 5 м в комплекте, 156х114х45 мм. | NEVOD | руб./шт | 7353
| CMN-445 | Настольный микрофон типа «гусиная шея». Световая индикация, защита от электромагнитных помех, ветрозащита Питание: 3В (2*АА)/48В. Частотный диапазон: 30-20000 Гц. Кабель XLR-XLR (5 м) и батарейки AA в комплекте. 156х114х45 мм. | NEVOD | руб./шт | 6435
| MPS-630 (для серии DMA-6***M) | Выносная микрофонная консоль с селектором на 6 зон. Каскадное подключение до шести консолей. Совместим с микшерами-усилителями серии DMA-6***M. Максимальное удаление: одной консоли до 600 м, шести консолей до 300 м. 2 вида сигнала CHIME, регулировка уровня сигнала аудио источника (USB/SD/AUX). Разъем RJ-45 протокол связи RS-485, 200 - 15 000 Гц, 172х160х53 мм, 1,2 кг. | NEVOD | руб./шт | 28646
| NPM-60 (для серии NDM) | Настольная микрофонная консоль на 6 зон для матричных усилителей серии NDM-4612M и NDM-4624M. Регулировка громкости микрофона, контроль зон и функция блокировки, два порта RJ45, сигнал CHIME, индикации уровня аудио сигнала. 200 - 15 000 Гц, 70дБ, длина микрофона 415 мм, 172х53х160 мм. | NEVOD | руб./шт | 31512
| NDM-4612M | Активная цифровая аудио-матрица 4 входа, 6 каналов по 120 Вт, 4.3" сенсорный экран с подсветкой, Bluetooth, FM, MP3, до 2-х микрофонных консолей NPM-60, до 6 выносных панелей управления NWP-60, регулировка уровня громкости в каждой зоне, ИК-пульт, выход 100 В, AC 220-230 В, 960 Вт, 483х88х353 мм, 6,95 кг. | NEVOD | руб./шт | 106650
| NDM-4624M | Активная цифровая аудио-матрица 4 входа, 6 каналов по 240 Вт, 4.3" сенсорный экран с подсветкой, Bluetooth, FM, MP3, до 2-х микрофонных консолей NPM-60, до 6 выносных панелей управления NWP-60, регулировка уровня громкости в каждой зоне, ИК-пульт, выход 100 В, AC 220-230 В, 1800 Вт, 483х88х353 мм, 7,5 кг. | NEVOD | руб./шт | 125600
| NWP-60 (для серии NDM) | Панель управления встраиваемая в стену для матричных усилителей серии NDM. Регулировка уровня громкости, подключение внешнего Bluetooth источника для трансляции аудио сигнала; Разъем RJ-45, протокол связи RS-485, материал - пластик, стекло, 86х86х38 мм. | NEVOD | руб./шт | 10667
1.17.2 | Настенное оборудование
NEW | DWS-540PW | Настенный 2-х полосный громкоговоритель. 40 Вт, питание РОЕ (802.3), звуковое давление 98 дБ, IP66. Входной разъем - RJ45. Dante, 100-20 000 Гц. 170х285х161 мм; 3 кг. Цвет белый. Материал (корпус/решетка) ABS/металл. | NEVOD | руб./шт | 55671
NEW | DWS-430 PD | Громкоговоритель корпусной 2-х полосный. 30 Вт, питание РОЕ (802.3), звуковое давление 90 дБ. Входной разъем - RJ45. Dante, 80-20 000 Гц. 195х295х155 мм. Цвет белый. Материал (корпус/решетка) ABS/металл. | NEVOD | руб./шт | 49119
NEW | DWS-660PW | Настенный 2-х полосный громкоговоритель. 60 Вт, питание РОЕ (802.3), звуковое давление 102 дБ, IP66. Входной разъем - RJ45. Dante, 90-20 000 Гц. 200х285х195 мм; 3,5 кг. Цвет белый. Материал (корпус/решетка) ABS/металл. | NEVOD | руб./шт | 68025
NEW | DWS-880PW | Настенный 2-х полосный громкоговоритель. 80 Вт, питание РОЕ (802.3), звуковое давление 105 дБ, IP66. Входной разъем- RJ45. Dante, 70-20 000 Гц. 262х382х240 мм; 4,5 кг. Цвет белый. Материал (корпус/решетка) ABS/металл. | NEVOD | руб./шт | 76666
NEW | SIP-WS-415PW | Сетевой настенный SIP громкоговоритель. 15 Вт, питание PoE 802.3at/12 В(2А), звуковое давление 101 дБ. Совместная работа с устройствами, поддерживающими протокол SIP. Декодер MP3, WMA, WAV. Входной разъем - RJ45. 80-20 000 Гц. 296х157х196 мм; 2,6 кг. Цвет белый. Материал ABS. | NEVOD | руб./шт | 44296
NEW | SIP-HS-15P | Сетевой рупорный SIP громкоговоритель. 15 Вт, питание PoE 802.3at/12 В(2А), звуковое давление 113 дБ, IP67. Совместная работа с устройствами, поддерживающими протокол SIP. Декодер MP3, WMA, WAV. Входной разъем - RJ45. 300 - 8 000 Гц. D200х230 мм; 1,3 кг. Материал ABS. | NEVOD | руб./шт | 32058
1.17.3 | Потолочное оборудование
NEW | DCS-830 PD | Громкоговоритель потолочный 2-х полосный. 30 Вт, питание PoE 802.3, звуковое давление 92 дБ, IP67. Совместная работа с устройствами, поддерживающими протокол SIP. Входной разъем - RJ45. 80 - 20 000 Гц. Материал (корпус/решетка) ABS/металл. Цвет белый. | NEVOD | руб./шт | 43924
NEW | SIP-CS-615PW | Сетевой потолочный SIP громкоговоритель. 15 Вт, питание PoE 802.3/12В(2А), звуковое давление 92 дБ. Совместная работа с устройствами, поддерживающими протокол SIP. Входной разъем - RJ45. 100 - 18 000 Гц. Габаритные размеры D 200х90 мм, монтажные размеры 175 мм, 1,1 кг. Материал металл. Работает с SIP-MIC-7 через SIP сервер. | NEVOD | руб./шт | 23489
1.18 | Система оповещения «i-FLOW»
1.18.1 | Настольное оборудование
NEW | F-FP-2061 | Микрофон универсальный, всенаправленный, 3 м Всенаправленный аналоговый микрофон для установки на стол, стену или потолок. Централизованное питание DC 12 В (от усилителя/камеры). Чувствительность −32 дБ, частотный диапазон 20 Гц - 20 кГц, SNR 90 дБ. Встроенный переключатель для управления наушниками и другими устройствами. Регулятор громкости. Дальность действия: до 5 м (оптимально — 3 м). Материал: пластик, белый цвет. Размеры: D85х20.48 мм. Рабочая температура: −10…+50°C (только для помещений). | i-FLOW | руб./шт | 3690
NEW | F-AA-A60VB | Двухканальный усилитель, 60 Вт, 100 В, 4-8 Ом, 2 канала, 1 микрофон (6.35мм), USB 2.0, RCA, Bluetooth 5.3. Независимая регулировка громкости микрофона и двух зон вещания, линейный выход RCA. Поддержка каскадирования до 3 усилителей через RCA. Частотный диапазон 20 Гц - 20 кГц (USB/Bluetooth). Комплексная защита (КЗ, перегрузка, перегрев, ЭСД, перенапряжение). Питание: DC 24 В. Прочный корпус из инженерного пластика. Цвет- белый, −10…+55°C, 191х231х52 мм, 1,5 кг. | i-FLOW | руб./шт | 13890
NEW | F-AA-A120VB | 6- зонный усилитель, 120 Вт, 110/70 В, 4-16 Ом, аудиовходы: тревожный (EMC) × 1, микрофон (6.5мм) × 2 (приоритетный вход MIC1), AUX (RCA) × 2, Bluetooth, USB 2.0, SD-карта.. Независимая регулировка громкости для каждой из 6 зон, линейный выход. Поддержка каскадирования до 3 усилителей через RCA. Частотный диапазон 80 Гц - 18 кГц (USB/Bluetooth). Комплексная защита (КЗ, перегрузка, перегрев). Питание: 200-230 В/50-60 Гц. Металлический корпус для установки в 19″ шкаф.−10…+40°C, 484х88х360 мм, 9,2 кг. | i-FLOW | руб./шт | 28890
NEW | F-AA-A240VB | 6- зонный усилитель, 240 Вт, 110/70 В, 4-16 Ом, аудиовходы: тревожный (EMC) × 1, микрофон (6.5мм) × 2 (приоритетный вход MIC1), AUX (RCA) × 2, Bluetooth, USB 2.0, SD-карта.. Независимая регулировка громкости для каждой из 6 зон, линейный выход. Поддержка каскадирования до 3 усилителей через RCA. Частотный диапазон 80 Гц - 18 кГц (USB/Bluetooth). Комплексная защита (КЗ, перегрузка, перегрев). Питание: 200-230 В/50-60 Гц. Металлический корпус для установки в 19″ шкаф.−10…+40°C, 484х88х360 мм, 9,2 кг. | i-FLOW | руб./шт | 36490
NEW | F-NA-A80VB | Двухканальный сетевой усилитель, 80 Вт, 100 В, 2 канала, 1 микрофон (6.35мм), USB, RCA, Bluetooth 5.3. Встроенный накопитель 4 ГБ (1 ГБ для аудио), функции синтеза речи TTS (мужской/женский голос), тревожных оповещений, расписания и привязки аудио к событиям. Независимая регулировка громкости микрофона и двух зон вещания, линейный выход RCA. Полная совместимость с ПО: Hik-Connect, iVMS-4200, iFLOWCentral. Интерфейсы: Ethernet 10/100 Мбит/с, 1 тревожный вход, 1 тревожный выход. Комплексная защита (КЗ, перегрузка, перегрев, ЭСД). Питание: DC 24 В/4 А. Прочный корпус из инженерного пластика. Цвет- белый, −10…+55°C, 191х231х52 мм, 1,5 кг. | i-FLOW | руб./шт | 21790
NEW | F-NA-PM7 | IP микрофон, 7″ сенсорный экран цветным сенсорным IPS-экраном (разрешение 1024х600). Поддержка трансляции, двусторонней связи и воспроизведения аудиофайлов на выбранные терминалы или зоны. 6 программируемых кнопок быстрого доступа (F1-F6) для мгновенного запуска сценариев. Аудиовходы: микрофон с гусиной шеей (Gooseneck), 3.5 мм (4-контактный). Аудиовыходы: встроенный динамик, 3.5 мм. Функция экстренного вызова (долгое нажатие кнопки 3 сек) на все терминалы системы. Эхоподавление (AEC), битрейт G.711U (64 Кбит/с). Поддержка аутентификации по логину/паролю, управление учетными записями. Локальное хранение на TF-карте. Облачное управление. Совместимость с ПО: Hik-Connect, iVMS-4200, iFLOWCentral. Интерфейс: Ethernet 10/100 Мбит/с (RJ45). Питание: DC 12 В, макс. 10 Вт. −10…+50°C. | i-FLOW | руб./шт | 27790
1.18.2 | Акустические системы
1.18.2.1 | Настенные
NEW | F-AA-103EV | Настенный громкоговоритель, 3 Вт, динамик в квадратном корпусе для небольших помещений. 70/100 В, 8 Ом. Чувствительность 88 дБ, звуковое давление 96 дБ. 200 Гц - 16 кГц. Корпус из пластика и металла, белый цвет. −10…+50°C. | i-FLOW | руб./шт | 1190
NEW | F-AA-120EV | Настенный громкоговоритель, 20 Вт, 4" Универсальный динамик для настенной установки. Номинальная мощность: 10/20 Вт (100 В, 8 Ом). Чувствительность 92 дБ, звуковое давление 108 дБ. Частотный диапазон: 80 Гц - 20 кГц. Корпус из пластика и металла. −10…+50°C, 172х260х113 мм. | i-FLOW | руб./шт | 2490
NEW | F-AA-120R | Настенный громкоговоритель, 5/10/15/20 Вт, 70/100 В, 8 Ом. Универсальный динамик для настенной установки. Чувствительность 90 дБ, звуковое давление 103 дБ. Частотный диапазон: 130 Гц - 17,5 кГц. Корпус из пластика, кронштейн из металла. −30…+60°C, 269х181х126 мм. | i-FLOW | руб./шт | 8090
NEW | F-AA-420V | Настенный громкоговоритель, 20 Вт, 100 В, 8 Ом, уличный, IP66. Двухполосная акустическая система, чувствительность 89.5 дБ, звуковое давление 96 дБ, частотный диапазон: 100 Гц - 20 кГц. Установка на стену с помощью L-образных кронштейнов с регулировкой угла наклона. Корпус: передняя часть — стальная сетка, задняя — армированный пластик. −25…+55°C, 280х162х120 мм. | i-FLOW | руб./шт | 10090
NEW | F-NA-120RB | Настенный IP громкоговоритель 20 Вт, со встроенным двухъядерным процессором. Чувствительность 90 дБ, звуковое давление 103 дБ SPL. Частотный диапазон: 130 Гц - 17.5 кГц, всенаправленное звучание. Встроенное хранилище 64 ГБ eMMC (55 ГБ для аудио), поддержка форматов WAV, MP3, MP2, AAC. Функции: синтез речи TTS (английский, испанский, японский, тайский), расписание, привязка аудио к событиям. Возможность подключения 1 дополнительного динамика (F-NA-120RS, 20 Вт, 8 Ом) для расширения зоны покрытия. Алгоритмы обработки: AEC, AGC, ANS, DRC. U-образные кронштейны для горизонтальной/вертикальной установки с регулировкой угла наклона. Облачное управление. Совместимость с ПО: Hik-Connect, iVMS-4200, iFLOWCentral. Интерфейсы: Ethernet 10/100 Мбит/с, аудиовход 3.5 мм. Питание: DC 24 В/2.5 А. −30…+60°C. Корпус: пластик, кронштейны: металл, белый цвет, 269х181х126 мм. | i-FLOW | руб./шт | 32490
1.18.2.2 | Потолочные
NEW | F-AA-606V | Потолочный громкоговоритель, 3/6 Вт, 100 В, 8 Ом. Динамик с безрамочной конструкцией и корзиной из композитного бумажного волокна. Чувствительность 93 дБ, звуковое давление 104 дБ. Частотный диапазон: 90 Гц - 20 кГц. Белый корпус из поликарбоната и АБС-пластика. −10…+45°C, D 188х75 мм. | i-FLOW | руб./шт | 1490
NEW | F-AA-210V | Потолочный громкоговоритель, 10 Вт, 5″ Потолочный динамик с корзиной из композитного бумажного волокна. Номинальная мощность: 5/10 Вт (100 В, 8 Ом). Чувствительность 91 дБ, звуковое давление 104 дБ. Частотный диапазон: 80 Гц - 20 кГц. Защитная сетка из металла, белый корпус. −20…+50°C, диаметр монтажного отверстия D 163 мм, габариты: D 180х70 мм. | i-FLOW | руб./шт | 1690
NEW | F-NA-203BE | Потолочный IP громкоговоритель, 3 Вт с поддержкой PoE (IEEE 802.3at) и встроенным двухъядерным процессором. Чувствительность 93 дБ, звуковое давление 97 дБ SPL. Частотный диапазон: 300 Гц - 15 кГц, всенаправленное звучание. Встроенное хранилище 4 ГБ eMMC (1 ГБ для аудио), поддержка MP3, WAV. Функции: 2 тревожных входа, синтез речи TTS (мужской/женский голос), расписание, привязка аудио к событиям. Возможность подключения до 3 дополнительных динамиков (F-NA-203S, 8 Ом) для расширения зоны покрытия. Алгоритмы обработки: AEC, AGC, ANS, DRC. Облачное управление. Совместимость с ПО: Hik-Connect, iVMS-4200, iFLOWCentral. Интерфейсы: Ethernet 10/100 Мбит/с, аудиовход 3.5 мм. Корпус: пластик, решётка: металл, белый цвет. Монтажное отверстие D 160 мм. Питание: PoE: 802.3at, DC 12 В/1.5 A, −10…+50°C, d 179х74 мм. | i-FLOW | руб./шт | 16790
NEW | F-NA-203S | Дополнительный потолочный громкоговоритель, 3 Вт Пассивный вспомогательный динамик для расширения зоны покрытия основного сетевого громкоговорителя. Номинальная мощность: 3 Вт (8 Ом). Чувствительность 93 дБ, звуковое давление 97 дБ SPL. Частотный диапазон: 300 Гц - 15 кГц, всенаправленное звучание. Подключается к основному громкоговорителю (F-NA-203BE) через порт с фиксированным сопротивлением 8 Ом. Подключается основному громкоговорителю (F-NA-203BE) можно подключить до 3 дополнительных динамиков. Корпус: пластик, решётка: металл, белый цвет. Монтажное отверстие D 160 мм. +10…+50°C, d 179х78 мм.. | i-FLOW | руб./шт | 4790
NEW | F-NA-206BE | Потолочный IP громкоговоритель, 6 Вт с поддержкой PoE (IEEE 802.3at) и встроенным двухъядерным процессором. Чувствительность 93 дБ, звуковое давление 100 дБ SPL. Частотный диапазон: 300 Гц - 15 кГц, всенаправленное звучание. Встроенное хранилище 4 ГБ eMMC (1 ГБ для аудио), поддержка MP3, WAV. Функции: 2 тревожных входа, синтез речи TTS (мужской/женский голос), расписание, привязка аудио к событиям. Возможность подключения 1 дополнительного динамика (F-NA-206S, 6 Вт, 8 Ом) для расширения зоны покрытия. Алгоритмы обработки: AEC, AGC, ANS, DRC. Облачное управление. Совместимость с ПО: Hik-Connect, iVMS-4200, iFLOWCentral. Интерфейсы: Ethernet 10/100 Мбит/с, аудиовход 3.5 мм. Корпус: пластик, решётка: металл, белый цвет. Монтажное отверстие D 160 мм. −10…+50°C, d 179х74 мм. | i-FLOW | руб./шт | 17490
NEW | F-NA-206S | Дополнительный потолочный громкоговоритель, 6 Вт Пассивный вспомогательный динамик для расширения зоны покрытия основного сетевого громкоговорителя. Номинальная мощность: 6 Вт (8 Ом). Чувствительность 93 дБ, звуковое давление 100 дБ SPL. Частотный диапазон: 300 Гц - 15 кГц, всенаправленное звучание. Подключается к основному громкоговорителю (F-NA-206BE) через порт с фиксированным сопротивлением 8 Ом. Корпус: пластик, решётка: металл, белый цвет. Монтажное отверстие D 160 мм. +10…+50°C, d 179х78 мм.. | i-FLOW | руб./шт | 5290
NEW | F-NA-120RS | Дополнительный громкоговоритель, 20 Вт, универсальный. Пассивный вспомогательный динамик для расширения зоны покрытия основного сетевого громкоговорителя. Номинальная мощность: 20 Вт (8 Ом). Чувствительность 90 дБ, звуковое давление 103 дБ SPL. Частотный диапазон: 130 Гц - 17.5 кГц, всенаправленное звучание. Подключается к основному громкоговорителю (F-NA-120RB) через порт с фиксированным сопротивлением 8 Ом. U-образные кронштейны для горизонтальной/вертикальной установки с регулировкой угла наклона. Корпус: пластик, кронштейны: металл, белый цвет. −30…+60°C, 269х181х126 мм. | i-FLOW | руб./шт | 8490
1.18.2.3 | Уличные
NEW | F-NA-307TE(B) | IP рупорный громкоговоритель, 7 Вт, уличный, IP67 с поддержкой PoE (IEEE 802.3at) и встроенным двухъядерным процессором. Двусторонняя аудиосвязь по протоколу SIP через IFlow Central. Чувствительность 110 дБ, звуковое давление 121 дБ SPL. Направленное звучание: 70° по горизонтали, 100° по вертикали. Встроенное хранилище 4 ГБ eMMC (1 ГБ для аудиофайлов), поддержка форматов MP3, WAV. Функции: тревожный вход, расписание постановки на охрану, привязка аудио к событиям, синтез речи TTS (мужской/женский голос). Алгоритмы обработки: AEC, AGC, ANS, DRC. Поддержка NTP. Облачное управление. Совместимость с ПО: Hik-Connect, iVMS-4200, iFLOWCentral. IP67, −40…+60°C. Корпус из металла, белый цвет, 175х237х272 мм. | i-FLOW | руб./шт | 27290
2 | Системы оповещения о пожаре
2.1 | Система оповещения «Рокот» «Сибирский Арсенал»
2.1.1 | Приборы управления
| Рокот | Прибор управления оповещением, 2 сообщения по 8 сек, P-вых.8Вт, U-пит.220В, АКБ 12В/2.2Ач, t-раб.-10...+55°C, 255х210х80мм | Сибирский Арсенал | руб./шт | 4745
| Рокот-2 | Прибор управления оповещением, 2 акустич. канала (4 линии), 1 вых.линии светового оповещения, 3 линии управления, P-вых.60 Вт (до 40 АС), 3 сообщения, встроенный микрофон, линейный вход (jack 3.5 мм/клемм.), 2 диагностических выхода, U-пит.220В, АКБ 12В/7Ач, IP40, t-раб.-10...+55°C, 285х210х95 мм | Сибирский Арсенал | руб./шт | 15230
| Рокот-3-3 | Прибор управления с акустической системой, 3 речевых сообщения (задаются перемычкой), уровень звукового давления 88/87 дБ (задается перемычкой), P-усил.2 Вт (номинальная), U-пит.9...14 В, I-потр.200 мА, IP40, t-раб.-10...+55°С, 140х200х67 мм | Сибирский Арсенал | руб./шт | 2770
| Рокот-4 | Прибор управления оповещением; 1 сообщение; 2 направления с поочерёдным включением; выходная мощность сигнала 12 Вт (миним.сопротивл. ЛО 2 Ом); 3 входа активации; линейный вход/выход. U-пит.187...242 В. P-потр. не более 15 Вт; под АКБ 12 В/2,2 Ач. IP40. t-раб.-30...+55°С. 205x200x75 мм. | Сибирский Арсенал | руб./шт | 5220
| Рокот-5 ПУО-100 | Прибор управления оповещением, 200 Вт, 100 В, 1 зона, 4 линии оповещения, 2 линии светового оповещения с защитой от перегрузки и КЗ, 3 лин. входа, 3 лин. входа, 1 лин. выход, выход контроля неиспр., вход ГО и ЧС, 2 заводских сообщения, 3 пользовательских сообщения, 50 сообщений. для трансляции по расписанию, тангента, часы реального времени, работа по расписанию, web-интерфейс, Имеется режим трансляции музыкальных композиций с MicroSD или USB-Flash, интернет-радио и потоковое вещание через WEB-интерфейс, подключение доп. усилителей Рокот-5 УМ-100 (до 4 шт.), встроенный РИП (под АКБ 2шт х 12Ач). Настольное исполнение, в комплекте крепеж для 19”-стойки, 420х370х140 мм. | Сибирский Арсенал | руб./шт | 69955
| Рокот-5 ПУО-30 | Прибор управления оповещением, 120Вт, 30В, 1 зона, 4 линии оповещения, 2 линии светового оповещения с защитой от перегрузки и КЗ, 3 лин. входа, 1 лин. выход, выход контроля неиспр., вход ГО и ЧС, 2 заводских сообщения, 3 пользовательских сообщения, 50 сообщений для трансляции по расписанию, тангента, часы реального времени, работа по расписанию, web-интерфейс, Имеется режим трансляции музыкальных композиций с MicroSG или USB-Flash, интернет-радио и потоковое вещание через WEB-интерфейс, подключение доп. усилителей Рокот-5 УМ-30 (до 4 шт.), встроенный РИП (под АКБ 2шт х 12Ач). Настольное исполнение, в комплекте крепеж для 19”-стойки, 420х370х140 мм. | Сибирский Арсенал | руб./шт | 66100
| Рокот-5 УМ-100 | Усилитель мощности, 200Вт, 100В, 2 зоны оповещения, 4 линии оповещения, цифровая линия управления, 2 линии светового оповещения с защитой от перегрузки и КЗ, линия контроля неисправности, встроенный РИП (под АКБ 2шт х 12Ач). Настольное исполнение, в комплекте крепеж для 19”-стойки. | Сибирский Арсенал | руб./шт | 53265
| Рокот-5 УМ-30 | Усилитель мощности, 120Вт, 30В, 2 зоны оповещения, 4 линии оповещения, 2 линии светового оповещения с защитой от перегрузки и КЗ, встроенный РИП (под АКБ 2шт х 12Ач). Настольное исполнение, в комплекте крепеж для 19”-стойки. | Сибирский Арсенал | руб./шт | 49205
| Рокот-5 МС | Микрофонная станция для прибора Рокот-5 ПУО, напряжение питания 12 В (от прибора), потребляемая мощность 1 Вт, длина линии связи 150 м, степень защиты оболочкой IP41, диапазон рабочих температур -10…+50°C, габаритные размеры 110х165х45 мм | Сибирский Арсенал | руб./шт | 10780
| Плата блока согласования акустических систем с Рокот-5 | Плата согласования акустических систем с Рокот-5. Позволяет подключить сторонние акустические системы в линию блока речевого оповещения РОКОТ-5. Максимальная мощность подключения не более 10 Вт, 100В, -10…+50°C, 45х42х30 мм. | Сибирский Арсенал | руб./шт | 1032
2.1.2 | Акустические системы
2.1.2.1 | Настенные
| АС-2-1 | Громкоговоритель настенный 5Вт 4 Ом; 200 - 10000 Гц; 90 дБ. Содержит встроенную схему контроля исправности линии оповещения. Предназначен для включения в линию оповещения приборов "Рокот", "Рокот-2" и "Рокот-4". IP40; - 30...+ 55°С; 140х200х67 мм | Сибирский Арсенал | руб./шт | 1339.8
| АС-2-2 | Громкоговоритель настенный; 5 Вт; 42...50 Ом; имеет встроенную схему контроля исправности линии оповещения для приборов «Рокот», «Рокот-2» и «Рокот-4». | Сибирский Арсенал | руб./шт | 1570.5
| АС-3-1 | Акустическая система, 5Вт, 4Ом, встроенный контроль линии оповещения, IP41, t-раб.-30...+55°С, D180х82 | Сибирский Арсенал | руб./шт | 1375
| АС-3-2 | Громкоговоритель настенный; 5 Вт; 42...50 Ом; имеет встроенную схему контроля исправности линии оповещения для приборов «Рокот», «Рокот-2» и «Рокот-4». | Сибирский Арсенал | руб./шт | 1500
| АС-4 | Акустическая система настенная (настенный громкоговоритель) 1 Вт/ 3 Вт/ 5 Вт, 150 Гц-12 кГц, 30/50/70/100 В, пластик, ткань, 284х208х83 мм, IP41 | Сибирский Арсенал | руб./шт | 4070
| АС-4-2 | Акустическая система настенная, мощность динамической головки 0,5/3/5 Вт, напряжение в линии оповещения 30/100 В, диапазон воспроизводимых частот 200...5000 Гц, IP40, t-раб. -30...+55°С, габ. размеры 140х200х67 мм | Сибирский Арсенал | руб./шт | 1906.8
2.1.2.2 | Потолочные
| АС-3-3 | потолочная акустическая система, 5 Вт, 4 Ом, 90-94 дБ/Вт/м | Сибирский Арсенал | руб./шт | 1400
| АС-3-4 | Громкоговоритель потолочный, 5 Вт; входное сопротивление 42 Ом; 84 дБ, D180х105 мм; IP41; контроль линии | Сибирский Арсенал | руб./шт | 1540
2.2 | Система оповещения «БЛЮЗ» «Системсервис»
2.2.1 | Приборы управления речевым оповещением
| БЛ-1 " RU БЛЮЗ " | Блок линейный ППУ "Блюз RU", 1УНЧ х 20 Вт, 1 вых. СО (постоян.вкл.), 1 вых. СО (управ.), Uпит.220В, под АКБ 12В/7Ач, Iпотр.300мА, IP41, tраб.0...+40°С, 230х220х75мм | Системсервис | руб./шт | 20285
| БЛ-2 " RU БЛЮЗ " | Блок линейный ППУ "Блюз RU", 2УНЧ х 20 Вт, 1 вых. СО (постоян.вкл.), 1 вых. СО (управ.), Uпит.220В, под АКБ 12В/7Ач, Iпотр.300мА, IP41, tраб.0...+40°С, 230х220х75мм | Системсервис | руб./шт | 22000
| БЛ-2 (А) " RU БЛЮЗ " | БЛ-2 (А) имеет две платы: основную и дополнительную (А). При подключении линий связи только к основной плате, мы имеем БЛ-2 ППУ «RU БЛЮЗ». При подключении линий связи к основной и дополнительной плате «А», мы имеем БЛ-1 (вариант 2) СОУЭ «БЛЮЗ». | Системсервис | руб./шт | 33000
| БЛ-3 " RU БЛЮЗ " | Блок линейный ППУ "Блюз RU", 1УНЧ х 40 Вт, 1 вых. СО (постоян.вкл.), 1 вых. СО (управ.), Uпит.220В, под АКБ 12В/7Ач, Iпотр.300мА, IP41, tраб.0...+40°С, 230х220х75мм | Системсервис | руб./шт | 22000
| ЭДУ (Сброс) | Элемент дистанционного управления ППУ "Блюз RU", "СБРОС", Uпит.9...30В, Iпотр.25мА, IP41, 110х80х30мм | Системсервис | руб./шт | 2030
| ББ " RU БЛЮЗ " (новый) | Блок базовый (ББ) предназначен для приема внешних сигналов от систем оповещения, ГО и ЧС, для управления блоками линейными (БЛ) и оповещателями, для трансляции текстовых команд и сообщений, а также для прямой трансляции сообщений и управляющих команд через встроенный микрофон | Системсервис | руб./шт | 45200
| ЭДУ (ВП) " RU БЛЮЗ " | Выносной пульт для дистанционного управления базовым блоком «RU БЛЮЗ» (дублирует органы управления ББ). Встроенный микрофон; блокировка от несанкционированного доступа; мах. удалённость до 500м; питание от ББ (DC 9-14В). IP41. 160х95х36 мм. | Системсервис | руб./шт | 31700
2.2.2 | Акустические системы
2.2.2.1 | Настенные
| РОП-1 | Громкоговоритель 90 дБ, 30 В, настенный, материал корпуса металл (вандалозащищенный) | Системсервис | руб./шт | 3045
| РОП-3 | Громкоговоритель 92 дБ, 30 В, настенный, материал корпуса металл (вандалозащищенный) | Системсервис | руб./шт | 3045
| РОП-5 | Громкоговоритель 98 дБ, 30 В, настенный, материал корпуса металл (вандалозащищенный) | Системсервис | руб./шт | 3310
| РОП-1П | Громкоговоритель 90 дБ, 30 В, настенный, материал корпуса пластик | Системсервис | руб./шт | 1975
| РОП-3П | Громкоговоритель 92 дБ, 30 В, настенный, материал корпуса пластик | Системсервис | руб./шт | 1975
| РОП-5П | Громкоговоритель 98 дБ, 30 В, настенный, материал корпуса пластик | Системсервис | руб./шт | 2190
2.2.2.2 | Потолочные
| РОП-1П (п) | Громкоговоритель 90 дБ, 30 В, потолочный, материал корпуса пластик | Системсервис | руб./шт | 2030
| РОП-3П (п) | Громкоговоритель 92 дБ, 30 В, потолочный, материал корпуса пластик | Системсервис | руб./шт | 2030
| РОП-5П (п) | Громкоговоритель 98 дБ, 30 В, потолочный, материал корпуса пластик | Системсервис | руб./шт | 2245
2.3 | Система оповещения о пожаре «Элтех»
2.3.1 | Приборы управления речевым оповещением
| С-К | Блок речевого оповещения С-К, 200...5000 Гц, 2 сообщения по 8 сек, 24 Вт, 2 Ом, ГО и ЧС, 220 В, под АКБ 12 В 7 Ач, 83х163х190 мм, линейный выход. | ИП Раченков А.В. | руб./шт | 4556
| С-К-120М (черный корпус) | Прибор управления речевыми оповещателями, две зоны оповещения, два перезаписываемых сообщения длительностью 43 сек. 120 Вт; 100 В, 80-12000 Гц, Питание: 220 В. Габ.размеры: 315х275х120 мм. 4.5 кг. Аккумуляторы 2 шт 12В/12А*ч (приобретаются отдельно). Для работы с громкоговорителями серии С-Т-Л-100-х!!! | ИП Раченков А.В. | руб./шт | 40500
| С-К-120М (черный корпус) (внешний микрофон) | Две зоны оповещения, два перезаписываемых сообщения, внешний микрофон, сигналы ГОиЧС или музыкальная трансляция, контроль линий, контроль питания, защита выхода, 100 В, 120 Вт, 20-20000 Гц, 220 В, 315х275х120 мм, 4.4 кг. Аккумуляторы 2 шт 12В/12А*ч (приобретаются отдельно). Для работы с громкоговорителями серии С-Т-Л-100-х!!! | ИП Раченков А.В. | руб./шт | 43875
| С-К-120М (черный корпус)(с вн настол. микрофоном) | Прибор управления речевыми оповещателями с трансформаторным выходом, с внешним НАСТОЛЬНЫМ микрофоном; две независимые зоны по 100В; 120Вт; 80-12000 ГЦ; 220В; (резерв 2 АКБ 12Вх12Ач) 315х275х120мм; 3,7кг; контроль линий оповещения; два перезаписываемых сообщения длительностью 38 с. | ИП Раченков А.В. | руб./шт | 43875
| С-К-120У (черный корпус) | Усилитель для трансляции от пульта управления "Соната-ПУ". Контроль линий, защита от короткого замыкания и перегрузки, 100 В, 120 Вт, 80-12000 Гц, 220 В, 315х275х120 мм, 4.5 кг. Аккумуляторы 2 шт 12 В, 12Ач приобретаются отдельно. Для работы с громкоговорителями серии Соната-Т-Л-100-х. Цвет черный. | ИП Раченков А.В. | руб./шт | 32063
| С-К-БР | Блок расширения для С-К, 24Вт (2 Ом); 220В, под АКБ 12В 7Ач. 170х230х95 мм. Можно подключить до 5 блоков. | ИП Раченков А.В. | руб./шт | 5063
| С-КЛ (модернезир.) | Блок речевого оповещения, 200...5000 Гц, 2 сообщения по 8 сек, 24 Вт, 2 Ом, 220 В, под АКБ 12В 7 Ач, 205х195х85мм, линейный выход; контроль линий | ИП Раченков А.В. | руб./шт | 5400
| С-КЛ-БР | Блок расширения для БРО "С-К-ЛД" с контролем линий оповещения, 24 Вт при нагрузке 2 Ом (15 Вт - при нагрузке 4 Ом). 230х170х95 мм; 0.8кг; -10..+40С; IP 30; защита от глубокого разряда АКБ и от короткого замыкания. Можно подключить до 10 блоков. | ИП Раченков А.В. | руб./шт | 5063
| С-КЛ-Д | Блок речевого оповещения со встроенным диктофоном; имеет заводские сообщения 3 шт (одно тестовое 9 сек; два по 38 сек); перезапись сообщений. Выходная мощность 28 Вт при нагрузке 2 Ом/17 Вт при нагрузке 4 Ом; 200…5000 Гц. Питание AC 220В; место под установку АКБ 12В/7Ач. 230х170х95мм. 0.75кг. -10..+40С. IP30. Светодиодная индикация: сеть, контроль, трансляция. Линейный выход, контроль линии громкоговорителей, микрофонный вход (разъём под тангенту) | ИП Раченков А.В. | руб./шт | 9255
| С-КЛ-Д с микрофоном МТУ-500 | Блок речевого оповещения со встроенным диктофоном; имеет заводские сообщения 3 шт (одно тестовое 9 сек; два по 38 сек); перезапись сообщений. Выходная мощность 28 Вт при нагрузке 2 Ом/17 Вт при нагрузке 4 Ом; 200…5000 Гц. Питание AC 220В; место под установку АКБ 12В/7Ач. 230х170х95мм. 0.6кг. -10..+40С. IP30. Светодиодная индикация: сеть, контроль, трансляция. Линейный выход, контроль линии громкоговорителей, микрофонный вход (разъём под тангенту). В комплекте с ненаправленной микрофон-тангентой МТУ. | ИП Раченков А.В. | руб./шт | 10490
| С-ПУ | Пульт управления речевым оповещением, транслирует сообщения через усилители "С-К-120У" (до 10шт на каждую зону), или на активные речевые оповещатели "С-УП" (до 20шт на каждую зону). 4 зоны оповещения; 4 перезаписываемых сообщения по 20 сек.; контроль соединительных линий; управление сух.конт. от ППКП; трансляция ГО и ЧС; встроенный микрофон; DC 12В; 0,125А (не более) 20-18 000Гц. -10...+40°С. Габ.размеры: 235х175х40мм. | ИП Раченков А.В. | руб./шт | 24025
| Тангента МТП-500 | Микрофон-тангента (МТП-500) для работы с прибором С-К-120М; f-раб.300...7000 Гц, чувствительность 3±0.3 мВ/Па, сопротивление 500 Ом; разъем Jack 3.5 мм; IP41, t-раб.+5...+50°С, 90х60х50 мм | ИП Раченков А.В. | руб./шт | 4964
| Тангента МТУ-500 | Микрофон-тангента (МТУ-500) для работы с прибором С-КЛ-Д; f-раб.300...7000 Гц, чувствительность 3±0.3 мВ/Па, сопротивление 500 Ом; разъем Jack 3.5 мм; IP41, t-раб.+5...+50°С, 90х60х50 мм | ИП Раченков А.В. | руб./шт | 4937
2.3.2 | Акустические системы
2.3.2.1 | Настенные
| С-3 (4 Ом) | Оповещатель речевой для воспроизведения сообщений в системах с низкоомным выходом, 3Вт, 4 Ом, 100-15000 Гц, 96дБ, 218х135х68мм, 0.5кг, -10..+55С, IP 41. Удобные клеммы! | ИП Раченков А.В. | руб./шт | 1073
| С-3 (8 Ом) | Модуль акустический 3Вт, 8 Ом, 100..15000Гц., настенный | ИП Раченков А.В. | руб./шт | 1073
| С-3-Л (4 Ом) | Оповещатель речевой с низкоомным выходом, 3Вт, 4/8 Ом, 100-15000 Гц, 96дБ, 218х135х68мм, 0.5кг, -10..+50С, IP 41. Функция контроля линии! Удобные клеммы! | ИП Раченков А.В. | руб./шт | 1081
| С-3-Л (8 Ом) | Модуль акустический 3 Вт, 8 Ом, 100..15000Гц., настенный, функция контроля линии | ИП Раченков А.В. | руб./шт | 1081
| С-5 (4 Ом) | Модуль акустический 5Вт, 4 Ом, 160..16000Гц., настенный | ИП Раченков А.В. | руб./шт | 1435
| С-5 (8 Ом) | Модуль акустический 5Вт, 8 Ом, 160..16000Гц., настенный | ИП Раченков А.В. | руб./шт | 1435
| С-5-Л (4 Ом) | Оповещатель речевой с низкоомным выходом, 5Вт, 4 Ом, 100-15000 Гц, 96дБ, 240х150х84мм, 0.65кг, -10..+50С, IP 41. Функция контроля линии. | ИП Раченков А.В. | руб./шт | 1443
| С-5-Л (8 Ом) | Модуль акустический 5 Вт, 8 Ом, 150..16000 Гц., настенный, функция контроля линии | ИП Раченков А.В. | руб./шт | 1443
| С-М | Речевой оповещатель с записанным речевым сообщением, 12 В, 0,25 А, 3 Вт. Оповещатель выпускается с базовым сообщением длительностью 8 секунд (женский голос): «ВНИМАНИЕ! ПОЖАРНАЯ ТРЕВОГА! СРОЧНО ВСЕМ ПОКИНУТЬ ПОМЕЩЕНИЕ!». Производитель под заказ может записать любое сообщение длительностью 8 секунд. | ИП Раченков А.В. | руб./шт | 4179.84
| С-М мини | Речевой оповещатель с одним записанным сообщением, 12В, 3Вт, 250 мА, 84±7%дБ, 103х160х47 мм, 0.26кг, -10..+50С, IP52. Настенное исполнение. Оповещатель выпускается с базовым сообщением длительностью 8 секунд (женский голос): «ВНИМАНИЕ! ПОЖАРНАЯ ТРЕВОГА! СРОЧНО ВСЕМ ПОКИНУТЬ ПОМЕЩЕНИЕ!» | ИП Раченков А.В. | руб./шт | 1553
| С-М-Б | Речевой оповещатель (основа для светового табло "М-12, М-12-Д"). 3 Вт, 12 В, 250 мА, 400х100х38 мм. Оповещатель выпускается с базовым сообщением длительностью 8 секунд (женский голос): «ВНИМАНИЕ! ПОЖАРНАЯ ТРЕВОГА! СРОЧНО ВСЕМ ПОКИНУТЬ ПОМЕЩЕНИЕ!» | ИП Раченков А.В. | руб./шт | 1519
| С-М-Д | Речевой оповещатель с возможностью записи своего речевого сообщения через встроенный микрофон, 12 В, 0,25 А, 3 Вт | ИП Раченков А.В. | руб./шт | 3038
| С-Р-АС | Оповещатель речевой радиоканальный; уровень звукового давления 85 дБ, диапазон воспроизводимых частот 200...5000 Гц; два элемента питания CR123A; IP41, t-раб.-10...+55°C, 240х150х84 мм. Работает совместно с блоком речевого оповещения С-Р | ИП Раченков А.В. | руб./шт | 6905
| С-Р-ЗО | Радиоканальный звуковой оповещатель, уровень звукового давления на расстоянии 1 м 105дБ, частота звучания 4000Гц, элементы питания - 2/3 В ( CR123A), IP41,160х103х47 мм, 0,3 кг, без элементов питания. Работает совместно с блоком речевого оповещения С-Р | ИП Раченков А.В. | руб./шт | 6338
| С-Р-СО(Выход) | Радиоканальный световой оповещатель, две батареи 3,0В и ёмкостью 1,2Ач-CR123A, масса 0,35 кг, 330х150х62 мм, IP 55. Работает совместно с блоком речевого оповещения С-Р | ИП Раченков А.В. | руб./шт | 6539
| С-Т-100-3/1 ВТ | Реч. опов-ль 3/1Вт/100 В; 100-15000 Гц, 220х135х70 мм, 0,62 кг; 0..+50°С | ИП Раченков А.В. | руб./шт | 1519
| С-Т-100-3/1 Вт MINI | Модуль акустический со встроенным трансформатором, 100 В, возможность выбора 3 Вт или 1 Вт, 100-15000 Гц, 96 дБ, 103х160х47 мм, 0.64 кг, -10..+50 °С, IP41 | ИП Раченков А.В. | руб./шт | 1492.96
| С-Т-100-5/3 ВТ | Реч. опов-ль 5/3Вт/100В; 100-15000Гц, 240х150х84 мм, 0,62кг; 0..+50°С | ИП Раченков А.В. | руб./шт | 1906
| С-Т-Л-100-3/1 ВТ | Модуль акустический со встроенным трансформатором. 100В, возможность выбора 3 Вт или 1 Вт, 100-15000 Гц, 220х135х70 мм, 0..+50С. Контроль линии | ИП Раченков А.В. | руб./шт | 1535
| С-ТЛ-100-3/1 Вт MINI | Модуль акустический со встроенным трансформатором. 100 В, возможность выбора 3 Вт или 1 Вт, 100-15000 Гц, 96 дБ, 218х135х64 мм, 0.64 кг, -10..+50 °С, IP41. Функция контроля линии | ИП Раченков А.В. | руб./шт | 1514.24
| С-Т-Л-100-5/3 ВТ | Модуль акустический со встроенным трансформатором. 100В, возможность выбора 5 Вт или 3Вт, 150-16000 Гц, 220х135х70мм, 0..+50С. Контроль линии | ИП Раченков А.В. | руб./шт | 2793
| С-У | Активный речевой оповещатель, подключается к линейному выходу "С-М, «С-М-Д», Максимальное количество подключаемых оповещателей 25 шт. 12 В, 0,25 А, 3 Вт, 96дБ, 218х135х67мм. | ИП Раченков А.В. | руб./шт | 1266
| С-У MINI | Активный речевой оповещатель для С-М (MINI, Д) 12 В, 250 мА, 3 Вт, 96 дБ, 103х160х47 мм, 0.26 кг, -10..+50°C, IP52. Настенное исполнение. | ИП Раченков А.В. | руб./шт | 1181
| С-У-Б | Усилитель (основа для светового табло "Молния"). 12 В, 100 мА, мощность 1 Вт, 400х100х42 | ИП Раченков А.В. | руб./шт | 1148
| С-УП | Активный речевой оповещатель для работы с прибором С-ПУ. DC 12В; 150мА; 3Вт; 84±7%дБ; 218х135х64мм; 0.5кг, -10..+50С; IP41. исполнение для настенного монтажа. | ИП Раченков А.В. | руб./шт | 1299
| С-10 (4 Ом) | Модуль акустический для воспроизведения сообщений в системах с низкоомным выходом, 10Вт, 4 Ом, 100-15000 Гц, 103 дБ, -10...+50С, IP 41; 240х150х84мм, 0.65 кг. | ИП Раченков А.В. | руб./шт | 1511
| С-10 (8 Ом) | Модуль акустический для воспроизведения сообщений в системах с низкоомным выходом, 10Вт, 8 Ом, 100-15000 Гц, 103 дБ, -10...+50С, IP 41; 240х150х84мм, 0.65 кг. | ИП Раченков А.В. | руб./шт | 1511
| С-10Л (4 Ом) | Модуль акустический для воспроизведения сообщений в системах с низкоомным выходом, 10Вт, 4 Ом, 100-15000 Гц, 103 дБ, -10...+50С, IP 41; 240х150х84мм, 0.65 кг; функция контроля линий. | ИП Раченков А.В. | руб./шт | 1519
| С-10Л (8 Ом) | Модуль акустический для воспроизведения сообщений в системах с низкоомным выходом, 10Вт, 8 Ом, 100-15000 Гц, 103 дБ, -10...+50С, IP 41; 240х150х84мм, 0.65 кг; функция контроля линий. | ИП Раченков А.В. | руб./шт | 1519
| С-Т-100 7.5/10 | Модуль акустический трансформаторный настенный 7,5 Вт или 10 Вт/100В/100-16000 Гц, 101 дБ, -10..+50С, IP 41, 240х150х84мм; 0,7 кг | ИП Раченков А.В. | руб./шт | 2531
| С-ТЛ-100 7.5/10 | Модуль акустический трансформаторный настенный 7,5 Вт или 10 Вт/100В/100-16000 Гц, 101 дБ, -10..+50С, IP 41, 240х150х84мм; 0,7 кг; функция контроля линий. | ИП Раченков А.В. | руб./шт | 2549
| С-3-Л-МИНИ (4 Ом), новый корпус | Оповещатель речевой с низкоомным выходом и функцией контроля линии! 3Вт, 4 Ом, 100-15000 Гц, 96дБ, IP 41; -10..+55С°C, 119х119х60 мм 0,309 кг. | ИП Раченков А.В. | руб./шт | 599
| С-3-Л-МИНИ (8 Ом), новый корпус | Оповещатель речевой с низкоомным выходом и функцией контроля линии! 3Вт, 8 Ом, 100-15000 Гц, 96дБ, IP 41; -10..+55°C, 119х119х60 мм 0,309 кг. | ИП Раченков А.В. | руб./шт | 599
| С-3-МИНИ (4 Ом), новый корпус | Оповещатель речевой с низкоомным выходом. 3Вт, 4 Ом, 100-15000 Гц, 96дБ, IP 41; -10..+55°C, 119х119х60 мм 0,309 кг. | ИП Раченков А.В. | руб./шт | 599
| С-3-МИНИ (8 Ом), новый корпус | Оповещатель речевой с низкоомным выходом. 3Вт, 8 Ом, 100-15000 Гц, 96дБ, IP 41; -10..+55°C, 119х119х60 мм 0,309 кг. | ИП Раченков А.В. | руб./шт | 599
| С-Т-100 1/3 МИНИ, новый корпус | Оповещатель речевой со встроенным трансформатором. 100 В, возможность выбора 3 Вт или 1 Вт, 100-15000 Гц, 96 дБ, IP 41; -10..+55°C, 119х119х60 мм 0,312 кг. | ИП Раченков А.В. | руб./шт | 844
| С-ТЛ-100 1/3 МИНИ, новый корпус | Оповещатель речевой со встроенным трансформатором. 100 В, возможность выбора 3 Вт или 1 Вт, 100-15000 Гц, 96 дБ, IP 41; -10..+55°C, 119х119х60 мм 0,312 кг. Функция контроля линии | ИП Раченков А.В. | руб./шт | 852
2.3.2.2 | Потолочные
| С-3 исп.2 (4 Ом) | Модуль акустический потолочный 3 Вт, 4 Ом, 100..15000Гц., 96 дБ, t-раб. -10...+55°С, габ.размеры Ø200х80 мм. | ИП Раченков А.В. | руб./шт | 1013
| С-3 исп.2 (8 Ом) | Модуль акустический потолочный 3 Вт, 8 Ом, 100..15000Гц., 96 дБ, t-раб. -10...+55°С, габ.размеры Ø200х80 мм. | ИП Раченков А.В. | руб./шт | 1013
| С-3 исп.2 MINI (8 Ом) | Модуль акустический, 3 Вт, 8 Ом, 100-15000 Гц, 96 дБ, 120х120х36 мм, 0.16 кг, -10..+50 °С, IP41. Потолочное исполнение. | ИП Раченков А.В. | руб./шт | 590
| С-3-Л исп.2 (4 Ом) | Модуль акустический потолочный 3 Вт, 4 Ом, 100..15000Гц., 96 дБ, t-раб. -10...+55°С, габ.размеры Ø200х80 мм. Функция контроля линии | ИП Раченков А.В. | руб./шт | 1022
| С-3-Л исп.2 (8 Ом) | Модуль акустический 3 Вт, 8 Ом, 100..15000Гц., потолочный, функция контроля линии | ИП Раченков А.В. | руб./шт | 1022
| С-3-Л исп.2 MINI (4 Ом) | Оповещатель речевой с низкоомным выходом, 3Вт, 4 Ом, 100-15000 Гц, 96дБ, Ø120х64 мм, 0.16кг, -10..+55С, IP 41. Потолочное исполнение. Функция контроля линии. | ИП Раченков А.В. | руб./шт | 599
| С-3-Л исп.2 MINI (8 Ом) | Модуль акустический с функцией контроля линии, 3 Вт, 8 Ом, 100-15000 Гц, 84±7% дБ, 120х120х36 мм, 0.16 кг, -10..+50 °С, IP41. Потолочное исполнение. | ИП Раченков А.В. | руб./шт | 599
| С-5 исп.2 (8 Ом) | Модуль акустический потолочный 5 Вт, 8 Ом, 100..15000Гц., 100 дБ, t-раб. -10...+55°С, габ.размеры Ø200х80 мм. | ИП Раченков А.В. | руб./шт | 1022
| С-5-Л исп.2 (4 Ом) | Модуль акустический потолочный 5 Вт, 4 Ом, 100..15000Гц., 100 дБ, t-раб. -10...+55°С, габ.размеры Ø200х80 мм. Функция контроля линии | ИП Раченков А.В. | руб./шт | 1029
| С-5-Л исп.2 (8 Ом) | Модуль акустический 5 Вт, 8 Ом, 150..16000Гц., потолочный функция контроля линии | ИП Раченков А.В. | руб./шт | 1029
| С-Т-100-1/3 ВТ исп.2 | Модуль акустический потолочный со встроенным трансформатором, 100В, возможность выбора 1 Вт (91 дБ) или 3Вт (96 дБ), 100..15000Гц., t-раб. -10...+55°С, габ.размеры Ø200х95 мм. | ИП Раченков А.В. | руб./шт | 1477
| С-Т-100-3/1 Вт исп.2 MINI | Модуль акустический со встроенным трансформатором, 100 В, возможность выбора 3 Вт или 1 Вт, 100-15000 Гц, 96 дБ, 120х120х36 мм, 0.16 кг, -10..+50 °С, IP41. Потолочное исполнение | ИП Раченков А.В. | руб./шт | 1477
| С-Т-100-3/5 ВТ исп.2 | Реч. опов-ль 5/3Вт/100В; 100-15000 Гц, 185х185х70 мм, 0,5 кг; 0..+50С° | ИП Раченков А.В. | руб./шт | 1493
| С-Т-Л-100-1/3 Вт исп. 2 | Модуль акустический потолочный со встроенным трансформатором, 100В, возможность выбора 1 Вт (91 дБ) или 3Вт (96 дБ), 100..15000Гц., t-раб. -10...+55°С, габ.размеры Ø200х95 мм. Функция контроля линии | ИП Раченков А.В. | руб./шт | 1493
| С-Т-Л-100-3/1 Вт исп.2 MINI | Модуль акустический со встроенным трансформатором, 100В, возможность выбора 3 Вт или 1 Вт, 100-15000 Гц, 96 дБ, 120х120х36 мм, 0.16 кг, -10..+50 °С, IP41. Потолочное исполнение. Функция контроля линии | ИП Раченков А.В. | руб./шт | 860
| С-Т-Л-100-3/5 Вт исп. 2 | Модуль акустический потолочный со встроенным трансформатором, 100В, возможность выбора 3 Вт (96 дБ) или 5Вт (100 дБ), 100..15000Гц., t-раб. -10...+55°С, габ.размеры Ø200х95 мм. Функция контроля линии | ИП Раченков А.В. | руб./шт | 2493
| С-М исп.2 | Речевой оповещатель потолочный с записанным сообщением. 3 Вт, 96 дБ, 200...5000 Гц, U-пит. 10...14 В, I-потр. 250 мА, IP41, t-раб. -10...+55°С, габ.размеры Ø200х90 мм. Оповещатель выпускается с базовым сообщением длительностью 8 секунд (женский голос): «ВНИМАНИЕ! ПОЖАРНАЯ ТРЕВОГА! СРОЧНО ВСЕМ ПОКИНУТЬ ПОМЕЩЕНИЕ!» | ИП Раченков А.В. | руб./шт | 1604
| С-У исп.2 | Активный речевой оповещатель, потолочный, подключается к линейному выходу речевого оповещателя «С-М» (М-Д, М-Б). 3 Вт, 96 дБ, 200...5000 Гц, U-пит. 10...14 В, I-потр. 250 мА, IP41, t-раб. -10...+50°С, габ.размеры Ø200х90 мм. | ИП Раченков А.В. | руб./шт | 1189
| С-10 исп.2 (4 Ом) | Модуль акустический для воспроизведения сообщений в системах с низкоомным выходом, 10Вт, 4 Ом, IP 41; 100-15000 Гц, 103 дБ, 200х95 мм; 0,4 кг; -10..+50С; потолочное исполнение. | ИП Раченков А.В. | руб./шт | 1435
| С-10 исп.2 (8 Ом) | Модуль акустический для воспроизведения сообщений в системах с низкоомным выходом, 10Вт, 8 Ом, IP 41; 100-15000 Гц, 103 дБ, 200х95 мм; 0,4 кг; -10..+50С; потолочное исполнение. | ИП Раченков А.В. | руб./шт | 1435
| С-10Л исп.2 (4 Ом) | Модуль акустический для воспроизведения сообщений в системах с низкоомным выходом, 10Вт, 4 Ом, IP 41; 100-15000 Гц, 103 дБ, 200х95 мм; 0,4 кг; -10..+50С; потолочное исполнение; функция контроля линий. | ИП Раченков А.В. | руб./шт | 1442
| С-10Л исп.2 (8 Ом) | Модуль акустический для воспроизведения сообщений в системах с низкоомным выходом, 10Вт, 8 Ом, IP 41; 100-15000 Гц, 103 дБ, 200х95 мм; 0,4 кг; -10..+50С; потолочное исполнение; функция контроля линий. | ИП Раченков А.В. | руб./шт | 1442
| С-Т-100 7.5/10 исп. 2 | Модуль акустический со встроенным трансформатором; 100В; 10/7,5Вт; 101/103 дБ, -10..+50С, IP 41; 100 - 15000 Гц; 200х95 мм; 0,5 кг; потолочное исполнение. | ИП Раченков А.В. | руб./шт | 2489
| С-ТЛ-100 7.5/10 исп. 2 | Модуль акустический со встроенным трансформатором; 100В; 10/7,5Вт; 101/103 дБ, -10..+50С, IP 41; 100 - 15000 Гц; 200х95 мм; 0,5 кг; потолочное исполнение; функция контроля линий. | ИП Раченков А.В. | руб./шт | 2506
2.4 | Система оповещения о пожаре «Соната»
2.4.1 | Приборы управления речевым оповещением
| Соната-КЛД (Диктофон) | Прибор управления оповещением со встроенным усилителем на 24 Вт, контроль линий. 220В; 1 АКБ 12Вх7Ач, при 4 Ом-12 Вт; 200-10000 Гц; 1 зона; количество записанных сообщений-3 шт, длительность одного сообщения 30 с; есть возможность записи сообщений, IP 30; 0...40°C; 230х175х85 мм; 0,5 кг. | ВИСТЛ | руб./шт | 8400.7
| Соната-К-120М (с вн. микрофоном) | Прибор управления речевыми оповещателями, внешний микрофон, 2 зоны оповещения, сигналы ГОиЧС или музыкальная трансляция, контроль линий, контроль питания, защита выхода, 5 речевых записанных сообщения суммарной длительностью 120 с, сигнал привлечения внимания. 100 В, 120 Вт, 200-15000 Гц, 220 В, 306х363х115 мм, 6 кг. Аккумуляторы 2 шт 12 В, 7 Ач приобретаются отдельно. Для работы с громкоговорителями серии Соната ТЛ-100-х. Тангента в комплекте. ВАЖНО: Блок речевого оповещения Соната-К-120М работает исключительно с усилителем Соната-К-120У код (320911)! | ВИСТЛ | руб./шт | 73273.2
| Соната-К-120У | Усилитель предназначен для наращивания выходной мощности системы речевого оповещения на базе Соната К-120М. Контроль линий, защита от короткого замыкания и перегрузки, 100 В, 120 Вт, 200-15000 Гц, 220 В, 306х363х115 мм, 4.5 кг. Аккумуляторы 2 шт 12 В, 7 Ач приобретаются отдельно. Для работы с громкоговорителями серии Соната-Т-Л-100-х ВАЖНО: Усилитель Соната-К-120У работает ИКЛЮЧИТЕЛЬНО с блоком речевого оповещения Соната-К-120М по коду (318831)! | ВИСТЛ | руб./шт | 51569.1
| Соната-ПУ | Выносной пульт управления работает в составе системы оповещения на базе прибора Соната К-120М, удалённость до 500м (UTP), 10–18В. Обеспечивает управление 2-мя зонами оповещения, 135х88х43 мм. | ВИСТЛ | руб./шт | 22569.8
NEW | Соната-МД 3Вт, белый корпус | Активный речевой оповещатель с возможностью записи своего сообщения(с помощь переходника USB-TTL). Макс. длительность записанного сообщения 120 сек. Поставляется с одним записанным речевым сообщением длительностью - 8 сек., «Внимание! Пожарная тревога, срочно всем покинуть помещение!». 10…14 В; 3 Вт; 0,3 А; 200...5000 Гц; 96 дБ; IP 41; 160х265х73 мм; 0,5 кг. Настенное исполнение. Цвет белый. | ВИСТЛ | руб./шт | 3462.8
NEW | Соната-МД 3Вт, черный корпус | Активный речевой оповещатель с возможностью записи своего сообщения(с помощь переходника USB-TTL). Макс. длительность записанного сообщения 120 сек. Поставляется с одним записанным речевым сообщением длительностью - 8 сек., «Внимание! Пожарная тревога, срочно всем покинуть помещение!». 10…14 В; 3 Вт; 0,3 А; 200...5000 Гц; 96 дБ; IP 41; 160х265х73 мм; 0,5 кг. Настенное исполнение. Цвет черный. | ВИСТЛ | руб./шт | 3462.8
NEW | Соната-КЛ, черный корпус | Прибор управления оповещением со встроенным усилителем на 24 Вт, контроль линий. 220В; 1 АКБ 12Вх7Ач , при 4 Ом-12 Вт; 200-10000 Гц; 1 зона; 3 записанных сообщения, длительность одного сообщения 30 с; IP 30; 0...40°C; 230х175х85 мм; 0,5 кг. Работает с речевыми оповещателями Соната-3/3Л, Соната-5/5Л, Соната-3Л исп.2, Соната-5Л исп.2. Цвет черный. Нет возможности подключения микрофона, ГО и ЧС. | ВИСТЛ | руб./шт | 8400.7
2.4.2 | Акустические системы
2.4.2.1 | Настенные
| Соната-3-Л (4Ом) | Оповещатель речевой для воспроизведения сообщений в системах с низкоомным выходом, 3Вт, 4/8 Ом, 100-15000 Гц, 97дБ, 160х265х73 мм, 0.47кг, -30..+50С, IP 41. Функция контроля линий. | ВИСТЛ | руб./шт | 1206.7
| Соната Т-3 | Оповещатель пожарный речевой Соната Т-3; возможность выбора 0,75/1/3 Вт; 100 В; 100...18000 Гц; 97 дБ; IP 41; -50...+50°C; 160х265х73 мм; 0,64 кг. | ВИСТЛ | руб./шт | 2129.6
| Соната-Т-3 черный корпус | Оповещатель речевой со встроенным трансформатором; P-ном.0.75/1/3 Вт, U-вх.100 В, f-раб.100…18000 Гц, 97 дБ; IP41, t-раб.-50…+50°C, 160х265х73, 0.64 кг. Цвет чёрный. | ВИСТЛ | руб./шт | 2129.6
| Соната Т-3М | Оповещатель пожарный речевой Соната Т-3М; возможность выбора 0,75/1,5/3 Вт; 100 В; 90...18000 Гц; 96 дБ; IP 41; -50...+50°C; 108х140х55 мм; 0,4 кг. | ВИСТЛ | руб./шт | 1174.8
| Соната-Т-3М, черный корпус | Оповещатель речевой со встроенным трансформатором; P-ном.0.75/1.5/3 Вт, U-вх.100 В, f-раб.90…18000 Гц, 96 дБ; IP41, t-раб.-50…+50°C, 108х140х55 мм, 0.4 кг. Цвет чёрный. | ВИСТЛ | руб./шт | 1174.8
| Соната Т-5М | Оповещатель пожарный речевой Соната Т-5М; возможность выбора 1/3/5 Вт; 100 В; 90...18000 Гц; 100 дБ; IP 41; -50...+50°C; 108х140х55 мм; 0,4 кг. | ВИСТЛ | руб./шт | 1356.3
| Соната-Т-5М, черный корпус | Оповещатель речевой со встроенным трансформатором; P-ном.1/3/5 Вт, U-вх.100 В, f-раб.90…18000 Гц, 100 дБ; IP41, t-раб.-50…+50°C, 108х140х55 мм, 0.4 кг. Цвет чёрный. | ВИСТЛ | руб./шт | 1356.3
| Соната Т-6 | Оповещатель пожарный речевой Соната Т-6; возможность выбора 1/3/6 Вт; 100 В; 100...18000 Гц; 100 дБ; IP 41; -50...+50°C; 160х265х73 мм; 0,8 кг. | ВИСТЛ | руб./шт | 2158.2
| Соната-Т-6, черный корпус | Оповещатель речевой со встроенным трансформатором; P-ном.1/3/6 Вт, U-вх.100 В, f-раб.100…18000 Гц, 100 дБ; IP41, t-раб.-50…+50°C, 160х265х73, 0.8 кг. Цвет чёрный. | ВИСТЛ | руб./шт | 2158.2
| Соната-ТЛ-100-1/3 мини | Оповещатель речевой со встроенным трансформатором; 3/1 Вт; 100В; 100-15 000 Гц; 97дБ; IP 41; -10..+55°С; 108х140х55мм. Корпус для настенного монтажа; цвет: белый. Функция контроля линий. | ВИСТЛ | руб./шт | 1191.3
| Соната-ТЛ-100-1/3 мини черный корпус | Оповещатель речевой со встроенным трансформатором; 3/1 Вт; 100В; 100-15 000 Гц; 97дБ; IP 41; -10..+55°C; 108х140х55мм. Корпус для настенного монтажа; цвет: чёрный. Функция контроля линий. | ВИСТЛ | руб./шт | 1191.3
| Соната ТЛ-3 | Оповещатель пожарный речевой Соната ТЛ-3; возможность выбора 0,75/1/3 Вт; 100 В; функция контроля состояния линии; 100...18000 Гц; 97 дБ; IP 41; -50...+50°C; 160х265х73 мм; 0,64 кг. | ВИСТЛ | руб./шт | 2140.6
| Соната-ТЛ-3, черный корпус | Оповещатель речевой со встроенным трансформатором; P-ном.0.75/1/3 Вт, U-вх.100 В, f-раб.100…18000 Гц, 97 дБ, контроль линии; IP41, t-раб.-50…+50°C, 160х265х73 мм, 0.64 кг. Цвет чёрный. | ВИСТЛ | руб./шт | 2140.6
| Соната ТЛ-3М | Оповещатель пожарный речевой Соната ТЛ-3М; возможность выбора 0,75/1,5/3 Вт; 100 В; функция контроля состояния линии; 90...18000 Гц; 96 дБ; IP 41; -50...+50°C; 108х140х55 мм; 0,4 кг. | ВИСТЛ | руб./шт | 1191.3
| Соната-ТЛ-3М, черный корпус | Оповещатель речевой со встроенным трансформатором; P-ном.0.75/1.5/3 Вт, U-вх.100 В, f-раб.90…18000 Гц, 96 дБ, контроль линии; IP41, t-раб.-50…+50°C, 108х140х55 мм, 0.4 кг. Цвет чёрный. | ВИСТЛ | руб./шт | 1191.3
| Соната ТЛ-5М | Оповещатель пожарный речевой Соната ТЛ-5М; возможность выбора 1/3/5 Вт; 100 В; функция контроля состояния линии; 90...18000 Гц; 100 дБ; IP 41; -50...+50°C; 108х140х55 мм; 0,4 кг. | ВИСТЛ | руб./шт | 1356.3
| Соната-ТЛ-5М, черный корпус | Оповещатель речевой со встроенным трансформатором; P-ном.1/3/5 Вт, U-вх.100 В, f-раб.90…18000 Гц, 100 дБ, контроль линии; IP41, t-раб.-50…+50°C, 108х140х55 мм, 0.4 кг. Цвет чёрный. | ВИСТЛ | руб./шт | 1356.3
| Соната ТЛ-6 | Оповещатель пожарный речевой Соната ТЛ-6 возможность выбора 1/3/6 Вт; 100 В; функция контроля состояния линии; 100...18000 Гц; 100 дБ; IP 41; -50...+50°C; 160х265х73 мм; 0,8 кг. | ВИСТЛ | руб./шт | 2168.1
| Соната-ТЛ-6, черный корпус | Оповещатель речевой со встроенным трансформатором; P-ном.1/3/6 Вт, U-вх.100 В, f-раб.100…18000 Гц, 100 дБ, контроль линии; IP41, t-раб.-50…+50°C, 160х265х73 мм, 0.8 кг. Цвет чёрный. | ВИСТЛ | руб./шт | 2168.1
| Соната-3 (4Ом) | Оповещатель речевой для воспроизведения сообщений в системах с низкоомным выходом, 3Вт, 4/8 Ом, 100-15000 Гц, 97дБ, 160х265х73 мм, 0.47кг, -30..+55С, IP 41. | ВИСТЛ | руб./шт | 1206.7
| Соната-3 Л (4 Ом) черный корпус | Оповещатель речевой с низкоомным выходом, 3Вт, 4 Ом, 100-15000 Гц, 96дБ, 160х265х73 мм, 0.5кг, t-раб.-10…+50С, IP 41. Функция контроля линии! Удобные клеммы! Цвет чёрный. | ВИСТЛ | руб./шт | 1206.7
| Соната-3 Л (8 Ом) черный корпус | Оповещатель речевой с низкоомным выходом, 3Вт, 8 Ом, 100-15000 Гц, 96дБ, 160х265х73 мм, 0.5кг, t-раб.-10…+50С, IP 41. Функция контроля линии! Удобные клеммы! Цвет чёрный. | ВИСТЛ | руб./шт | 1206.7
| Соната-3Л (8 Ом) МИНИ черный корпус | Оповещатель речевой с низкоомным выходом, 3Вт, 8 Ом, 100-15000 Гц, 96дБ, 108х140х55 мм, 0.5кг, t-раб.-10…+50С, IP 41. Функция контроля линии! Удобные клеммы! Цвет чёрный. | ВИСТЛ | руб./шт | 833.8
| Соната-3-Л (8Ом) | Оповещатель речевой для воспроизведения сообщений в системах с низкоомным выходом, 3Вт, 4/8 Ом, 100-15000 Гц, 97дБ, 160х265х73 мм, 0.47кг, -30..+55С, IP 41. Функция контроля линий. | ВИСТЛ | руб./шт | 1206.7
| Соната-5-Л (4Ом) | Оповещатель речевой для воспроизведения сообщений в системах с низкоомным выходом, 5Вт, 4/8 Ом, 160-16000 Гц, 100дБ, 160х265х73 мм, 0.6кг, -30..+55С, IP 41. Функция контроля линий. | ВИСТЛ | руб./шт | 1518
| Соната-5-Л (8 Ом) черный корпус | Оповещатель речевой с низкоомным выходом, 5 Вт, 8 Ом, 100-15000 Гц, 96дБ, 160х265х73 мм, 0.5кг, t-раб.-10…+50С, IP 41. Функция контроля линии! Удобные клеммы! Цвет чёрный. | ВИСТЛ | руб./шт | 1518
| Соната-5-Л (8Ом) | Оповещатель речевой для воспроизведения сообщений в системах с низкоомным выходом, 5Вт, 4/8 Ом, 160-16000 Гц, 100дБ, 160х265х73 мм, 0.6кг, -30..+55С, IP 41. Функция контроля линий. | ВИСТЛ | руб./шт | 1518
| Соната-М | Активный речевой оповещатель с одним записанным речевым сообщением длительностью - 8 сек., 12В, 3Вт, 250мА, 96дБ, 160х265х73мм, 0.45кг, -10..+50С, IP 41. Настенное исполнение. При подаче питания 12В, сразу начинается речевое оповещение. | ВИСТЛ | руб./шт | 3352.8
| Соната-М, черный корпус | Активный речевой оповещатель с одним записанным речевым сообщением длительностью - 8 сек., 12В, 3Вт, 250мА, 96дБ, 160х265х73мм, 0.45кг, -10..+50С, IP 41. Настенное исполнение. При подаче питания 12В, сразу начинается речевое оповещение. Цвет чёрный. | ВИСТЛ | руб./шт | 3352.8
| Соната-ТЛ-100-1/3 Вт | Оповещатель речевой со встроенным трансформатором. 100В, возможность выбора 1 Вт или 3 Вт, 100-15000 Гц, 97дБ, 160х265х73 мм, 0.56кг, -30..+55С, IP 41. Функция контроля линий. | ВИСТЛ | руб./шт | 2140.6
| Соната-ТЛ-100-1/3 Вт, черный корпус | Оповещатель речевой со встроенным трансформатором; P-ном.1/3 Вт, U-вх.100 В, f-раб.100…15000 Гц, 97 дБ, контроль линии; IP41, t-раб.-10…+50°C, 160х265х73 мм, 0.55 кг. Цвет чёрный. | ВИСТЛ | руб./шт | 2140.6
| Соната-ТЛ-100-3/5 Вт | Оповещатель речевой со встроенным трансформатором. 100В, возможность выбора 3 Вт или 5 Вт, 160-16000 Гц, 100дБ, 160х265х73 мм, 0.68кг, -30..+55С, IP 41. Функция контроля линий. | ВИСТЛ | руб./шт | 2593.8
| Соната-ТЛ-100-3/5 Вт, черный корпус | Оповещатель речевой со встроенным трансформатором; P-ном.3/5 Вт, U-вх.100 В, f-раб.160…16000 Гц, 100 дБ, контроль линии; IP41, t-раб.-10…+50°C, 160х265х73 мм, 0.7 кг. Цвет чёрный. | ВИСТЛ | руб./шт | 2536
| Соната-У | Активный речевой оповещатель, 12В, 250мА, 3 Вт, 96дБ, 160х265х73мм, 0.45кг, -10..+55С, IP 41. Работает в составе активного речевого оповещателя Соната-М. Настенное исполнение. Максимальное количество подключаемых оповещателей 25 шт. | ВИСТЛ | руб./шт | 1967.9
| Соната-У, черный корпус | Активный речевой оповещатель, 12В, 250мА, 3 Вт, 96дБ, 160х265х73мм, 0.45кг, -10..+55С, IP 41. Работает в составе активного речевого оповещателя Соната-М. Настенное исполнение. Максимальное количество подключаемых оповещателей 25 шт. Цвет чёрный. | ВИСТЛ | руб./шт | 1967.9
2.4.2.2 | Потолочные
| Соната Т-5П | Оповещатель пожарный речевой Соната Т-5П; потолочного исполнения; возможность выбора 1/3/5 Вт; 100 В; 120...16000 Гц; 100 дБ; IP 21; -50...+50°C; D200х110 мм; 0,55 кг. | ВИСТЛ | руб./шт | 1983.3
| Соната ТЛ-5П | Оповещатель пожарный речевой Соната ТЛ-5П; потолочного исполнения; возможность выбора 1/3/5 Вт; 100 В; функция контроля состояния линии; 120...16000 Гц; 100 дБ; IP 21; -50...+50°C; D200х110 мм; 0,55 кг. | ВИСТЛ | руб./шт | 1983.3
| Соната-3Л исп.2 (8 Ом) | Модуль акустический потолочный 3 Вт, 8 Ом, 100..15000Гц., 97 дБ, t-раб. -30...+55°С, Ø200х95 мм. Функция контроля линии. | ВИСТЛ | руб./шт | 1193.5
| Соната-5Л исп.2 (8 Ом) | Модуль акустический потолочный 5 Вт, 8 Ом, 160..16000Гц., 100 дБ, IP41, -30...+55°С, Ø200х95 мм, 0,47кг. Функция контроля линии. | ВИСТЛ | руб./шт | 1488.3
| Соната-ТЛ-100В 1/3 Вт исп. 2 | Модуль акустический потолочный со встроенным трансформатором, 100В, возможность выбора 1 Вт (91 дБ) или 3Вт (96 дБ), 100..15000Гц, IP41, -30...+55°С, Ø200х95 мм. Функция контроля линии. | ВИСТЛ | руб./шт | 1837
| Соната-ТЛ-100В 3/5 Вт исп. 2 | Модуль акустический потолочный со встроенным трансформатором, 100В, возможность выбора 3 Вт (96 дБ) или 5Вт (100 дБ), 100..15000Гц, IP41, -30...+55°С, Ø200х95 мм. Функция контроля линии. | ВИСТЛ | руб./шт | 2022.9
2.5 | Система оповещения «Ария»
2.5.1 | Приборы управления речевым оповещением
| АРИЯ-ПС-БР-М (версия до июля 2023) | Блок расширения для АРИЯ-ПС-БРО-М, 12 В, 40 Вт, IP41, количество подключаемых оповещателей АРИЯ-ПС - 48 шт. −20…+55° С, 200х245х90 мм | Электротехника и Автоматика | руб./шт | 10097
| АРИЯ-ПС-БР-М (баланс) | Блок расширения для АРИЯ-ПС-БРО-М. Зон оповещения: 1; мощность: 40 Вт; питание: DC 12В/5А; 5-25 000Гц; IP41. −20…+55°С. 200х245х90мм. | Электротехника и Автоматика | руб./шт | 10097
| АРИЯ-ПС-БРО-М (версия до июля 2023) | Блок речевого оповещения 12 В, 40 Вт, IP41, ГО и ЧС, линейный вход, FM-приемник, MP3-плеер, музыка, 3 перезаписываемых речевых сообщения до 100 сек., количество БР-М - 50 шт., количество оповещателей АРИЯ-ПС - 48 шт., −10…+55° С, 200х245х90 мм | Электротехника и Автоматика | руб./шт | 13201
| АРИЯ-ПС-БРО-М (баланс) | Блок речевого оповещения со встроенным модулем для фоновой музыки (SD-карта/USB/FM-приемник). Зона оповещения: 1; мощность 40Вт; два входа от независимых источников питания: DC 12В, 5А; линейный вход; подключение ГО и ЧС; 3 заводских сообщения с возможностью перезаписи (суммарно до 100 сек); IP41. −10…+55°С. 200х245х90мм. | Электротехника и Автоматика | руб./шт | 13201
| АРИЯ-ПС-БРО-Р (версия до июля 2023) | Блок речевого оповещения 220 В, 40 Вт, АКБ 12В, 7 Ач, IP40, ГО и ЧС, 3 перезаписываемых речевых сообщения до 100 сек., количество БР-Р - 50 шт., количество оповещателей АРИЯ-ПС - 48 шт., −10…+55° С, 200х245х90 мм | Электротехника и Автоматика | руб./шт | 13516
| АРИЯ-ПС-БРО-Р (баланс) | Блок речевого оповещения; зона оповещения: 1; мощность 40Вт; подключение ГО и ЧС; 3 заводских сообщения с возможностью перезаписи (суммарно до 100 сек); питание: AC 220В, 7Вт; место под установку 1 шт АКБ 12В 7А·ч. IP41. −10…+55°C. 200х245х90мм. К модели АРИЯ-ПС-БРО-Р - микрофон не подключается! | Электротехника и Автоматика | руб./шт | 13516
| АРИЯ-ПС-БРО-РМ (версия до июля 2023) | Блок речевого оповещения 220 В, 40 Вт, АКБ 12В, 7 Ач, IP40, ГО и ЧС, FM-приемник, MP3-плеер, музыка, 3 перезаписываемых речевых сообщения до 100 сек., количество БР-РМ - 50 шт., количество оповещателей АРИЯ-ПС - 48 шт., −10…+55° С, 200х245х90 мм | Электротехника и Автоматика | руб./шт | 18700
| АРИЯ-ПС-БРО-РМ (баланс) | Блок речевого оповещения со встроенным модулем для фоновой музыки (SD-карта/USB/FM-приемник). Зона оповещения: 1; мощность 40Вт; питание: AC 220В, 7Вт; место под установку 1 шт АКБ 12В 7А·ч; линейный вход; подключение ГО и ЧС; 3 заводских сообщения с возможностью перезаписи (суммарно до 100 сек); IP41. −10…+55°C. 200х245х90мм. | Электротехника и Автоматика | руб./шт | 18700
| АРИЯ-ПС-БР-Р (версия до июля 2023) | Блок расширения для АРИЯ-ПС-БРО-Р 220 В, 40 Вт, АКБ 12В 7 Ач, IP40, ГО и ЧС, количество подключаемых оповещателей АРИЯ-ПС - 48 шт. −10…+55° С, 200х245х90 мм | Электротехника и Автоматика | руб./шт | 10447
| АРИЯ-ПС-БР-Р (баланс) | Блок расширения для АРИЯ-ПС-БРО-Р. Зон оповещения: 1; мощность: 40Вт; питание AC 220В; 3Вт; место под установку 1 шт АКБ 12В 7А·ч; IP40; −10…+55°C. 200х245х90мм. | Электротехника и Автоматика | руб./шт | 10447
| АРИЯ-ПС-БР-РМ (версия до июля 2023) | Блок расширения для серии АРИЯ-ПС-БРО, 220 В, 40 Вт, АКБ 12В 7 Ач, IP40, ГО и ЧС, MP3 плеер и FM тюнер, количество подключаемых оповещателей АРИЯ-ПС - 48 шт. −10…+55° С, 200х245х90 мм | Электротехника и Автоматика | руб./шт | 16066
| АРИЯ-ПС-БР-РМ (баланс) | Блок расширения для АРИЯ-ПС-БРО-РМ. Зон оповещения: 1; мощность: 40Вт; питание: AC 220В; 7Вт; место под установку 1 шт АКБ 12В 7А·ч; 5-25 000Гц. IP40. −10…+55°C. 200х245х90мм. | Электротехника и Автоматика | руб./шт | 16066
| АРИЯ-ТС-БРО-РМ-120 | 120 Вт, 100 В, питание 220 В, СОУЭ 3 и 4 тип, ГО и ЧС, MP3, USB/micro SD, FM радио, 3 речевых сообщения, 100 сек., кол-во БР - 50 шт., кол-во оповещателей - 120 шт., встроенный РИП 24 В, 120х150х50мм, IP41, -20…+55°С | Электротехника и Автоматика | руб./шт | 67145
| АРИЯ-ТС-БРО-РМ-2-120 | 2х120 Вт, 100 В, 2 зоны, питание 220 В, СОУЭ 3 и 4 тип, ГО и ЧС, MP3, USB/ micro SD, FM радио, 5 речевых сообщений, 100 сек., кол-во БР - 50 шт., кол-во оповещателей - 2х120 шт., встроенный РИП 24 В, 430х45х275 мм, IP41, -10…+55°С | Электротехника и Автоматика | руб./шт | 72377
| АРИЯ-ТС-БР-РМ-120 | Блок расширения для АРИЯ-ТС-БРО, 120 Вт, 100 В, 16 - 16 000 Гц, контроль линий оповещения и питания, встроенный РИП 24 В, -10…+55 °С, 430х45х270 мм | Электротехника и Автоматика | руб./шт | 64798
| АРИЯ-ТС-БР-РМ-2-120 | Блок расширения для АРИЯ-ТС-БРО, 2 зоны, 2х120 Вт, 100 В, 16 - 16 000 Гц, контроль линий оповещения и питания, встроенный РИП 24 В, -10…+55 °С, 430х45х270 мм | Электротехника и Автоматика | руб./шт | 69922
2.5.2 | Микрофоны
| АРИЯ-МКП-4 | 12 В, 50 мА, 30-16000 Гц, -58 дБ, 4 зоны оповещения, линейный вход для внешнего плеера, линейный вход для ГО и ЧС, IP20, -20...+50 °С. Совместимость со всеми модификациями блоков речевого оповещения АРИЯ. | Электротехника и Автоматика | руб./шт | 7651
| Ария-ПС-МК-12 М | Микрофон совместим с пассивными блоками речевого оповещения АРИЯ-ПС. 1 зона, напряжение питания 12В, ток потребления 15мА, 30-16 000 Гц, линейный вход. | Электротехника и Автоматика | руб./шт | 5215
| Ария-ТС-МК-12 | Микрофон для сист.реч.оповещ."Ария", 4-х проводное подключение, лин.вход, кнопка выбор источн.трасляц., 30...16000Гц; U-пит.12 В, I-потр.15 мА | Электротехника и Автоматика | руб./шт | 6520
| Ария-ТС-МК-12 М | Микрофон совместим с блоками речевого оповещения АРИЯ-ТС. 1 зона, напряжение питания 12В, ток потребления 15мА, 30-16 000 Гц, линейный вход. | Электротехника и Автоматика | руб./шт | 6781
| МК-12 (Ария-ПС-МК-12) | Микрофон для сист.реч.оповещ."Ария", 4-х проводное подключение, лин.вход, кнопка выбор источн.трасляц., 30...16000Гц; U-пит.12 В, I-потр.15 мА | Электротехника и Автоматика | руб./шт | 5015
2.5.3 | Акустические системы
2.5.3.1 | Настенные
| АРИЯ-ПС-3 | 3 Вт, 87 дБ, 120-16000 Гц, 8 Ом, IP31, -10…+55 °С, 160х268х80 мм | Электротехника и Автоматика | руб./шт | 1542
| АРИЯ-ПС-5 | 5 Вт, 87 дБ, 120-16000 Гц, 8 Ом, IP31, -10…+55 °С, 160х268х80 мм | Электротехника и Автоматика | руб./шт | 1915
| АРИЯ-ПС-10 | 10 Вт, 87 дБ, 120-16000 Гц, 8 Ом, IP31, -10…+55 °С, 160х268х80 мм | Электротехника и Автоматика | руб./шт | 2027
| АРИЯ-ТС-5 | 1/3/5 Вт, 30/70/100В, 87 дБ, 120-16000 Гц, IP31, -10…+55 °С, 160х268х80 мм | Электротехника и Автоматика | руб./шт | 2629
| АРИЯ-ТС-5 У | 1/3/5 Вт, 30/70/100В, 87 дБ, 120-16000 Гц, IP31, -10…+55 °С, 160х268х80 мм. Для систем с контролем линии оповещения постоянным напряжением (Соната-КЛ, Тромбон, Рокот) | Электротехника и Автоматика | руб./шт | 2629
| АРИЯ-ТС-10 | 10 Вт, 30/70/100 В, 87 дБ, 120-16000 Гц, IP31, -10…+55 °С, 160х268х80 мм | Электротехника и Автоматика | руб./шт | 5026
| АРИЯ-ТС-10 У | 10 Вт, 30/70/100 В, 87 дБ, 120-16000 Гц, IP31, -10…+55 °С, 160х268х80 мм. Для систем с контролем линии оповещения постоянным напряжением (Соната-КЛ, Тромбон, Рокот) | Электротехника и Автоматика | руб./шт | 5026
| АРИЯ-ТС-20 | 20 Вт, 30/70/100 В, 87 дБ, 120-16000 Гц, IP31, -10…+55 °С, 160х268х80 мм | Электротехника и Автоматика | руб./шт | 6349
| АРИЯ-ТС-20 У | 21 Вт, 30/70/100 В, 87 дБ, 120-16000 Гц, IP31, -10…+55 °С, 160х268х80 мм. Для систем с контролем линии оповещения постоянным напряжением (Соната-КЛ, Тромбон, Рокот) | Электротехника и Автоматика | руб./шт | 6349
| АРИЯ-БРО-АС-3 | 12В, 3Вт, 87 дБ, 120-16000Гц, 2 реч.сообщ., 100 сек, IP31, 160х268х80 мм, −10…+55°C | Электротехника и Автоматика | руб./шт | 4046
| АРИЯ-АС-3 | Активный, 12 В, 3 Вт, 90 дБ, 120-16000 Гц, IP31, -10…+55 °С, 160х268х80 мм | Электротехника и Автоматика | руб./шт | 2253
2.5.3.2 | Потолочные
| АРИЯ-ПС-3П | 3 Вт, 87 дБ, 120-16000 Гц, 8 Ом, IP31, -10…+55 °С, 200х200х90 мм | Электротехника и Автоматика | руб./шт | 1466
| АРИЯ-ПС-5П | 5 Вт, 87 дБ, 120-16000 Гц, 8 Ом, IP31,-10…+55 °С, 200х200х100 мм | Электротехника и Автоматика | руб./шт | 1820
| АРИЯ-ПС-10П | 10 Вт, 87 дБ, 120-16000 Гц, 8 Ом, IP31, -10…+55 °С, 200х200х100 мм | Электротехника и Автоматика | руб./шт | 1931
| АРИЯ-ТС-5П | 1/3/5 Вт, 30/70/100 В, 87 дБ, 120-16000 Гц, IP31, -10…+55 °С, 200х200х105 мм | Электротехника и Автоматика | руб./шт | 2361
| АРИЯ-ТС-5П У | 1/3/5 Вт, 30/70/100 В, 87 дБ, 120-16000 Гц, IP31, -10…+55 °С, 200х200х105 мм. Для систем с контролем линии оповещения постоянным напряжением (Соната-КЛ, Тромбон, Рокот) | Электротехника и Автоматика | руб./шт | 2361
| АРИЯ-ТС-10П | 10 Вт, 30/70/100 В, 87 дБ, 120-16000 Гц, IP31, -10…+55 °С, 200х200х110 мм | Электротехника и Автоматика | руб./шт | 4806
| АРИЯ-ТС-10П У | 10 Вт, 30/70/100 В, 87 дБ, 120-16000 Гц, IP31, -10…+55 °С, 200х200х110 мм. Для систем с контролем линии оповещения постоянным напряжением (Соната-КЛ, Тромбон, Рокот) | Электротехника и Автоматика | руб./шт | 4806
| АРИЯ-ТС-20П | 20 Вт, 30/70/100 В, 87 дБ, 120-16000 Гц, IP31, -10…+55 °С, 200х200х115 мм | Электротехника и Автоматика | руб./шт | 6103
| АРИЯ-ТС-20П У | 20 Вт, 30/70/100 В, 87 дБ, 120-16000 Гц, IP31, -10…+55 °С, 200х200х115 мм. Для систем с контролем линии оповещения постоянным напряжением (Соната-КЛ, Тромбон, Рокот) | Электротехника и Автоматика | руб./шт | 6103
| АРИЯ-ТС-5П К | 1/3/5 Вт, 30/70/100 В, 87/90/93 дБ, 120-16000 Гц, IP31, -10…+55 °С, 200х200х145 мм | Электротехника и Автоматика | руб./шт | 2579
| АРИЯ-ТС-5П КУ | 1/3/5 Вт, 30/70/100 В, 87/90/93 дБ, 120-16000 Гц, IP31, -10…+55 °С, 200х200х145 мм. Для систем с контролем линии оповещения постоянным напряжением (Соната-КЛ, Тромбон, Рокот) | Электротехника и Автоматика | руб./шт | 2579
| АРИЯ-ТС-10П К | 10 Вт, 30/70/100 В, 96 дБ, 120-16000 Гц, IP31, -10…+55 °С, 200х200х145 мм | Электротехника и Автоматика | руб./шт | 5024
| АРИЯ-ТС-10П КУ | 10 Вт, 30/70/100 В, 96 дБ, 120-16000 Гц, IP31, -10…+55 °С, 200х200х145 мм. Для систем с контролем линии оповещения постоянным напряжением (Соната-КЛ, Тромбон, Рокот) | Электротехника и Автоматика | руб./шт | 5024
| АРИЯ-ТС-20П К | 20 Вт, 30/70/100 В, 99 дБ, 120-16000 Гц, IP31, -10…+55 °С, 200х200х145 мм | Электротехника и Автоматика | руб./шт | 6321
| АРИЯ-ТС-20П КУ | 20 Вт, 30/70/100 В, 99 дБ, 120-16000 Гц, IP31, -10…+55 °С, 200х200х145 мм. Для систем с контролем линии оповещения постоянным напряжением (Соната-КЛ, Тромбон, Рокот) | Электротехника и Автоматика | руб./шт | 6321
| АРИЯ Купол | Купол для улучшения звуковых характеристик речевых оповещателей АРИЯ потолочного исполнения, 200х200х125 мм | Электротехника и Автоматика | руб./шт | 218
| АРИЯ-АС-3П | Активный 12В, 3 Вт, 90 дБ, 120-16000 Гц, IP31, -10…+55 °С, 200х200х100 мм | Электротехника и Автоматика | руб./шт | 2190
2.5.3.3 | Уличные
| АРИЯ-ТС-25 РУПОР | Громкоговоритель рупорный 15/25 Вт, 70/100В, 102 дБ, 350-8000 Гц, IP54 240х165х220 мм, −40…+60°С. | Электротехника и Автоматика | руб./шт | 7000
| АРИЯ-ТС-35 РУПОР | Громкоговоритель рупорный 20/35 Вт, 70/100В, 102 дБ, 350-8000 Гц, IP54 280х205х285 мм, −40…+60°С. | Электротехника и Автоматика | руб./шт | 8856
| АРИЯ-ПС-3 НИ | 3 Вт, 90 дБ, 120-16000 Гц, 8 Ом, IP31, 160х268х80 мм, −10…+55°С | Электротехника и Автоматика | руб./шт | 2366
| АРИЯ-ПС-5 НИ | 5 Вт, 93 дБ, 120-16000 Гц, 8 Ом, IP31, 160х268х80 мм, −10…+55°С | Электротехника и Автоматика | руб./шт | 2937
| АРИЯ-ПС-10 НИ | 10 Вт, 96 дБ, 120-16000 Гц, 8 Ом, IP31, 160х268х80 мм, −10…+55°С | Электротехника и Автоматика | руб./шт | 3107
| Козырек 190х150х70 (Ария-НИ) | Козырек 190х150х70 мм для АРИЯ-ПС-3 НИ, АРИЯ-ПС-5 НИ, АРИЯ-ПС-10 НИ; металл; порошковая покраска. | Электротехника и Автоматика | руб./шт | 424
2.6 | Система оповещения о пожаре «OMEGA»
2.6.1 | Приборы управления речевым оповещением
| AL-250PA | Аудио-вход с чувствительностью 1В/25В/70В/100В, 250 Вт, напряжение в линиях оповещения 25В/70В/100В, контроль узлов и блоков, линий оповещения, сетевого и резервного питания, резервное питание - от АКБ 24В, 220В 50Гц, 500Х370Х140 мм | OMEGA | руб./шт | 229560
| AL-8MP2 | AL-8MP2 - Прибор речевого оповещения и управления эвакуацией с встроенным усилителем мощности 250 Ватт, для создания СОУЭ с 3-го по 5-й типа, трансляции сообщений ГО и ЧС, информационно-рекламных объявлений и музыкальных программ. | OMEGA | руб./шт | 376775
| AL-C8 | Количество зон оповещения - 8 шт., 100-14000 Гц, сигнал "Гонг" | OMEGA | руб./шт | 77351
| AL-C8F | 8 зон оповещения, индикаторы режимов работы и состояния СОУЭ, 100-14000Гц, 225x215x75 | OMEGA | руб./шт | 95045
| AL-CO128 | До 128 абонентов; До 8-ми пультов (постов охраны) в системе;12 В; Длина линии связи между пультом и блоком расширения AL-Z8 - 1000 м; 480 мм х 310 мм х 130 мм; Вес: 8 кг. | OMEGA | руб./шт | 616822.4
| AL-CO256 | До 256 абонентов; До 8-ми пультов (постов охраны) в системе;12 В; Длина линии связи между пультом и блоком расширения AL-Z8 - 1000 м; 580 мм х 310 мм х 130 мм; Вес: 9 кг. | OMEGA | руб./шт | 1008374.4
| AL-CO64 | До 64 абонентов; До 8-ми пультов (постов охраны) в системе;12 В; Длина линии связи между пультом и блоком расширения AL-Z8 - 1000 м; 380 мм х 310 мм х 130 мм; Вес: 7 кг. | OMEGA | руб./шт | 467430.4
| AL-MC2 | Модуль мониторинга и управления внешними устройствами применяется совместно с ППУ AL-8MP1. Информационный обмен между изделием и ППУ AL-8MP1 осуществляется по интерфейсу RS485. В рамках одной системы оповещения ALPHA может быть установлено до 8 (восьми) модулей AL-MC2. | OMEGA | руб./шт | 26884
| AL-RU | Разветвитель позволяет подключить к одному выходу усилителя мощности AL-250PA четыре управляемых радиальных шлейфа (линии) оповещения (OUT1-OUT4) и один неуправляемый (EX). | OMEGA | руб./шт | 37607
| AL-SG | Предназначена для связи зон пожарного оповещения с диспетчером и организации связи с людьми с ограниченными физическими возможностями, расстояние между AL-SR и AL-Z8 – до 500 м, 140 мм х 110 мм х 47 мм | OMEGA | руб./шт | 78608
| AL-SP | Устройство голосовой связи стационарное накладное, Допустимое расстояние между AL-SP и AL-Z8 – до 500 м, полный дуплекс, 290мм х 145мм х 85мм | OMEGA | руб./шт | 65785.6
| AL-SR | Предназначена для связи зон пожарного оповещения с диспетчером и организации связи с людьми с ограниченными физическими возможностями, расстояние между AL-SR и AL-Z8 – до 500 м, 140 мм х 110 мм х 47 мм | OMEGA | руб./шт | 78608
| AL-Z8 | До 8 абонентских устройств; До 32 блоков расширения; 220 В, 30 Вт; Встроенный бесперебойный блок питания + 12 В; Отсек для установки АКБ (12 В, 12 Ач); 330 мм х 255 мм х 100 мм, вес: 4 кг. | OMEGA | руб./шт | 229373
| AN-BG | Абонентское переговорное устройство накладного монтажа обеспечивает двухпроводную связь с блоком коммутации AN-X8 (AN-X8MGN) | OMEGA | руб./шт | 45197
| AN-BG1 | Абонентское переговорное устройство врезного монтажа обеспечивает двухпроводную связь с блоком коммутации AN-X8 (AN-X8MGN) | OMEGA | руб./шт | 53426
| AN-BG-WP | Абонентское переговорное устройство голосовой связи IP65 | OMEGA | руб./шт | 45312
| AN-BR | Абонентское переговорное устройство накладного монтажа обеспечивает двухпроводную связь с блоком коммутации AN-X8 (AN-X8MGN) | OMEGA | руб./шт | 45197
| AN-BR1 | Абонентское переговорное устройство врезного монтажа обеспечивает двухпроводную связь с блоком коммутации AN-X8 (AN-X8MGN) | OMEGA | руб./шт | 53426
| AN-BR-WP | Абонентское переговорное устройство голосовой связи IP65 | OMEGA | руб./шт | 45312
| AN-CO32 | Пульт диспетчера обеспечивает управление системой двусторонней голосовой связи емкостью до 32 абонентов, 218х228х78. | OMEGA | руб./шт | 124784
| AN-CO8 | Пульт диспетчера Обеспечивает управление системой двусторонней голосовой связи емкостью до 8 абонентов. | OMEGA | руб./шт | 52192
| AN-X8 | Блок коммутации AN-X8 обеспечивает двустороннюю полудуплексную речевую связь между абонентскими устройствами AN-BR; AN-BR1; AN-BG или AN-BG1 и пультом диспетчера AN-CO8 (AN-CO32). | OMEGA | руб./шт | 96682
| AN-X8MGN | Блоки коммутации AN-X8MGN обеспечивают двустороннюю полудуплексную речевую связь между абонентскими устройствами и пультом диспетчера AN-CO8 (AN-CO32). | OMEGA | руб./шт | 139111
| OMEGA SP4-A | Выносной. Для активации до 6-ти записанных сообщений в панелях Omega SP-40/2. Для установки в базовый блок Omega SP4-S или в дополнительный корпус Omega SP4-BOX. Обеспечивает 6 кнопок активации сообщений, подключаемых к входам IN1-IN3 панелей SP40/2. Занимает 1/3 ширины корпуса. 24В, 50мА | OMEGA | руб./шт | 55184
| OMEGA SP4-BOX | Металлический корпус для установки до 3 дополнительных модулей Omega SP4-М и/или Omega SP4-A. Устанавливается на стене, на столе или в стойке 19" (3U) | OMEGA | руб./шт | 13565
| OMEGA SP4-C12 | Настольный, 12 независимых зон трансляции с маршрутизацией фоновой музыки. Подключается к входам BGM панелей SP40/2. Индикация прохождения команд. | OMEGA | руб./шт | 144748
| OMEGA SP4-M | Выносной. На 4 зоны. Для расширения зон управления и мониторинга пульта SP4-S. Для установки в базовый блок Omega SP4-S или в дополнительный корпус Omega SP4-BOX. Обеспечивает 4 дополнительных аудио-зоны, подключаемых к входам AUX панелей SP40/2. Занимает 1/3 ширины корпуса. Uпит=24В, максимальный потребляемый ток - 300мА | OMEGA | руб./шт | 80855
| OMEGA SP4-S | Выносной. На 4 зоны управления (расширение до 80-ти). Осуществляет мониторинг и управление многозонной СОУЭ на базе панелей Omega SP-40/2. Комплект поставки: корпус Omega SP4-BOX, микрофонный модуль и модуль Omega SP4-M. Резервное место для установки 1 дополнительного модуля расширения SP4-M или SP4-A (закрыто фальш-панелями).24В, 350мА | OMEGA | руб./шт | 162730
| OMEGA БПУ-1 | Модуль предварительного усиления сигнала микрофона до линейного уровня, фантомное питание для электретного микрофона, 20-20000 Гц, выходное сопротивление 200 Ом, 24В, 10мА, 36x80x130 мм, 0,3 кг | OMEGA | руб./шт | 13215
| ОСА-1 | Управляемый блок питания обеспечивает: • перевод световых табло в мигающий режим при поступлении сигнала «пожарная тревога»; • контроль линий оповещения • автоматический контроль работоспособности световых табло, 204х254х105 | OMEGA | руб./шт | 56052
| OMEGA ТС-1 | При заказе необходимо указывать входное и выходное напряжение. (Например: OMEGA TC-1 -30B/1B.) | OMEGA | руб./шт | 10759
| AL-SP4 | Абонентское переговорное устройство AL-SP4 голосовой связи с телефонной трубкой в вандалозащищенном всепогодном исполнении; IP65; длина линий связи до 500 м; -40...+55°C; 300х210х125 мм; 4,5 кг | OMEGA | руб./шт | 92936
| AL-SR1 | Абонентское переговорное устройство AL-SR1 голосовой связи без телефонной трубки предназначена для связи зон пожарного оповещения с дежурным персоналом (диспетчером) и организации связи с людьми с ограниченными физическими возможностями (МГН); врезное исполнение; тип связи речевая, двухпроводная, дуплекс; длина линий связи до 500 м; мощность громкоговорителя 0,3 Вт; корпус металл; 0...+55°C; 170х140х47 мм; 1 кг | OMEGA | руб./шт | 81909
| AL-SR4 (цвет красный) | Абонентское устройство AL-SR4 предназначено для связи зон пожарного оповещения с дежурным персоналом (диспетчером) и организации связи с людьми с ограниченными физическими возможностями (МГН); допустимое расстояние между AL-SR4 и AL-Z8 - до 500 м; IP65; 0...+40°C; 140х110х45 мм | OMEGA | руб./шт | 81504
| AL-SA | Абонентское переговорное устройство голосовой связи AL-SA без телефонной трубки предназначено для связи зон пожарного оповещения с дежурным персоналом (диспетчером) и организации связи с людьми с ограниченными физическими возможностями (МГН). Предназначено для работы в системе голосовой двусторонней связи СГС «ALENA»; тип связи речевая, двухпроводная, дуплекс; длина линий связи до 500 м; 0,3 Вт; 0...+55°C; 140х110х47 мм; 1 кг | OMEGA | руб./шт | 85894
| AL-SA1 | Абонентское переговорное устройство голосовой связи AL-SA1 без телефонной трубки предназначено для связи зон пожарного оповещения с дежурным персоналом (диспетчером) и организации связи с людьми с ограниченными физическими возможностями (МГН); врезного исполнения; тип связи речевая, двухпроводная, дуплекс; длина линий связи до 500 м; мощность громкоговорителя 0,3 Вт; 0...+55°C; 170х140х47 мм; 1 кг | OMEGA | руб./шт | 87797
| AL-SA4 | Абонентское переговорное устройство голосовой связи AL-SA4 без телефонной трубки предназначено для связи зон пожарного оповещения с дежурным персоналом (диспетчером) и организации связи с людьми с ограниченными физическими возможностями (МГН). Предназначено для работы в системе голосовой двусторонней связи СГС «ALENA»; тип связи речевая, двухпроводная, дуплекс; длина линий связи до 500 м; 0,3 Вт; 0...+55°C; IP65; 140х110х47 мм; 1 кг | OMEGA | руб./шт | 88672
| AL-SY1 | Абонентское переговорное устройство голосовой связи AL-SY1 врезной установки, IP54; золотого цвета; тип связи речевая, двухпроводная, дуплекс; длина линий связи до 500 м; мощность громкоговорителя 0,3 Вт; 0...+55°C; 170х140х45 мм; 1 кг | OMEGA | руб./шт | 92080
| AL-SY4 | Абонентское переговорное устройство голосовой связи AL-SY4. IP65, золотого цвета; тип связи речевая, двухпроводная, дуплекс; длина линий связи до 500 м; мощность громкоговорителя 0,3 Вт; 0...+55°C; 140х110х47 мм; 1 кг | OMEGA | руб./шт | 94483
| AN-BG1-WP | AN-BG1-WP - абонентское устройство с лицевой панелью зеленого цвета для врезного монтажа и защитой IP65; устанавливается в зонах пожарного оповещения, безопасных зонах и местах, оборудованных для МГН; длина линий связи до 1000 м; -40...+55°C; 170х140х47 мм; 1,5 кг | OMEGA | руб./шт | 53512
| AN-BP | Абонентское переговорное устройство AN-BP голосовой связи стационарное с трубкой предназначено для организации двусторонней голосовой связи зон пожарного оповещения с помещением дежурного персонала (диспетчера); исполнение настенное, есть комплект для врезного монтажа; -10...+55°C; IP41; 315х185х87 мм при врезном монтаже; 290х145х85 мм при настенном монтаже | OMEGA | руб./шт | 66540
| AL-SY | Абонентское переговорное устройство голосовой связи, IP54 . золотого цвета; тип связи речевая, двухпроводная, дуплекс; длина линий связи до 500 м; мощность громкоговорителя 0,3 Вт; 0...+55°C; 140х110х47 мм; 1 кг | OMEGA | руб./шт | 92080
2.6.2 | Акустические системы
2.6.2.1 | Настенные
| AL-02 | Громкоговоритель 0,25Вт/0,5Вт/1Вт/2Вт, настенный, цвет белый | OMEGA | руб./шт | 2727
| AL-081 | Громкоговоритель 0,25/0,5/1/2/4/8Вт, настенный, цвет белый | OMEGA | руб./шт | 5212
| AL-082 | Громкоговоритель 0,25/0,5/1/2/4/8Вт, настенный, цвет белый | OMEGA | руб./шт | 5796
2.6.2.2 | Потолочные
| AL-041C | Громкоговоритель 0,25Вт/0,5Вт/1Вт/2Вт/4Вт, потолочный, цвет белый | OMEGA | руб./шт | 2364
| AL-042C | Громкоговоритель 0,25Вт/0,5Вт/1Вт/2Вт/4Вт, потолочный, цвет белый | OMEGA | руб./шт | 4527
| AL-043C | Громкоговоритель 0,25Вт/0,5Вт/1Вт/2Вт/4Вт, потолочный, цвет белый | OMEGA | руб./шт | 4034
| AL-H15 | Оповещатель пожарный речевой рупорный AL-H15; корпус алюминиевый; 15Вт; 25/70/100В; 110/122 дБ; 250-6500 Гц; IP66; - 65С...+55С; 240х205 мм; 1,5 кг | OMEGA | руб./шт | 9052
| AL-H15P | Оповещатель пожарный речевой рупорный AL-H15P 1Вт/7,5 Вт/15Вт; 25/70/100В; 105 дБ/114 дБ/117 дБ; 350-5000 Гц; IP 54; - 50С до +55С; 222х162х232 мм; корпус: пластик; 1,3 кг | OMEGA | руб./шт | 8229
| AL-H30 | Оповещатель пожарный речевой рупорный AL-H30 2/15/30 Вт; 25В/70В/100В; 113/122/125 дБ; 250-6500 Гц; IP66; -65С...+55С; 292х246 мм; корпус алюминиевый; 2,42 кг | OMEGA | руб./шт | 10714
2.7 | Система оповещения «Октава»
2.7.1 | Приборы управления
| КП-100 | Прибор контроля линий связи КП-100 для монтажа, настройки и обслуживания систем речевого оповещения, напряжение линии 30/70/100 В. | Полисервис | руб./шт | 9035
| Октава ВМ-01 | Выносной микрофон для комплекса Октава-80Ц | Полисервис | руб./шт | 4045
| Октава 100Б | Усилитель линейный для ПУО Октава-80Ц, Октава-100Ц, линия 30/100 В, мощность 80Вт, контроль линий, резервное питание от АКБ 12 В 2х7Ач (не входят в комплект поставки), IP30, -10...+40°C, 320х220х110 мм | Полисервис | руб./шт | 17050
| Октава 100ц | Прибор управления оповещением, 1 зона оповещения, 2 сообщения по 120 сек, питание световых оповещателей, контроль линий, внешнее управление по RS-485, резервное питание от АКБ 12В 2х7 Ач (не входят в комплект поставки), напряжение линии 30/100 В, мощность 80 Вт, IP30, -10...+40°C, 320х220х110 мм | Полисервис | руб./шт | 24145
| Октава 80Ц | Блок речевого оповещения на 4 направления с контролем линии; 80Вт; 30/100 В; до 4х речевых сообщений общей длительностью не менее 2 мин. (2 из которых возможно перезаписать); воспроизведение сигналов ГО и ЧС; 1 линейный вход; встроенный микрофон (возможно подключить внешний). 2 АКБ 7 А*ч 12В. | Полисервис | руб./шт | 22705
| Октава ВМ-02 | Внешний микрофон для ПУО Октава-100Ц, длина кабеля 2 м, IP41, +5...+40°C | Полисервис | руб./шт | 4045
| Октава ВПУ-16 | Выносной пульт управления для ПУО Октава-100Ц, 16 зон, RS-485, встроенный микрофон, питание от ПУО, IP41, +5...+40°C, 200х120х36 мм | Полисервис | руб./шт | 8475
| Октава ВПУ-4 | Выносной пульт управления для "Октава-80Ц" | Полисервис | руб./шт | 6995
| ОКТАВА-100Б исп.5 | Усилитель линейный для ПУО Октава-100Ц, линия 30/100 В, мощность 80Вт, контроль линий, резервное питание от АКБ 12 В 2х7Ач (не входят в комплект поставки), IP54, -40...+40°C, 392х220х130мм. | Полисервис | руб./шт | 29040
| ОКТАВА-100Ц-М | Прибор управления оповещением, 1 направление, 2 заводских сообщения и 2 перезаписываемых пользовательских, по 30 с каждое. Контроль линий, внешнее управление по RS-485, питание световых оповещателей 24 В, резервное питание от АКБ 12В 2х7Ач (не входят в комплект поставки), напряжение линии 30/100 В, мощность 80 Вт, IP30, 0...+40°C, 340х253х115,7 мм. | Полисервис | руб./шт | 40700
| ОКТАВА-80Ц-М | Прибор управления оповещением, 4 направления, 2 заводских сообщения и 2 перезаписываемых пользовательских, по 30 с каждое. Контроль линий, внешнее управление по RS-485, питание световых оповещателей 24 В, резервное питание от АКБ 12В 2х7Ач (не входят в комплект поставки), напряжение линии 30/100 В, мощность 80 Вт, IP30, 0...+40°C, 342х250х90,5 мм. | Полисервис | руб./шт | 41920
| Октава-М ВМ-03 | Внешний микрофон предназначен для оперативной передачи речевых сообщений в составе приборов пожарного управления оповещением блочно-модульных «Октава-80-М» и «Октава-100-М». 20..28 DC В; -10..+50°C; IP41; 75х55х35 мм; 0,1 кг. | Полисервис | руб./шт | 4045
| Октава-М ВПУ-16-М | Пульт управления ВПУ-16-М предназначен для удаленного управления 16 направлениями и объединения ППУ “Октава-100Ц-М" и ППУ “Октава-80Ц-М"в единую систему, управляемую по RS-485. 10..30 В DC; IP41; -10..+50°C; 250х132х35,9 мм; 1,1 кг | Полисервис | руб./шт | 18565
2.7.2 | Акустические системы
2.7.2.1 | Настенные
| АС-0,5-30/100 (НМ) | Настенная акустическая система (металл) для речевого пожарного оповещения 0,5 Вт, 30/100 В, 180х130х60 мм | Полисервис | руб./шт | 2575
| АС-1-30/100 (НМ) | Настенная акустическая система (металл.) для речевого пожарного оповещения 1Вт, 30/100В | Полисервис | руб./шт | 2575
| АС-3-30/100 (НМ) | Акустическая система для речевого пожарного оповещения 3Вт, 30/100В | Полисервис | руб./шт | 2730
| АС-5-30/100 (НМ) | Настенная акустическая система (металл.) для речевого пожарного оповещения 5Вт, 30/100В | Полисервис | руб./шт | 3210
| АС-0,5-30/100 (НП) | Настенная акустическая система (пластик) для речевого пожарного оповещения 0,5Вт, 30/100В | Полисервис | руб./шт | 1640
| АС-1-30/100 (НП) | Настенная акустическая система (пластик) для речевого пожарного оповещения 1Вт, 30/100В | Полисервис | руб./шт | 1670
| АС-3-30/100 (НП) | Настенная акустическая система (пластик) для речевого пожарного оповещения 3Вт, 30/100В | Полисервис | руб./шт | 1850
| АС-5-30/100 (НП) | Настенная акустическая система (пластик) для речевого пожарного оповещения 5Вт, 30/100В | Полисервис | руб./шт | 2825
| АС-10-30/100 (НП) исп.5 | 10 Вт, 100 В, 500...5000 Гц, настенное крепление, пластиковый корпус, IP54, -35...+55°C | Полисервис | руб./шт | 5865
| АСШ-10-30/100 (НП1) | 10 Вт, 30/100 В, настенное крепление, пластмассовый корпус, IP41, широкополосный | Полисервис | руб./шт | 4140
| АСШ-10-30/100 (НП2) черный | 10 Вт, 30/100 В, настенное крепление, пластмассовый корпус, IP41, широкополосный | Полисервис | руб./шт | 3665
2.7.2.2 | Потолочные
| АС-1-30/100 (ПП) | Потолочная акустическая система (пластик) для речевого пожарного оповещения 1Вт, 30/100В | Полисервис | руб./шт | 1985
| АС-3-30/100 (ПП) | 3 Вт, 30/70/100 В, 200...12500 Гц, потолочное крепление, пластиковый корпус, IP20, -10...+55°C | Полисервис | руб./шт | 2445
| АС-5-30/100 (ПП) | Потолочная акустическая система (пластик) для речевого пожарного оповещения 5Вт, 30/100В | Полисервис | руб./шт | 2665
2.8 | Система оповещения «РЕЧОР»
2.8.1 | Система оповещения «РЕЧОР-М»
| БАС-150 | Центральный блок системы РЕЧОР-М, мощность 150Вт, до 4 программируемых сообщений, микрофон-тангента, встроенный аккумулятор. | РЕЧОР | руб./шт | 175380
| БАС-150/4 | Центральный блок системы РЕЧОР-М. Мощность 150Вт, до 4 программируемых сообщений, микрофон-тангента, резервный аккумулятор, 4 зоны коммутации. | РЕЧОР | руб./шт | 183770
| БАС-50 | Блок речевого оповещения; 50Вт; 100В; 1 зона; до 4х сообщений записанных на SD-карте; подключение до 4х шлейфов управления; возможность подключения микрофона типа «тангента» или дистанционного пульта; вход для ГОиЧС; линейный вход/выход. Питание: 220В; 10Вт (в режиме ожидания) / 75Вт (в режиме трансляции). Место под АКБ 1шт 12В/7А*ч. Габ.размеры: 405х245х100мм. Работает с блоками расширения БУМ-50/БУМ2-50. Не совместим с БУМ-100/БУМ-150/БУМ-150/4. | РЕЧОР | руб./шт | 62270
| БУМ-100 | Дополнительный блок усилителя мощности системы РЕЧОР-М для устройства БАС-150. Мощность 150Вт, резервный аккумулятор. | РЕЧОР | руб./шт | 144960
| БУМ-150 | Дополнительный усилитель мощности системы РЕЧОР-М для устройства БАС-150. Мощность 150Вт, резервный аккумулятор. | РЕЧОР | руб./шт | 155490
| БУМ-150/4 | Дополнительный блок усилителя мощности системы РЕЧОР-М для 4-зонного устройства БАС-150/4. Мощность 150Вт, резервный аккумулятор. | РЕЧОР | руб./шт | 160420
| БУМ-2-50 | Блок расширения для увеличения мощности БАС-50; 2х50Вт; 100В; 2 зоны; Питание: 220В; 10Вт (в режиме ожидания) / 110Вт (в режиме трансляции). Место под АКБ 1шт 12В/7А*ч. 0...+40ºС. Габ.размеры: 405х245х100мм. | РЕЧОР | руб./шт | 71090
| БУМ-50 | Блок расширения для увеличения мощности БАС-50; 50Вт; 100В; 1 зона; Питание: 220В; 10Вт (в режиме ожидания) / 75Вт (в режиме трансляции). Место под АКБ 1шт 12В/7А*ч. 0...+40ºС. Габ.размеры: 405х245х100мм. | РЕЧОР | руб./шт | 53130
| ДПО | Дистанционный пульт оповещения на 4 зоны для БАС-150; работает по RS-485; контроль состояния основного БРО (питание/связь/авария); не поддерживает функцию доступа по паролю; подключается кабелем UTP Cat. 5E длиной не более 150м. -5...+45°C. Габ.размеры: 155х120х70мм. | РЕЧОР | руб./шт | 32600
| ДПО-М | Дистанционный пульт оповещения для БАС-150. | РЕЧОР | руб./шт | 37670
| КН-М | Коробка нагрузочная линии громкоговорителей для системы РЕЧОР-М. | РЕЧОР | руб./шт | 3420
| КС-Т | Коробка нагрузочная линии световых табло для системы РЕЧОР-М. | РЕЧОР | руб./шт | 1000
| КУТ-2 | Контроллер управления табло; 2 входа управления, 2 выхода подключения световых указателей, U-вых.24 В, I-вых.500 мА; 5 выходов "СК", U-коммут.120 В, I-коммут.500 мА; U-пит.220 В, под два АКБ 12 В 12 А·ч; t-раб.0…+40°C, 405х305х125 мм. | РЕЧОР | руб./шт | 39500
| Микрофон БАС | Микрофон-тангента T-43S со шнуром длиной 35…90см для БАС-50. Тип микрофона - электретный; диаграмма напр. - кардиоидная; чувствительность -46 дБ; 20…16 000 Гц; тип разъёма: RJ9 (4P4C). -30…+45°С. Габ.размеры: 55х75мм. | РЕЧОР | руб./шт | 4620
| Речор МСС | Модуль сопряжения для работы с блоком управления ЦБУ-160/2 (ЦМУ-200) системы речевого оповещения и музыкальной трансляции "РЕЧОР"; один вход линии оповещения U-лин.100 В, один линейный аудиовыход U-вх.0.775 В, один релейный выход мониторинга наличия сигнала в линии оповещения U-коммут.120 В/7 А; U-пит.15 В, P-потр.1.5 Вт; t-раб.0…+40°C, 111.3х25.2х75 мм | РЕЧОР | руб./шт | 16800
2.8.2 | Система оповещения «РЕЧОР ГРАНД»
| ЦБУ-160/2 | Центральный Блок Управления, 2 зоны оповещения, 2 сообщения, усилитель 160Вт, микрофон-тангента, коммутатор 1-10 зона. | РЕЧОР | руб./шт | 284900
| БУМ-160/4 | Блок Усиления Мощности на 4 зоны мощностью 160Вт. | РЕЧОР | руб./шт | 191500
| БУМ-320/4 | Блок Усиления Мощности на 4 зоны мощностью 320Вт. | РЕЧОР | руб./шт | 205200
| БРЗ-20/1 | Блок Расширения Зон, 11-30 зона. | РЕЧОР | руб./шт | 161500
| БРЗ-20/2 | Блок Расширения Зон, 31-50 зона. | РЕЧОР | руб./шт | 161500
| БРЗ-20/3 | Блок Расширения Зон, 51-70 зона. | РЕЧОР | руб./шт | 161500
| ПДУ-10 | Пульт Дистанционного Управления (микрофон), 1-10 зона. | РЕЧОР | руб./шт | 57500
| ПРЗ-20/1 | Пульт Расширения Зон, 11- 30 зона. | РЕЧОР | руб./шт | 52800
| ПРЗ-20/2 | Пульт Расширения Зон, 31- 50 зона. | РЕЧОР | руб./шт | 52800
| ПРЗ-20/3 | Пульт Расширения Зон, 51- 70 зона. | РЕЧОР | руб./шт | 52800
| БРП-36/07 | Блок Резервного Питания 36В, 7А·ч. | РЕЧОР | руб./шт | 76300
| БРП-36/14 | Блок Резервного Питания 36В, 14А·ч. | РЕЧОР | руб./шт | 89300
| КС-Г | Коробка согласующая громкоговорителя. | РЕЧОР | руб./шт | 800
| КН-Т | Коробка нагрузочная линии световых табло . | РЕЧОР | руб./шт | 900
| БДС | Блок диспетчерской связи, резервный аккумулятор, до 30 зон. | РЕЧОР | руб./шт | 196990
| АМ | Абонентский модуль БДС-30. | РЕЧОР | руб./шт | 25250
2.8.3 | Акустические системы
2.8.3.1 | Настенные
| ГГН-03/КЛ-01 | Громкоговоритель настенный с контролем линии; 3/1Вт; 100В; 96дБ; 100-15 000 Гц; -10...+50°С; IP41; 218х135х64мм. | РЕЧОР | руб./шт | 3800
| ГГН-03/КЛ-01М | Громкоговоритель настенный с контролем линии, исполнение Мини; 3/1Вт; 100В; 96дБ; 100-15 000 Гц; -10...+50°С; IP41; 160х103х47мм. | РЕЧОР | руб./шт | 2900
| ГГН-05/КЛ-01 | Громкоговоритель настенный с контролем линии; 5/3Вт; 100В; 100дБ; 160-16 000 Гц; -10...+50°С; IP41; 240х150х84мм. | РЕЧОР | руб./шт | 3900
| ГГН-10/КЛ-01 | Громкоговоритель настенный с контролем линии; 10/5Вт; 100В; 102дБ; 160-16 000 Гц; -10...+55°С; IP41; 265х160х73мм. | РЕЧОР | руб./шт | 6900
2.8.3.2 | Потолочные
| ГГП-03/КЛ-01 | Громкоговоритель потолочный с контролем линии; 3/1Вт; 100В; 96дБ; 160-16 000 Гц; -10...+50°С; IP41; 180х64мм. | РЕЧОР | руб./шт | 3800
| ГГП-05/КЛ-01 | Громкоговоритель потолочный с контролем линии; 5/3Вт; 100В; 100дБ; 160-16 000 Гц; -10...+50°С; IP41; 180х56мм. | РЕЧОР | руб./шт | 3900
2.9 | Система оповещения о пожаре «ПКИ» «Комтид»
| ГР-0,5 "Говорун" | Оповещатель речевой для использования с ПКИ-РО или ПКИ-РО-М2; 0.5 Вт, 50 Ом, 90 дБ; IP31, t-раб.-30...+55°С, 85x70x50 мм | Комтид | руб./шт | 293.56
| ГР-3 "Говорун" | Оповещатель речевой (громкоговоритель); P-вых.3 Вт, 8 Ом, уровень звукового давления 100 дБ; IP41, t-раб.-30...+55°С, 100х50 мм | Комтид | руб./шт | 429.71
| ПКИ-РО "Говорун" (модуль) | Речевой оповещатель с записанным речевым сообщением "Внимание. Пожарная опасность. Всем покинуть помещение" - звук сирены, без громкоговорителей ГР-0,5 (0,5 Вт) Говорун (ОПР-П), макс. 10 громкоговорителей, U-пит.9...15 В, I-потр.500 мА (max), t-раб.-30…+55°C, габ.размеры 115х95х30 мм | Комтид | руб./шт | 1978.69
| ПКИ-РО-М2 "Говорун" (модуль) | Оповещатель речевой охранно-пожарный c контролем линии и встроенным микрофоном; записанное сообщение «ВНИМАНИЕ! ПОЖАРНАЯ ОПАСНОСТЬ! ВСЕМ ПОКИНУТЬ ПОМЕЩЕНИЕ! ЗВУК СИРЕНЫ», возможность трансляции через встроенный микрофон (при нажатии кнопки на корпусе), БЕЗ ГРОМКОГОВОРИТЕЛЕЙ ГР-0,5 (0,5 Вт) Говорун (ОПР-П), макс. 10 громкоговорителей; U-пит. 12 В, I-пит.2 А; IP41, t-раб. -30+55˚С; 115х95х30 мм. | Комтид | руб./шт | 5146.88
| ПКИ-РС1 "Говорун" | Речевой оповещатель с записанным речевым сообщением: "Внимание. Пожарная опасность. Всем покинуть помещение" - звук сирены, Мощность 0,5 Вт, 12В, 50 мА, 92 Дб, 85х70х45мм. | Комтид | руб./шт | 983.63
| ПКИ-РС1-3 "Говорун" | Оповещатель речевой с записанным сообщением; длительность речевого сообщения 8...10 сек, интервал между сообщениями 1...2 сек, уровень звукового давления 70...105 дБ; Мощность - 3 Вт, U-9...15 В, I-потр.300 мА; IP41, t-раб.-30...+55°С, 100х50 мм | Комтид | руб./шт | 1220
| ПКИ-РС1-С "Говорун" | Оповещатель световой с функцией речевого оповещения ("Внимание! Пожарная опасность! Всем покинуть помещение! Звук сирены"), уровень звукового давления 70...100 дБ, пульсирующий свет, напряжение питания 9...15 В, ток потребления 100 мА, степень защиты IP41, диапазон рабочих температур -30...+55°С, габаритные размеры 66х40 мм | Комтид | руб./шт | 1006.5
| ПКИ-РС2 "Говорун" | Речевой оповещатель с записанным речевым сообщением "Внимание. Пожарная опасность. Всем покинуть помещение", U-ном.24 В, I-потр.50 мА, уровень звукового давления 85 дБ, IP41, t-раб.-30...+55°С, 83х67х42 мм | Комтид | руб./шт | 1006.5
| ПКИ-РС3 "Говорун" | Речевой оповещатель с записанным речевым сообщением: «Внимание. Пожарная опасность. Всем покинуть помещение. Звук сирены», звук.давление на расстоянии 1м ≤96 дБ, U-пит. 12-24 В, I-потр. ≤300 мА, IP31, t-раб. -30...+55°C, габ.размеры D100х50 мм. | Комтид | руб./шт | 1220
2.10 | Оповещатели пожарные речевые «Толмач-П»
2.10.1 | Общепромышленное исполнение без средств взрывозащиты
| Толмач-П-Р | Оповещатель пожарный речевой, память ПЗУ, звуковой драйвер-1, 10Вт, 70дБ, 12В, 1,2А, Tокр.ср -55°…+85°С, IP68 | Этра-спецавтоматика | руб./шт | 16173.08
| Толмач-П-СР | Оповещатель пожарный свето-речевой, память ПЗУ, звуковой драйвер-1, 10Вт, 70дБ, 12В, 1,2А, Tокр.ср -55°…+85°С, IP68 | Этра-спецавтоматика | руб./шт | 16967.22
2.11 | Система оповещения «МЕТА»
2.11.1 | Система обратной связи «Сойка»
| МЕТА 17555 | Блок связи, на 10 каналов, в комплекте с тангентой, настенное исполнение, 220/24 В, 355х255х90 мм | Мета | руб./шт | 86483
| МЕТА 19555 | Система обратной связи на 10 каналов, в комплекте с тангентой, рэковое исполнение, Длина линии связи до 1 км. 220/24 В, 482х255х88 мм, 5,5 кг. | Мета | руб./шт | 86171
| МЕТА 17556 | Блок расширения, на 10 каналов, настенное исполнение | Мета | руб./шт | 79426
| МЕТА 19556 | Блок расширения, на 10 каналов, рэковое исполнение | Мета | руб./шт | 79394
| МЕТА 18555 (красный) | Абонентское устройство системы обратной связи | Мета | руб./шт | 3510
| МЕТА 18556 исп. В | Металлический вандалозащищенный корпус, врезной монтаж в стену, 120x140x70 мм | Мета | руб./шт | 15893
| МЕТА 18556 исп. Н | Металлический вандалозащищенный корпус, накладное крепление к стене, 120x160x40 мм | Мета | руб./шт | 17446
| МЕТА 18556 исп. У | Металлический вандалозащищенный корпус, накладное крепление к стене, уличное исполнение IP65, -30...+50 °С, 120x205x100 мм | Мета | руб./шт | 22609
| МЕТА 7122М | Блок центральный 8 зон, 200Вт, до 2-х микрофонных пультов | Мета | руб./шт | 142376
| МЕТА 7712 | Блок резервного питания к усилителю МЕТА 7122 | Мета | руб./шт | 32651
2.11.2 | Система оповещения «Стерх»
| МЕТА 17821 (500Вт) | Блок центральный 8 зон, 500Вт. Работает с оповещателями пожарными речевыми исполнения 3 (АСР-03.1.4 исп.3 / АСР-03.1.5 исп.3 / АСР-10.1.5 исп.3 / WP-6T МЕТА исп.3 / WP-10T МЕТА исп.3 / АСР-06.3.0 исп.3 / громкоговорители ГР исп.3) | Мета | руб./шт | 293121
| МЕТА 17901 | Бокс для установки двух аккумуляторов 12В, емкостью до 40 Ач (АКБ в комплект не входят) | Мета | руб./шт | 14362
| МЕТА 9314 | Медиаконвертер для передачи по Ethernet широковещательных программ и голосовых команд оператора по зонам аппаратуры МЕТА, рэковое исполнение, 220 В, 30 Вт, резерв. пит. 24 В, 1,5 А, 482х325х44 мм, 3,6 кг | Мета | руб./шт | 89088
| МЕТА 7314 | Медиаконвертер для передачи по Ethernet широковещательных программ и голосовых команд оператора по зонам аппаратуры МЕТА, настенное исполнение, 220 В, 30 Вт, резерв. пит. 24 В, 1,5 А, 440х340х50 мм, 3,2 кг | Мета | руб./шт | 89088
| МЕТА 18580-16 | Пульт микрофонный на 16 зон | Мета | руб./шт | 55972
| МЕТА 18580-24 | Пульт микрофонный на 24 зоны | Мета | руб./шт | 62927
| МЕТА 18580-32 | Пульт микрофонный на 32 зоны | Мета | руб./шт | 70752
| МЕТА 18580-40 | Пульт микрофонный на 40 зон | Мета | руб./шт | 90180
| МЕТА 18580-8 | Пульт микрофонный на 8 зон | Мета | руб./шт | 46042
| МЕТА 19830 | МЕТА 19830 Центральный блок системы речевого оповещения на 8 зон, расширение до 40зон, до 9 микрофонных пультов, RS-485, ГО и ЧС, длина линий связи с пультом до 1000м, вых. напряжение линий 100В. | Мета | руб./шт | 134005
| МЕТА 19580-8 | Селектор зон оповещения на 8 зон, сигналы управления Сирена, RS-485, питание 24В, 70мА, 255х88х482 | Мета | руб./шт | 64217
| МЕТА 19580-16 | Селектор зон оповещения на 16 зон, сигналы управления Сирена, RS-485, питание 24 В, 70 мА, 255х88х483 мм. Для совместной работы с МЕТА 19830 (17821). | Мета | руб./шт | 74259
| МЕТА 19580-24 | Селектор зон оповещения на 24 зоны, сигналы управления Сирена, RS-485, питание 24В, 70мА, 255х88х484 | Мета | руб./шт | 89382
| МЕТА 19580-32 | Селектор зон оповещения на 32 зоны состоит из 2 блоков, сигналы управления Сирена, RS-485, питание 24 В, 70 мА, 255х88х485 мм (160х88х482 мм). Для совместной работы с МЕТА 19830 (17821). | Мета | руб./шт | 95527
| МЕТА 19580-40 | Селектор зон оповещения на 40 зон состоит из 2 блоков, сигналы управления Сирена, RS-485, питание 24 В, 70 мА, 255х88х485 мм (160х88х482 мм). Для совместной работы с МЕТА 19830 (17821). | Мета | руб./шт | 103907
| МЕТА 19426 | Коммутатор пультов (до 8 пультов) для подключения пультов МЕТА 18580 к ПУО МЕТА 17820\17821\19830, монтаж в стойку 19", 8 уровней приоритета для каждого из пультов, уровень выходного сигнала 0,775 В, 100-10000 Гц, RS485, длина линии связи до 500 м, 220 В 50 Гц, 12 Вт, резервное питание 24 В, 0,4 А | Мета | руб./шт | 108927
| МЕТА 17426 | Коммутатор пультов (до 8 пультов) для подключения пультов МЕТА 18580 к ПУО МЕТА 17820\17821\19830, настенный монтаж, 8 уровней приоритета для каждого из пультов, уровень выходного сигнала 0,775 В, 100-10000 Гц, RS485, длина линии связи до 500 м, 220В 50 Гц, 12 Вт, резервное питание 24 В, 0,4 А | Мета | руб./шт | 108536
| МЕТА 17016 | Блок управления световыми оповещателями МЕТА 17016, контроль исправности 5 линий, до 20 оповещателей на линию, настенное исполнение, 355х255х90 мм, 3,7 кг | Мета | руб./шт | 49512
| МЕТА 19016 | Блок управления световыми оповещателями, до 5 линий, до 20 оповещателей к одной линии, 12В или 24В, 10…30В, потребление прибора 125мА, по каждому линейному выходу 500мА, 482х255х88 мм. | Мета | руб./шт | 48433
| МЕТА 18590-8 | Пульт управления Антитеррор, до 8 кнопок зон или групп зон оповещения, 8 записанных сообщений, 8 входных сигналов, 8 выходных программируемых каналов, 220 В, резервное 24В. Работает с центральными блоками МЕТА 19830, 19960 и др | Мета | руб./шт | 122901
| МЕТА 18590-16 | Пульт управления Антитеррор, до 16 кнопок зон или групп зон оповещения, 8 записанных сообщений, 8 входных сигналов, 8 выходных программируемых каналов, 220 В, резервное 24В. Работает с центральными блоками МЕТА 19830, 19960 и др | Мета | руб./шт | 129921
2.11.3 | Система оповещения «КАСКАД»
| МЕТА 9152-100В | Усилитель мощности (250Вт, 100/25В); 40/2,5 Ом | Мета | руб./шт | 129395
| МЕТА 9153-100В | Усилитель мощности 125 Вт, 100/25 В, 482х132х380 мм, 13 кг | Мета | руб./шт | 110474
| МЕТА 9154-100В | Усилитель мощности 500 Вт, линия 25/100 В (под заказ 30/120 В или 60/240 В) монтаж в стойку 19", диапазон воспроизводимых частот 50...20000 Гц, 220 В, 960 Вт, резервное питание 48 В, 482х132х380 мм, 20 кг | Мета | руб./шт | 172793
| МЕТА 9210 | Усилитель предварительный 4 микр/лин входа с корректорами НЧ, СЧ, ВЧ, и компрессором, 1 лин. вход | Мета | руб./шт | 84064
| МЕТА 9311 | Блок сообщений предназначен для воспроизведения звуковых сообщений записанных на SD-карту в указанную зону; 16 сообщений; 16 входных линий управления; линейный выход; работает в составе систем с ЦБ МЕТА 17820/17821/19830/7122М. Интерфейс связи между БС и ЦБ: RS-485 (разъём RJ-45; мах.длина линии связи 500м). U-пит.основное: 220В; U-пит.резервное: DC 9-36В/0,2А. IP41; 0...+40°C. Габ.размеры: 390x482x132 мм. Цвет корпуса: темно-серый; высота 3U; установка в стойку типа 19" RACK. ВНИМАНИЕ! Имеет функцию недельного таймера для организации запуска сообщений по расписанию (до 100 событий ежедневно на каждый день недели), в т.ч. запуск сообщений в отдельные ЛО или группы линий. | Мета | руб./шт | 142605
| МЕТА 9701 | Блок сетевой автоматики | Мета | руб./шт | 59060
| МЕТА 9709 | Блок резервного питания ±48В без АКБ для МЕТА 9152, МЕТА 9153 | Мета | руб./шт | 92198
| МЕТА 9716 | Блок резервного питания ±24 В без АКБ, 482x370x132 мм | Мета | руб./шт | 70910
| МЕТА 9717 | Блок розеток для раздачи сетевого напряжения в составе аппаратуры МЕТА, 5 розеток Schuko, U-ном. 220 В, I-ном. 20 А, габ.размеры 88х 482х100 мм. | Мета | руб./шт | 26873
| МЕТА 9910 | Блок управления вентиляторами, выходное напряжение 24 В, коммутируемый ток 5 А, контролируемые значения температуры 25 — 55°С, 482x44x80 мм. | Мета | руб./шт | 20161
2.11.4 | Стойки 19"
| МЕТА 4901-24 | Рэковый шкаф закрытый со стеклянной дверью для установки 19" оборудования на 24 U без комплекта направляющих и крепежа, 2 установленных вентилятора, 600x600x1226 мм, 30 кг | Мета | руб./шт | 86917
| МЕТА 4901-33 | Рэковый шкаф закрытый со стеклянной дверью для установки 19" оборудования на 33 U без комплекта направляющих и крепежа, 2 установленных вентилятора, 600x600x1626 мм, 45 кг | Мета | руб./шт | 108748
| МЕТА 4901-42 | Рэковый шкаф закрытый со стеклянной дверью для установки 19" оборудования на 42 U без комплекта направляющих и крепежа, 4 установленных вентилятора, 600x600x2115 мм, 60 кг | Мета | руб./шт | 127143
| МЕТА 4901-48 | Рэковый шкаф закрытый со стеклянной дверью для установки 19" оборудования на 48 U без комплекта направляющих и крепежа, 4 установленных вентилятора, 600x600x2233 мм, 75 кг | Мета | руб./шт | 141637
| МЕТА 9900 | Панель крепления карты для установки встраиваемого модуля контроля линий JDM SC-008A, 482x90x40 мм | Мета | руб./шт | 6537
| МЕТА-9901 | Вентиляционная панель на 1 U, 482x44x20 мм | Мета | руб./шт | 2463
| МЕТА-9902 | Заглушка 1 U, 482x44x20 мм | Мета | руб./шт | 1585
| МЕТА-9904 | Вентиляционная панель на 1 U с отсекателем, 482x44x316 мм | Мета | руб./шт | 3761
| МЕТА-9905 | Вентиляционная панель на 2 U, 482x88x20 мм | Мета | руб./шт | 2143
| МЕТА-9906 | Заглушка 2 U, 482x88x20 мм | Мета | руб./шт | 1713
| МЕТА-9912 | Вентиляционная панель на 3 U, 482x132x20 мм | Мета | руб./шт | 2379
| МЕТА-9913 | Заглушка 3 U, 482x132x20 мм | Мета | руб./шт | 1726
| МЕТА 9923 | Для установки блоков более 5 кг. Комплект состоит из двух стальных уголков, четырех винтов М5, и четырех кузовных гаек М5. | Мета | руб./шт | 1592
| МЕТА 9924 | Комплект поддона под АКБ МЕТА 9924 состоит из собственно поддона, двух стальных направляющих, четырех винтов М5, и четырех кузовных гаек М5. | Мета | руб./шт | 5032
| МЕТА 9919 | Комплект крепежа (винт М5 чёрный, гайка кузовная М5, шайба 5 чёрная по 40шт.) | Мета | руб./компл | 1797
2.11.5 | Система оповещения «Соловей2»
| Соловей2-БУ1-100 | Блок управления, настенный, 100Вт, 30В, однозонный, подключение сигналов ГО и ЧС, два перезаписываемых сообщения по 250 секунд, контроль линий, 24В, 3A, 375x270x60. | Мета | руб./шт | 92257
| Соловей2-БУ1-50 | Блок управления, настенный, 50Вт, 30В, однозонный, подключение сигналов ГО и ЧС, два перезаписываемых сообщения по 250 секунд, контроль линий, 24В, 3A, 375x270x60. | Мета | руб./шт | 67262
| Соловей2-ИБП | Источник бесперебойного питания, 180…250В, выходное напряжение 26В, 5А, без аккумуляторных батарей (2 АКБ по 18 А·ч) | Мета | руб./шт | 41269
| Соловей-МП-01 | Микрофонный пульт на 1 зону, длина связи до 500м, 26В, 04А, 160х250х50. | Мета | руб./шт | 35064
| Соловей-МП-04 | Микрофонный пульт на 4 зоны, длина связи до 500м, 26В, 04А, 160х250х50. | Мета | руб./шт | 44701
| Соловей-МП-08 | Микрофонный пульт на 8 зон, длина связи до 500м, 26В, 04А, 160х340х50. | Мета | руб./шт | 45435
| Соловей-МП-16 | Микрофонный пульт на 16 зон, длина связи до 500м, 26В, 04А, 160х340х50. | Мета | руб./шт | 53686
| Соловей-МП-24 | Микрофонный пульт на 24 зоны, длина связи до 500м, 26В, 04А, 165х390х50. | Мета | руб./шт | 54723
2.11.6 | Акустические системы
2.11.6.1 | Настенные
| АСР-01.1.4-100В | Блок акустический настенный, 1/0,5/0,25 Вт, 100В, 200-10000 Гц, 180х140х70 мм | Мета | руб./шт | 2053.12
| АСР-01.1.4-30В | Блок акустический настенный, 1/0,5/0,25 Вт, 30В, 200-10000 Гц, 180х140х70 мм | Мета | руб./шт | 2053.12
| АСР-03.1.2 исп.2 (15В-1,5; 30В-3/1,5/0,75Вт) | Громкоговоритель настенный, металлический антивандальный корпус, огнестойкая керамическая клемма, 0,75/1,5/3 Вт, 15/30 В, 200...12500 Гц, 150x155x55 мм, 1,5 кг | Мета | руб./шт | 3571.08
| АСР-03.1.2 исп.2-100В | Блок акустический 100 В; 3/1,5/0,75 Вт, антивандальный металлический корпус, огнестойкие клеммные колодки | Мета | руб./шт | 3721.53
| АСР-03.1.2 исп.2-120В | Блок акустический 120 В; 3/1,5/0,75 Вт, антивандальный металлический корпус, огнестойкие клеммные колодки | Мета | руб./шт | 3928.03
| АСР-03.1.2 исп.3 | Громкоговоритель настенный, контроль линии, 3/1,5/0,75 Вт, 100 В, 200...12500 Гц, 112х162х65 мм | Мета | руб./шт | 2798.83
| АСР-03.1.2-100В | Блок акустич. настенный 3/1,5/0,75 Вт, 100В, 200-12500 Гц, 122х172х100 мм | Мета | руб./шт | 2791.7
| АСР-03.1.4-100В | Блок акустический настенный 3/1,5/0,75Вт, 100В 200-10000Гц, 180х140х70мм | Мета | руб./шт | 2145.36
| АСР-03.1.4-30В | Блок акустический настенный 3/1,5/0,75 Вт, 30 В, 200-10000Гц, 180х140х70мм | Мета | руб./шт | 2145.36
| АСР-03.1.5-100В | Громкоговоритель настенный 3/1,5/0,75 Вт, 100 В, 150...12500 Гц, 180x257x126 мм, 1,1 кг | Мета | руб./шт | 3385.22
| АСР-03.1.6 исп.3 | Громкоговоритель настенный 3/1,5/0,75 Вт, линия 100 В, контроль линии | Мета | руб./шт | 3083.97
| АСР-06.1.2-100В | Громкоговоритель настенный, 6/3/1,5 Вт; 100В, ABS пластик, IP41, ‑10...+55°C, 125‑15 000 Гц, звуковое давление 100 дБ, 210х312х90 мм. | Мета | руб./шт | 5239.3
| АСР-06.1.2-30В | Громкоговоритель настенный 6\3\1,5 Вт, 30 В, 160...12500 Гц, 210x332x82 мм, 1,5 кг | Мета | руб./шт | 6247.42
| АСР-06.1.3 исп.3 | Громкоговоритель настенный 6 Вт, линия 100 В, контроль линии | Мета | руб./шт | 2869.7
| АСР-06.1.3-100В | Громкоговоритель настенный, 6/3/1,5 Вт; 100В, металлический корпус, IP41, ‑10...+55°C, 200‑12500 Гц, звуковое давление 95 дБ, 112х162х70 мм. | Мета | руб./шт | 2815.41
| АСР-06.1.3-30В | Громкоговоритель настенный, 6/3/1,5 Вт; 30В, металлический корпус, IP41, ‑10...+55°C, 200‑12500 Гц, звуковое давление 95 дБ, 112х162х70 мм. | Мета | руб./шт | 3005.37
| АСР-06.1.6 исп.3 | Громкоговоритель настенный 6/3/1,5 Вт, 100 В, контроль линии | Мета | руб./шт | 3229.3
| АСР-06.2.2-100В | Громкоговоритель настенный, 6/3/1,5 Вт, 100В, металлический корпус, IP41, ‑10...+55°C, 200‑12500 Гц, звуковое давление 101 дБ, 115х340х70 мм. | Мета | руб./шт | 5105.84
| АСР-06.2.2-30В | Громкоговоритель настенный, 6/3/1,5 Вт, 30В, металлический корпус, IP41, ‑10...+55°C, 200‑12500 Гц, звуковое давление 101 дБ, 115х340х70 мм. | Мета | руб./шт | 5371.85
| АСР-10.1.5-100В | Блок акустический настенный, 10/5/2,5 Вт, 100В, 160-10000 Гц, 180х257х126 мм | Мета | руб./шт | 3394.98
| АСР-10.1.6 исп.3 | Блок акустический 100 В; 10/5/2,5 Вт, 125...15000 Гц, 210x312x90 мм, элемент контроля линии | Мета | руб./шт | 3308.74
| АСР-12.2.2 исп.3 | Громкоговоритель настенный, 12/6/3 Вт, .контроль линий, 100В, IP41, ‑10...+55°C, 125‑10 000 Гц, звуковое давление 104 дБ; Материал колонок металл. 115х340х70 мм, 2,5 кг, | Мета | руб./шт | 6178.8
| АСР-12.2.2-100В | Громкоговоритель настенный, 12/6/3 Вт, 100В, IP41, ‑10...+55°C, 125‑10 000 Гц, звуковое давление 104 дБ; Материал колонок металл. 115х340х70 мм, 2,5 кг. | Мета | руб./шт | 5603.37
| АСР-12.2.2-30В | Громкоговоритель настенный, 12/6/3 Вт, 30В, IP41, ‑10...+55°C, 125‑10 000 Гц, звуковое давление 104 дБ; Материал колонок металл. 115х340х70 мм, 2,5 кг. | Мета | руб./шт | 6276.16
| МЕТА 7663 | Звуковой прожектор, пластиковый корпус, 20/10/5 Вт, 100 В, 100-17000 Гц, Ø 177х245 мм, 2кг | Мета | руб./шт | 5909.91
| АСР-03.1.2 -30В | Громкоговоритель настенный, 3/1,5/0,75Вт, 30В, металлический корпус, IP41, ‑10...+55°C, 200‑12500 Гц, звуковое давление 96 дБ, 112х162х70 мм. | Мета | руб./шт | 2982.42
| АСР-10.1.5-30В | Громкоговоритель настенный, 10/5/2,5 Вт, 30В, ABS пластик, IP 41, ‑10...+55°C, 150‑12500 Гц, звуковое давление 102 дБ, 180х257х126 мм. | Мета | руб./шт | 3363.03
| АГ-01 | Громкоговоритель абонентский с номинальным рабочим напряжением сети — 30 Вольт, 160‑10 000 Гц, 35 дБ, 190х125х60 мм, 0, 5 кг. | Мета | руб./шт | 4767.17
| АСР-03.1.5-30В | Громкоговоритель настенный, 3/1,5/0,75Вт, 30В, ABS пластик, IP 41, ‑10...+55°C, 150‑12500 Гц, звуковое давление 97 дБ, 180х257х126 мм. | Мета | руб./шт | 3385.22
| АСР-06.1.2-120В | Громкоговоритель настенный, 6/3/1,5 Вт; 120В, ABS пластик, IP41, ‑10...+55°C, 125‑15000 Гц, звуковое давление 100 дБ, 210х312х90 мм. | Мета | руб./шт | 6735.41
| АСР-03.1.6-30В | Громкоговоритель настенный, 3/1,5/0,75Вт, 30В, ABS пластик, IP41, ‑10...+55°C, 150‑15000 Гц, звуковое давление 97 дБ, 210х310х90 мм. | Мета | руб./шт | 3143.7
| АСР-06.1.6-30В | Громкоговоритель настенный, 6/3/1,5 Вт, 30В, ABS пластик, IP41, ‑10...+55°C, 150‑15000 Гц, звуковое давление 100 дБ, 210х310х90 мм. | Мета | руб./шт | 3304.75
| АСР-03.1.2 исп.2.3 | Громкоговоритель настенный, 3/1,5/0,75Вт, 100В, антивандальный корпус, керамическая клемма, элемент контроля линии. 200‑12500 Гц, звуковое давление 96 дБ, 150х150х55 мм. | Мета | руб./шт | 3682.53
| АСР-10.1.6-100В | Громкоговоритель настенный, 10/5/2,5 Вт, 100В, ABS пластик, IP41, ‑10...+55°C, 125‑15000 Гц, звуковое давление 102 дБ, 210х310х90 мм. | Мета | руб./шт | 3229.04
| АСР-10.1.6-30В | Громкоговоритель настенный, 10/5/2,5 Вт, 30В, ABS пластик, IP41, ‑10...+55°C, 125‑15000 Гц, звуковое давление 102 дБ, 210х310х90 мм. | Мета | руб./шт | 3633.92
| АСР-03.1.2 -120В | Громкоговоритель настенный, 3/1,5/0,75Вт, 120В, металлический корпус, 200‑12500 Гц, IP41, ‑10...+55°C, звуковое давление 96 дБ, 112х162х70 мм. | Мета | руб./шт | 3000.04
| АСР-10.2.4 исп.3 | Громкоговоритель уличный, 10/5 Вт, 100В, элемент контроля линии, IP55, ‑40...+55°C, 160‑10000 Гц, звуковое давление 102 дБ; Материал колонок ABS пластик и металл. 150х255х123 мм, 1,7 кг. | Мета | руб./шт | 7373.3
| АСР-06.1.4 исп.3 | Громкоговоритель настенный, 6/3/1,5 Вт; 100В, элемент контроля линии, ABS пластик, IP41, ‑10...+55°C, 200‑10 000 Гц, звуковое давление 100 дБ, 140х180х70 мм. | Мета | руб./шт | 2585.63
| АСР-20.2.4 исп.3 | Громкоговоритель уличный, 20/10 Вт, 100В, элемент контроля линии, IP55, ‑40...+55°C, 160‑10 000 Гц, звуковое давление 107 дБ; Материал колонок ABS пластик и металл. 150х385х123 мм, 2,4 кг. | Мета | руб./шт | 9124.89
| АСР-06.1.6-120В | Громкоговоритель настенный, 6/3/1,5 Вт, 120В, ABS пластик, IP41, ‑10...+55°C, 150‑15000 Гц, звуковое давление 100 дБ, 210х310х90 мм. | Мета | руб./шт | 3482.16
| АСР-06.1.2Р-100В | Громкоговоритель настенный, 6Вт; регулятор громкости, 100В, ABS пластик, IP41, ‑10...+55°C, 125‑15000 Гц, звуковое давление 100 дБ, 210х312х90 мм. | Мета | руб./шт | 11135.92
| АСР-03.1.6-100В | Громкоговоритель настенный, 3/1,5/0,75Вт, 100В, ABS пластик, IP41, ‑10...+55°C, 150‑15000 Гц, звуковое давление 97 дБ, 210х310х90 мм. | Мета | руб./шт | 3076.3
| АСР-03.1.6-120В | Громкоговоритель настенный, 3/1,5/0,75Вт, 120В, ABS пластик, IP41, ‑10...+55°C, 150‑15000 Гц, звуковое давление 97 дБ, 210х310х90 мм. | Мета | руб./шт | 3242.1
| АСР-06.1.2Р-30В | Громкоговоритель настенный, 6Вт; регулятор громкости, 30В, ABS пластик, IP41, ‑10...+55°C, 125‑15000 Гц, звуковое давление 100 дБ, 210х312х90 мм. | Мета | руб./шт | 10948.67
| АСР-06.1.3-120В | Громкоговоритель настенный, 6/3/1,5 Вт; 120В, металлический корпус, IP41, ‑10...+55°C, 200‑12500 Гц, звуковое давление 95 дБ, 112х162х70 мм. | Мета | руб./шт | 3016.7
| АСР-06.1.6-100В | Громкоговоритель настенный, 6/3/1,5 Вт, 100В, ABS пластик, IP41, ‑10...+55°C, 150‑15000 Гц, звуковое давление 100 дБ, 210х310х90 мм. | Мета | руб./шт | 3217.1
| АСР-06.2.2-120В | Громкоговоритель настенный, 6/3/1,5 Вт, 120В, металлический корпус, IP41, ‑10...+55°C, 200‑12500 Гц, звуковое давление 101 дБ, 115х340х70 мм. | Мета | руб./шт | 5410.58
| АСР-06.2.2 исп. 3 | Громкоговоритель настенный, 6/3/1,5 Вт, 100В, элемент контроля линии, металлический корпус, IP41, ‑10...+55°C, 200‑12500 Гц, звуковое давление 101 дБ, 115х340х70 мм. | Мета | руб./шт | 5339.08
| АСР-10.1.6-120В | Громкоговоритель настенный, 10/5/2,5 Вт, 120В, ABS пластик, IP41, ‑10...+55°C, 125‑15000 Гц, звуковое давление 102 дБ, 210х310х90 мм. | Мета | руб./шт | 4095.2
| АСР-10.2.4-120В | Громкоговоритель, 10/5 Вт, 120В, IP55, ‑40...+55°C, 160‑10 000 Гц, звуковое давление 102 дБ; Материал колонок ABS пластик и металл. 150х255х123 мм. | Мета | руб./шт | 8966.48
| АСР-10.2.4-30В | Громкоговоритель, 10/5 Вт, 30В, IP55, ‑40...+55°C, 160‑10 000 Гц, звуковое давление 102 дБ; Материал колонок ABS пластик и металл. 150х255х123 мм. | Мета | руб./шт | 8507.46
| АСР-12.2.2-120В | Громкоговоритель настенный, 12/6/3 Вт, 120В, IP41, ‑10...+55°C, 125‑10 000 Гц, звуковое давление 104 дБ; Материал колонок металл. 115х340х70 мм, 2,5 кг. | Мета | руб./шт | 6474.54
| АСР-40.2.4-100В | Громкоговоритель уличный, 40 Вт, 100В, IP55, ‑40...+55°C, 160‑10 000 Гц, звуковое давление 112 дБ; Материал колонок ABS пластик и металл. 150х630х123 мм, 3,8 кг. | Мета | руб./шт | 12841
| АСР-03.1.7 исп.АА.МВ | Блок акустический 3/1.5/0.75Вт, IP54, 150-15000 Гц, 95 дБ, плата контроля, 2 керамические клеммные колодки, 164х150х76 мм, цвет- белый. | Мета | руб./шт | 10820.88
| АСР-01.1.8 исп.АА.АА | Блок акустический 1/0.5/0.25Вт, IP41, 100В, 200-12500 Гц, 91 дБ, 164х150х76 мм, цвет- белый | Мета | руб./шт | 2085.18
| АСР-01.1.8 исп.АА.KА | Блок акустический 1/0.5/0.25Вт, 100В, IP41, 200-12500 Гц, 91 дБ, элемент контроля, 164х150х76 мм, цвет- белый. | Мета | руб./шт | 2189.64
| АСР-03.1.8 исп.АА.АА | Блок акустический 3/1.5/0.75Вт, 100В, IP41, 200-15000 Гц, 96 дБ, 164х150х76 мм, цвет- белый. | Мета | руб./шт | 2110.3
| АСР-03.1.8 исп.АА.KА | Блок акустический 3/1.5/0.75Вт, 100В, IP41, 200-15000 Гц, 96 дБ, элемент контроля, 164х150х76 мм, цвет- белый. | Мета | руб./шт | 2219.61
| АСР-06.1.8 исп.АА.АА | Блок акустический 6/3/1.5Вт, 100В, IP41, 200-15000 Гц, 96 дБ, 164х150х76 мм, цвет- белый. | Мета | руб./шт | 2379.39
| АСР-06.1.8 исп.АА.KА | Блок акустический (6/3/1.5Вт, 100В, IP41, 200-15000 Гц, 96 дБ, элемент контроля, 164х150х76 мм, цвет- белый. | Мета | руб./шт | 2540.2
| АСР-03.1.7 исп.АА.АА | Блок акустический 3/1.5/0.75Вт, 100В, IP41, 150-15000 Гц, 95 дБ, 233х233х72 мм, цвет- белый. | Мета | руб./шт | 5115.7
| АСР-03.1.7 исп.АА.АB | Блок акустический 3/1.5/0.75Вт, 100В, IP54, 150-15000 Гц, 95 дБ, 233х233х72 мм, цвет- белый. | Мета | руб./шт | 6080.03
| АСР-03.1.7 исп.АА.ВА | Блок акустический 3/1.5/0.75Вт, 100В, IP41, 150-15000 Гц, 95 дБ, 1 керамическая клеммная колодка, 233х233х72 мм, цвет- белый. | Мета | руб./шт | 8088.44
| АСР-03.1.7 исп.АА.ВВ | Блок акустический 3/1.5/0.75Вт, 100В, IP54, 150-15000 Гц, 95 дБ, 1 керамическая клеммная колодка, 233х233х72 мм, цвет- белый. | Мета | руб./шт | 8216.56
| АСР-03.1.7 исп.АА.KА | Блок акустический 3/1.5/0.75Вт, IP41, 150-15000 Гц, 95 дБ, элемент контроля, 164х150х76 мм, цвет- белый. | Мета | руб./шт | 5254.53
| АСР-03.1.7 исп.АА.KB | Блок акустический 3/1.5/0.75Вт, IP54, 150-15000 Гц, 95 дБ, элемент контроля, 164х150х76 мм, цвет- белый. | Мета | руб./шт | 6215.72
| АСР-03.1.7 исп.АВ.НА | Блок акустический 3/1.5/0.75Вт, IP41, 150-15000 Гц, 95 дБ, плата контроля, 1 керамическая клеммная колодка, 164х150х76 мм, цвет- черный. | Мета | руб./шт | 9851.68
| АСР-03.1.7 исп.АВ.НВ | Блок акустический 3/1.5/0.75Вт, IP54, 150-15000 Гц, 95 дБ, плата контроля, 1 керамическая клеммная колодка, 164х150х76 мм, цвет- черный. | Мета | руб./шт | 11308.73
| АСР-03.1.7 исп.АА.МА | Блок акустический 3/1.5/0.75Вт, IP41, 150-15000 Гц, 95 дБ, плата контроля, 2 керамические клеммные колодки, 164х150х76 мм, цвет- белый. | Мета | руб./шт | 10670.42
| АСР-06.1.7 исп.АА.АА | Блок акустический 6/3/1.5Вт, 100В, IP41, 150-15000 Гц, 98 дБ, 233х233х72 мм, цвет- белый. | Мета | руб./шт | 5894.46
| АСР-06.1.7 исп.АА.АB | Блок акустический 6/3/1.5Вт, 100В, IP54, 150-15000 Гц, 98 дБ, 233х233х72 мм, цвет- белый. | Мета | руб./шт | 6024.42
| АСР-06.1.7 исп.АА.ВА | Блок акустический 6/3/1.5Вт, 100В, IP41, 150-15000 Гц, 98 дБ, 1 керамическая клеммная колодка, 233х233х72 мм, цвет- белый. | Мета | руб./шт | 8014.46
| АСР-06.1.7 исп.АА.ВВ | Блок акустический 6/3/1.5Вт, 100В, IP54, 150-15000 Гц, 98 дБ, 1 керамическая клеммная колодка, 233х233х72 мм, цвет- белый. | Мета | руб./шт | 8141.4
| АСР-06.1.7 исп.АА.KА | Блок акустический 6/3/1.5Вт, 100В, IP41, 150-15000 Гц, 98 дБ, элемент контроля, 233х233х72 мм, цвет- белый. | Мета | руб./шт | 5211.51
| АСР-06.1.7 исп.АА.KB | Блок акустический 6/3/1.5Вт, 100В, IP54, 150-15000 Гц, 98 дБ, элемент контроля, 233х233х72 мм, цвет- белый. | Мета | руб./шт | 6159.56
| АСР-06.1.7 исп.АА.НА | Блок акустический 6/3/1.5Вт, IP41, 150-15000 Гц, 95 дБ, плата контроля, 1 керамическая клеммная колодка, 233х233х72 мм, цвет-белый. | Мета | руб./шт | 9761.27
| АСР-06.1.7 исп.АА.НB | Блок акустический 6/3/1.5Вт, IP54, 150-15000 Гц, 95 дБ, плата контроля, 1 керамическая клеммная колодка, 233х233х72 мм, цвет-белый. | Мета | руб./шт | 11198.03
| АСР-06.1.7 исп.АА.МА | Блок акустический 6/3/1.5Вт, 100В, IP41, 150-15000 Гц, 95 дБ, плата контроля, 2 керамические клеммные колодки, 233х233х72 мм, цвет- белый. | Мета | руб./шт | 9352.19
| АСР-06.1.7 исп.АА.МB | Блок акустический 6/3/1.5Вт, 100В, IP54, 150-15000 Гц, 95 дБ, плата контроля, 2 керамические клеммные колодки, 233х233х72 мм, цвет- белый. | Мета | руб./шт | 10722.19
| АСР-10.1.7 исп.АА.АА | Блок акустический 10/5/2.5Вт, 100В, IP41, 125-15000 Гц, 100 дБ, 233х233х72 мм, цвет- белый. | Мета | руб./шт | 5219.1
| АСР-10.1.7 исп.АА.АB | Блок акустический 10/5/2.5Вт, 100В, IP54, 125-15000 Гц, 100 дБ, 233х233х72 мм, цвет- белый. | Мета | руб./шт | 5360.68
| АСР-10.1.7 исп.АА.ВА | Блок акустический 10/5/2.5Вт, 100В, IP41, 125-15000 Гц, 100 дБ, 1 керамическая клеммная колодка, 233х233х72 мм, цвет- белый. | Мета | руб./шт | 8211.68
| АСР-10.1.7 исп.АА.ВВ | Блок акустический 10/5/2.5Вт, 100В, IP54, 125-15000 Гц, 100 дБ, 1 керамическая клеммная колодка, 233х233х72 мм, цвет- белый. | Мета | руб./шт | 8347.99
| АСР-10.1.7 исп.АА.KА | Блок акустический 10/5/2.5Вт, 100В, IP41, 125-15000 Гц, 100 дБ, элемент контроля, 233х233х72 мм, цвет- белый. | Мета | руб./шт | 5477.59
| АСР-10.1.7 исп.АА.KB | Блок акустический 10/5/2.5Вт, 100В, IP54, 125-15000 Гц, 100 дБ, элемент контроля, 233х233х72 мм, цвет- белый. | Мета | руб./шт | 6463.1
| АСР-10.1.7 исп.АА.НА | Блок акустический 10/5/2.5Вт, 100В, IP41, 125-15000 Гц, 100 дБ, плата контроля, 1 керамическая клеммная колодка, 233х233х72 мм, цвет- белый. | Мета | руб./шт | 9964.89
| АСР-10.1.7 исп.АА.НB | Блок акустический 10/5/2.5Вт, 100В, IP54, 125-15000 Гц, 100 дБ, плата контроля, 1 керамическая клеммная колодка, 233х233х72 мм, цвет- белый. | Мета | руб./шт | 11425.5
| АСР-10.1.7 исп.АА.МB | Блок акустический 10/5/2.5Вт, 100В, IP54, 125-15000 Гц, 100 дБ, плата контроля, 2 керамические клеммные колодки, 233х233х72 мм, цвет- белый. | Мета | руб./шт | 10942.11
| АСР-10.1.7 исп.АА.МА | Блок акустический 10/5/2.5Вт, 100В, IP41, 125-15000 Гц, 100 дБ, плата контроля, 2 керамические клеммные колодки, 233х233х72 мм, цвет- белый. | Мета | руб./шт | 9537.31
2.11.6.2 | Потолочные
| АСР-03.3.6 исп.3 | Громкоговоритель потолочный 3/1,5/0,75 Вт, 100 В, контроль линии | Мета | руб./шт | 2473.18
| АСР-03.3.6-100В | Громкоговоритель потолочный, 3/1,5/0,75 Вт, 100В, IP41, ‑10...+55°C, 150‑15 000 Гц, звуковое давление 97 дБ; Материал колонок пластик. D 205х80 мм, 0, 82 кг. | Мета | руб./шт | 2405.95
| АСР-03.3.6-120В | Громкоговоритель потолочный, 3/1,5/0,75 Вт, 120В, IP41, ‑10...+55°C, 150‑15 000 Гц, звуковое давление 97 дБ; Материал колонок пластик. D 205х80 мм, 0, 82 кг. | Мета | руб./шт | 2670.9
| АСР-03.3.6-30В | Громкоговоритель потолочный, 3/1,5/0,75 Вт, 30В, IP41, ‑10...+55°C, 150‑15 000 Гц, звуковое давление 97 дБ; Материал колонок пластик. D 205х80 мм, 0, 82 кг. | Мета | руб./шт | 2538.74
| АСР-06.3.0-100В | Блок акустический потолочный, 6/3/1,5Вт, 100В, 120-15000 Гц, диам.250х75мм | Мета | руб./шт | 2516.51
| АСР-06.3.2-100В | Громкоговоритель потолочный, 6/3/1,5 Вт, 100В, IP41, ‑10...+55°C, 110‑14 000 Гц, звуковое давление 100 дБ; Материал колонок пластик. D 212х68 мм, 0, 8 кг. | Мета | руб./шт | 2124.87
| АСР-06.3.2-120В | Громкоговоритель потолочный, 6/3/1,5 Вт, 120В, IP41, ‑10...+55°C, 110‑14 000 Гц, звуковое давление 100 дБ; D 212х68 мм, 0, 8 кг. | Мета | руб./шт | 3375
| АСР-06.3.2-30В | Громкоговоритель потолочный, 6/3/1,5 Вт, 30В, IP41, ‑10...+55°C, 110‑14 000 Гц, звуковое давление 100 дБ; Материал колонок пластик. D 212х68 мм, 0, 8 кг. | Мета | руб./шт | 2141.47
| АСР-06.3.6 исп.3 | Громкоговоритель потолочный 6/3/1,5 Вт, 100 В, контроль линии | Мета | руб./шт | 2630.64
| АСР-06.3.6-100В | Громкоговоритель потолочный, 6/3/1,5 Вт, 100В, IP41, ‑10...+55°C, 150‑15 000 Гц, звуковое давление 100 дБ; Материал колонок пластик. D 205х80 мм, 0, 85 кг. | Мета | руб./шт | 2542.75
| АСР-06.3.6-120В | Громкоговоритель потолочный, 6/3/1,5 Вт, 120В, IP41, ‑10...+55°C, 150‑15 000 Гц, звуковое давление 100 дБ; Материал колонок пластик. D 205х80 мм, 0, 85 кг. | Мета | руб./шт | 2734.13
| АСР-06.3.6-30В | Громкоговоритель потолочный, 6/3/1,5 Вт, 30В, IP41, ‑10...+55°C, 150‑15 000 Гц, звуковое давление 100 дБ; Материал колонок пластик. D 205х80 мм, 0, 85 кг. | Мета | руб./шт | 2642.47
| МЕТА 6634 | Громкоговоритель потолочный 2-х полосный, 20/10/5 Вт, 100 В, 60-20000 Гц, IP 41, Ø280x90 мм, 2,5 кг | Мета | руб./шт | 4102.84
2.11.6.3 | Уличные
| АСР-10.2.4-100В | Громкоговоритель всепогодный, 10/5 Вт, 100 В, 160-10000 Гц, IP 55, 225x150х123 мм, 1,7 кг | Мета | руб./шт | 6565.97
| АСР-15.5.1-100В | Звуковой прожектор, 15-10-5Вт, 100В, 100-16000Гц, 200х174х315мм | Мета | руб./шт | 18802.35
| АСР-15.5.1-30В | Звуковой прожектор, 15-10-5Вт, 30В, 100-16000Гц, 200х174х315мм | Мета | руб./шт | 22873.58
| АСР-20.2.4-100В | Громкоговоритель уличный, 20/10 Вт, 100В, IP55, ‑40...+55°С, 160‑10 000 Гц, звуковое давление 105 дБ; Материал колонок ABS пластик и металл. 150х385х123 мм, 2,4 кг. | Мета | руб./шт | 8292.71
| ГР-10.02 МЕТА | Рупорный громкоговоритель 10/5/2,5 Вт, 120/100/30В, d=248мм х290мм, 300-5000Гц, IP=65 | Мета | руб./шт | 8198.03
| ГР-10.02 МЕТА исп.3 | Громкоговоритель рупорный уличный алюминиевый 10/5/2,5 Вт, 100 В, 300-5000 Гц, IP65, D248х290 мм, 2,2 кг, элемент контроля линии. | Мета | руб./шт | 8586.96
| ГР-10.03 МЕТА исп. 3 | Громкоговоритель рупорный уличный, ABS-пластик 10\5\2,5 Вт, 100 В, 400-9000 Гц, IP56, D142х210 мм, 1,7 кг, элемент контроля линии | Мета | руб./шт | 8264.04
| ГР-10.03 МЕТА-100В | Громкоговоритель рупорный, 10/5/2,5 Вт, 100В, IP56, ‑50...+55°C, 400‑9 000 Гц, звуковое давление 116 дБ; Материал ABS пластик. D 142х210 мм, 1,7 кг. | Мета | руб./шт | 7758.23
| ГР-10.03 МЕТА-120В | Громкоговоритель рупорный, 10/5/2,5 Вт, 120В, IP56, ‑50...+55°C, 400‑9 000 Гц, звуковое давление 116 дБ; Материал ABS пластик. D 142х210 мм, 1,7 кг. | Мета | руб./шт | 9971.59
| ГР-10.03 МЕТА-30В | Громкоговоритель рупорный, 10/5/2,5 Вт, 30В, IP56, ‑50...+55°C, 400‑9 000 Гц, звуковое давление 116 дБ; Материал ABS пластик. D 142х210 мм, 1,7 кг. | Мета | руб./шт | 7869.75
| ГР-100.02 МЕТА | Рупорный громкоговоритель 100/50/25 Вт, 240/120/100В, d=400мм х395мм, 250-6000Гц, IP=65 | Мета | руб./шт | 20602.08
| ГР-100.02 МЕТА исп.3 | Громкоговоритель рупорный уличный алюминиевый 100\50\25 Вт, 100 В, 200-5000 Гц, IP65, D390х410 мм, 4,5 кг, элемент контроля линии | Мета | руб./шт | 20937.76
| ГР-15.03 МЕТА | Рупорный громкоговоритель 15/7,5/3,8Вт, 100В, 300-8000Гц, d=209х272мм | Мета | руб./шт | 8610.63
| ГР-15.03 МЕТА исп.3 | Громкоговоритель рупорный уличный, ABS-пластик 15\7,5\3,8 Вт, 100 В, 300-9000 Гц, IP56, D210х275 мм, 1,9 кг, элемент контроля линии | Мета | руб./шт | 9122.51
| ГР-25.02 МЕТА | Рупорный громкоговоритель 25/12,5/6 Вт, 120/100/30В, d=285мм х340мм, 300-5000Гц, IP=65 | Мета | руб./шт | 9233.5
| ГР-25.02 МЕТА исп.3 | Громкоговоритель рупорный уличный алюминиевый 25/12,5/6 Вт, 100 В, D285х340 мм, 250-5000 Гц, IP65, 2,7 кг, элемент контроля линии | Мета | руб./шт | 9652.63
| ГР-30.03 МЕТА | Громкоговоритель рупорный, 30/15/7,5 Вт, 100В, IP56, ‑50...+55°C, 300‑10 000 Гц, звуковое давление 125 дБ; Материал ABS пластик. D 240х305 мм, 2,3 кг. | Мета | руб./шт | 9228.49
| ГР-30.03 МЕТА исп.3 | Громкоговоритель рупорный, 30/15/7,5 Вт, 100В, элемент контроля линии, IP56, ‑50...+55°C, 300‑10 000 Гц, звуковое давление 125 дБ; Материал ABS пластик. D 240х305 мм, 2,3 кг. | Мета | руб./шт | 9758.18
| ГР-50.02 МЕТА | Рупорный громкоговоритель 50/25/12,5 Вт, 240/120/100В, d=345мм х380мм, 250-6000Гц, IP=65 | Мета | руб./шт | 14965.29
| ГР-50.02 МЕТА исп.3 | Громкоговоритель рупорный уличный алюминиевый 50/25/12,5 Вт, 100 В, 250-5000 Гц, IP65, D345х365 мм, 3,2 кг, элемент контроля линии | Мета | руб./шт | 15356.1
| МЕТА 2620 | Мегафон с выносным микрофоном (тангента), 20 Вт. Питание от батареек - 8 шт (размер C). В комплект входит кабель питания от «прикуривателя» автомобиля и плечевой ремень. Материал пластик ABS. D230х370 мм, 0, 95 кг. | Мета | руб./шт | 6511
| МЕТА 7650 | Громкоговоритель всепогодный рупорный, 2-х полосный, пластиковый корпус, 50/25/12,5 Вт, 100 В, 65-20000 Гц, IP 65, 360х260х295 мм, 4 кг | Мета | руб./шт | 15169.88
| ТОР-15 | Мегафон со встроенным микрофоном, 15Вт. Дальность действия до 500 м; Функции: сирена, свисток и гонг. Питание - 10 шт. батарей, размер АА. класс D 203х350 мм, 0, 95 кг. Внимание: Батареи в комплект не входят! | Мета | руб./шт | 19520
2.11.7 | Система оповещения на базе МЕТА 17950/51
| МЕТА 17950 | Центральный блок речевого оповещения МЕТА 17950 (350Вт); 8 зон; 350Вт (100В); Ethernet; интерфейс управления RS-485; 8 речевых сообщений общей длительностью до 90 сек. (2 уже записаны производителем); 8 входов управления; вход ГО и ЧС; подключение микрофонного пульта (максимум 2 шт); журнал событий (до 1000 записей) 220В, 50Гц; 380ВА в режиме оповещения (20ВА в режиме ожидания); резервное - 24В от внешних АКБ (2х40А·ч); 0°C...+40°C; 620х385х125 мм; цвет корпуса: тёмно-серый. Контроль линии оповещения на КЗ, обрыв или отключения реализуется исключительно с оповещателями или рупорными громкоговорителями исполнения 3 (исп.3). | Мета | руб./шт | 304622
| МЕТА 17951 | Центральный блок речевого оповещения МЕТА 17951; 8 зон; 500Вт (100В); Ethernet; интерфейс управления RS-485; 8 речевых сообщений общей длительностью до 90 сек. (2 уже записаны производителем); 8 входов управления; вход ГО и ЧС; подключение микрофонного пульта (максимум 2 шт); журнал событий (до 1000 записей) 220В, 50Гц; 600ВА в режиме оповещения (20ВА в режиме ожидания); резервное - 24В от внешних АКБ (2х40А/ч); 0°C...+40°C; 620х385х125 мм; цвет корпуса: тёмно-серый. Контроль линии оповещения на КЗ, обрыв или отключения реализуется исключительно с оповещателями или рупорными громкоговорителями исполнения 3 (исп.3). | Мета | руб./шт | 324334
| МЕТА 17951 исп. R | Центральный блок автоматического и ручного оповещения о пожаре, выходная мощность 750 Вт, 100 В, ГО и ЧС, 8 линий оповещения, 8 входов (НР) "Пожар" от ППК; Резервное питание, рекомендуемая емкость внешних АКБ 12В - 2 шт по 40 А/ч, 220 В, 482х500х132 мм. | Мета | руб./шт | 364906
2.11.8 | Система оповещения на базе МЕТА 19960
| МЕТА 19960 | Центральный блок речевого оповещения МЕТА 19960 для работы с усилителями мощности МЕТА 9152/9153/9154; 8 зон оповещения с возможностью расширения до 80 зон ; Ethernet; интерфейс управления RS-485; 8 записанных речевых сообщений общей продолжительностью до 480 сек.; 8 входов управления; вход ГО и ЧС; подключение микрофонного пульта (максимум 2 шт); журнал событий (до 1000 записей). Основное - 220В, 50Гц, 12ВА; резервное - от внешнего РИП 24В DC. Эксплуатация: 0...+40°C. 482х355х88 мм; корпус: металл; исполнение: RACK (для установки в 19" стойку); цвет: чёрный. | Мета | руб./шт | 140222
| МЕТА 19630-8 | Селектор зон МЕТА 19630-8 на 8 зон, предназначен для работы совместно с прибором управления оповещением МЕТА 19960, МЕТА 17950/17951; селектор зон обеспечивает возможность речевого оповещения от микрофона и запуска в ручном режиме ранее записанного сообщения; селектор зон МЕТА 19630 предназначен для монтажа в 19“ стойку; RS-485; диапазон частот тангенты 300-8000 Гц; длина линии не более 1000 м; 24В; 400 мА; 482х255х88 мм; 3,4 кг | Мета | руб./шт | 69303
| МЕТА 19630-16 | Селектор зон МЕТА 19630-16 на 16 зон, предназначен для работы совместно с прибором управления оповещением МЕТА 19960, МЕТА 17950/17951; селектор зон обеспечивает возможность речевого оповещения от микрофона и запуска в ручном режиме ранее записанного сообщения; селектор зон МЕТА 19630 предназначен для монтажа в 19“ стойку; RS-485; диапазон частот тангенты 300-8000 Гц; длина линии не более 1000 м; 24В; 400 мА; 482х255х88 мм; 3,6 кг | Мета | руб./шт | 80687
| МЕТА 19630-24 | Селектор зон МЕТА 19630-24 на 24 зоны, предназначен для работы совместно с прибором управления оповещением МЕТА 19960, МЕТА 17950/17951; селектор зон обеспечивает возможность речевого оповещения от микрофона и запуска в ручном режиме ранее записанного сообщения; селектор зон МЕТА 19630 предназначен для монтажа в 19“ стойку; RS-485; диапазон частот тангенты 300-8000 Гц; длина линии не более 1000 м; 24В; 400 мА; 482х255х88 мм | Мета | руб./шт | 94915
| МЕТА 19630-32 | Селектор зон МЕТА 19630-32 на 32 зоны, предназначен для работы совместно с прибором управления оповещением МЕТА 19960, МЕТА 17950/17951; селектор зон обеспечивает возможность речевого оповещения от микрофона и запуска в ручном режиме ранее записанного сообщения; селектор зон МЕТА 19630 предназначен для монтажа в 19“ стойку; RS-485; диапазон частот тангенты 300-8000 Гц; длина линии не более 1000 м; 24В; 400 мА; 482х255х88 мм | Мета | руб./шт | 108369
| МЕТА 19630-40 | Селектор зон МЕТА 19630-40 на 40 зон, предназначен для работы совместно с прибором управления оповещением МЕТА 19960, МЕТА 17950/17951; селектор зон обеспечивает возможность речевого оповещения от микрофона и запуска в ручном режиме ранее записанного сообщения; селектор зон МЕТА 19630 предназначен для монтажа в 19“ стойку; RS-485; диапазон частот тангенты 300-8000 Гц; длина линии не более 1000 м; 24В; 400 мА; 482х255х88 мм | Мета | руб./шт | 123919
2.11.9 | Микрофонные пульты к системе МЕТА 17950/51, МЕТА 19960
| МЕТА 18630-8 | Пульт микрофонный МЕТА 18630-8, 8 зон, для речевого оповещения от микрофона и запуска в ручном режиме ранее записанного сообщения; ключ доступа для управления приоритетом; работает с приборами МЕТА 17950/17951; максимальная удалённость 1000м; внешнее питание не требуется; 335х160х55 мм | Мета | руб./шт | 56341
| МЕТА 18630-16 | Пульт микрофонный МЕТА 18630-16, 16 зон, для речевого оповещения от микрофона и запуска в ручном режиме ранее записанного сообщения; ключ доступа для управления приоритетом; работает с приборами МЕТА 17950/17951; максимальная удалённость 1000м; внешнее питание не требуется; 390х160х55 мм | Мета | руб./шт | 63875
| МЕТА 18630-24 | Пульт микрофонный МЕТА 18630-24, 24 зон, для речевого оповещения от микрофона и запуска в ручном режиме ранее записанного сообщения; ключ доступа для управления приоритетом; работает с приборами МЕТА 17950/17951; максимальная удалённость 1000м; внешнее питание не требуется; 445х160х55 мм | Мета | руб./шт | 73956
| МЕТА 18630-32 | Пульт микрофонный МЕТА 18630-32, 32 зон, для речевого оповещения от микрофона и запуска в ручном режиме ранее записанного сообщения; ключ доступа для управления приоритетом; работает с приборами МЕТА 17950/17951; максимальная удалённость 1000м; внешнее питание не требуется; 500х160х55 мм | Мета | руб./шт | 81483
2.11.10 | Система связи на базе МЕТА 18740
| МЕТА 18630-40 | Пульт микрофонный МЕТА 18630-40, 40 зон, для речевого оповещения от микрофона и запуска в ручном режиме ранее записанного сообщения; ключ доступа для управления приоритетом; работает с приборами МЕТА 17950/17951; максимальная удалённость 1000м; внешнее питание не требуется; 555х160х55 мм | Мета | руб./шт | 89710
| МЕТА 18740-8 | Пульт микрофонный МЕТА 18740-8; 8 зон; предназначен для прямой трансляции сообщений через микрофон; создания двусторонней связи между помещениями пожарного поста диспетчерской и зонами пожарного оповещения в составе систем СОУЭ 4-го и 5-го типа, управления эвакуацией диспетчерской связи (в том числе для МГН); работает с приборами МЕТА 17560/19560; подключение по RS-485; максимальная удалённость 600м; 250х160х55 мм. | Мета | руб./шт | 59241
| МЕТА 18740-16 | Пульт микрофонный МЕТА 18740-16; 16 зон; предназначен для прямой трансляции сообщений через микрофон; создания двусторонней связи между помещениями пожарного поста диспетчерской и зонами пожарного оповещения в составе систем СОУЭ 4-го и 5-го типа, управления эвакуацией диспетчерской связи (в том числе для МГН); работает с приборами МЕТА 17560/19560; подключение по RS-485; максимальная удалённость 600м; 340х160х55 мм. | Мета | руб./шт | 64712
| МЕТА 18740-24 | Пульт микрофонный МЕТА 18740-24; 24 зон; предназначен для прямой трансляции сообщений через микрофон; создания двусторонней связи между помещениями пожарного поста диспетчерской и зонами пожарного оповещения в составе систем СОУЭ 4-го и 5-го типа, управления эвакуацией диспетчерской связи (в том числе для МГН); работает с приборами МЕТА 17560/19560; подключение по RS-485; максимальная удалённость 600м; 390х160х55 мм. | Мета | руб./шт | 74135
| МЕТА 18740-32 | Пульт микрофонный МЕТА 18740-32; 32 зон; предназначен для прямой трансляции сообщений через микрофон; создания двусторонней связи между помещениями пожарного поста диспетчерской и зонами пожарного оповещения в составе систем СОУЭ 4-го и 5-го типа, управления эвакуацией диспетчерской связи (в том числе для МГН); работает с приборами МЕТА 17560/19560; подключение по RS-485; максимальная удалённость 600м; 440х160х55 мм. | Мета | руб./шт | 82010
| МЕТА 18740-40 | Пульт микрофонный МЕТА 18740-40; 40 зон; предназначен для прямой трансляции сообщений через микрофон; создания двусторонней связи между помещениями пожарного поста диспетчерской и зонами пожарного оповещения в составе систем СОУЭ 4-го и 5-го типа, управления эвакуацией диспетчерской связи (в том числе для МГН); работает с приборами МЕТА 17560/19560; подключение по RS-485; максимальная удалённость 600м; 490х160х55 мм | Мета | руб./шт | 93543
| МЕТА 17560 | Блок связи для подключения аналоговых абонентских устройств в общую сеть диспетчерской связи (двусторонней); 8 каналов(длина каждой линии до 1000 м, длина линии связи с кнопками «сброс» вызова инвалид до 500 м); до 32 абон.устройства (по 4 на канал); до 8 световых табло "вызов инвалид" и до 8 кнопок "сброс"; до 2х микрофонных пультов; интерфейс связи RS-485; 220В AC/24В DC; 2А; 370х270х62 мм. | Мета | руб./шт | 72161
| МЕТА 17661 | Блок усиления на 8 каналов; работает совместно с пультом МЕТА 18740; 100Вт; 30В; интерфейс связи RS-485; 220В AC/26В DC; 5А; встроенная грозозащита каждой линии; 370х270х62 мм | Мета | руб./шт | 89869
| МЕТА 19560 | Блок связи МЕТА 19560 обеспечивает передачу звукового сигнала от абонентских устройств на пульт микрофонный МЕТА 18740-хх, который является главным устройством в составе системы обратной связи и обеспечивает двухстороннюю связь зон пожарного оповещения с помещением пожарного поста/диспетчерской при организации системы оповещения и управления эвакуацией 4-го и 5-го типа., 8 каналов, монтаж в стойку;1300 мА; 482х275х88 мм; 4,9 кг | Мета | руб./шт | 76207
| МЕТА 19661 | Блок усиления МЕТА 19661 предназначен для трансляции сигнала оповещения с Пульта Микрофонного на громкоговорители; БУ МЕТА 19661 предназначен для установки в телекоммуникационный шкаф или аппаратную стойку типа 19" RACK; 8 линий; линия 30В; 100 Вт; длина линии не более 300 м; 482х300х88 мм 4,2 кг | Мета | руб./шт | 88374
2.11.11 | Абонентские устройства
| МЕТА 18556 исп. В 1 | Абонентское устройство, врезное исполнение. Работает в системе обратной связи с блоками МЕТА 19555, 17555. Длина линии связи 1000 м, 150 - 7900 Гц, 75 Ом, 120х140х67 мм, 0, 8 кг. | Мета | руб./шт | 23723
| МЕТА 18556 исп. МГН | Абонентское устройство, для маломобильных групп населения. Работает совместно с блоками связи МЕТА 17560, МЕТА 17555 и МЕТА 19555. Длина линии связи 1000 м, 150 - 7900 Гц, 75 Ом, IP 54, -30...+40°C, 120х200х43 мм, 0, 8 кг. | Мета | руб./шт | 18205
| МЕТА 18557 исп. В | Абонентское устройство МЕТА 18557 исп. В для обратной связи с помещением пожарного поста‑диспетчерской; работает совместно с пультом МЕТА 18740; интерфейс связи: RS485; врезное исполнение; макс.удалённость 1000м; 24В DC; 150 мА; IP41; 0…40°C; 120х140х64 мм | Мета | руб./шт | 19035
| МЕТА 18557 исп. В1 | Абонентское устройство МЕТА 18557 исп. В1 для обратной связи с помещением пожарного поста‑диспетчерской; работает совместно с пультом МЕТА 18740; интерфейс связи: RS485; врезное исполнение; макс.удалённость 1000м; 24В DC; 150 мА; IP41; 0…40°C; 120х140х64 мм | Мета | руб./шт | 25271
| МЕТА 18557 исп. МГН | Цифровое абонентское устройство, для маломобильных групп населения. Работает совместно с пультом МЕТА 18740. Длина линии связи 600 м, 150 - 7900 Гц, 75 Ом, 150 мА, IP 54, -30...+40°C, 120х200х43 мм, 0, 8 кг. | Мета | руб./шт | 26224
| МЕТА 18557 исп. Н | Абонентское устройство МЕТА 18557 исп. В для обратной связи с помещением пожарного поста‑диспетчерской; работает совместно с пультом МЕТА 18740; интерфейс связи: RS485; врезное исполнение; макс.удалённость 1000м; 24В DC; 150 мА; IP41; 0…40°C; 120х200х43 мм | Мета | руб./шт | 23265
| МЕТА 7520 | Устройство сброса (зеленая кнопка). Используется в составе системы обратной связи для МГН на базе микрофонного пульта МЕТА 18740. Подключается непосредственно к абонентскому устройству МЕТА 18557 исп. МГН или к блоку связи МЕТА 17560. IP 54, 136х90х70 мм. | Мета | руб./шт | 5754
| МЕТА 7521 | Устройство вызова (со шнурком). Длина шнура 5 м. Используется в составе системы обратной связи для МГН на базе микрофонного пульта МЕТА 18740. Подключается непосредственно к абонентскому устройству МЕТА 18557 исп. МГН. IP 54, Пластик, 159х90х55 мм. | Мета | руб./шт | 8268
| МЕТА 7523 | Светозвуковое табло желтого цвета. используется в составе системы обратной связи на базе микрофонного пульта МЕТА 18740. Подключается непосредственно к абонентскому устройству МЕТА 18557 исп. МГН или к блоку связи МЕТА 17560. Настенное крепление, 24 В, 180х184х26 мм. | Мета | руб./шт | 9210
| МЕТА 18556 исп. МГН-В | Абонентское устройство, для маломобильных групп населения, врезное исполнение. Работает совместно с блоками связи МЕТА 17560, МЕТА 19560, МЕТА 17555 и МЕТА 19555. Длина линии связи 1000 м, 150 - 7900 Гц, 75 Ом, IP 54, -30...+40°C, 150х180х92 мм, 0,9 кг. | Мета | руб./шт | 16807
| МЕТА 18557 исп. МГН-В | Абонентское устройство цифровое, для маломобильных групп населения, врезное исполнение. Работает совместно с пультом МЕТА 18740. Дополнительно могут быть подключены: Устройство сброса МЕТА 7520, устройство вызова МЕТА 7521, светозвуковое табло МЕТА 7523. Длина линии связи 600 м, 200 - 8000 Гц, 75 Ом, IP 54, -30...+40°C, 150х180х91 мм, 0,9 кг. | Мета | руб./шт | 21759
2.11.12 | Дополнительное оборудование для систем оповещения «МЕТА»
| DR-2109 | Кронштейн для МЕТА 17950/17951; тип крепления на стену; сталь нержавеющая; 828х326х43 мм; 2,5 кг | Мета | руб./шт | 8688
| МЕТА 18557 исп. У | Абонентское устройство МЕТА 18557 исп. У для обратной связи с помещением пожарного поста‑диспетчерской; работает совместно с пультом МЕТА 18740; интерфейс связи: RS485; врезное исполнение; макс.удалённость 1000м; 24В DC; 150 мА; IP65; -30…+40°C; 120х200х43 мм | Мета | руб./шт | 25588
| МЕТА 9433 | Коммутатор Ethernet МЕТА 9433 предназначен для работы в составе системы оповещения и обеспечивает возможность двухсторонней дуплексной или полудуплексной связи устройств по сети Ethernet. Коммутатор Ethernet МЕТА 9433 входит в состав прибора управления пожарного блочно-модульного для управления средствами речевого оповещения МЕТА 005; количество портов Ethernet RJ-45 10/100Base-T(X) 8; 10/100/1000 Мбит/с; максимальная длина кабеля UTP для каждого порта 100 м; 220В AC; резервное питания 24В DC; 1000 мА; 348х88х482 мм; 4 кг | Мета | руб./шт | 87612
| МЕТА 9018 | Преобразователь волоконно-оптический МЕТА 9018 предназначен для преобразования сигналов интерфейса RS-485 в оптические и передачи их на расстояние до 40 000 м. Входит в состав прибора управления пожарного блочно-модульного для управления средствами речевого оповещения МЕТА 005; длина оптической линии - RS-FX-MM до 2 000 м; длина оптической линии RS-FX-SM40 до 40 000 м; диапазон скорости передачи данных 300...115200 бит/с; совместимые оптические кабели - RS-FX-MM многомодовый 50/125 мкм; совместимые оптические кабели - RS-FX-SM40 одномодовый 9/125 мкм; тип оптического разъема SC/PC; 12...24В; 800 мА; 300х44х482 мм; 2 кг | Мета | руб./шт | 59515
| МЕТА 7019 исп. 1 | Повторитель интерфейса. До 4 разветвляемых линий интерфейса RS-485, До 4 повторителей интерфейса в одной линии, 24 В, 0,35 А, 291х193х51 мм. | Мета | руб./шт | 74209
| МЕТА 9019 исп. 1 | Повторитель интерфейса. До 4 разветвляемых линий интерфейса RS-485, До 4 повторителей интерфейса в одной линии, 24 В, 0,35 А, 291х193х51 мм. | Мета | руб./шт | 74973
2.12 | Система оповещения «Вистл-М»
2.12.1 | Акустические системы
2.12.1.1 | Настенные
| ВИСТЛ-М Н-100-3/1У | 100В; 1/3 Вт; 100-15000 Гц; 97дБ; 160х265х73 мм; 0.56кг; -10..+55°С; IP 41 (для работы с Sonar, Roxton, Мета, Тромбон, Ария и тд) | ВИСТЛ | руб./шт | 1997
| ВИСТЛ-М Н-100-3/1У МИНИ | 100В; 3/1 Вт; 100-15000 Гц; 97дБ; 108х140х55 мм; 0.34кг; -10..+55°С; IP 41 (для работы с Sonar, Roxton, Мета, Тромбон, Ария и тд) | ВИСТЛ | руб./шт | 1447
| ВИСТЛ-М Н-100-10/5У | 100В; 10/5 Вт; 160-16000 Гц; 0,8 кг; цвет-белый; материал корпуса - ABS пластик; -10..+55°С; 160х265х73 мм (для работы с Sonar, Roxton, Мета, Тромбон, Ария и тд) | ВИСТЛ | руб./шт | 3938
2.13 | Система оповещения «Магнито-Контакт»
| АС-У-5 (8 Ом) | Акустическая система речевого оповещения «колонка» - 8 Ом, IP41, 5Вт, -10...+55°C, D 155х78 мм | Магнито-Контакт | руб./шт | 1151.99
| АС-У-5 (4 Ом) | Акустическая система речевого оповещения «колонка» - 4 Ом, IP41, 5Вт, -10...+55°C, D 155х78 мм | Магнито-Контакт | руб./шт | 1151.99
| Лигард-Сигнал 1 | Оповещатель пожарный речевой выпускается с записанным речевым оповещением и имеет два режима работы. Один вид речевого сообщения + звуковой сигнал. Контроль линии оповещения. Оповещатель оснащен встроенной акустической системой, IP41, 5 Вт, 12В, 500-3500 Гц, -10...+55°C, D 155х78 мм. | Магнито-Контакт | руб./шт | 1603.47
| Лигард-Сигнал 2 | Оповещатель пожарный речевой выпускается с записанным речевым оповещением и имеет два режима работы. Два вида речевых сообщений + звуковой сигнал. Контроль линии оповещения. Оповещатель оснащен встроенной акустической системой, IP41, 5 Вт, 12В, 500-3500 Гц, -10...+55°C, D 155х78 мм. | Магнито-Контакт | руб./шт | 1723.13
| Лигард-Раскат | Оповещатель пожарный речевой со встроенной акустической системой и имеет возможность записи речевого оповещения. Возможна запись речевого сообщения длительностью до 16 секунд. Контроль линии оповещения. Возможность подключения трех дополнительных колонок типа АС-У-5М. 10.5 - 14В, 5Вт, 200-5000Гц, IP41, -10...+55°C, D 155х78 мм | Магнито-Контакт | руб./шт | 4044.57
| МУГС "Раскат" | Мини усилитель громкой связи, U-пит.-12В, мощность-10Вт, Imax в раб.режиме 1А, в дежурном режиме 10мА, 80х60х27 мм. | Магнито-Контакт | руб./шт | 1656.99
| БСР "Раскат" | Блок согласования «Раскат», U-пит.12В, Imax-110мА- в раб.реж., в дежурном режиме- не потребляет, IP 41, -10...+55°C, 84х61х40 мм. | Магнито-Контакт | руб./шт | 1100.35
2.14 | Система оповещения о пожаре «Серенада»
| Серенада-К | Блок речевого оповещения, 30 Вт, 1 зона, 2 Ом, 2 линии, 4 сообщения, 200...5000 Гц ; Встроенный микрофон; Возможность подключения: До 10-ти блоков расширения Серенада-К-БР. Автоматический контроль целостности линий оповещения. Продолжительность речевых сообщений 16 сек, АКБ 12В, А·ч (в комплект не входит), 187...242В, 0...40°C, 200х180х80 мм. | SLT | руб./шт | 5400
| Серенада-К-БР | Блок расширения, 30 Вт, 1 зона, 1 линия управления, 2 Ом, Автоматический контроль целостности линий оповещения. 200...5000 Гц, 187...242В, 0...40°C, 200х180х80 мм. | SLT | руб./шт | 4080
| Серенада-3 | Громкоговоритель настенный, 3Вт, 8Ом, уровень звукового давления 95дБ, 120-16000Гц, IP30, -10…+55°C, 240х145х75 мм. | SLT | руб./шт | 998
| Серенада-6-П | Громкоговоритель потолочный, 6Вт, 8Ом, уровень звукового давления 98дБ, 120-16000Гц, IP30, -10…+55°C, D200х60 мм. | SLT | руб./шт | 1070
| Серенада-М | Речевой оповещатель с записанным речевым сообщением до 16 сек, 12 В, 0,25 А, 3 Вт. Настенный. Подключение до 20 активных громкоговорителей Серенада-У или Серенада-У-П. Уровень звукового давления 95дБ, 200-5000Гц, IP30, -10…+55°C, 240х145х75 мм. | SLT | руб./шт | 2607
| Серенада-М-П | Речевой оповещатель с записанным речевым сообщением до 16 сек, 12 В, 0,25 А, 3 Вт. Потолочный. Подключение до 20 активных громкоговорителей Серенада-У или Серенада-У-П. Уровень звукового давления 95дБ, 200-5000Гц, IP30, -10…+55°C, D200х60 мм. | SLT | руб./шт | 2261
| Серенада-У | Активный речевой оповещатель, настенный. Подключается к линейному выходу "Серенада-М, «Серенада-М-П», Максимальное количество подключаемых оповещателей 20 шт. 12 В, 0,25 А, 3 Вт, уровень звукового давления 95дБ, 200-5000Гц, IP30, -10…+55°C, 240х145х75 мм. | SLT | руб./шт | 1531
| Серенада-У-П | Активный речевой оповещатель, потолочный. Подключается к линейному выходу "Серенада-М, «Серенада-М-П», Максимальное количество подключаемых оповещателей 20 шт. 12 В, 0,25 А, 3 Вт, уровень звукового давления 95дБ, 200-5000Гц, IP30, -10…+55°C, D200х60 мм. | SLT | руб./шт | 1491
| Серенада-Т-3/1 | Громкоговоритель настенный, трансформаторный, 3/1Вт, 100В, уровень звукового давления 95/92дБ, 120-16 000Гц, IP30, -10…+55°C, 240х145х75 мм. | SLT | руб./шт | 1250
| Серенада-Т-6/3-П | Громкоговоритель потолочный, трансформаторный, 6/3Вт, 100В, уровень звукового давления 98/95дБ, 120-16 000Гц, IP30, -10…+55°C, D200х60 мм. | SLT | руб./шт | 1289
| Серенада-Т-10/5 | Громкоговоритель настенный, трансформаторный, 10/5Вт, 100В, уровень звукового давления 101/97дБ, 120-16 000Гц, IP30, -10…+55°C, 240х145х75 мм. | SLT | руб./шт | 1702
| Серенада-МВ | Микрофон выносной настольный. Применяют в качестве компонента системы речевого оповещения «Серенада» для непосредственного вещания голосом. Длина кабеля 3 м, диметр основания 80 мм, высота держателя 250 мм | SLT | руб./шт | 1990
| Серенада-МТ | Микрофон-тангента. Применяют в качестве компонента системы речевого оповещения «Серенада» для непосредственного вещания голосом габаритные размеры корпуса 90х60х50 мм, длина кабеля 0,5 м | SLT | руб./шт | 1990
3 | Мегафоны
| MP-15+Li | Мегафон 15 Вт дальность действия до 800 м, 1,1 кг функции сирена. Питание от встроенной литиевой заряжаемой АКБ. Подзарядка от USB. | MKV | руб./шт | 3105
| MP-30+Li | Мегафон 25 Вт дальность действия до 1200 м, 1,8 кг, функции сирена, свисток и гонг. Питание от встроенной литиевой заряжаемой АКБ. Подзарядка от сети 220В (AC). | MKV | руб./шт | 5400
| MP-30M+Li | Мегафон 25 Вт дальность действия до 1200 м, 1.8 кг, функции сирена, свисток и гонг, USB/SD/FM-AUX. Питание 8 шт. аккум. батарей, тип "C" (LR14); Литиевая заряжаемая АКБ 12В в комплекте. | MKV | руб./шт | 6480
| MP-45M | Мегафон 45 Вт дальность действия до 1500 м (технология усиления звука класса "D", 5кг, функции сирена, USB/SD/FM-AUX. Питание Li-On АКБ, в комплекте, авто адаптер 12 В. | MKV | руб./шт | 10395
4 | Громкоговорители абонентские
| KRA-4 300 Om black (MEC42104) | Коробка универсальная радиоретрансляционная с ограничителем для подсоединения 4 громкоговорителей к сети; 300 Ом; IP20, 20х100х70 мм. Цвет чёрный. Пластиковый корпус. | МЭК-Электрика | руб./шт | 455.65
| KRA-4 300 Om white (MEC42103) | Коробка универсальная радиоретрансляционная с ограничителем для подсоединения 4 громкоговорителей к сети; 300 Ом; IP20, 20х100х70 мм. Цвет белый. Пластиковый корпус. | МЭК-Электрика | руб./шт | 455.65
| KRA-4 75 Om black (MEC42102) | Коробка универсальная радиоретрансляционная с ограничителем для подсоединения 4 громкоговорителей к сети; 75 Ом; IP20, 20х100х70 мм. Цвет чёрный. Пластиковый корпус. | МЭК-Электрика | руб./шт | 455.65
| KRA-4 75 Om white (MEC42101) | Коробка распределительная абонентская с 8-мью резисторами на 4 абонента | МЭК-Электрика | руб./шт | 455.65
| РОН белая (75 Ом) | Коробка радиотрансляционная абонентская 15/30 В, 75 Ом, количество направлений - 2, 72х70х20 мм | МЭК-Электрика | руб./шт | 191.1
| КРА-4 (75 Ом) | Коробка радиотрансляционная распределительная абонентская, 1-4 абонентов, на 75 Ом , 125х113х27мм. | SLT | руб./шт | 403.2
| КРА-4 (300 Ом) | Коробка радиотрансляционная распределительная абонентская, 1-4 абонентов, на 300 Ом , 125х113х27мм. | SLT | руб./шт | 403.2
| РПВ-1-2-30 (РПВ-1-30) | Радиорозетка накладная, для использования внутри помещения, номинальное напряжение 15/30 В, белая | БелТИЗ | руб./шт | 32.96
| BLANCA розетка радиотрансляционная, открытой установки, белый (RPVA-B) | Радиорозетка для открытой проводки, U-раб.30 В, IP20, 65х65х27.3 мм, пластиковый корпус белого цвета | Systeme Electric | руб./шт | 133.59
| РОН черная (240 Ом) (MEC41104) | Коробка универсальная радиоретрансляционная с ограничителем на два отдельных направления; 75 Ом; IP20, 20х100х70 мм. Цвет чёрный. Пластиковый корпус. | МЭК-Электрика | руб./шт | 191.1
| РОН черная (75 Ом) (MEC41102) | Коробка универсальная радиоретрансляционная с ограничителем на два отдельных направления; 75 Ом; IP20, 20х100х70 мм. Цвет белый. Пластиковый корпус. | МЭК-Электрика | руб./шт | 191.1
| РОН-2 (75 Ом) | Коробка распределительная абонентская; резисторы 75 Ом 0.5 Вт, 2 абонента; t-раб.-50…+50°C, 113х125х27 мм, 0.14 кг. Литой корпус из полистирола. | SLT | руб./шт | 210
| РОН-2 (240 Ом) | Коробка распределительная абонентская; резисторы 240 Ом 0.5 Вт, 2 абонента; t-раб.-50…+50°C, 113х125х27 мм, 0.14 кг. Литой корпус из полистирола. | SLT | руб./шт | 210
5 | Защитные кожухи
| Защитный кожух ЗК-8 для акустической колонки | Защитный кожух для акустической колонки, максимальный размер для установочного оборудования не более 310х200х85 мм; 350х240х90 мм; 0.65 кг | SLT | руб./шт | 815
| Защитный кожух ЗК-9 для акустической колонки (большой) | Защитный кожух для акустической колонки (большой); максимальный размер для установочного оборудования 335×230×130 мм; 375×270×136 мм, 0.86 кг | SLT | руб./шт | 1052
| ЗСК 210 | Защитный кожух для громкоговорителя АС-2-2, МЕТА 18556 исп.Н; сталь 6 мм, основание полоса 20х4 мм; 200х260х100 мм | Safegrid | руб./шт | 1000
| ЗСК 211 | Защитный кожух для громкоговорителя ROXTON WP-06T, ОПР-С106; сталь 6 мм, основание полоса 20х4 мм; 260х350х120 мм | Safegrid | руб./шт | 1000
| ЗСК 212 | Защитный кожух для громкоговорителя СОНАТА; сталь 6 мм, основание полоса 20х4 мм; 200х300х120 мм | Safegrid | руб./шт | 1000
| ЗСК 213 | Защитный кожух для громкоговорителя СОНАТА-М; сталь 6 мм, основание полоса 20х4 мм; 235х170х100 мм | Safegrid | руб./шт | 1000
| ЗСК 214 | Защитный кожух для громкоговорителя Орфей-ПРО и Р, исп.2; сталь 6 мм, основание полоса 20х4 мм; 270х270х120 мм | Safegrid | руб./шт | 1000
| ЗСК 216 | Защитный кожух для громкоговорителя Глагол Н-2-2, Н-2-5; сталь 6 мм, основание полоса 20х4 мм; 330х240х160 мм | Safegrid | руб./шт | 1000
6 | Системы оповещения о пожаре «Болид»
6.1 | ППУ СОУЭ
| Сириус | Прибор приемно-контрольный и управления пожарный; до 4096 входов, до 1024 выходов, до 1024 зон, до 128 групп, до 2048 пользователей, до 256 групп доступа, до 122 зон оповещения; 4 направления пожаротушения (до 127 с блоками С2000-ПТ); 4 линии RS-485; встроенный С2000-КДЛ-С (возможность установки дополнительного); ЖКИ, WEB-интерфейс; 4 контролируемых выхода "ОК" (24 В/2 А), 3 выхода "СК" (200 В/100 мА); выход питания внешних устройств 24 В/300 мА с защитой от КЗ и перегрузки; дискретный вход "Неисправность"; U-пит.220 В, под 2 АКБ 12 В 17 Ач; IP41, t-раб.0...+40°С, 500×425×110 мм. Аккумуляторные батареи в комплект прибора не входят. | Болид | руб./шт | 36159.53
| С2000-М исп.02 | Пульт контроля и управления охранно-пожарный с ЖК экраном 2х16 символов; до 127 подключаемых блоков, количество зон до 511, количество разделов до 128, количество контролируемых входов/выходов до 2048, журнал событий до 32000; два RS-485; U-пит.10.2…28.4 В, I-потр.120 мА (макс.), резервный источник питания CR2032; IP30, t-раб.-10…+55°С, 140×114×25 мм | Болид | руб./шт | 12721.31
| Сириус (красная дверь) | Прибор приемно-контрольный и управления пожарный; до 4096 входов, до 1024 выходов, до 1024 зон, до 128 групп, до 2048 пользователей, до 256 групп доступа, до 122 зон оповещения; 4 направления пожаротушения (до 127 с блоками С2000-ПТ); 4 линии RS-485; встроенный С2000-КДЛ-С (возможность установки дополнительного); ЖКИ, WEB-интерфейс; 4 контролируемых выхода "ОК" (24 В/2 А), 3 выхода "СК" (200 В/100 мА); выход питания внешних устройств 24 В/300 мА с защитой от КЗ и перегрузки; дискретный вход "Неисправность"; U-пит.220 В, под 2 АКБ 12 В 17Ач ; IP41, t-раб.0...+40°C, 500х425х110 мм. Аккумуляторные батареи в комплект прибора не входят. | Болид | руб./шт | 37271
6.2 | Блоки индикации и управления
| С2000-БКИ (2xRS-485) (два интерфейса RS-485) | Блок индикации и управления для работы в составе ИСО "Орион", 60 индикаторов состояния разделов, 6 одноцветных индикаторов тревог и неисправностей, 1 индикатор состояния блока, 1 индикатор состояния связи блока с сетевым контролером, 1 индикатор наличия системной ошибки блока, 1 индикатор отключения звука, 1 индикатор состояния доступа к управлению разделами; две линии RS-485, встроенный считыватель TouchMemory, U-пит.10.2...28.4 В, I-потр.200 мА (max), IP20, t-раб.-30...+50°С, 340х170х27 мм | Болид | руб./шт | 8578.67
| С2000-ПТ (2xRS-485) (два интерфейса RS-485) | Блок индикации системы пожаротушения для работы в системе ИСО "Орион", 45 индикаторов состояния 5 направлений пожаротушения, 5 семисегментных индикатора задержки пуска, две линии RS-485, встроенный считыватель TouchMemory; U-пит. 10.2...28.4 В, два входа питания; IP20, t-раб.-30...+50°С, 340×170×27 мм | Болид | руб./шт | 8578.67
| Поток-БКИ | Блок управления и индикации состояния прибора Поток-3Н, 17 разделов, 50 индикаторов, RS-485, Uпит.10,2...28,4В, Iпотр.200мА, 170х340х25,5мм | Болид | руб./шт | 8075.91
6.3 | Блоки контроля адресной звуковой СОУЭ
| С2000-КДЛ-2И исп.01 | Контроллер адресной двухпроводной подсистемы передачи извещений для работы в составе интегрированной системы охраны «Орион» с гальванической развязкой; до 127 устройств; U-пит.10.2...28.4 В, I-потр. 160 мА (макс.); вход ТМ (до 512 ключей), буфер событий 512 событий, две линии RS-485; IP40, t-раб.-30…+55°C, 156х107х39 мм | Болид | руб./шт | 5598.58
| С2000-КДЛ | Контроллер двухпроводной линии связи для применения в составе интегрированной системы охраны "Орион"; до 127 адресов, U-пит.10.2...28.4 В, I-потр.400 мА, два входа питания; RS-485, TouchMemory, до 512 кодов ключей, буфер на 512 событий; IP40, t-раб.-30…+55°C, 156х107х39 мм | Болид | руб./шт | 4277.44
| С2000-КДЛ-С | Контроллер двухпроводной линии связи для работы в приборе "Сириус"; до 127 адресных устройств; I-потр.180 мА (max) при питании от "Сириус"; t-раб.-30...+50°С, 80×93×23 мм | Болид | руб./шт | 3846.05
| МК-1 ШПС | Монтажный комплект для крепления дополнительного оборудования на двери ШПС-12 исп.10 (12, 20, 22) и ШПС-24 исп.10 (12, 20, 22) | Болид | руб./шт | 1187.91
6.4 | Адресные звуковые и световые ОП
| С2000-БОС | Оповещатель пожарный комбинированный, светозвуковой, адресный, с встроенным изолятором короткого замыкания, для работы под управлением контроллеров «С2000-КДЛ», «С2000-КДЛ-2И», «С2000-КДЛ-2И исп.01», «С2000-КДЛ-С» совместно с извещателями «ДИП-34А-03», «ДИП-34А-04», «ДИП-34А-05», «С2000-ИП-03», «С2000-ИПГ»; уровень звукового давления 85 дБ; U-пит.8…11 В (адресной части), U-пит.12…28 В (исполнительной части), I-потр.600 мкА (адресной части), I-деж.1.1 мА (исполнительной части), I-max.60 мА (исполнительной части); IP41, t-раб.-20…+55°C, 100х62 мм | Болид | руб./шт | 2497.95
| С2000-ОПЗ | Оповещатель звуковой адресный для работы с С2000-КДЛ, уровень звукового давления 97 дБ, U-пит.10…28,5 В (от внешнего источника питания), I-потр.20…60 мА, IP41, t-раб.-20…+55°C, 160х115х48 мм | Болид | руб./шт | 3114.9
| С2000-ОПЗ (белый) | Оповещатель звуковой адресный для работы с С2000-КДЛ, уровень звукового давления 97 дБ, U-пит.10…28,5 В (от внешнего источника питания), I-потр.20…60 мА, IP41, t-раб.-20…+55°C, 160х115х48 мм. Белого цвета. | Болид | руб./шт | 3114.9
| С2000-ОСТ исп.18 "Человек влево" | Оповещатель световой табличный адресный для работы под управлением С2000-КДЛ; гальваническая развязка ДПЛС; U-пит.12...24 В; I-потр.25 мА(max); IP41; t-раб.-30...+55°С; 303×112×33 мм. Вариант надписи: исп.18 - "Человек влево" | Болид | руб./шт | 1500.36
| С2000-ОСТ исп.15 "Безопасное место МГН" | Оповещатель световой табличный адресный для работы под управлением С2000-КДЛ; гальваническая развязка ДПЛС; U-пит.12...24 В; I-потр.25 мА(max); IP41; t-раб.-30...+55°С; 303×112×33 мм. Вариант надписи: исп.15 - "Безопасное место МГН" | Болид | руб./шт | 1500.36
| С2000-ОСТ исп.14 "Место сбора" | Оповещатель световой табличный адресный для работы под управлением С2000-КДЛ; гальваническая развязка ДПЛС; U-пит.12...24 В; I-потр.25 мА(max); IP41; t-раб.-30...+55°С; 303×112×33 мм. Вариант надписи: исп.04 - "Место сбора" | Болид | руб./шт | 1500.36
| С2000-ОСТ исп.13 "Инвалид вправо" | Оповещатель световой табличный адресный для работы под управлением С2000-КДЛ; гальваническая развязка ДПЛС; U-пит.12...24 В; I-потр.25 мА(max); IP41; t-раб.-30...+55°С; 303×112×33 мм. Вариант надписи: исп.13 - "Инвалид вправо" | Болид | руб./шт | 1500.36
| С2000-ОСТ исп.12 "Человек вправо" | Оповещатель световой табличный адресный для работы под управлением С2000-КДЛ; гальваническая развязка ДПЛС; U-пит.12...24 В; I-потр.25 мА(max); IP41; t-раб.-30...+55°С; 303×112×33 мм. Вариант надписи: исп.12 - "Человек вправо" | Болид | руб./шт | 1500.36
| С2000-ОСТ исп.11 "Запасный выход" | Оповещатель световой адресный "Запасный выход". Питание от С2000-КДЛ и от внешнего источника питания 12...24 В, IP41, t-раб.-30...+55°С, 303×112×33 мм | Болид | руб./шт | 1500.36
| С2000-ОСТ исп.10 "Человек вправо-вниз" | Оповещатель световой адресный "Человек вправо вниз". Питание от С2000-КДЛ и от внешнего источника питания 12...24 В, IP41, t-раб.-30...+55°С, 303×112×33 мм | Болид | руб./шт | 1500.36
| С2000-ОСТ исп.09 "Человек влево-вниз" | Оповещатель световой адресный "Человек влево вниз". Питание от С2000-КДЛ и от внешнего источника питания 12...24 В, IP41, t-раб.-30...+55°С, 303×112×33 мм | Болид | руб./шт | 1500.36
| С2000-ОСТ исп.07 "Стрелка влево" | Оповещатель световой адресный "Стрелка влево". Питание от С2000-КДЛ и от внешнего источника питания 12...24 В, IP41, t-раб.-30...+55°С, 303×112×33 мм | Болид | руб./шт | 1500.36
| С2000-ОСТ исп.06 "Порошок! Не входи!" | Оповещатель световой табличный адресный для работы под управлением С2000-КДЛ; гальваническая развязка ДПЛС; U-пит.12...24 В; I-потр.25 мА(max); IP41; t-раб.-30...+55°С; 303×112×33 мм. Вариант надписи: исп.06 - "Порошок! Не входи!". | Болид | руб./шт | 1500.36
| С2000-ОСТ исп.08 "Стрелка вправо" | Оповещатель световой адресный "Стрелка вправо". Питание от С2000-КДЛ и от внешнего источника питания 12...24 В, IP41, t-раб.-30...+55°С, 303×112×33 мм | Болид | руб./шт | 1500.36
| С2000-ОСТ исп.05 "Порошок! Уходи!" | Оповещатель световой табличный адресный для работы под управлением С2000-КДЛ; гальваническая развязка ДПЛС; U-пит.12...24 В; I-потр.25 мА(max); IP41; t-раб.-30...+55°С; 303×112×33 мм. Вариант надписи: исп.05 - "Порошок! Уходи!" | Болид | руб./шт | 1500.36
| С2000-ОСТ исп.04 "Газ! Не входи!" | Оповещатель световой табличный адресный для работы под управлением С2000-КДЛ; гальваническая развязка ДПЛС; U-пит.12...24 В; I-потр.25 мА(max); IP41; t-раб.-30...+55°С; 303×112×33 мм. Вариант надписи: исп.04 - "Газ! Не входи!" | Болид | руб./шт | 1500.36
| С2000-ОСТ исп.03 "Газ! Уходи!" | Оповещатель световой табличный адресный для работы под управлением С2000-КДЛ; гальваническая развязка ДПЛС; U-пит.12...24 В; I-потр.25 мА(max); IP41; t-раб.-30...+55°С; 303×112×33 мм. Вариант надписи: исп.03 - "Газ! Уходи!" | Болид | руб./шт | 1500.36
| С2000-ОСТ исп.02 "Автоматика отключена" | Оповещатель световой табличный адресный для работы под управлением С2000-КДЛ; гальваническая развязка ДПЛС; U-пит.12...24 В; I-потр.25 мА(max); IP41; t-раб.-30...+55°С; 303×112×33 мм. Вариант надписи: исп.02 - "Автоматика отключена" | Болид | руб./шт | 1500.36
| С2000-ОСТ исп.01 "Выход" | Оповещатель световой табличный адресный для работы под управлением С2000-КДЛ; гальваническая развязка ДПЛС; U-пит.12...24 В; I-потр.25 мА(max); IP41; t-раб.-30...+55°С; 303×112×33 мм. Вариант надписи: исп.01 - "ВЫХОД" | Болид | руб./шт | 1500.36
| С2000-ОСТ исп.00 "Пожар" | Оповещатель световой табличный адресный для работы под управлением С2000-КДЛ; гальваническая развязка ДПЛС; U-пит.12...24 В; I-потр.25 мА(max); IP41; t-раб.-30...+55°С; 303×112×33 мм. Вариант надписи: исп.00 - "ПОЖАР" | Болид | руб./шт | 1500.36
6.5 | Адресные релейные блоки СОУЭ
| С2000-СП2 исп.02 | Блок сигнально-пусковой адресный для С2000-КДЛ, 2 контр.выхода (U-вых.12...24В/3А), U-пит.10,2...28,4В, I-потр.60 мА, IP40, t-раб.-30...+55°С, габ.размер 102×107×39 мм | Болид | руб./шт | 2821.49
| С2000-СП2 исп.03 | Блок сигнально-пусковой адресный для С2000-КДЛ, 2 контр.выхода (U-вых.12...24В/3А), U-пит.10,2...28,4В, I-потр.60 мА, IP40, t-раб.-30...+55°С, габ.размер 102×107×39 мм. Встроенный изолятор короткого замыкания. | Болид | руб./шт | 3111.73
| С2000-СП2 | Блок сигнально-пусковой адресный для С2000-КДЛ, 2 выхода (U-коммут.100 В/2 А), U-пит.8...12 В (по ДПЛС), I-потр.1 мА, t-раб.-30...+50°С, 102х107х39 мм | Болид | руб./шт | 2115.72
6.6 | Адресные УДП СОУЭ
| УДП 513-3АМ исп.01 | Устройство дистанционного пуска адресное для работы с С2000-КДЛ; дополнительный выход "СК" (НР/НЗ), U-коммут.30 В, I-коммут.2 А; U-пит.8...11 В (по ДПЛС), I-потр.500 мкА; IP40, t-раб.-30...+50°С, 94х94х54 мм | Болид | руб./шт | 1141.92
6.7 | Неадресные УДП СОУЭ
| УДП 513-3М исп.01 | Устройство дистанционного пуска электроконтактное; дополнительный выход "СК" (НР/НЗ), U-коммут.30 В, I-коммут.2 А; U-шс.30 В, I-потр.50 мА; IP40, t-раб.-30...+50°С, 94х94х54 мм | Болид | руб./шт | 872.3
6.8 | Изоляторы КЗ линий СОУЭ
| БРИЗ исп.03 | Блок разветвительно-изолирующий «БРИЗ» исп. 03 предназначен для использования в двухпроводной линии связи контроллера «С2000-КДЛ». БРИЗ-03 выполнен в виде базы (розетки), в которую могут устанавливаться извещатели «ДИП-34А-03» или «С2000-ИП-03» производства ЗАО НВП «Болид». | Болид | руб./шт | 716.87
| БРИЗ | Блок разветвительно-изолирующий для использования в двухпроводной линии связи с автоматическим восстановлением после устранения короткого замыкания; U-пит.6…12 В (по ДПЛС), I-потр. ≤40 мкА; IP20, t-раб.-30…+55°С, 56×38×20 мм | Болид | руб./шт | 716.87
| БРИЗ-Т | Блок разветвительно-изолирующий для использования в двухпроводной линии связи с автоматическим восстановлением после устранения короткого замыкания; U-пит.6...12 В (по ДПЛС), I-потр.200 мкА; IP20, t-раб.-30...+55°С, 56×38×20 мм | Болид | руб./шт | 716.87
| БРИЗ-УС | Блок разветвительно-изолирующий с усилителем сигнала в двухпроводной линии связи «С2000-КДЛ», «С2000-КДЛ-2И», «С2000-КДЛ-2И исп.01», «С2000-КДЛ-С», «С2000-КДЛ-Modbus»; U-пит.10.2…28.4 В, I-потр.250 мА (max); максимальная длина линии ДПЛС до 1200 м; IP40, t-раб.-30…+55°C, 156х107х39 мм | Болид | руб./шт | 2141.1
6.9 | Радиорасширители и ретрансляторы СОУЭ
| С2000Р-АРР125 | Адресный радиорасширитель для работы с С2000-КДЛ или С2000-КДЛ-2И, до 125 радиоустройств, работа с ретрансляторами «С2000Р-РР» (до 15 шт.), f-раб. 868 МГц, 10 частотных каналов, встроенный изолятор коротк. замыкания ДПЛС; U-пит.10.2...28.4 В (питания по ДПЛС или от внеш. источника питания), I-потр. 18 мА, IP20, t-раб.-30…+55°C, габ.размеры 107х102х39 мм | Болид | руб./шт | 4217.17
| С2000Р-РР | Ретранслятор радиоканальный для работы с С2000Р-АРР125, поддерживает подключение до 64 радиоканальных устройств, 8 уровней ретрансляции, f-раб. 868 МГц, U-пит. 9,5...24 В, резервное питание - АКБ тип 14500 3.7 В (в комплекте); IP20, t-раб. без АКБ -30…+50°C, t-раб. с АКБ 0…+45°C, габ.размеры 107х102х39 мм | Болид | руб./шт | 3053.05
6.10 | Радиоканальные оповещатели СОУЭ
| С2000Р-Сирена | Оповещатель светозвуковой радиоканальный для работы с С2000-АРР125, адресный, три цвета, уровень звукового давления 100 дБ, тампер, контроль отрыва от стены, элементы питания 3.6 В ER34615M (D) (основной и резервный), IP54, t-раб.-30...+50°C, 230х310х60 мм | Болид | руб./шт | 12180.48
| С2000Р-ОСТ исп.00 "Пожар" | Оповещатель световой радиоканальный "Пожар", f-раб.866...869,2 МГц, 10 РЧ каналов, дальность связи ≤600 м v.1, ≤1200 м v.2, t-свечения ≤40 ч, элементы питания: v.1 - 3.6 В (ER14505M (АА)- 2 шт.; v.2 - 3 В (CR123A)- 2 шт., IP41, t-раб.-30...+55°C, габ.размеры 303х112х33 мм | Болид | руб./шт | 3043.53
| С2000Р-ОСТ исп.01 "Выход" | Оповещатель световой радиоканальный "Выход", f-раб.866...869,2 МГц, 10 РЧ каналов, дальность связи ≤600 м v.1, ≤1200 м v.2, t-свечения ≤40 ч, элементы питания: v.1 - 3.6 В (ER14505M (АА)- 2 шт.; v.2 - 3 В (CR123A)- 2 шт., IP41, t-раб.-30...+55°C, габ.размеры 303х112х33 мм | Болид | руб./шт | 3043.53
| С2000Р-ОСТ исп.02 "Автоматика отключена" | Оповещатель световой радиоканальный "Автоматика отключена", f-раб.866...869,2 МГц, 10 РЧ каналов, дальность связи ≤600 м v.1, ≤1200 м v.2, t-свечения ≤40 ч, элементы питания: v.1 - 3.6 В (ER14505M (АА)- 2 шт.; v.2 - 3 В (CR123A)- 2 шт., IP41, t-раб.-30...+55°C, габ.размеры 303х112х33 мм | Болид | руб./шт | 3043.53
| С2000Р-ОСТ исп.07 (Стрелка влево) | Оповещатель световой радиоканальный "Стрелка влево", f-раб.866...869,2 МГц, 10 РЧ каналов, дальность связи ≤600 м v.1, ≤1200 м v.2, t-свечения ≤40 ч, элементы питания: v.1 - 3.6 В (ER14505M (АА)- 2 шт.; v.2 - 3 В (CR123A)- 2 шт., IP41, t-раб.-30...+55°C, габ.размеры 303х112х33 мм | Болид | руб./шт | 3043.53
| С2000Р-ОСТ исп.08 (Стрелка вправо) | Оповещатель световой радиоканальный "Стрелка вправо", f-раб.866...869,2 МГц, 10 РЧ каналов, дальность связи ≤600 м v.1, ≤1200 м v.2, t-свечения ≤40 ч, элементы питания: v.1 - 3.6 В (ER14505M (АА)- 2 шт.; v.2 - 3 В (CR123A)- 2 шт., IP41, t-раб.-30...+55°C, габ.размеры 303х112х33 мм | Болид | руб./шт | 3043.53
| С2000Р-ОСТ исп.09 (Человек влево-вниз) | Оповещатель световой радиоканальный "Человек влево вниз", f-раб.866...869,2 МГц, 10 РЧ каналов, дальность связи ≤600 м v.1, ≤1200 м v.2, t-свечения ≤40 ч, элементы питания: v.1 - 3.6 В (ER14505M (АА)- 2 шт.; v.2 - 3 В (CR123A)- 2 шт., IP41, t-раб.-30...+55°C, габ.размеры 303х112х33 мм | Болид | руб./шт | 3043.53
| С2000Р-ОСТ исп.10 (Человек вправо-вниз) | Оповещатель световой радиоканальный "Человек вправо вниз", f-раб.866...869,2 МГц, 10 РЧ каналов, дальность связи ≤600 м v.1, ≤1200 м v.2, t-свечения ≤40 ч, элементы питания: v.1 - 3.6 В (ER14505M (АА)- 2 шт.; v.2 - 3 В (CR123A)- 2 шт., IP41, t-раб.-30...+55°C, габ.размеры 303х112х33 мм | Болид | руб./шт | 3043.53
| С2000Р-ОСТ исп.11 "Запасный выход" | Оповещатель световой радиоканальный "Запасный выход", f-раб.866...869,2 МГц, 10 РЧ каналов, дальность связи ≤600 м v.1, ≤1200 м v.2, t-свечения ≤40 ч, элементы питания: v.1 - 3.6 В (ER14505M (АА)- 2 шт.; v.2 - 3 В (CR123A)- 2 шт., IP41, t-раб.-30...+55°C, габ.размеры 303х112х33 мм | Болид | руб./шт | 3043.53
| С2000Р-ОСТ-24 исп.00 "Пожар" | Оповещатель световой радиоканальный "Пожар" со встроенным ретранслятором, f-раб.866...869,2 МГц, 10 РЧ каналов, дальность связи ≤300 м v.1, ≤1200 м v.2, U-пит. основное 9…28.4 В, резервное питание АКБ ICR14500 (3.7 В, 800 мА·ч, в комплекте); IP41, t-раб.-30...+55°C, габ.размеры 303х112х33 мм | Болид | руб./шт | 2405.96
| С2000Р-ОСТ-24 исп.01 "Выход" | Оповещатель световой радиоканальный "Выход" со встроенным ретранслятором, f-раб.866...869,2 МГц, 10 РЧ каналов, дальность связи ≤300 м v.1, ≤1200 м v.2, U-пит. основное 9…28.4 В, резервное питание АКБ ICR14500 (3.7 В, 800 мА·ч, в комплекте); IP41, t-раб.-30...+55°C, габ.размеры 303х112х33 мм | Болид | руб./шт | 2405.96
| С2000Р-ОСТ-24 исп.02 "Автоматика отключена" | Оповещатель световой радиоканальный "Автоматика отключена" со встроенным ретранслятором, f-раб.866...869,2 МГц, 10 РЧ каналов, дальность связи ≤300 м v.1, ≤1200 м v.2, U-пит. основное 9…28.4 В, резервное питание АКБ ICR14500 (3.7 В, 800 мА·ч, в комплекте); IP41, t-раб.-30...+55°C, габ.размеры 303х112х33 мм | Болид | руб./шт | 2405.96
| С2000Р-ОСТ-24 исп.03 "Газ! Уходи!" | Оповещатель световой радиоканальный "Газ! Уходи!" со встроенным ретранслятором, f-раб.866...869,2 МГц, 10 РЧ каналов, дальность связи ≤300 м v.1, ≤1200 м v.2, U-пит. основное 9…28.4 В, резервное питание АКБ ICR14500 (3.7 В, 800 мА·ч, в комплекте); IP41, t-раб.-30...+55°C, габ.размеры 303х112х33 мм | Болид | руб./шт | 2405.96
| С2000Р-ОСТ-24 исп.04 "Газ! Не входи!" | Оповещатель световой радиоканальный "Газ! Не входи!" со встроенным ретранслятором, f-раб.866...869,2 МГц, 10 РЧ каналов, дальность связи ≤300 м v.1, ≤1200 м v.2, U-пит. основное 9…28.4 В, резервное питание АКБ ICR14500 (3.7 В, 800 мА·ч, в комплекте); IP41, t-раб.-30...+55°C, габ.размеры 303х112х33 мм | Болид | руб./шт | 2405.96
| С2000Р-ОСТ-24 исп.07 "Стрелка влево" | Оповещатель световой радиоканальный "Стрелка влево" со встроенным ретранслятором, f-раб.866...869,2 МГц, 10 РЧ каналов, дальность связи ≤300 м v.1, ≤1200 м v.2, U-пит. основное 9…28.4 В, резервное питание АКБ ICR14500 (3.7 В, 800 мА·ч, в комплекте); IP41, t-раб.-30...+55°C, габ.размеры 303х112х33 мм | Болид | руб./шт | 2405.96
| С2000Р-ОСТ-24 исп.08 "Стрелка вправо" | Оповещатель световой радиоканальный "Стрелка вправо" со встроенным ретранслятором, f-раб.866...869,2 МГц, 10 РЧ каналов, дальность связи ≤300 м v.1, ≤1200 м v.2, U-пит. основное 9…28.4 В, резервное питание АКБ ICR14500 (3.7 В, 800 мА·ч, в комплекте); IP41, t-раб.-30...+55°C, габ.размеры 303х112х33 мм | Болид | руб./шт | 2405.96
| С2000Р-ОСТ-24 исп.09 "Человек влево-вниз" | Оповещатель световой радиоканальный "Человек влево-вниз" со встроенным ретранслятором, f-раб.866...869,2 МГц, 10 РЧ каналов, дальность связи ≤300 м v.1, ≤1200 м v.2, U-пит. основное 9…28.4 В, резервное питание АКБ ICR14500 (3.7 В, 800 мА·ч, в комплекте); IP41, t-раб.-30...+55°C, габ.размеры 303х112х33 мм | Болид | руб./шт | 2405.96
| С2000Р-ОСТ-24 исп.10 "Человек вправо-вниз" | Оповещатель световой радиоканальный "Человек вправо-вниз" со встроенным ретранслятором, f-раб.866...869,2 МГц, 10 РЧ каналов, дальность связи ≤300 м v.1, ≤1200 м v.2, U-пит. основное 9…28.4 В, резервное питание АКБ ICR14500 (3.7 В, 800 мА·ч, в комплекте); IP41, t-раб.-30...+55°C, габ.размеры 303х112х33 мм | Болид | руб./шт | 2405.96
| С2000Р-ОСТ-24 исп.11 "Запасный выход" | Оповещатель световой радиоканальный "Запасный выход" со встроенным ретранслятором, f-раб.866...869,2 МГц, 10 РЧ каналов, дальность связи ≤300 м v.1, ≤1200 м v.2, U-пит. основное 9…28.4 В, резервное питание АКБ ICR14500 (3.7 В, 800 мА·ч, в комплекте); IP41, t-раб.-30...+55°C, габ.размеры 303х112х33 мм | Болид | руб./шт | 2405.96
6.11 | Блоки контроля неадресной звуковой СОУЭ
| Сигнал-10 (2xRS-485) (два интерфейса RS-485) | ППКОП 10ШС, Uшс.19...22В, Iшс.3мА(1.2мА для типа ШС "тип 2: пожарный комбинированный однопороговый"), Uпит.10.2...28В, Iпотр.до 410мА, 2 выхода "СК" (=170В/0,1А или ~130В/0,1А), 2 контрол.вых."ОК" (=28В/1А), 2 независимые линии RS-485, автономный режим работы или в составе ИСО "Орион", управление ТМ (до 85 ключей) или с пульта С2000М, програм.с комп., IP40, t-раб.-30...+50°С, габ.размеры 156х107х35 мм | Болид | руб./шт | 4315.51
| Сигнал-20М | ППКОП 20ШС, Uшс.26.5...27.5В, Iшс.1.2мА(3мА для типа ШС "пожарный дымовой"), Uпит.10.2...28В, Iпотр. до 650мА, 3 выхода "СК" (130 В/0.1 А), 4 контрол.вых."ОК" (10,2...28,0 В/2,5А; суммарный ток выходов К4...К7 не более 3А), RS-485, IP40, tраб.-30...+55°С, 332х177х42, автономный режим работы или в составе ИСО "Орион". | Болид | руб./шт | 7693.69
| Сигнал-20П | ППКОП 20ШС, Uшс.19...24В, Iшс.3мА, Uпит.10,2...28,4В, Iпотр.до 600мА, вход Touch Memory, 3 выхода "СК", 2 контрол.вых."ОК", RS-485, tраб.-30...+50°С, IP20, 230x135x37, работа в составе ИСО "Орион", управление с пульта С2000М, програм.с комп., пластмассовый корпус | Болид | руб./шт | 5365.44
| Сигнал-20П исп.01 | ППКОП 20ШС, Uшс.19...24В, Iшс.3мА, Uпит.10,2...28,4В, Iпотр.до 600мА, вход Touch Memory, 3 выхода "СК", 2 контрол.вых."ОК", RS-485, tраб.-30...+50°С, IP20, 229х136х41, работа в составе ИСО "Орион", управление с пульта С2000М, програм.с комп., металлический корпус | Болид | руб./шт | 5620.78
| С2000-4 | ППКОП 4ШС, U-шс.19...24В, I-шс.3мА(1,2мА для типа ШС "тип 2"), U-пит.12В или 24В, I-потр.до 260мА, 2 выхода "СК" (=30В/7А), 2 контрол.вых."ОК" (=28В/1А), RS-485, автономный режим работы или в составе ИСО "Орион", подключение считывателей с интерфейсом Touch Memory, Wiegand, ABA TRACK II; управление считывателем (до 4096 ключей) или по RS-485 в протоколе "ОРИОН", управление э/м замком (вход по считывателю, выход по кнопке), память событий на 4088 сообщений, програм.с комп.; t-раб.-40…+50°C, IP40, габ.размеры 156х107х39 мм | Болид | руб./шт | 3933.28
| МПН | Модуль подключения нагрузки к приборам С2000-АСПТ, С2000-КПБ, Сигнал-20П, Сигнал-20М. Упрощает подключение оповещателей, табло и исполнительных устройств к приборам с диодной схемой контроля линии. | Болид | руб./шт | 103.09
6.12 | Пусковые блоки СОУЭ
| С2000-КПБ | Контрольно-пусковой блок с 6 исполнительными реле. Управление от "С2000-АСПТ", "С2000" или АРМ "Орион" | Болид | руб./шт | 5105.33
| С2000-КПБ 2RS485 | Блок контрольно-пусковой; 2 линии интерфейса RS485; 2 ШС; 6 контролируемых выходов, U-коммут.10.2…28.4 В, I-коммут.6 А (суммарный); 2 входа питания, U-пит.10.2…28.4 В, I-потр.130 мА; IP40, t-раб.-30…+55°С, 156х107х39 мм. Пластиковый корпус с креплением на DIN-рейку. | Болид | руб./шт | 5154.5
6.13 | Блоки речевой СОУЭ
| Рупор-300 | Блок речевого оповещения для работы в составе ИСО "ОРИОН"; 1 зона оповещения, P-вых.300 Вт, U-вых.100 В; 2 линейных входа, 2 входа запуска внешнего оповещения, до 255 сообщений оповещения, до 255 звуковых фрагментов, не более 400 сек (в формате MP3); два порта RS-485, Ethernet; U-пит.185...255 В, P-потр.340 Вт, под 2 АКБ 12 В 17 Ач; IP30, t-раб.+1...+40°С, 440x415x95 мм. Блок поставляется без аккумуляторных батарей (12В, 17А∙ч). | Болид | руб./шт | 49357.91
| Рупор-300-МК | Адресный модуль контроля линий для работы с Рупор-300; I-потр.2 мА (по линии оповещения Рупор-300); IP20, t-раб.-40...+45°С, 56х38х20 мм. | Болид | руб./шт | 1750.94
| Рупор-АР-МВ | Модуль аналоговый выходной для работы с Рупор-АР-МР; подключение до 40 модулей Рупор-АР-МР; длина линии связи до 3500 м; U-пит.12 В, I-потр.50 мА; IP30, 56x38x20 мм | Болид | руб./шт | 1068.96
| Рупор-АР-МР | Модуль расширения аналоговых линий для работы с Рупор-АР-МВ; до 40 модулей к одному Рупор-АР-МВ; U-вых.750мВ; IP30, 56x38x20 мм | Болид | руб./шт | 615.37
| Рупор-БР (2xRS-485) (два интерфейса RS-485) | Блок речевого оповещения, для трансляции сигналов от блоков Рупор исп.02 или 03 по двум линиям, до 40 Вт, 5 уровней ограничения выходной мощности. Питание от сети 220 В, возможность установки аккумулятора 12В, 7 Ач. От минус 10 до +55°С | Болид | руб./шт | 6716.71
| Рупор-ДА исп.02 | Абонентская вызывная панель; удаленность подключения к коммутационному блоку до 200 м; IP54, t-раб.-30...+40°С, 40×122×25 мм | Болид | руб./шт | 2616.9
| Рупор-ДБ исп.02 | Диспетчерский блок на 20 направлений, работа автономно или в составе ИСО "ОРИОН" под управлением прибора Сириус или С2000М; подключение 2-х трубок диспетчера, до 5 блоков Рупор-ДК исп.02; 2 интерфейса RS-485; U-пит.12...24 В, I-потр. 0.2 А (max), два входа питания; считыватель ТМ, до 15 ключей ТМ в памяти; IP20, t-раб.-30...+40°С, 332x177x42 мм. В комплекте две трубки диспетчера. | Болид | руб./шт | 7560.46
| Рупор-ДК исп.02 | Коммутационный блок для подключения до четырех абонентских вызывных устройств "Рупор-ДА исп.02"; два интерфейса RS-485; U-пит.12...24 В, I-потр. 0.2 А (max); IP40, t-раб.-30...40°С, 156×107×39 мм | Болид | руб./шт | 3489.2
| Рупор исп.02 (2xRS-485) (два интерфейса RS-485) | Блок речевого оповещения, один канал, до 40 Вт, 5 уровней ограничения выходной мощности, до 127 сообщений длительностью 84 с, две линии RS-485. Возможность трансляции сигналов ГО и ЧС. Питание от 10 до 28В. От минус 10 до +55°С | Болид | руб./шт | 4217.17
| Рупор исп.03 (2xRS-485) (два интерфейса RS-485) | Блок речевого оповещения, один канал, до 40 Вт, 5 уровней ограничения выходной мощности, до 127 сообщений длительностью 84 с, две линии RS-485. Возможность трансляции сигналов ГО и ЧС. Питание от сети 220 В, возможность установки аккумулятора 12В, 7 Ач. От минус 10 до +55°С | Болид | руб./шт | 7184.58
| Микрофонная консоль-20 | Микрофонная консоль на 20 зон для работы в СОУЭ на базе блоков «Рупор-300» в составе ИСО «Орион»; 2 порта Ethernet Poe, P-потр.5 Вт; 2 х RS-485; линейный вход ГОиЧС, вход включения оповещения, выход квитирования; 2 входа питания, U-пит.10.2...28.4 В, I-потр.450 мА(max); IP20, t-раб.-30...+50°С, 332×177×480 мм | Болид | руб./шт | 30319.56
6.14 | Речевые оповещатели настенные
| ОПР-С003.1 | Оповещатель пожарный речевой настенный; P-ном.3 Вт, SPL 91 дБ, 8 Ом, f-раб.90…18000Гц; IP41, t-раб.-10…+55°С, 121х121х61 мм | Болид | руб./шт | 713.7
| ОПР-С006.1 | Оповещатель пожарный речевой настенный; P-ном.6 Вт, SPL 90 дБ, 8 Ом, f-раб.90…18000Гц; IP41, t-раб.-10…+55°С, 285х200х85 мм | Болид | руб./шт | 2326.66
| ОПР-С103.1 | Оповещатель пожарный речевой настенный; U-вх.100 В, P-ном.3 Вт, SPL 91 дБ, f-раб.90…18000Гц; IP41, t-раб.-10…+55°С, 121х121х61 мм | Болид | руб./шт | 780.31
| ОПР-С106.1 | Оповещатель пожарный речевой настенный; U-вх.100 В, P-ном.6/3/1.5 Вт, SPL 90 дБ, f-раб.90…18000Гц; IP41, t-раб.-10…+55°С, 285х200х85 мм | Болид | руб./шт | 2512.22
| ОПР-С120.1 | Оповещатель пожарный речевой настенный; U-вх.100 В, P-ном.20/10/5 Вт, SPL 91 дБ, f-раб.80…20000Гц; IP41, t-раб.-10…+55°С, 265х175х119 мм | Болид | руб./шт | 2372.66
6.15 | Речевые оповещатели потолочные
| ОПР-П110.1 | Оповещатель пожарный речевой потолочный; U-вх.100 В, P-ном.10/5 Вт, SPL 92 дБ, f-раб.90…16000Гц; IP41, t-раб.-10…+55°С, 228х88 мм | Болид | руб./шт | 1084.82
| ОПР-П103.1 | Оповещатель пожарный речевой потолочный; 100 В, 3 Вт, SPL 89 дБ, f-раб.90…16000Гц; IP41, t-раб.-10…+55°С, 185х58 мм | Болид | руб./шт | 965.87
| ОПР-П003.1 | Оповещатель пожарный речевой потолочный; P-ном.3 Вт, 8 Ом, SPL 89 дБ, f-раб.90…16000Гц; IP41, t-раб.-10…+55°С, 185х58 мм | Болид | руб./шт | 819.96
6.16 | Речевые оповещатели всепогодные
| ОПР-У110.1 | Оповещатель пожарный речевой всепогодный; U-вх.100 В, P-ном.10/5 Вт, SPL 92 дБ, f-раб.130…16000Гц; IP56, t-раб.-55…+55°С, 150х105х250 мм. Материал корпуса - алюминий, ABS. | Болид | руб./шт | 7005.36
| ОПР-У130.1 | Оповещатель пожарный речевой всепогодный рупорный; U-вх.100 В, P-ном.30/15 Вт, SPL 102 дБ, f-раб.300…13000Гц; IP56, t-раб.-55…+55°С, 245х245х290 мм. Материал корпуса - алюминий. | Болид | руб./шт | 7065.63
| ОПР-У150.1 | Оповещатель пожарный речевой всепогодный рупорный; U-вх.100 В, P-ном.50/25 Вт, SPL 104 дБ, f-раб.300…14000Гц; IP56, t-раб.-55…+55°С, 325х325х355 мм. Материал корпуса - алюминий. | Болид | руб./шт | 13947.28
6.17 | Вспомогательное оборудование СОУЭ
| ШПС-24 исп.10 | Шкаф для монтажа средств пожарной автоматики с креплением на DIN-рейку; 2 ввода питания; U-вх.150…253 В, U-вых.27.2±6 В, I-ном.2 А, I-макс.2.2 А, под два АКБ 12 В 17 А·ч; встроенный блок коммутации БК-24-RS485 (две изолированные линии интерфейса RS-485 для подключения к компонентам ППКП и ППКУП расположенным за пределами ШПС, одна линия RS-485 для подключения компонентов ППКП внутри ШПС; 7 выходов для подключения к приборам внутреннего интерфейса RS-485; 7 выходных каналов 24 В с индивидуальной защитой); IP41, t-раб.-10…+40°С, 650х500х220 мм. Возможность установки монтажного комплекта МК-1. | Болид | руб./шт | 28138.81
| ШПС-24 исп.11 | Шкаф для монтажа средств пожарной автоматики с креплением на DIN-рейку; 2 ввода питания; U-вх.150…253 В, U-вых.27.2±6 В, I-ном.2 А, I-макс.2.2 А, под два АКБ 12 В 17 А·ч; встроенный блок коммутации БК-24-RS485 (две изолированные линии интерфейса RS-485 для подключения к компонентам ППКП и ППКУП расположенным за пределами ШПС, одна линия RS-485 для подключения компонентов ППКП внутри ШПС; 7 выходов для подключения к приборам внутреннего интерфейса RS-485; 7 выходных каналов 24 В с индивидуальной защитой); IP41, t-раб.-10…+40°С, 650х500х220 мм. Прозрачное стекло. | Болид | руб./шт | 30160.96
| ШПС-24 исп.12 | Шкаф для монтажа средств пожарной автоматики с креплением на DIN-рейку; 2 ввода питания; U-вх.150…253 В, U-вых.27.2±6 В, I-ном.2 А, I-макс.2.2 А, под два АКБ 12 В 17 А·ч; встроенный блок коммутации БК-24-RS485 (две изолированные линии интерфейса RS-485 для подключения к компонентам ППКП и ППКУП расположенным за пределами ШПС, одна линия RS-485 для подключения компонентов ППКП внутри ШПС; 7 выходов для подключения к приборам внутреннего интерфейса RS-485; 7 выходных каналов 24 В с индивидуальной защитой); IP54, t-раб.-10…+40°С, 650х500х220 мм. Возможность установки монтажного комплекта МК-1. | Болид | руб./шт | 31509.06
| ШПС-12 исп.10 | Шкаф для монтажа средств пожарной автоматики с креплением на DIN-рейку; 2 ввода питания; U-вх.150…253 В, U-вых.13.6±6 В, I-ном.3 А, I-макс.3.5 А, под два АКБ 12 В 17 А·ч; встроенный блок коммутации БК-12-RS485 (две изолированные линии интерфейса RS-485 для подключения к компонентам ППКП и ППКУП расположенным за пределами ШПС, одна линия RS-485 для подключения компонентов ППКП внутри ШПС; 7 выходов для подключения к приборам внутреннего интерфейса RS-485; 7 выходных каналов 12 В с индивидуальной защитой); IP41, t-раб.-10…+40°С, 650х500х220 мм. Возможность установки монтажного комплекта МК-1. | Болид | руб./шт | 28151.5
| ШПС-12 исп.11 | Шкаф для монтажа средств пожарной автоматики с креплением на DIN-рейку; 2 ввода питания; U-вх.150…253 В, U-вых.13.6±6 В, I-ном.3 А, I-макс.3.5 А, под два АКБ 12 В 17 А·ч; встроенный блок коммутации БК-12-RS485 (две изолированные линии интерфейса RS-485 для подключения к компонентам ППКП и ППКУП расположенным за пределами ШПС, одна линия RS-485 для подключения компонентов ППКП внутри ШПС; 7 выходов для подключения к приборам внутреннего интерфейса RS-485; 7 выходных каналов 12 В с индивидуальной защитой); IP41, t-раб.-10…+40°С, 650х500х220 мм. Прозрачное стекло. | Болид | руб./шт | 30160.96
| ШПС-12 исп.12 | Шкаф для монтажа средств пожарной автоматики с креплением на DIN-рейку; 2 ввода питания; U-вх.150…253 В, U-вых.13.6±6 В, I-ном.3 А, I-макс.3.5 А, под два АКБ 12 В 17 А·ч; встроенный блок коммутации БК-12-RS485 (две изолированные линии интерфейса RS-485 для подключения к компонентам ППКП и ППКУП расположенным за пределами ШПС, одна линия RS-485 для подключения компонентов ППКП внутри ШПС; 7 выходов для подключения к приборам внутреннего интерфейса RS-485; 7 выходных каналов 12 В с индивидуальной защитой); IP54, t-раб.-10…+40°С, 650х500х220 мм. Возможность установки монтажного комплекта МК-1. | Болид | руб./шт | 31509.06
| ШПС-24 исп.10 Красная дверь | Шкаф для монтажа средств пожарной автоматики с креплением на DIN-рейку; 2 ввода питания; U-вх.150…253 В, U-вых.27.2±6 В, I-ном.2 А, I-макс.2.2 А, под два АКБ 12 В 17 А·ч; встроенный блок коммутации БК-24-RS485 (две изолированные линии интерфейса RS-485 для подключения к компонентам ППКП и ППКУП расположенным за пределами ШПС, одна линия RS-485 для подключения компонентов ППКП внутри ШПС; 7 выходов для подключения к приборам внутреннего интерфейса RS-485; 7 выходных каналов 24 В с индивидуальной защитой); IP41, t-раб.-10…+40°С, 650х500х220 мм. Красного цвета. Возможность установки монтажного комплекта МК-1. | Болид | руб./шт | 28270.45
| ШПС-24 исп.11 Красная дверь | Шкаф для монтажа средств пожарной автоматики с креплением на DIN-рейку; 2 ввода питания; U-вх.150…253 В, U-вых.27.2±6 В, I-ном.2 А, I-макс.2.2 А, под два АКБ 12 В 17 А·ч; встроенный блок коммутации БК-24-RS485 (две изолированные линии интерфейса RS-485 для подключения к компонентам ППКП и ППКУП расположенным за пределами ШПС, одна линия RS-485 для подключения компонентов ППКП внутри ШПС; 7 выходов для подключения к приборам внутреннего интерфейса RS-485; 7 выходных каналов 24 В с индивидуальной защитой); IP41, t-раб.-10…+40°С, 650х500х220 мм. Красного цвета. Прозрачное стекло. | Болид | руб./шт | 30292.6
| ШПС-24 исп.12 Красная дверь | Шкаф для монтажа средств пожарной автоматики с креплением на DIN-рейку; 2 ввода питания; U-вх.150…253 В, U-вых.27.2±6 В, I-ном.2 А, I-макс.2.2 А, под два АКБ 12 В 17 А·ч; встроенный блок коммутации БК-24-RS485 (две изолированные линии интерфейса RS-485 для подключения к компонентам ППКП и ППКУП расположенным за пределами ШПС, одна линия RS-485 для подключения компонентов ППКП внутри ШПС; 7 выходов для подключения к приборам внутреннего интерфейса RS-485; 7 выходных каналов 24 В с индивидуальной защитой); IP54, t-раб.-10…+40°С, 650х500х220 мм. Красного цвета. Возможность установки монтажного комплекта МК-1. | Болид | руб./шт | 31640.7
| ШПС-12 исп.20 | Шкаф для монтажа средств пожарной автоматики с креплением на DIN-рейку; 2 ввода питания; U-вх.180…265 В, U-вых.13.6±6 В, I-ном.5 А, I-макс.5.5 А, под два АКБ 12 В 26/40 А·ч; встроенный блок коммутации БК-12-RS485 (две изолированные линии интерфейса RS-485 для подключения к компонентам ППКП и ППКУП расположенным за пределами ШПС, одна линия RS-485 для подключения компонентов ППКП внутри ШПС; 7 выходов для подключения к приборам внутреннего интерфейса RS-485 и 7 выходов питания; IP41, t-раб.-10…+40°С, 700×600×225 мм. Возможность установки монтажного комплекта МК-1. | Болид | руб./шт | 32103.81
| ШПС-12 исп.21 | Шкаф для монтажа средств пожарной автоматики с креплением на DIN-рейку; 2 ввода питания; U-вх.180…265 В, U-вых.13.6±6 В, I-ном.5 А, I-макс.5.5 А, под два АКБ 12 В 26/40 А·ч; встроенный блок коммутации БК-12-RS485 (две изолированные линии интерфейса RS-485 для подключения к компонентам ППКП и ППКУП расположенным за пределами ШПС, одна линия RS-485 для подключения компонентов ППКП внутри ШПС; 7 выходов для подключения к приборам внутреннего интерфейса RS-485 и 7 выходов питания; IP41, t-раб.-10…+40°С, 700×600×225 мм. Дверь с прозрачным стеклом. | Болид | руб./шт | 34693.75
| ШПС-12 исп.22 | Шкаф для монтажа средств пожарной автоматики с креплением на DIN-рейку; 2 ввода питания; U-вх.180…265 В, U-вых.13.6±6 В, I-ном.5 А, I-макс.5.5 А, под два АКБ 12 В 26/40 А·ч; встроенный блок коммутации БК-12-RS485 (две изолированные линии интерфейса RS-485 для подключения к компонентам ППКП и ППКУП расположенным за пределами ШПС, одна линия RS-485 для подключения компонентов ППКП внутри ШПС; 7 выходов для подключения к приборам внутреннего интерфейса RS-485 и 7 выходов питания; IP54, t-раб.-10…+40°С, 700×600×225 мм. Возможность установки монтажного комплекта МК-1. | Болид | руб./шт | 36240.1
| ШПС-24 исп.20 | Шкаф для монтажа средств пожарной автоматики с креплением на DIN-рейку; 2 ввода питания; U-вх.180…265 В, U-вых.27.2±6 В, I-ном.3 А, I-макс.3.5 А, под два АКБ 12 В 26/40 А·ч; встроенный блок коммутации БК-24-RS485 (две изолированные линии интерфейса RS-485 для подключения к компонентам ППКП и ППКУП расположенным за пределами ШПС, одна линия RS-485 для подключения компонентов ППКП внутри ШПС; 7 выходов для подключения к приборам внутреннего интерфейса RS-485 и 7 выходов питания; IP41, t-раб.-10…+40°С, 700×600×225 мм. Возможность установки монтажного комплекта МК-1. | Болид | руб./шт | 32103.81
| ШПС-24 исп.21 | Шкаф для монтажа средств пожарной автоматики с креплением на DIN-рейку; 2 ввода питания; U-вх.180…265 В, U-вых.27.2±6 В, I-ном.3 А, I-макс.3.5 А, под два АКБ 12 В 26/40 А·ч; встроенный блок коммутации БК-24-RS485 (две изолированные линии интерфейса RS-485 для подключения к компонентам ППКП и ППКУП расположенным за пределами ШПС, одна линия RS-485 для подключения компонентов ППКП внутри ШПС; 7 выходов для подключения к приборам внутреннего интерфейса RS-485 и 7 выходов питания; IP41, t-раб.-10…+40°С, 700×600×225 мм. Дверь с прозрачным стеклом. | Болид | руб./шт | 34693.75
| ШПС-24 исп.22 | Шкаф для монтажа средств пожарной автоматики с креплением на DIN-рейку; 2 ввода питания; U-вх.180…265 В, U-вых.27.2±6 В, I-ном.3 А, I-макс.3.5 А, под два АКБ 12 В 26/40 А·ч; встроенный блок коммутации БК-24-RS485 (две изолированные линии интерфейса RS-485 для подключения к компонентам ППКП и ППКУП расположенным за пределами ШПС, одна линия RS-485 для подключения компонентов ППКП внутри ШПС; 7 выходов для подключения к приборам внутреннего интерфейса RS-485 и 7 выходов питания; IP54, t-раб.-10…+40°С, 700×600×225 мм. Возможность установки монтажного комплекта МК-1. | Болид | руб./шт | 36240.1
| Тест-ДПЛС | Комплект устройств для проверки устойчивости кольцевой ДПЛС к единичной неисправности. В составе два прибора:Тест-КЗ предназначен для имитации короткого замыкания в линии ДПЛС, Тест-ХХ предназначен для имитации обрыва в линии ДПЛС. Габ.размеры каждого Ø100х47 мм, вес 0.2 кг. Проверка происходит путём кратковременной (на время испытаний) установки прибора в базу пожарных извещателей. | Болид | руб./шт | 1586
| ШПС-24 исп.20 Красная дверь | Шкаф для монтажа средств пожарной автоматики с креплением на DIN-рейку; 2 ввода питания; U-вх.180…265 В, U-вых.27.2±6 В, I-ном.3 А, I-макс.3.5 А, под два АКБ 12 В 26/40 А·ч; встроенный блок коммутации БК-24-RS485 (две изолированные линии интерфейса RS-485 для подключения к компонентам ППКП и ППКУП расположенным за пределами ШПС, одна линия RS-485 для подключения компонентов ППКП внутри ШПС; 7 выходов для подключения к приборам внутреннего интерфейса RS-485 и 7 выходов питания; IP41, t-раб.-10…+40°C, 700х600х225 мм. Дверь красного цвета. Возможность установки монтажного комплекта МК-1. | Болид | руб./шт | 32368.67
| ШПС-24 исп.21 Красная дверь | Шкаф для монтажа средств пожарной автоматики с креплением на DIN-рейку; 2 ввода питания; U-вх.180…265 В, U-вых.27.2±6 В, I-ном.3 А, I-макс.3.5 А, под два АКБ 12 В 26/40 А·ч; встроенный блок коммутации БК-24-RS485 (две изолированные линии интерфейса RS-485 для подключения к компонентам ППКП и ППКУП расположенным за пределами ШПС, одна линия RS-485 для подключения компонентов ППКП внутри ШПС; 7 выходов для подключения к приборам внутреннего интерфейса RS-485 и 7 выходов питания; IP41, t-раб.-10…+40°C, 700х600х225 мм. Дверь красного цвета. Дверь с прозрачным стеклом. | Болид | руб./шт | 34958.61
| ШПС-24 исп.22 Красная дверь | Шкаф для монтажа средств пожарной автоматики с креплением на DIN-рейку; 2 ввода питания; U-вх.180…265 В, U-вых.27.2±6 В, I-ном.3 А, I-макс.3.5 А, под два АКБ 12 В 26/40 А·ч; встроенный блок коммутации БК-24-RS485 (две изолированные линии интерфейса RS-485 для подключения к компонентам ППКП и ППКУП расположенным за пределами ШПС, одна линия RS-485 для подключения компонентов ППКП внутри ШПС; 7 выходов для подключения к приборам внутреннего интерфейса RS-485 и 7 выходов питания; IP54, t-раб.-10…+40°C, 700х600х225 мм. Дверь красного цвета. Возможность установки монтажного комплекта МК-1. | Болид | руб./шт | 36504.96
6.18 | Программное обеспечение и АРМ СОУЭ
| Сервер "Орион Про" | Сервер системы "Орион Про" с ключом защиты. Передача информации из базы данных рабочим местам системы (поставляется с ключом защиты) | Болид | руб./шт | 22963.69
| Оперативная задача "Орион Про" исп.20 | Программное обеспечение (одно ядро и один монитор) и ключ защиты. Обеспечивает работу с 20 устройствами (из числа "Сигнал-20", "Сигнал-20П", "С2000-2", "С2000-4", "С2000-КДЛ", "С2000-СП1", "С2000-К", "С2000-КС", "С2000-БИ", "С2000-ИТ", "С2000-АСПТ", "С2000-КПБ") | Болид | руб./шт | 62118.86
| Администратор базы данных "Орион Про" | Заполнение информацией базы данных системы "Орион Про" | Болид | руб./шт | 8856.22
| Монитор "Орион Про" | Рабочее место с функциями управления и отображения информации по сети | Болид | руб./шт | 8856.22
| Генератор отчетов "Орион Про" | Отчеты по событиям и конфигурации объекта, лицензия на 1 ПК. | Болид | руб./шт | 4428.11
| Оперативная задача "Орион Про" исп.512 | Программное обеспечение (одно ядро и один монитор) и ключ защиты. Обеспечивает работу с 512 устройствами (из числа "Сигнал-20", "Сигнал-20П", "С2000-2", "С2000-4", "С2000-КДЛ", "С2000-СП1", "С2000-К", "С2000-КС", "С2000-БИ", "С2000-ИТ", "С2000-АСПТ", "С2000-КПБ") | Болид | руб./шт | 266110.18
| Оперативная задача "Орион Про" исп.4 | Программное обеспечение (одно ядро и один монитор) и ключ защиты. Обеспечивает работу с 4 устройствами (из числа "Сигнал-20", "Сигнал-20П", "С2000-2", "С2000-4", "С2000-КДЛ", "С2000-СП1", "С2000-К", "С2000-КС", "С2000-БИ", "С2000-ИТ", "С2000-АСПТ", "С2000-КПБ") | Болид | руб./шт | 17671.21
| Оперативная задача "Орион Про" исп.127 | Программное обеспечение (одно ядро и один монитор) и ключ защиты. Обеспечивает работу с 127 устройствами (из числа "Сигнал-20", "Сигнал-20П", "С2000-2", "С2000-4", "С2000-КДЛ", "С2000-СП1", "С2000-К", "С2000-КС", "С2000-БИ", "С2000-ИТ", "С2000-АСПТ", "С2000-КПБ") | Болид | руб./шт | 106526.86
| Оперативная задача "Орион Про" исп.10 | Программное обеспечение (одно ядро и один монитор) и ключ защиты. Обеспечивает работу с 10 устройствами (из числа "Сигнал-20", "Сигнал-20П", "С2000-2", "С2000-4", "С2000-КДЛ", "С2000-СП1", "С2000-К", "С2000-КС", "С2000-БИ", "С2000-ИТ", "С2000-АСПТ", "С2000-КПБ") | Болид | руб./шт | 35486.75
| Оперативная задача "Орион Про" исп.1024 | Программное обеспечение (одно ядро и один монитор) и ключ защиты. Обеспечивает работу с 1024 устройствами (из числа "Сигнал-20", "Сигнал-20П", "С2000-2", "С2000-4", "С2000-КДЛ", "С2000-СП1", "С2000-К", "С2000-КС", "С2000-БИ", "С2000-ИТ", "С2000-АСПТ", "С2000-КПБ") | Болид | руб./шт | 399164.48
| Орион Икс исп.1000 | Программное обеспечение для организации АРМ мониторинга и управления охранной сигнализацией и пожарной автоматикой на оборудовании ИСО «Орион»; работа под управлением ОС Astra Linux Special Edition 1.7.6 и 1.8.1 релизов «Орёл», «Смоленск», «Воронеж», ОС Ubuntu Linux 24.04; до 1000 контролируемых элементов (входов, выходов, адресных устройств, приборов или считывателей). | Болид | руб./шт | 187067.48
| Орион Икс исп.3000 | Программное обеспечение для организации АРМ мониторинга и управления охранной сигнализацией и пожарной автоматикой на оборудовании ИСО «Орион»; работа под управлением ОС Astra Linux Special Edition 1.7.6 и 1.8.1 релизов «Орёл», «Смоленск», «Воронеж», ОС Ubuntu Linux 24.04; до 3000 контролируемых элементов (входов, выходов, адресных устройств, приборов или считывателей). | Болид | руб./шт | 280600
| Орион Икс исп.12000 | Программное обеспечение для организации АРМ мониторинга и управления охранной сигнализацией и пожарной автоматикой на оборудовании ИСО «Орион»; работа под управлением ОС Astra Linux Special Edition 1.7.6 и 1.8.1 релизов «Орёл», «Смоленск», «Воронеж», ОС Ubuntu Linux 24.04; до 12000 контролируемых элементов (входов, выходов, адресных устройств, приборов или считывателей). | Болид | руб./шт | 418867.48
| Орион Икс исп.50000 | Программное обеспечение для организации АРМ мониторинга и управления охранной сигнализацией и пожарной автоматикой на оборудовании ИСО «Орион»; работа под управлением ОС Astra Linux Special Edition 1.7.6 и 1.8.1 релизов «Орёл», «Смоленск», «Воронеж», ОС Ubuntu Linux 24.04; до 50000 контролируемых элементов (входов, выходов, адресных устройств, приборов или считывателей). | Болид | руб./шт | 650667.48
6.19 | Серверы и УРМ для СОУЭ с установленным АРМ «Орион Про»
| Сервер ОПС-СКД512 исп.2 | Сервер Орион Про, Оперативная задача исп.512, Администратор базы данных, Генератор отчетов, Учет рабочего времени. Системный блок (MidiTower), клавиатура, мышь. | Болид | руб./компл | 1211307.5
| Сервер ОПС1024 исп.1 | Сервер Орион Про, Оперативная задача исп.1024, Администратор базы данных, Генератор отчетов. Системный блок (1U в стойку 19’), клавиатура, мышь. | Болид | руб./компл | 1094807.87
| Сервер ОПС1024 исп.2 | Сервер Орион Про, Оперативная задача исп.1024, Администратор базы данных, Генератор отчетов. Системный блок (MidiTower), клавиатура, мышь. | Болид | руб./компл | 1070683.22
| Сервер ОПС127 исп.1 | Сервер Орион Про, Оперативная задача исп.127, Администратор базы данных, Генератор отчетов. Системный блок (2U в стойку 19’), клавиатура, мышь. | Болид | руб./компл | 560387.72
| Сервер ОПС127 исп.2 | Сервер Орион Про, Оперативная задача исп.127, Администратор базы данных, Генератор отчетов. Системный блок (MidiTower), клавиатура, мышь. | Болид | руб./компл | 761903.3
| Сервер ОПС512 исп.1 | Сервер Орион Про, Оперативная задача исп.512, Администратор базы данных, Генератор отчетов. Системный блок (2U в стойку 19’), клавиатура, мышь. | Болид | руб./компл | 821019.86
| Сервер ОПС512 исп.2 | Сервер Орион Про, Оперативная задача исп.512, Администратор базы данных, Генератор отчетов. Системный блок (MidiTower), клавиатура, мышь. | Болид | руб./компл | 937590.86
| УРМ-ОРИОН исп.1 | Удаленное рабочее место ОПС, СКУД (Монитор Орион Про, АБД, УРВ, ГО - по лицензии на сервере). Системный блок (MidiTower), клавиатура, мышь. ВНИМАНИЕ: В случае приобретения УРМ-Орион для работы в существующей системе Орион, необходимо предоставить ID Сервера Орион Про. | Болид | руб./шт | 155559.64
| Сервер ОПС-СКД127 исп.1 | Сервер Орион Про, Оперативная задача исп.127 Администратор базы данных, Генератор отчетов, Учет рабочего времени. Системный блок (1U в стойку 19’), клавиатура, мышь. | Болид | руб./компл | 899791.72
| Сервер ОПС-СКД127 исп.2 | Сервер Орион Про, Оперативная задача исп.127, Администратор базы данных, Генератор отчетов, Учет рабочего времени. Системный блок (MidiTower), клавиатура, мышь. | Болид | руб./компл | 1016362.72
| Сервер ОПС-СКД512 исп.1 | Сервер Орион Про, Оперативная задача исп.512, Администратор базы данных, Генератор отчетов, Учет рабочего времени. Системный блок (1U в стойку 19’), клавиатура, мышь. | Болид | руб./компл | 1094736.5
| УРМ-ОРИОН исп.2 | Удаленное рабочее место ОПС, СКУД (Монитор Орион Про, АБД, УРВ, ГО - по лицензии на сервере). Системный блок (моноблок), клавиатура, мышь. ВНИМАНИЕ: В случае приобретения УРМ-Орион для работы в существующей системе Орион, необходимо предоставить ID Сервера Орион Про. | Болид | руб./шт | 199174.64
6.20 | Серверы для СОУЭ с установленным АРМ «Орион Икс»
| Сервер ОПС1000 исп.1 | Сервер 2U в стойку 19" с установленным ПО АРМ «Орион ИКС» до 1000 элементов; ОС Astra Linux Special Edition «Орёл»; Intel® Processors, RAM 16 Гб, Ethernet (2х1000 Мбит/с), SSD 240 Гб, HDD RAID 1 (2х - 1 Тб), VGA, 3 х RS232, t-раб.+10…+30°C, 430х88х457 мм, 12 кг | Болид | руб./шт | 1181604.16
| Сервер ОПС1000 исп.2 | Сервер Mid-Tower с установленным ПО АРМ «Орион ИКС» до 1000 элементов; ОС Astra Linux Special Edition «Орёл»; Intel® Processors, RAM 16 Гб, Ethernet (2х1000 Мбит/с), | Болид | руб./шт | 1365538.68
| Сервер ОПС3000 исп.1 | Сервер 2U в стойку 19" с установленным ПО АРМ «Орион ИКС» до 3000 элементов; ОС Astra Linux Special Edition «Орёл»; Intel® Processors, RAM 16 Гб, Ethernet (2х1000 Мбит/с), SSD 240 Гб, HDD RAID 1 (2х - 1 Тб), VGA, 3 х RS232, t-раб.+10…+30°C, 430х88х457 мм, 12 кг | Болид | руб./шт | 1315147.8
| Сервер ОПС3000 исп.2 | Сервер Mid-Tower с установленным ПО АРМ «Орион ИКС» до 3000 элементов; ОС Astra Linux Special Edition «Орёл»; Intel® Processors, RAM 16 Гб, Ethernet (2х1000 Мбит/с), | Болид | руб./шт | 1534513.56
| Сервер ОПС12000 исп.1 | Сервер 2U в стойку 19" с установленным ПО АРМ «Орион ИКС» до 12000 элементов; ОС Astra Linux Special Edition «Орёл»; Intel® Processors, RAM 16 Гб, Ethernet (2х1000 Мбит/с), SSD 240 Гб, HDD RAID 1 (2х - 1 Тб), VGA, 3 х RS232, t-раб.+10…+30°C, 430х88х457 мм, 12 кг | Болид | руб./шт | 1663433.4
| Сервер ОПС12000 исп.2 | Сервер Mid-Tower с установленным ПО АРМ «Орион ИКС» до 12000 элементов; ОС Astra Linux Special Edition «Орёл»; Intel® Processors, RAM 16 Гб, Ethernet (2х1000 Мбит/с), | Болид | руб./шт | 1811941.56
| Сервер ОПС50000 исп.1 | Сервер 2U в стойку 19" с установленным ПО АРМ «Орион ИКС» до 50000 элементов; ОС Astra Linux Special Edition «Орёл»; Intel® Processors, RAM 16 Гб, Ethernet (2х1000 Мбит/с), SSD 240 Гб, HDD RAID 1 (2х - 1 Тб), VGA, 3 х RS232, t-раб.+10…+30°C, 430х88х457 мм, 12 кг | Болид | руб./шт | 1979340.2
| Сервер ОПС50000 исп.2 | Сервер Mid-Tower с установленным ПО АРМ «Орион ИКС» до 50000 элементов; ОС Astra Linux Special Edition «Орёл»; Intel® Processors, RAM 16 Гб, Ethernet (2х1000 Мбит/с), | Болид | руб./шт | 2163277.16
6.21 | Программное обеспечение интеграции СОУЭ
| Модуль интеграции "Орион Про" | Модуль интеграции стороннего программного обеспечения с АРМ "Орион Про". Ключ защиты. | Болид | руб./шт | 36589.02
| OPC сервер для АРМ «Орион Про» исп.1000 | ОРС сервер для интеграции с АРМ Орион Про в SCADA системы. Поддержка протокола OPC UA. До 1000 элементов (зон, шлейфов, выходов, считывателей) | Болид | руб./шт | 26169
| OPC сервер для АРМ «Орион Про» исп.20000 | ОРС сервер для интеграции с АРМ Орион Про в SCADA системы. Поддержка протокола OPC UA. До 20 000 элементов (зон, шлейфов, выходов, считывателей) | Болид | руб./шт | 70075.82
| OPC сервер для АРМ «Орион Про» исп.100000 | ОРС сервер для интеграции с АРМ Орион Про в SCADA системы. Поддержка протокола OPC UA. До 100 000 элементов (зон, шлейфов, выходов, считывателей) | Болид | руб./шт | 115289.51
| OPC сервер для АРМ «Орион Про» исп.100000+ | ОРС сервер для интеграции с АРМ Орион Про в SCADA системы. Поддержка протокола OPC UA. Более 100 000 элементов (зон, шлейфов, выходов, считывателей) | Болид | руб./шт | 183183
7 | Система оповещения АНТИТЕРРОР «Болид»
7.1 | ППУ СО при УСТА
| С2000-М исп.02 | Пульт контроля и управления охранно-пожарный с ЖК экраном 2х16 символов; до 127 подключаемых блоков, количество зон до 511, количество разделов до 128, количество контролируемых входов/выходов до 2048, журнал событий до 32000; два RS-485; U-пит.10.2…28.4 В, I-потр.120 мА (макс.), резервный источник питания CR2032; IP30, t-раб.-10…+55°С, 140×114×25 мм | Болид | руб./шт | 12721.31
| С2000-М | Пульт контроля и управления с двухстрочным ЖКИ индикатором, количество контролируемых разделов - 511, количество контролируемых групп разделов 128, количество контролируемых зон 2048; U-пит.10.2…28,4 В, I-потр.60 мА, элемент питания часов реального времени CR2032; IP30, t-раб.-10…+55°С, 140×114×25 мм | Болид | руб./шт | 12721.31
7.2 | Блоки индикации и управления СО при УСТА
| С2000-БИ (2xRS-485) (два интерфейса RS-485) | Блок индикации для работы в составе ИСО "Орион", 60 индикаторов состояния разделов, 6 одноцветных индикаторов тревог и неисправностей, 1 индикатор состояния питания блока, 1 индикатор состояния связи блока с сетевым контролером, 1 индикатор наличия системной ошибки блока, 1 индикатор отключения звука; две линии RS-485, порт подключения TouchMemory, U-пит.10.2...28.4 В, I-потр.200 мА (max), IP20, t-раб.-30...+50°С, 340х170х27 мм | Болид | руб./шт | 8578.67
| С2000-БИ исп.02 (2xRS-485) (два интерфейса RS-485) | Блок индикации для работы в составе ИСО "Орион", 60 индикаторов состояния разделов, 6 одноцветных индикаторов тревог и неисправностей, 1 индикатор состояния блока, 1 индикатор состояния связи блока с сетевым контролером, 1 индикатор наличия системной ошибки блока, 1 индикатор отключения звука, 1 индикатор состояния доступа к управлению разделами; две линии RS-485, встроенный считыватель TouchMemory, U-пит.10.2...28.4 В, I-потр.200 мА (max), IP20, t-раб.-30...+50°С, 340х170х27 мм | Болид | руб./шт | 8578.67
| С2000-БКИ (2xRS-485) (два интерфейса RS-485) | Блок индикации и управления для работы в составе ИСО "Орион", 60 индикаторов состояния разделов, 6 одноцветных индикаторов тревог и неисправностей, 1 индикатор состояния блока, 1 индикатор состояния связи блока с сетевым контролером, 1 индикатор наличия системной ошибки блока, 1 индикатор отключения звука, 1 индикатор состояния доступа к управлению разделами; две линии RS-485, встроенный считыватель TouchMemory, U-пит.10.2...28.4 В, I-потр.200 мА (max), IP20, t-раб.-30...+50°С, 340х170х27 мм | Болид | руб./шт | 8578.67
| С2000-БКИ | Блок индикации и управления для работы в составе ИСО "Орион", 60 индикаторов состояния разделов, 7 индикаторов тревог и неисправностей, 1 индикатор состояния блока, 1 индикатор состояния раздела управляемого TouchMemory, RS-485, встроенный считыватель TouchMemory, U-пит.10,2...28,4 В, I-потр.200 мА (max), IP20, t-раб.-30...+50°С, габаритные размеры 340х170х27,5 мм | Болид | руб./шт | 8079.08
7.3 | Блоки речевого оповещения СО при УСТА
| Рупор-АР-МВ | Модуль аналоговый выходной для работы с Рупор-АР-МР; подключение до 40 модулей Рупор-АР-МР; длина линии связи до 3500 м; U-пит.12 В, I-потр.50 мА; IP30, 56x38x20 мм | Болид | руб./шт | 1068.96
| Рупор-АР-МР | Модуль расширения аналоговых линий для работы с Рупор-АР-МВ; до 40 модулей к одному Рупор-АР-МВ; U-вых.750мВ; IP30, 56x38x20 мм | Болид | руб./шт | 615.37
| Рупор-300 | Блок речевого оповещения для работы в составе ИСО "ОРИОН"; 1 зона оповещения, P-вых.300 Вт, U-вых.100 В; 2 линейных входа, 2 входа запуска внешнего оповещения, до 255 сообщений оповещения, до 255 звуковых фрагментов, не более 400 сек (в формате MP3); два порта RS-485, Ethernet; U-пит.185...255 В, P-потр.340 Вт, под 2 АКБ 12 В 17 Ач; IP30, t-раб.+1...+40°С, 440x415x95 мм. Блок поставляется без аккумуляторных батарей (12В, 17А∙ч). | Болид | руб./шт | 49357.91
| Рупор-300-МК | Адресный модуль контроля линий для работы с Рупор-300; I-потр.2 мА (по линии оповещения Рупор-300); IP20, t-раб.-40...+45°С, 56х38х20 мм. | Болид | руб./шт | 1750.94
| Рупор-ДБ исп.02 | Диспетчерский блок на 20 направлений, работа автономно или в составе ИСО "ОРИОН" под управлением прибора Сириус или С2000М; подключение 2-х трубок диспетчера, до 5 блоков Рупор-ДК исп.02; 2 интерфейса RS-485; U-пит.12...24 В, I-потр. 0.2 А (max), два входа питания; считыватель ТМ, до 15 ключей ТМ в памяти; IP20, t-раб.-30...+40°С, 332x177x42 мм. В комплекте две трубки диспетчера. | Болид | руб./шт | 7560.46
| Рупор-ДК исп.02 | Коммутационный блок для подключения до четырех абонентских вызывных устройств "Рупор-ДА исп.02"; два интерфейса RS-485; U-пит.12...24 В, I-потр. 0.2 А (max); IP40, t-раб.-30...40°С, 156×107×39 мм | Болид | руб./шт | 3489.2
| Рупор-ДА исп.02 | Абонентская вызывная панель; удаленность подключения к коммутационному блоку до 200 м; IP54, t-раб.-30...+40°С, 40×122×25 мм | Болид | руб./шт | 2616.9
| Рупор исп.02 (2xRS-485) (два интерфейса RS-485) | Блок речевого оповещения, один канал, до 40 Вт, 5 уровней ограничения выходной мощности, до 127 сообщений длительностью 84 с, две линии RS-485. Возможность трансляции сигналов ГО и ЧС. Питание от 10 до 28В. От минус 10 до +55°С | Болид | руб./шт | 4217.17
| Рупор исп.03 (2xRS-485) (два интерфейса RS-485) | Блок речевого оповещения, один канал, до 40 Вт, 5 уровней ограничения выходной мощности, до 127 сообщений длительностью 84 с, две линии RS-485. Возможность трансляции сигналов ГО и ЧС. Питание от сети 220 В, возможность установки аккумулятора 12В, 7 Ач. От минус 10 до +55°С | Болид | руб./шт | 7184.58
| Рупор-БР (2xRS-485) (два интерфейса RS-485) | Блок речевого оповещения, для трансляции сигналов от блоков Рупор исп.02 или 03 по двум линиям, до 40 Вт, 5 уровней ограничения выходной мощности. Питание от сети 220 В, возможность установки аккумулятора 12В, 7 Ач. От минус 10 до +55°С | Болид | руб./шт | 6716.71
| Микрофонная консоль-20 | Микрофонная консоль на 20 зон для работы в СОУЭ на базе блоков «Рупор-300» в составе ИСО «Орион»; 2 порта Ethernet Poe, P-потр.5 Вт; 2 х RS-485; линейный вход ГОиЧС, вход включения оповещения, выход квитирования; 2 входа питания, U-пит.10.2...28.4 В, I-потр.450 мА(max); IP20, t-раб.-30...+50°С, 332×177×480 мм | Болид | руб./шт | 30319.56
7.4 | Речевые оповещатели настенные
| ОПР-С003.1 | Оповещатель пожарный речевой настенный; P-ном.3 Вт, SPL 91 дБ, 8 Ом, f-раб.90…18000Гц; IP41, t-раб.-10…+55°С, 121х121х61 мм | Болид | руб./шт | 713.7
| ОПР-С006.1 | Оповещатель пожарный речевой настенный; P-ном.6 Вт, SPL 90 дБ, 8 Ом, f-раб.90…18000Гц; IP41, t-раб.-10…+55°С, 285х200х85 мм | Болид | руб./шт | 2326.66
| ОПР-С103.1 | Оповещатель пожарный речевой настенный; U-вх.100 В, P-ном.3 Вт, SPL 91 дБ, f-раб.90…18000Гц; IP41, t-раб.-10…+55°С, 121х121х61 мм | Болид | руб./шт | 780.31
| ОПР-С106.1 | Оповещатель пожарный речевой настенный; U-вх.100 В, P-ном.6/3/1.5 Вт, SPL 90 дБ, f-раб.90…18000Гц; IP41, t-раб.-10…+55°С, 285х200х85 мм | Болид | руб./шт | 2512.22
| ОПР-С120.1 | Оповещатель пожарный речевой настенный; U-вх.100 В, P-ном.20/10/5 Вт, SPL 91 дБ, f-раб.80…20000Гц; IP41, t-раб.-10…+55°С, 265х175х119 мм | Болид | руб./шт | 2372.66
7.5 | Речевые оповещатели потолочные
| ОПР-П003.1 | Оповещатель пожарный речевой потолочный; P-ном.3 Вт, 8 Ом, SPL 89 дБ, f-раб.90…16000Гц; IP41, t-раб.-10…+55°С, 185х58 мм | Болид | руб./шт | 819.96
| ОПР-П103.1 | Оповещатель пожарный речевой потолочный; 100 В, 3 Вт, SPL 89 дБ, f-раб.90…16000Гц; IP41, t-раб.-10…+55°С, 185х58 мм | Болид | руб./шт | 965.87
| ОПР-П110.1 | Оповещатель пожарный речевой потолочный; U-вх.100 В, P-ном.10/5 Вт, SPL 92 дБ, f-раб.90…16000Гц; IP41, t-раб.-10…+55°С, 228х88 мм | Болид | руб./шт | 1084.82
7.6 | Речевые оповещатели всепогодные
| ОПР-У110.1 | Оповещатель пожарный речевой всепогодный; U-вх.100 В, P-ном.10/5 Вт, SPL 92 дБ, f-раб.130…16000Гц; IP56, t-раб.-55…+55°С, 150х105х250 мм. Материал корпуса - алюминий, ABS. | Болид | руб./шт | 7005.36
| ОПР-У130.1 | Оповещатель пожарный речевой всепогодный рупорный; U-вх.100 В, P-ном.30/15 Вт, SPL 102 дБ, f-раб.300…13000Гц; IP56, t-раб.-55…+55°С, 245х245х290 мм. Материал корпуса - алюминий. | Болид | руб./шт | 7065.63
| ОПР-У150.1 | Оповещатель пожарный речевой всепогодный рупорный; U-вх.100 В, P-ном.50/25 Вт, SPL 104 дБ, f-раб.300…14000Гц; IP56, t-раб.-55…+55°С, 325х325х355 мм. Материал корпуса - алюминий. | Болид | руб./шт | 13947.28
7.7 | Вспомогательное оборудование СО при УСТА
| ШПС-24 исп.10 | Шкаф для монтажа средств пожарной автоматики с креплением на DIN-рейку; 2 ввода питания; U-вх.150…253 В, U-вых.27.2±6 В, I-ном.2 А, I-макс.2.2 А, под два АКБ 12 В 17 А·ч; встроенный блок коммутации БК-24-RS485 (две изолированные линии интерфейса RS-485 для подключения к компонентам ППКП и ППКУП расположенным за пределами ШПС, одна линия RS-485 для подключения компонентов ППКП внутри ШПС; 7 выходов для подключения к приборам внутреннего интерфейса RS-485; 7 выходных каналов 24 В с индивидуальной защитой); IP41, t-раб.-10…+40°С, 650х500х220 мм. Возможность установки монтажного комплекта МК-1. | Болид | руб./шт | 28138.81
| ШПС-24 исп.11 | Шкаф для монтажа средств пожарной автоматики с креплением на DIN-рейку; 2 ввода питания; U-вх.150…253 В, U-вых.27.2±6 В, I-ном.2 А, I-макс.2.2 А, под два АКБ 12 В 17 А·ч; встроенный блок коммутации БК-24-RS485 (две изолированные линии интерфейса RS-485 для подключения к компонентам ППКП и ППКУП расположенным за пределами ШПС, одна линия RS-485 для подключения компонентов ППКП внутри ШПС; 7 выходов для подключения к приборам внутреннего интерфейса RS-485; 7 выходных каналов 24 В с индивидуальной защитой); IP41, t-раб.-10…+40°С, 650х500х220 мм. Прозрачное стекло. | Болид | руб./шт | 30160.96
| ШПС-24 исп.12 | Шкаф для монтажа средств пожарной автоматики с креплением на DIN-рейку; 2 ввода питания; U-вх.150…253 В, U-вых.27.2±6 В, I-ном.2 А, I-макс.2.2 А, под два АКБ 12 В 17 А·ч; встроенный блок коммутации БК-24-RS485 (две изолированные линии интерфейса RS-485 для подключения к компонентам ППКП и ППКУП расположенным за пределами ШПС, одна линия RS-485 для подключения компонентов ППКП внутри ШПС; 7 выходов для подключения к приборам внутреннего интерфейса RS-485; 7 выходных каналов 24 В с индивидуальной защитой); IP54, t-раб.-10…+40°С, 650х500х220 мм. Возможность установки монтажного комплекта МК-1. | Болид | руб./шт | 31509.06
| ШПС-12 исп.10 | Шкаф для монтажа средств пожарной автоматики с креплением на DIN-рейку; 2 ввода питания; U-вх.150…253 В, U-вых.13.6±6 В, I-ном.3 А, I-макс.3.5 А, под два АКБ 12 В 17 А·ч; встроенный блок коммутации БК-12-RS485 (две изолированные линии интерфейса RS-485 для подключения к компонентам ППКП и ППКУП расположенным за пределами ШПС, одна линия RS-485 для подключения компонентов ППКП внутри ШПС; 7 выходов для подключения к приборам внутреннего интерфейса RS-485; 7 выходных каналов 12 В с индивидуальной защитой); IP41, t-раб.-10…+40°С, 650х500х220 мм. Возможность установки монтажного комплекта МК-1. | Болид | руб./шт | 28151.5
| ШПС-12 исп.11 | Шкаф для монтажа средств пожарной автоматики с креплением на DIN-рейку; 2 ввода питания; U-вх.150…253 В, U-вых.13.6±6 В, I-ном.3 А, I-макс.3.5 А, под два АКБ 12 В 17 А·ч; встроенный блок коммутации БК-12-RS485 (две изолированные линии интерфейса RS-485 для подключения к компонентам ППКП и ППКУП расположенным за пределами ШПС, одна линия RS-485 для подключения компонентов ППКП внутри ШПС; 7 выходов для подключения к приборам внутреннего интерфейса RS-485; 7 выходных каналов 12 В с индивидуальной защитой); IP41, t-раб.-10…+40°С, 650х500х220 мм. Прозрачное стекло. | Болид | руб./шт | 30160.96
| ШПС-12 исп.12 | Шкаф для монтажа средств пожарной автоматики с креплением на DIN-рейку; 2 ввода питания; U-вх.150…253 В, U-вых.13.6±6 В, I-ном.3 А, I-макс.3.5 А, под два АКБ 12 В 17 А·ч; встроенный блок коммутации БК-12-RS485 (две изолированные линии интерфейса RS-485 для подключения к компонентам ППКП и ППКУП расположенным за пределами ШПС, одна линия RS-485 для подключения компонентов ППКП внутри ШПС; 7 выходов для подключения к приборам внутреннего интерфейса RS-485; 7 выходных каналов 12 В с индивидуальной защитой); IP54, t-раб.-10…+40°С, 650х500х220 мм. Возможность установки монтажного комплекта МК-1. | Болид | руб./шт | 31509.06
| ШПС-24 исп.10 Красная дверь | Шкаф для монтажа средств пожарной автоматики с креплением на DIN-рейку; 2 ввода питания; U-вх.150…253 В, U-вых.27.2±6 В, I-ном.2 А, I-макс.2.2 А, под два АКБ 12 В 17 А·ч; встроенный блок коммутации БК-24-RS485 (две изолированные линии интерфейса RS-485 для подключения к компонентам ППКП и ППКУП расположенным за пределами ШПС, одна линия RS-485 для подключения компонентов ППКП внутри ШПС; 7 выходов для подключения к приборам внутреннего интерфейса RS-485; 7 выходных каналов 24 В с индивидуальной защитой); IP41, t-раб.-10…+40°С, 650х500х220 мм. Красного цвета. Возможность установки монтажного комплекта МК-1. | Болид | руб./шт | 28270.45
| ШПС-24 исп.11 Красная дверь | Шкаф для монтажа средств пожарной автоматики с креплением на DIN-рейку; 2 ввода питания; U-вх.150…253 В, U-вых.27.2±6 В, I-ном.2 А, I-макс.2.2 А, под два АКБ 12 В 17 А·ч; встроенный блок коммутации БК-24-RS485 (две изолированные линии интерфейса RS-485 для подключения к компонентам ППКП и ППКУП расположенным за пределами ШПС, одна линия RS-485 для подключения компонентов ППКП внутри ШПС; 7 выходов для подключения к приборам внутреннего интерфейса RS-485; 7 выходных каналов 24 В с индивидуальной защитой); IP41, t-раб.-10…+40°С, 650х500х220 мм. Красного цвета. Прозрачное стекло. | Болид | руб./шт | 30292.6
| ШПС-24 исп.12 Красная дверь | Шкаф для монтажа средств пожарной автоматики с креплением на DIN-рейку; 2 ввода питания; U-вх.150…253 В, U-вых.27.2±6 В, I-ном.2 А, I-макс.2.2 А, под два АКБ 12 В 17 А·ч; встроенный блок коммутации БК-24-RS485 (две изолированные линии интерфейса RS-485 для подключения к компонентам ППКП и ППКУП расположенным за пределами ШПС, одна линия RS-485 для подключения компонентов ППКП внутри ШПС; 7 выходов для подключения к приборам внутреннего интерфейса RS-485; 7 выходных каналов 24 В с индивидуальной защитой); IP54, t-раб.-10…+40°С, 650х500х220 мм. Красного цвета. Возможность установки монтажного комплекта МК-1. | Болид | руб./шт | 31640.7
| ШПС-12 исп.20 | Шкаф для монтажа средств пожарной автоматики с креплением на DIN-рейку; 2 ввода питания; U-вх.180…265 В, U-вых.13.6±6 В, I-ном.5 А, I-макс.5.5 А, под два АКБ 12 В 26/40 А·ч; встроенный блок коммутации БК-12-RS485 (две изолированные линии интерфейса RS-485 для подключения к компонентам ППКП и ППКУП расположенным за пределами ШПС, одна линия RS-485 для подключения компонентов ППКП внутри ШПС; 7 выходов для подключения к приборам внутреннего интерфейса RS-485 и 7 выходов питания; IP41, t-раб.-10…+40°С, 700×600×225 мм. Возможность установки монтажного комплекта МК-1. | Болид | руб./шт | 32103.81
| ШПС-12 исп.21 | Шкаф для монтажа средств пожарной автоматики с креплением на DIN-рейку; 2 ввода питания; U-вх.180…265 В, U-вых.13.6±6 В, I-ном.5 А, I-макс.5.5 А, под два АКБ 12 В 26/40 А·ч; встроенный блок коммутации БК-12-RS485 (две изолированные линии интерфейса RS-485 для подключения к компонентам ППКП и ППКУП расположенным за пределами ШПС, одна линия RS-485 для подключения компонентов ППКП внутри ШПС; 7 выходов для подключения к приборам внутреннего интерфейса RS-485 и 7 выходов питания; IP41, t-раб.-10…+40°С, 700×600×225 мм. Дверь с прозрачным стеклом. | Болид | руб./шт | 34693.75
| ШПС-12 исп.22 | Шкаф для монтажа средств пожарной автоматики с креплением на DIN-рейку; 2 ввода питания; U-вх.180…265 В, U-вых.13.6±6 В, I-ном.5 А, I-макс.5.5 А, под два АКБ 12 В 26/40 А·ч; встроенный блок коммутации БК-12-RS485 (две изолированные линии интерфейса RS-485 для подключения к компонентам ППКП и ППКУП расположенным за пределами ШПС, одна линия RS-485 для подключения компонентов ППКП внутри ШПС; 7 выходов для подключения к приборам внутреннего интерфейса RS-485 и 7 выходов питания; IP54, t-раб.-10…+40°С, 700×600×225 мм. Возможность установки монтажного комплекта МК-1. | Болид | руб./шт | 36240.1
| ШПС-24 исп.20 | Шкаф для монтажа средств пожарной автоматики с креплением на DIN-рейку; 2 ввода питания; U-вх.180…265 В, U-вых.27.2±6 В, I-ном.3 А, I-макс.3.5 А, под два АКБ 12 В 26/40 А·ч; встроенный блок коммутации БК-24-RS485 (две изолированные линии интерфейса RS-485 для подключения к компонентам ППКП и ППКУП расположенным за пределами ШПС, одна линия RS-485 для подключения компонентов ППКП внутри ШПС; 7 выходов для подключения к приборам внутреннего интерфейса RS-485 и 7 выходов питания; IP41, t-раб.-10…+40°С, 700×600×225 мм. Возможность установки монтажного комплекта МК-1. | Болид | руб./шт | 32103.81
| ШПС-24 исп.21 | Шкаф для монтажа средств пожарной автоматики с креплением на DIN-рейку; 2 ввода питания; U-вх.180…265 В, U-вых.27.2±6 В, I-ном.3 А, I-макс.3.5 А, под два АКБ 12 В 26/40 А·ч; встроенный блок коммутации БК-24-RS485 (две изолированные линии интерфейса RS-485 для подключения к компонентам ППКП и ППКУП расположенным за пределами ШПС, одна линия RS-485 для подключения компонентов ППКП внутри ШПС; 7 выходов для подключения к приборам внутреннего интерфейса RS-485 и 7 выходов питания; IP41, t-раб.-10…+40°С, 700×600×225 мм. Дверь с прозрачным стеклом. | Болид | руб./шт | 34693.75
| ШПС-24 исп.22 | Шкаф для монтажа средств пожарной автоматики с креплением на DIN-рейку; 2 ввода питания; U-вх.180…265 В, U-вых.27.2±6 В, I-ном.3 А, I-макс.3.5 А, под два АКБ 12 В 26/40 А·ч; встроенный блок коммутации БК-24-RS485 (две изолированные линии интерфейса RS-485 для подключения к компонентам ППКП и ППКУП расположенным за пределами ШПС, одна линия RS-485 для подключения компонентов ППКП внутри ШПС; 7 выходов для подключения к приборам внутреннего интерфейса RS-485 и 7 выходов питания; IP54, t-раб.-10…+40°С, 700×600×225 мм. Возможность установки монтажного комплекта МК-1. | Болид | руб./шт | 36240.1
| ШПС-24 исп.20 Красная дверь | Шкаф для монтажа средств пожарной автоматики с креплением на DIN-рейку; 2 ввода питания; U-вх.180…265 В, U-вых.27.2±6 В, I-ном.3 А, I-макс.3.5 А, под два АКБ 12 В 26/40 А·ч; встроенный блок коммутации БК-24-RS485 (две изолированные линии интерфейса RS-485 для подключения к компонентам ППКП и ППКУП расположенным за пределами ШПС, одна линия RS-485 для подключения компонентов ППКП внутри ШПС; 7 выходов для подключения к приборам внутреннего интерфейса RS-485 и 7 выходов питания; IP41, t-раб.-10…+40°C, 700х600х225 мм. Дверь красного цвета. Возможность установки монтажного комплекта МК-1. | Болид | руб./шт | 32368.67
| ШПС-24 исп.21 Красная дверь | Шкаф для монтажа средств пожарной автоматики с креплением на DIN-рейку; 2 ввода питания; U-вх.180…265 В, U-вых.27.2±6 В, I-ном.3 А, I-макс.3.5 А, под два АКБ 12 В 26/40 А·ч; встроенный блок коммутации БК-24-RS485 (две изолированные линии интерфейса RS-485 для подключения к компонентам ППКП и ППКУП расположенным за пределами ШПС, одна линия RS-485 для подключения компонентов ППКП внутри ШПС; 7 выходов для подключения к приборам внутреннего интерфейса RS-485 и 7 выходов питания; IP41, t-раб.-10…+40°C, 700х600х225 мм. Дверь красного цвета. Дверь с прозрачным стеклом. | Болид | руб./шт | 34958.61
| ШПС-24 исп.22 Красная дверь | Шкаф для монтажа средств пожарной автоматики с креплением на DIN-рейку; 2 ввода питания; U-вх.180…265 В, U-вых.27.2±6 В, I-ном.3 А, I-макс.3.5 А, под два АКБ 12 В 26/40 А·ч; встроенный блок коммутации БК-24-RS485 (две изолированные линии интерфейса RS-485 для подключения к компонентам ППКП и ППКУП расположенным за пределами ШПС, одна линия RS-485 для подключения компонентов ППКП внутри ШПС; 7 выходов для подключения к приборам внутреннего интерфейса RS-485 и 7 выходов питания; IP54, t-раб.-10…+40°C, 700х600х225 мм. Дверь красного цвета. Возможность установки монтажного комплекта МК-1. | Болид | руб./шт | 36504.96
| МК-1 ШПС | Монтажный комплект для крепления дополнительного оборудования на двери ШПС-12 исп.10 (12, 20, 22) и ШПС-24 исп.10 (12, 20, 22) | Болид | руб./шт | 1187.91
Условные обозначения:
- позиции, включенные в прайс-лист в течение последнего месяца

## ИП
ПРАЙС-ЛИСТ
Действителен с 02.06.2026
Источники питания
№ | Наименование | Описание | Производитель | Вал./ Ед. изм. | Цены
розница
1 | Бесперебойные с выходным напряжением 12 В
| 1220-RM-7 | Источник вторичного электропитания резервированный; U-вх.160…242 В, U-вых.12…14.5 В, U-вых.11…13 В (при питании от аккумулятора), I-вых.2 А, U-пульс.30 мВ; световая индикация режимов работы; защита АКБ от глубокого разряда и переполюсовки, защита от короткого замыкания; IP44; t-раб.-10…+30°C; 75х175х175 мм. | Optimus | руб./шт | 2327
| 1230-RM-7 | Источник вторичного электропитания резервированный; U-вх.160…242 В, U-вых.12…14.5 В (при питании от сети), U-вых.11…13 В (при питании от аккумулятора), I-ном.3 А, U-пульс.30 мВ; защита АКБ от глубокого разряда, переполюсовки, защита от короткого замыкания, световая индикация режимов работы; IP44; t-раб.-10…+30°C; 75х175х175 мм. | Optimus | руб./шт | 2850.04
| 1250-RM-12 | Резервированный источник питания; U-вх.160…240 В, U-вых.12.5…14.5 В, I-вых.5 А (max), U-пульс.30 мВ; 4 канал, 4 пары клеммных колодок; под АКБ 12 В 12 А·ч; защита АКБ от глубокого разряда, защита от короткого замыкания; световая индикация режимов работы; IP44, t-раб.-10…+30°С, 180х250х110 мм. Металлический корпус. | Optimus | руб./шт | 4599
| FE-1220 (пластик) | Источник вторичного питания, резервированный; U-вых.13,6±0.2 В, I-вых.2 А, под АКБ 12 В/7 А∙ч; без защиты от глубокого разряда аккумулятора и защиты от переполюсовки при подключении аккумулятора, защита от КЗ; IP21, t-раб.-10…+40°C, 196х167х87 мм. Материал корпуса: пластик. | Falcon EYE | руб./шт | 1084
| FE-1220 PRO | Источник вторичного питания, резервированный; U-вых.12 В, I-вых.2 А, под АКБ 12 В/7 А∙ч; защита от глубокого разряда аккумулятора; IP31, t-раб.-10…+50°C, 174х164х76 мм. Материал корпуса: металл. | Falcon EYE | руб./шт | 1764
| FE-1230 (пластик) | Источник вторичного питания, резервированный; U-вых.13,6±0.2 В, I-вых.3 А, под АКБ 12 В/7 А∙ч; без защиты от глубокого разряда аккумулятора и защиты от переполюсовки при подключении аккумулятора, защита от КЗ; IP21, t-раб.-10…+50°C, 196х167х87 мм. Материал корпуса: пластик. | Falcon EYE | руб./шт | 1367
| FE-1230 MAX | Источник вторичного питания, резервированный; U-вых.12 В, I-вых.3 А, под АКБ 12 В/17 А∙ч; с защитой от глубокого разряда аккумулятора; IP31, t-раб.-15…+50°C, 250х220х88 мм. Материал корпуса: металл. | Falcon EYE | руб./шт | 3184
| FE-1230 PRO | Источник вторичного питания, резервированный; U-вых.12 В, I-вых.3 А, под АКБ 12 В/7 А∙ч; с защитой от глубокого разряда аккумулятора; IP31, t-раб.-15…+50°C, 174х164х76 мм. Материал корпуса: металл. | Falcon EYE | руб./шт | 1923
| FE-1250 | Источник вторичного питания, резервированный; U-вых.13,6±0.2 В, I-вых.5 А, под АКБ 12 В/7 А∙ч; без защиты от глубокого разряда аккумулятора и защиты от переполюсовки при подключении аккумулятора, защита от КЗ; IP31, t-раб.-15…+50°C, 174х164х76 мм. Материал корпуса: металл. | Falcon EYE | руб./шт | 2257
| FE-1250 (пластик) | Источник вторичного питания, резервированный; U-вых.13,6±0.2 В, I-вых.5 А, под АКБ 12 В/7 А∙ч; без защиты от глубокого разряда аккумулятора и защиты от переполюсовки при подключении аккумулятора, защита от КЗ; IP21, t-раб.-10…+40°C, 196х167х87 мм. Материал корпуса: пластик. | Falcon EYE | руб./шт | 1988
| FE-1250 MAX | Источник вторичного питания, резервированный; U-вых.12 В, I-вых.5 А, под АКБ 12 В/17 А∙ч; с защитой от глубокого разряда аккумулятора; IP31, t-раб.-15…+50°C, 250х220х88 мм. Материал корпуса: металл. | Falcon EYE | руб./шт | 3415
| FE-1250 PRO | Источник вторичного питания, резервированный; U-вых.12 В, I-вых.5 А, под АКБ 12 В/7 А∙ч; с защитой от глубокого разряда аккумулятора; IP31, t-раб.-15…+50°C, 174х164х76 м. Материал корпуса: металл. | Falcon EYE | руб./шт | 2520
| FE-1250 V.5 MAX | Источник вторичного питания, резервированный; U-вых.12 В, I-вых.5 А, под АКБ 12 В/2х7 А∙ч или 17 А∙ч; 5 каналов, I-канал.650 мА, фильтрация от взаимного влияния по каждому каналу 12 В; электронная защита от КЗ; IP31, t-раб.-15…+50°C, 250х225х86 мм. Материал корпуса: металл. | Falcon EYE | руб./шт | 4040
| FE-1250 V.8 MAX | Источник вторичного питания, резервированный; U-вых.12 В, I-вых.5 А, под АКБ 12 В/2х7 А∙ч или 17 А∙ч; 8 каналов, I-канал.650 мА, фильтрация от взаимного влияния по каждому каналу 12 В; электронная защита от КЗ; IP31, t-раб.-15…+50°C, 250х225х86 мм. Материал корпуса: металл. | Falcon EYE | руб./шт | 4499
| Штиль PS1220G | Резервированный источник питания; U-вх.180…264 В, U-вых.13.5…13.9 В, I-ном.20 А; под АКБ 12 В 38(17 или 26) А·ч; световая индикация режимов работы, диагностический выход "сухой контакт", защита от короткого замыкания, защита аккумулятора от глубокого разряда; t-раб.+5…+40°С, 304х207х480 мм | Штиль | руб./шт | 20480
| Rapan-100 исп.V.8 (144) | Резервированный источник питания; U-вх.150…250 В, U-вых.13.5…13.9 В, 8 каналов, I-вых.500 мА(на канал), I-вых.4 А(суммарный по каналам) + дополнительный выход на 4 А; под АКБ 12В 26 А·ч, tраб.0…+40°С, 210х285х150мм | Бастион | руб./шт | 9200
| SKAT 12-4.0 TOP (СКАТ ИБП-12/4-12-TOP) (288) | Резервированный источник питания; U-вх.170…250 В, U-вых.12 В, I-нагр.4 А; под АКБ 12 В 7…12 А·ч; световая индикация, диагностический выход "Пропадание сети", защита выхода от перегрузки и КЗ, защита АКБ от глубокого разряда, КЗ и переполюсовки, контроль наличия АКБ, холодный пуск; IP20, t-раб.-10…+40°С, 210х202х104 мм Корпус потолочного крепления | Бастион | руб./шт | 11900
| SKAT-12-1,0DIN (583) | Резервированный источник питания с креплением на DIN рейку; U-вх.187…250 В, U-вых.13.5…14 В, I-ном.0.7 А, I-max.1 А (до 5 сек); под внешний аккумулятор 12 В 1.2 А·ч; световая индикация режимов работы, защита от короткого замыкания; t-раб.-10…+40°С, 53х88х71 мм | Бастион | руб./шт | 2240
| SKAT-12-2.0 DIN (596) | Резервированный источник питания с креплением на DIN рейку; U-вх.150…250 В, U-вых. 10…13.8 В, I-ном. 2 А, I-max.2.3 А ; под внеш. АКБ 12 В 7…17 А·ч; свет. индик. "Сеть", "Выход", защита от КЗ и переполюсовки; t-раб.0…+40°С, 53х66х95 мм | Бастион | руб./шт | 3600
| SKAT-12-3,0-DIN (580) | Резервированный источник питания с креплением на DIN рейку; U-вх.187…242 В, U-вых.10.5…13.95 В, I-ном.2.5 А, I-max.3 А (до 5 сек); под внешний аккумулятор 12 В 12 А·ч; световая индикация режимов работы, защита от короткого замыкания; t-раб.0…+40°С, 139х89х65 мм | Бастион | руб./шт | 4520
| SKAT-12-4,0-DIN (597) | Резервированный источник питания с креплением на DIN рейку; U-вх.150…250 В, U-вых. 12.5…14.0 В, I-max.4 А ; под внеш. АКБ 12 В 17…26 А·ч; свет. индик. "Сеть", "Выход", защита от КЗ и переполюсовки; IP20, -10…+40°С, 139x89x66 мм. | Бастион | руб./шт | 6100
| SKAT-12-6.0DIN (586) | Резервированный источник питания с креплением на DIN рейку; U-вх.160…250 В, U-вых.12.5…14 В, I-номин. 5 А, I-max.6 А; под внешний аккумулятор 12 В 7 А·ч; световая индик. режимов работы, защита от КЗ; IP20, t-раб.-10…+40°С, 139x89x66 мм | Бастион | руб./шт | 7600
| SKAT-12DC-1.0 Li-ion (СКАТ ИБП-12/1-3,2/Li-DIN) (595) | Резервированный источник питания с креплением на DIN рейку; U-вх.187…242 В, U-вых.12…12.6 В, I-ном.1 А, внутренний аккумулятор Li-ion 7.4 В 5.2 А·ч; световая индикация режимов работы, защита от короткого замыкания, IP20, t-раб.0…+40°С, 139х89х65 мм | Бастион | руб./шт | 9200
| SKATLED-ELS UPS (2401) | Источник питания для групповой системы аварийного освещения; U-вх.170…250 В, U-вых.12 В, I-вых.4 А; под АКБ 12 В 7 А·ч; защита от глубокого разряда, режим "Тест", информационный выход, клеммы для управления с охранно-пожарного пульта; IP20, t-раб.-10…+40°С, 210х101х169 мм. Без аккумуляторной батареи. | Бастион | руб./шт | 5100
| SKAT-V.12/(5-9) DC-25VA исп.5 (883) | Резервированный источник питания уличный; U-вх.175…250 В, U-вых.11…14 В (OUT1), U-вых.5/7/5/9 В (OUT2)(ступенчатая и плавная регулировка), I-вых.1.85 А (OUT1), I-вых.3/2/1.65 А (OUT2); под АКБ 12 В 7 А·ч; регулируемый ток заряда; подогрев АКБ; IP56, t-раб.-40… +50°С, 275х200х115 мм | Бастион | руб./шт | 15400
| SKAT -V.12DC-18 RACK (СКАТ ИБП-12/18-RACK) (2145) | Резервированный источник питания для установки в 19" шкаф, высота 2U; U-вх.170…250 В, U-вых.13…13.7 В, I-ном.18 А, I-max.20 А; под внешний аккумулятор 12 В 26…100 А·ч; световая индикация режимов работы, диагностические выходы типа "открытый коллектор", защита от короткого замыкания, защита аккумулятора от глубокого разряда; t-раб.0…+40°С, 483х286х88 мм | Бастион | руб./шт | 57900
| SKAT -V.12DC-18 исп. 5000 (СКАТ ИБП-12/18-2x40) (850) | Резервированный источник питания; U-вх.170…250 В, U-вых.13…13.7 В, I-ном.18 А, I-max.20 А; под два АКБ аккумулятор 12 В 26…40 А·ч; световая индикация режимов работы, диагностические выходы типа "открытый коллектор", защита от короткого замыкания, защита аккумулятора от глубокого разряда; t-раб.0…+40°С, 458х535.5х192 мм | Бастион | руб./шт | 52600
| SKAT-V.12DC-18 исп.5М (854) | Резервированный источник питания уличный; U-вх.170…250 В, U-вых.12.4 …13.8 В, I-ном.18 А; под два АКБ 12 В до 26…100 А·ч; световая индикация режимов работы, диагностические выходы типа "открытый коллектор", защита от короткого замыкания, защита аккумулятора от глубокого разряда, IP65, t-раб.-40…+40°С, 300х155х430 мм | Бастион | руб./шт | 58900
| SKAT -V.12DC-24 исп. 5000 (СКАТ ИБП-12/24-2x40) (852) | Резервированный источник питания; U-вх.170…250 В, U-вых.13…13.8 В, I-ном.24 А, под АКБ 12 В 40 А·ч, регулируемый ток заряда, возможно использование аккумуляторов 12 В 17…250 А·ч; световая индикация режимов работы, диагностические выходы типа "открытый коллектор", защита от короткого замыкания, защита аккумулятора от глубокого разряда; t-раб.0…+40°С, 460х438х192 мм | Бастион | руб./шт | 61200
| SKAT-VM.16 (SKAT-VM ИБП-12Р/8-16(0,5)/8(1)) (835) | Резервированный источник питания; U-вх.187…242 В, 16 выходов, U-вых.11.8…15.2 В (плавная регулировка), I-max.каждого выхода 0.5 А, допускается объединение пары выходов для увеличения суммарного тока нагрузки до 1 А; под два АКБ 12 В 26 А·ч; световая индикация режимов работы, защита от короткого замыкания, защита аккумулятора от глубокого разряда; t-раб.0…+40°С, 396х435х150 мм | Бастион | руб./шт | 30200
| SKAT-V.16 Rack (SKAT-VM.16 RACK (SKAT-VM ИБП-12Р/8-16(0,5)/8(1)-RACK)) (2155) | Резервированный источник питания для установки в 19" шкаф, высота 2U; U-вх.180…250 В, 16 выходов, U-вых.11.8…15.2 В (плавная регулировка), I-max.0.5 А (каждого выхода); под два внешних АКБ 12 В 26 А·ч; световая индикация режимов работы, диагностические выходы типа "открытый коллектор", защита от короткого замыкания, защита аккумулятора от глубокого разряда; t-раб.0…+40°С, 480х210х86 мм | Бастион | руб./шт | 45200
| SKAT-V.32 (840) | Резервированный источник питания; U-вх.170…250 В, 32 выхода, U-вых.11.8…15.2 В (плавная регулировка), I-max.0.5 А (каждого выхода ); под два АКБ 12 В 40 А·ч; световая индикация режимов работы, диагностические выходы типа "открытый коллектор", защита от короткого замыкания, защита аккумулятора от глубокого разряда; t-раб.0…+40°С, 460х438х192 мм | Бастион | руб./шт | 61300
| SKAT-V.32 Rack (2150) | Резервированный источник питания для установки в 19" шкаф, высота 2U; U-вх.187…250 В, 32 выхода, U-вых.11.8…15.2 В (плавная регулировка), I-max.0.5 А (каждого выхода); под два внешних АКБ 12 В 38 А·ч; световая индикация режимов работы, диагностические выходы типа "открытый коллектор", защита от короткого замыкания, защита аккумулятора от глубокого разряда; t-раб.0…+40°С, 485х405х95 мм | Бастион | руб./шт | 70200
| SKAT-V.8 (SKAT-VM.8) (147) | Резервированный источник питания; U-вх.187…242 В, 8 выходов, U-вых.11.8…15.2 В (ступенчатая регулировка), I-max.0.5 А (каждого выхода); под два АКБ 12 В 7 или 12 А·ч; световая индикация режимов работы, защита от короткого замыкания, защита аккумулятора от глубокого разряда; t-раб.0…+40°С, 315х220х123 мм | Бастион | руб./шт | 15600
| SR-UPS-12/10А | Блок бесперебойного питания, импульсный. Входное напряжение AC 100-240 В, выходное напряжение DC 12-14 В. Выходной ток: 10 A, количество каналов: 9. Рекомендуемая ёмкость АКБ: 7 А·ч. Корпус: металлический. 0…+40°C, 270х207х88 мм | SarmatT | руб./шт | 2160
| SR-UPS-12/5А | Блок бесперебойного питания, импульсный, входное напряжение AC 100-240 В, выходное напряжение DC 12-14 В. Выходной ток: 5 A, количество каналов: 4. Рекомендуемая ёмкость АКБ: 7 А·ч, 0…+40°C, 232х189х79 мм | SarmatT | руб./шт | 1560
| ST-AC030PS | Б.б.п. 12 VDC/3 A; 220 VAC; 110х80х37 мм, бескорпусной, установка в корпус контроллеров ST-NCxxxB | Smartec | руб./шт | 4100
| ST-DIN 12/5UPS | Резервированный источник питания с креплением на DIN рейку; U-вх.220 В, U-вых.11.2…14.2 В (регулируется), I-вых.5 А; под внешний АКБ 12 7 или 12 А·ч; защита от короткого замыкания, защита АКБ; t-раб.-10…+45°С, 92х87х54.5 мм | Space Technology | руб./шт | 4044
| ST-PS103 | Резервированный источник питания; U-вх.190…260 В, U-вых.13.0…13.5 В, I-ном.3 А, I-max.3.5 А; под АКБ 12 В 7 А·ч; защита от короткого замыкания, защита аккумулятора от глубокого разряда; 125х80х43 мм | Smartec | руб./шт | 2300
| ST-PS103BDL-BK | Резервированный источник питания с креплением на DIN-рейку; U-вх.190…260 В, U-вых.12…14 В, I-ном.3 А, I-max.3.3 А; под АКБ 12 В 7 А·ч; защита от короткого замыкания, защита аккумулятора от глубокого разряда; t-раб.-20…+50°C, 90х93х56 мм. | Smartec | руб./шт | 1950
| ST-PS103BMS-BK | Резервированный источник питания; U-вх.190…265 В, U-вых.13.0…13.8 В, I-ном.3 А, I-max.3.5 А; под АКБ 12 В 7 А·ч; световая индикация режимов работы; защита от короткого замыкания, защита аккумулятора от глубокого разряда и чрезмерного заряда, переполюсовки; t-раб.-20…+60°C, 163х203х74 мм. | Smartec | руб./шт | 2350
| ST-PS103BPS-WT | Резервированный источник питания; U-вх.190…265 В, U-вых. 13.8 В, I-ном.3 А; под АКБ 12 В 7 А·ч; защита от перегрузок по току и КЗ, защита от глубокого разряда,световая индикация режимов работы; IP21, t-раб.-15…+50°С, 195×228×77 мм. Пластиковый корпус. | Smartec | руб./шт | 2090
| ST-PS105 | Резервированный источник питания; U-вх.190…260 В, U-вых.13.0…13.5 В, I-ном.5 А, I-max.5.5 А; под АКБ 12 В 7 А·ч; защита от короткого замыкания, защита аккумулятора от глубокого разряда; 140 х80 х43 мм. | Smartec | руб./шт | 2800
| ST-PS105BPS-WT | Резервированный источник питания; U-вх.190…265 В, U-вых. 13.8 В, I-ном.5 А; под АКБ 12 В 7 А·ч; защита от перегрузок по току и КЗ, защита от глубокого разряда,световая индикация режимов работы; IP21, t-раб.-15…+50°С, 195×228×77 мм. Пластиковый корпус. | Smartec | руб./шт | 2620
| ST-PS110BML-BK | Резервированный источник питания; U-вх.190…265 В, U-вых.13.0…13.8 В, I-ном.10 А, I-max.11 А; под АКБ 12 В 17 А·ч; световая индикация режимов работы; защита от короткого замыкания, защита аккумулятора от глубокого разряда и чрезмерного заряда, переполюсовки; кнопка запуска от АКБ; t-раб.-20…+60°C, 285х395х90 мм. Металлический корпус. | Smartec | руб./шт | 6600
| ST-PS110BPL-WT | Резервированный источник питания; U-вх.190…265 В, U-вых.13.0…13.8 В, I-ном.10 А, I-max.11 А; под АКБ 12 В 17 А·ч; световая индикация режимов работы; защита от короткого замыкания, защита аккумулятора от глубокого разряда и чрезмерного заряда, переполюсовки; кнопка запуска от АКБ; t-раб.-20…+50°C, 235х300х90 мм. Пластиковый корпус. | Smartec | руб./шт | 4850
| ST-PS120BMX-BK | Резервированный источник питания; U-вх.190…265 В, U-вых.13.0…13.8 В, I-ном.20 А, I-max.22 А; под АКБ 12 В 17 А·ч (до двух АКБ параллельно); световая индикация режимов работы; защита от короткого замыкания, защита аккумулятора от глубокого разряда и чрезмерного заряда, переполюсовки; кнопка запуска от АКБ; t-раб.-20…+60°C, 285х395х165 мм. Металлический корпус. | Smartec | руб./шт | 8650
| ST-ББП-100 (с защитой АКБ) (версия 2) | Резервированный источник питания; U-вх.100…240 В, U-вых.12 В, 9 выходных каналов (7 каналов по 1 А, 2 канала по 2 А, I-max.10 А); под один АКБ 12 7 А·ч; световая индикация режимов работы, защита от короткого замыкания, защита АКБ; t-раб.-20…+40°С, 285х220х100 мм | Space Technology | руб./шт | 6974
NEW | ST-ББП-101 (белый) | Резервированный источник питания; U-вх.165…264 В, U-вых. 10.5…12.5 В, I-max. 10 А, P-max. 135 Вт; под АКБ 12 В 12/17 А·ч; 5 выходов; световая индикация режимов работы; t-раб.-5…+45°C, пластиковый корпус; 205х262х117 мм; сделано в России. | Space Technology | руб./шт | 6235
NEW | ST-ББП-20 | Резервированный источник питания; U-вх.150…243 В, U-вых. 10.5…12.5 В, I-max. 2 А; под АКБ 12 В 7 А·ч; 1 выход; световая индикация режимов работы; t-раб.-5…+45°C, пластиковый корпус; 165х185х88 мм; сделано в России. | Space Technology | руб./шт | 1830
NEW | ST-ББП-30 | Резервированный источник питания; U-вх.150…243 В, U-вых. 10.5…12.5 В, I-max. 3 А; под АКБ 12 В 7 А·ч; 1 выход; световая индикация режимов работы; t-раб.-5…+45°C, пластиковый корпус; 165х185х88 мм; сделано в России. | Space Technology | руб./шт | 1900
| ST-ББП-30AR | Резервированный источник питания; U-вх.100…240 В, U-вых.12 В, 18 выходных каналов, I-вых.1.5 А (каждого канала), P-нагр.360 Вт (кратковременно); под внешний АКБ 12 40 А·ч; световая индикация режимов работы, защита от короткого замыкания, защита АКБ; t-раб.-20…+40°С, 280х205х40 мм | Space Technology | руб./шт | 7224
NEW | ST-ББП-31 (белый) | Резервированный источник питания; U-вх.165…264 В, U-вых. 10.5…12.5 В, I-max. 3 А; под АКБ 12 В 12/17 А·ч; 1 выход; световая индикация режимов работы; t-раб.-5…+45°C, пластиковый корпус; 205х262х117 мм; сделано в России. | Space Technology | руб./шт | 3350
| ST-ББП-50 (с защитой АКБ) (версия 4) | Резервированный источник питания; U-вх.150…240 В, P-потр.80 Вт, U-вых.10.5…12 В, I-вых.5 А(ном), под АКБ 12В 7 А·ч; световая индикация режимов работы, защита от короткого замыкания, защита АКБ; t-раб.0…+45°C, 166х184х87 мм | Space Technology | руб./шт | 2922
NEW | ST-ББП-51 | Резервированный источник питания; U-вх.165…264 В, U-вых. 10.5…12.5 В, I-max. 5 А; под АКБ 12 В 12/17 А·ч; 1 выход; световая индикация режимов работы; t-раб.-5…+45°C, пластиковый корпус; 205х262х117 мм; сделано в России. | Space Technology | руб./шт | 4045
| ST-ББП-51 (с защитой АКБ) | Резервированный источник питания; U-вх.100…240 В, P-потр.60 Вт, U-вых.10.5…12 В, I-вых.5 А(ном), под АКБ 12В 17 А·ч; световая индикация режимов работы, защита от короткого замыкания, защита АКБ; t-раб.0…+45°С, 285х220х100 мм | Space Technology | руб./шт | 2038.8
| UPS 120-24 | Резервированный источник питания импульсный; U-вх.90…130/180…264 В (переключатель); U-вых.23.5…29.5 В (регулируется), I-ном.4 А, I-max.4.4 А; под два АКБ 12 В 7-17 А·ч; светодиодная индикация, защита от КЗ, перегрузки, от глубокого разряда; крепления ББП на DIN-рейку в комплекте, t-раб.-10…+60°C, 159х97х38 мм | FARADAY | руб./шт | 2535
| UPS 120W Simple | Резервированный источник питания импульсный; U-вх.90…130/180…264 В (переключатель), U-вых.11.3…14.9 В (регулируется), I-ном.8 А, I-max.8.8 А; под АКБ 12 В 7 А·ч (возможность подключения двух АКБ); светодиодная индикация, защита от КЗ, перегрузки, от глубокого разряда; t-раб.-10…+60°C 159х98х38 мм | FARADAY | руб./шт | 2808
| UPS 300W Simple | Резервированный источник питания импульсный; U-вх.90…130/180…264 В (переключатель); U-вых.12…14 В (регулируется), I-ном.16 А, I-max.18 А; под АКБ 12 В 17…100 А·ч; диагностический выход, светодиодная индикация; t-раб.-20…+60°C, 215х115х50 мм; | FARADAY | руб./шт | 7527
| UPS 30W/DIN | Резервированный источник питания с креплением на DIN рейку; U-вх.100…240 В, U-вых.13.6 В, I-ном.2 А, I-max.2.1 А; под АКБ 12В 7 А·ч; световая индикация режимов работы, защита от короткого замыкания, защита аккумулятора от глубокого разряда; t-раб.-25…+45°C, 90х54.5х35мм | FARADAY | руб./шт | 1872
| UPS 45-12-Slim | Резервированный источник электропитания; U-вх.100…240 В, U-вых.11.5…14.1 В (регул.), I-ном.3 А, U-пульс.30 мВ, I-заряд.500 мА, под АКБ 12 В 7…12 Ач, возможность подключения двух АКБ; световая индикация режимов работы; защита от КЗ, перегрузки и глубокого разряда АКБ; t-раб.-10…+60°C, 99х82х30 мм. Металлический корпус с креплением на DIN-рейку. | FARADAY | руб./шт | 1742
| UPS 45W/DIN | Резервированный источник питания с креплением на DIN рейку; U-вх.100…240 В, U-вых.13.5 В/12.6 В (13.5В - для работы со свинцово-кислотной АКБ или 12.6 В для работы с Li-ion АКБ), I-ном.3 А, I-max.3.2 А; под АКБ 12 В 4.5…9 А·ч (свинцово-кислотная АКБ) или 3500..6000 мА·ч (Li-ion АКБ с напряжением 12.6 В); световая индикация режимов работы, защита от перегрузки, короткого замыкания, переполюсовки и глубокого разряда АКБ; t-раб.-25…+45°C, 90х54.5х35мм. Аккумулятор в комплект не входит. | FARADAY | руб./шт | 1872
| UPS 75W Simple | Резервированный источник питания; U-вх.220 В, U-вых.14 В, I-нагр.5 А, P-нагр.75 Вт; под АКБ 12 В 7…18 А·ч, I-зар.1 А; автоматическая защита от КЗ, перегрузки, переполюсовки и низкого разряда АКБ; t-раб.-20…+55°С, 134х74х37 мм. | FARADAY | руб./шт | 2808
| UPS600-12 | Резервированный источник питания; U-вх.85…264 В, U-вых.13.8 В (регулируемое 11.9-14.3В), I-нагр.38 А; под 1 АКБ 12 В 17... 200 А·ч; защита от КЗ, перегрузки, перенапряжения и защита от глубокого разряда АКБ; t-раб.-20…+60°C; 230х127х40. мм. | FARADAY | руб./шт | 13520
| ББП РАПАН-30 исп.2х7 (192) | Резервированный источник питания, U-вх.187…242 В, Р-потр. без нагрузки 1 В·А, U-вых.9.5…14 В, I-ном. 2.5 А, I-макс. 3 А (до 5 сек), под два АКБ 12 В 7 А·ч (или один АКБ 12 В 17 А·ч), защита от КЗ, защита АКБ от глубокого разряда, светов.индикация "Сеть, Выход"; IP30, t-раб. -10…+40°С, 183х196х151 мм. Металлический корпус. | Бастион | руб./шт | 3590
| ББП РАПАН-60П (205) | Резервированный источник питания; U-вх.187…242 В, Р-потр.5 В·А (без нагрузки), U-вых.9.5…14 В, I-ном. 5 А, I-max.6 А (до 5 сек); под АКБ 12 В 7 А·ч; защита от КЗ, защита АКБ от глубокого разряда, светов.индикация "Сеть, Выход"; IP30, t-раб.-10…+40°С, 210х169х101 мм, пласт. корпус | Бастион | руб./шт | 3490
| ББП РАПАН-150 (212) | Резервированный источник питания; U-вх.187…242 В, Р-потр.5 В·А (без нагрузки), U-вых.9.5…14 В, I-ном. 13 А, I-max.15 А (до 5 сек); под АКБ 12 В 40 А·ч; защита от КЗ, защита АКБ от глубокого разряда, светов.индикация "Сеть, Выход"; IP20, t-раб.-10…+40°С, 295х195х285 мм. Металлический корпус | Бастион | руб./шт | 10800
| ББП РАПАН-20 Li-ion (8711) | Резервированный источник питания; U-вх.185…245 В, U-вых.9.5…14 В, I-ном.1.7 А, под три Li-ion АКБ 18650 или 26650 2.3…6.5 А·ч, световая индикация входного и выходного напряжения, защита от глубокого разряда; IP20, t-раб.-10…+40°C, 130х170х85 мм. Пластиковый корпус. | Бастион | руб./шт | 2030
| ББП РАПАН-20 Li-ion+3х18650 (8723) | Резервированный источник питания; U-вх.185…245 В, U-вых.9.5…14.0 В, I-ном.1.7 А, три встроенных Li-ion АКБ 3.7 (18650), световая индикация режимов работы, защита аккумулятора от глубокого разряда, IP20, t-раб.-10…+40°C, 130х170х85 мм | Бастион | руб./шт | 3040
| ББП РАПАН-20 Li-ion+3х26650 (8724) | Резервированный источник питания; U-вх.185…245 В, U-вых.9.5…14.0 В, I-ном.1.7 А, три встроенных Li-ion АКБ 3.7 (26650), световая индикация режимов работы, защита аккумулятора от глубокого разряда, IP20, t-раб.-10…+40°C, 130х170х85 мм | Бастион | руб./шт | 3550
| ББП РАПАН-30 (211) | Резервированный источник питания; U-вх.187…242 В, U-вых.9.5…14 В, I-вых.3 А; под АКБ 12 В 7 А·ч; защита АКБ, защита выхода от КЗ и перегрузки; IP30, t-раб.-10…+40°С, 183х158х81 мм. Металлический корпус. | Бастион | руб./шт | 1940
| ББП РАПАН-40П (202) | Резервированный источник питания; U-вх.187…242 В, U-вых.9.56…14 В, I-ном. 3.5 А, I-макс.4 А (до 5 сек); под АКБ 12 В 7 А·ч; световая индикация режимов работы, защита от короткого замыкания, защита аккумулятора от глубокого разряда; IP30, t-раб.-10…+40°С, 210х169х101 мм. Корпус из ударопрочного пластика. | Бастион | руб./шт | 2550
| ББП РАПАН-50 (372) | Резервированный источник питания, U-вх.187…242В, U-вых.9.5…14 В, I-ном.4А, I-макс.5А, под АКБ 12В 7 А·ч; защита от КЗ, защита АКБ от глубокого разряда, световая индикация "Сеть", "Выход"; IP20, t-раб.-10…+40°С, 183х158х81мм. Металлический корпус. | Бастион | руб./шт | 3390
| ББП РАПАН-50 исп.2x7 (194) | Резервированный источник питания; U-вх.187…242 В, U-вых.9.5…14 В, I-ном.4 А, I-max.5 А; под два АКБ 12 В 7 А·ч; защита АКБ, защита выхода от КЗ и перегрузки; IP20, t-раб.-10…+40°С, 225х255х99 мм. Металлический корпус. | Бастион | руб./шт | 4390
| ББП РАПАН-50П (204) | Резервированный источник питания, U-вх.187…242В, U-вых.9.5…14 В, I-ном.4А, I-макс.5А, под АКБ 12В 7 А·ч; защита от КЗ, защита АКБ от глубокого разряда, световая индикация "Сеть", "Выход"; IP20, t-раб.-10…+40°С, 210х169х101мм. Пластиковый корпус. | Бастион | руб./шт | 3040
| ББП РАПАН-80 исп.26 (198) | Резервированный источник питания; U-вх.187…242 В, Р-потр.5 В·А (без нагрузки) , U-вых.9.5…14 В, I-ном. 7.5 А, I-max.8 А (до 5 сек); под АКБ 12 В 26 А·ч; защита от КЗ, защита АКБ от глубокого разряда, светов.индикация "Сеть, Выход"; IP20, t-раб.-10…+40°С, 420х225х192 мм. Металлический корпус | Бастион | руб./шт | 6700
| ББП РАПАН-80 исп.2x7 (207) | Резервированный источник питания, U-вх. переменное 187…242 В, Р-потр. без нагрузки 5 В·А, U-вых. постоянное 9,5…14 В, I-ном. 7,5 А, I-макс. 8 А (до 5 сек), под два АКБ 12 В 7 А·ч; защита от КЗ, защита АКБ от глубокого разряда, светов.индикация "Сеть, Выход"; IP20, t-раб. -10…+40°С, 255х225х99 мм. Металлический корпус. | Бастион | руб./шт | 6000
| ББП-100 DIN | Резервированный источник питания с креплением на DIN рейку; U-вх. 190…265В, U-вых. 12…14 В (регул.), I-вых.10 А, I-вых. 12.5 А(max), под АКБ 12 В до 18А·ч; световая индикация режимов работы, защита от короткого замыкания и перегрузки, защита АКБ от глубокого разряда; t-раб.-15…+50°С, габ. размеры 43х124х113 мм | AccordTec | руб./шт | 4741
| ББП-100 М (17Ач) | Резервированный источник питания; U-вх.150…260 В, U-вых. 13.6 В, I-ном.10 А; под АКБ 12 В 17 А·ч; защита от перегрузок по току и КЗ, защита от глубокого разряда, световая индикация режимов работы; IP31, t-раб.-15…+50°C, 250х225х86 мм. Металлический корпус | SLT | руб./шт | 3849
| ББП-12/0,66 | Резервированный источник питания уличный, U-вх.180…240 В, U-вых.12 В, I-max.660 мА; под АКБ 12 В 1.2 А·ч; световая индикация режимов работы, диагностический выход типа "сухой контакт", защита от короткого замыкания; t-раб.-50…+50°C, 240х200х120 мм. Литой алюминиевый корпус. | ОМЕГА-Микродизайн | руб./шт | 21860
| ББП-12/0,66-1 | Резервированный источник питания уличный, U-вх.180…240 В, U-вых.12 В, I-max.660 мА; под АКБ 12 В 1.2 А·ч; световая индикация режимов работы, диагностический выход типа "сухой контакт", защита от короткого замыкания; t-раб.-50…+50°С, 240×200×120 мм. Литой алюминиевый корпус с функцией распределительной коробки. | ОМЕГА-Микродизайн | руб./шт | 25160
| ББП-12/0,66-1з | Резервированный источник питания уличный, U-вх.180…240 В, U-вых.12 В, I-max.660 мА; под АКБ 12 В 1.2 А·ч; световая индикация режимов работы, диагностический выход типа "сухой контакт", защита от короткого замыкания; t-раб.-50…+50°С, 240×200×120 мм. Литой алюминиевый корпус с функцией распределительной коробки и встроенным устройством защитного отключения. | ОМЕГА-Микродизайн | руб./шт | 27710
| ББП-12/0,66з | Резервированный источник питания уличный, U-вх.180…240 В, U-вых.12 В, I-max.660 м А; под АКБ 12 В 1.2 А·ч; световая индикация режимов работы, диагностический выход типа "сухой контакт", защита от короткого замыкания; t-раб.-50…+50°С, 240×200×120 мм. Литой алюминиевый корпус с встроенным устройством защитного отключения. | ОМЕГА-Микродизайн | руб./шт | 25800
| ББП-12/1 Li-ion | Блок бесперебойного питания (Внешний аккумулятор) со встроенной Li-ion батареей (14.8 Вт*ч); U-вх.12 В, U-вых.12 В, I-вх.1 А, I-вых.1 А; t-раб.-20…+60°C, 111х60х26 мм, 195 г. Пластиковый корпус. | AccordTec | руб./шт | 2050
| ББП-12/3 Li-ion | Блок бесперебойного питания (Внешний аккумулятор) со встроенной Li-ion батареей (29.6 Вт*ч); U-вх.12 В, U-вых.12 В, I-вх.3 А, I-вых.3 А; t-раб.-20…+60°C, 138х60х24 мм, 300 г. Пластиковый корпус. | AccordTec | руб./шт | 4152
| ББП-12/5 Li-ion | Блок бесперебойного питания (Внешний аккумулятор) со встроенной Li-ion батареей (88.8 Вт*ч); U-вх.12 В, U-вых.12 В, I-вх.6 А, I-вых.6 А; t-раб.-20…+60°C, 137х124х44 мм, 300 г. Пластиковый корпус. | AccordTec | руб./шт | 8574
| ББП-20 | Резервированный источник питания; U-вх.165…264 В, U-вых. 11.7…14.7 В (регулируется), I-ном.2 А, I-max. 2.5 А; под АКБ 12 В 7 А·ч; световая индикация режимов работы; t-раб.-15…+50°С, 164×167×72 мм. Металлический корпус | AccordTec | руб./шт | 1573
| ББП-20 (ИП Раченков А.В.) | Резервированный источник питания U-вх. ̴160...255 В, U-вых. =13.4 ±0.4 В, I-ном. 2.0 А; под АКБ 12 В 7 А·ч; световая индикация режимов работы, защита от короткого замыкания, защита АКБ от глубокого разряда U-откл. 10.0 ±0.5 В; IP30, t-раб. 0…+40°C, габ.размеры 83х163х190 мм. Пластиковый корпус. | ИП Раченков А.В. | руб./шт | 1532.16
| ББП-20-К2 (линейный) | Резервированный источник питания; U-вх.198…242 В, U-вых.13.4…13.8 В, I-ном. 2 А, I-max.2.3 А; под АКБ 12 В 7 А·ч; свет. индик. режимов работы, защита от КЗ, защита аккумулятора от глубокого разряда, 170х235х80 мм, метал. корпус | ЭЛТЕХ | руб./шт | 2945
| ББП-20 DIN | Резервированный источник питания с креплением на DIN рейку; U-вх. 190…265В, U-вых.12…14 В (регул.), I-вых.2 А, I-вых. 2.5 А(max); под АКБ 12 В 12 А·ч; световая индикация режимов работы, защита от короткого замыкания и перегрузки, защита АКБ от глубокого разряда; t-раб. 0…+50°С, 27х93х56 мм | AccordTec | руб./шт | 1942
| ББП-20 Lite | Резервированный источник питания; U-вх.110…250 В, U-вых.13.4…13.8 В (без регулировки), I-ном.2 А; под АКБ 12 В 7 А·ч; световая индикация режимов работы; t-раб.0…+50°C, 134х164х78 мм. Металлический корпус | AccordTec | руб./шт | 1224
| ББП-20 исп.1 (серый) | Резервированный источник питания; U-вх.165…264 В, U-вых. 11.7…14.7 В (регулируется), I-ном.2 А, I-max. 2.5 А; под АКБ 12 В 7 А·ч; световая индикация режимов работы; t-раб.-15…+50°С, 160×170×84 мм. Пластиковый корпус | AccordTec | руб./шт | 1262
| ББП-20 исп.1 (белый) | Резервированный источник питания; U-вх.165…264 В, U-вых. 11.7…14.7 В (регулируется), I-ном.2 А, I-max. 2.5 А; под АКБ 12 В 7 А·ч; световая индикация режимов работы; t-раб.-15…+50°С, 160×170×84 мм. Пластиковый корпус | AccordTec | руб./шт | 1262
| ББП-20 М | Резервированный источник питания; U-вх.100…260 В, U-вых. 13.6 В, I-ном.2 А; под АКБ 12 В 7 А·ч; защита от перегрузок по току и КЗ, защита от глубокого разряда,световая индикация режимов работы; IP31, t-раб.-15…+50°С, 174х164х76 мм. Металлический корпус | SLT | руб./шт | 1305
| ББП-20 М Econom | Резервированный источник питания; U-вх.160…242 В, U-вых.13.6 В, I-ном.2 А; под АКБ 12 В 7 А·ч; IP31, t-раб.-10…+40°С, 174×164×76 мм. Металлический корпус | SLT | руб./шт | 1118
| ББП-20 П | Резервированный источник питания; U-вх.100…260 В, U-вых. 13.6 В, I-ном.2 А; под АКБ 12 В 7 А·ч; защита от перегрузок по току и КЗ, защита от глубокого разряда,световая индикация режимов работы; IP21, t-раб.-15…+50°С, 196×167×87 мм. Пластиковый корпус | SLT | руб./шт | 999
| ББП-20 П Econom | Резервированный источник питания; U-вх.160…242 В, U-вых.13.6 В, I-ном.2 А, под АКБ 12 В 7 А·ч; IP21, t-раб.-10…+40°С, 196×167×87 мм. Пластиковый корпус | SLT | руб./шт | 785
| ББП-20М-К2 (линейный) | Резервированный источник питания; U-вх.198…242 В, U-вых.13.4…13.8 В, I-ном. 2 А, I-max.2.3 А; под АКБ 12 В 7 А·ч; свет. индик. режимов работы, термозащит А, 170х235х80 мм, метал. корпус | ЭЛТЕХ | руб./шт | 2737.8
| ББП-20NR | Резервированный источник питания; U-вх.110…250 В, U-вых.11.7…14 В (регулируется), I-вых.2A (ном.); под АКБ 12 В 7 А·ч; защита АКБ от глубокого разряда; 164х167х72 мм. Металлический корпус. | AccordTec | руб./шт | 1613
| ББП-21 П | Резервированный источник питания; U-вх.100…260 В, U-вых. 13.6 В, I-ном.2 А; под АКБ 12 В 7 А·ч; защита от перегрузок по току и КЗ, защита от глубокого разряда, световая индикация режимов работы; IP21, t-раб.-15…+50°C, 196х167х87 мм. Пластиковый корпус непрозрачная крышка. | SLT | руб./шт | 999
| ББП-21 П Econom | Резервированный источник питания; U-вх.160…242 В, U-вых.13.6 В, I-ном.2 А, под АКБ 12 В 7 А·ч; IP21, t-раб.-10…+40°C, 196х167х87 мм. Пластиковый корпус непрозрачная крышка. | SLT | руб./шт | 785
| ББП-30 (ИП Раченков А.В.) | Резервированный источник питания U-вх. ̴160...255 В, U-вых. =13.4 ±0.4 В, I-ном. 3.0 А; под АКБ 12 В 7 А·ч; световая индикация режимов работы, защита от короткого замыкания, защита АКБ от глубокого разряда U-откл. 10.0 ±0.5 В; IP30, t-раб. 0…+40°C, габ.размеры 83х163х190 мм. Пластиковый корпус. | ИП Раченков А.В. | руб./шт | 2148.16
| ББП-30 DIN | Резервированный источник питания с креплением на DIN рейку; U-вх. 190…265В, U-вых. 12…14 В (регул.), I-вых.3 А, I-вых. 3,6 А(max); под АКБ 12 В 17/18 А·ч; световая индикация режимов работы, защита от короткого замыкания и перегрузки, защита АКБ от глубокого разряда; t-раб. 0…+50°С, 89х93х56 мм | AccordTec | руб./шт | 2558
| ББП-30 БК | Резервированный источник питания; U-вх.110…250 В, U-вых.13.4…13.8 В, I-ном.3 А, I-max.4.9 А; под АКБ 12 В до 17 А·ч; световая индикация режимов работы, электронная защита от короткого замыкания, защита аккумулятора от глубокого разряда; 129x92x38 мм. Бескорпусной. | AccordTec | руб./шт | 2019
| ББП-30 исп.1 | Резервированный источник питания; U-вх.110…250 В, U-вых.13.4…13.8 В, I-ном.3 А; под АКБ 12 В 7 А·ч; световая индикация режимов работы, электронная защита от короткого замыкания, защита аккумулятора от глубокого разряда, 240х170х80 мм, металлический корпус | AccordTec | руб./шт | 2680
| ББП-30 исп.2 | Резервированный источник питания; U-вх.110…250 В, U-вых.13.4…13.8 В, I-ном.3 А, I-max.4.9 А; под АКБ 12 В 7 или 17 А·ч; световая индикация режимов работы, электронная защита от короткого замыкания, защита аккумулятора от глубокого разряда, 288х298х78 мм, металлический корпус | AccordTec | руб./шт | 3847
| ББП-30 М | Резервированный источник питания; U-вх.100…260 В, U-вых. 13.6 В, I-ном.3 А; под АКБ 12 В 7 А·ч; защита от перегрузок по току и КЗ, защита от глубокого разряда,световая индикация режимов работы; IP31, t-раб.-15…+50°С, 174х164х76 мм. Металлический корпус | SLT | руб./шт | 1429
| ББП-30 М (17 Ач) | Резервированный источник питания; U-вх.100…260 В, U-вых. 13.6 В, I-ном.3 А; под АКБ 12 В 17 А·ч; защита от перегрузок по току и КЗ, защита от глубокого разряда,световая индикация режимов работы; IP31, t-раб.-15…+50°С, 250х225х86 мм. Металлический корпус | SLT | руб./шт | 2378
| ББП-30 М Econom | Резервированный источник питания; U-вх.160…242 В, U-вых.13.6 В, I-ном.3 А; под АКБ 12 В 7 А·ч; IP31, t-раб.-10…+40°С, 174×164×76 мм. Металлический корпус | SLT | руб./шт | 1184
| ББП-30 П | Резервированный источник питания; U-вх.100…260 В, U-вых. 13.6 В, I-ном.3 А; под АКБ 12 В 7 А·ч; защита от перегрузок по току и КЗ, защита от глубокого разряда,световая индикация режимов работы; IP21, t-раб.-15…+50°С, 196×167×87 мм. Пластиковый корпус | SLT | руб./шт | 1064
| ББП-30 П Econom | Резервированный источник питания; U-вх.160…242 В, U-вых.13.6 В, I-ном.3 А; под АКБ 12 В 7 А·ч; IP21, t-раб.-10…+40°С, 196×167×87 мм. Пластиковый корпус | SLT | руб./шт | 1043
| ББП-30N | Резервированный источник питания; U-вх.165…240 В, U-вых.11.9…14.7 В (регулируется), I-ном. 3 А; под АКБ 12 В 7 А·ч; свет. индик. режимов работы "СЕТЬ, НАГРУЗКА", защита от КЗ, 164х167х72 мм, метал. корпус | AccordTec | руб./шт | 1590
| ББП-30NR | Резервированный источник питания; U-вх.165…240 В, U-вых.11.9…14.7 В (регулируется), I-ном. 3 А; под АКБ 12 В 7 А·ч; свет. индик. режимов работы "СЕТЬ, НАГРУЗКА", защита от КЗ, защита АКБ от глубокого разряда; 164х167х72 мм, метал. корпус | AccordTec | руб./шт | 1873
| ББП-30ТР БК | Резервированный источник питания; U-вх.110…250 В, U-вых.12.6…13.6 В, I-ном 3 А, I-max.3.6 А; под АКБ 12 В до 17 А·ч, I-заряд. 1 А; свет.индикаторы "СЕТЬ, АКБ, НАГРУЗКА", информ.выходы "ОК" "СЕТЬ, АКБ, НАГРУЗКА" 35 В 50 мА; электронная защита от короткого замыкания, защита аккумулятора от глубокого разряда; t-раб.-10…+40°C, 135х95х40 мм. Удовлетворяет требованиям ГОСТ Р 53325-2009, сертиф. ТР ЕАЭС 043/2017. Бескорпусной. | AccordTec | руб./шт | 2397
| ББП-30ТР исп.1 | Резервированный источник питания; U-вх.110…250 В, U-вых.12.6…13.6 В, I-ном 3 А, I-max.3.6 А; под АКб 12 В 7 А·ч, I-заряд. 1 А; свет.индикаторы "СЕТЬ, АКБ, НАГРУЗКА", информ.выходы "ОК" "СЕТЬ, АКБ, НАГРУЗКА" 35 В 50 мА; электронная защита от короткого замыкания, защита аккумулятора от глубокого разряда; t-раб.-10…+40°C, 240х170х80 мм. Удовлетворяет требованиям ГОСТ Р 53325-2009, сертиф. ТР ЕАЭС 043/2017 | AccordTec | руб./шт | 3599
| ББП-30ТР исп.2 | Резервированный источник питания; U-вх.110…250 В, U-вых.12.6…13.6 В, I-ном 3 А, I-max.3.6 А; под АКб 12 В 17 А·ч, I-заряд. 1 А; свет.индикаторы "СЕТЬ, АКБ, НАГРУЗКА", информ.выходы "ОК" "СЕТЬ, АКБ, НАГРУЗКА" 35 В 50 мА; электронная защита от короткого замыкания, защита аккумулятора от глубокого разряда; t-раб.-10…+40°C, 288х298х78 мм. Удовлетворяет требованиям ГОСТ Р 53325-2009, сертиф. ТР ЕАЭС 043/2017 | AccordTec | руб./шт | 4410
| ББП-31 П | Резервированный источник питания; U-вх.100…260 В, U-вых. 13.6 В, I-ном.3 А; под АКБ 12 В 7 А·ч; защита от перегрузок по току и КЗ, защита от глубокого разряда, световая индикация режимов работы; IP21, t-раб.-15…+50°C, 196х167х87 мм. Пластиковый корпус непрозрачная крышка. | SLT | руб./шт | 1064
| ББП-31 П Econom | Резервированный источник питания; U-вх.160…242 В, U-вых.13.6 В, I-ном.3 А; под АКБ 12 В 7 А·ч; IP21, t-раб.-10…+40°C, 196х167х87 мм. Пластиковый корпус непрозрачная крышка. | SLT | руб./шт | 1043
| ББП-40 | Резервированный источник питания; U-вх.165…264 В, U-вых.13.1…13.5 В, I-ном.4 А, I-max.4.5 А; под АКБ 12 В 7 А·ч; световая индикация режимов работы, защита аккумулятора от глубокого разряда, 164х167х72 мм, металлический корпус | AccordTec | руб./шт | 2027
| ББП-40 v.4 | Резервированный источник питания; U-вх.165…264 В, 4 канала, U-вых.13.4…13.6 В, I-ном.1 А (по каждому каналу); под АКБ 12 В 7 А·ч; защита каждого канала от перегрузки и КЗ; 232×167×77 мм. Металлический корпус серого цвета. | AccordTec | руб./шт | 2094
| ББП-40 v.4 исп. 1 | Резервированный источник питания; U-вх.165…264 В, 4 канала, U-вых.13.4…13.6 В, I-ном.1 А (по каждому каналу); под АКБ 12 В 7 А·ч; защита каждого канала от перегрузки и КЗ; 170×160×77 мм. Пластиковый корпус белого цвета. | AccordTec | руб./шт | 1988
| ББП-40 БК | Резервированный источник питания; U-вх.165…240 В, U-вых.12.6…13.6 В (регулировка выходного напряжения), I-ном.4 А, I-max.4.5 А; под АКБ 12 В 7 А·ч; световая индикация режимов работы, электронная защита от короткого замыкания, защита аккумулятора от глубокого разряда; 55x130x40 мм. Бескорпусной. | AccordTec | руб./шт | 1638
| ББП-40 исп. 1 | Резервированный источник питания; U-вх.165…264 В, U-вых.13.4…13.8 В, I-ном.4 А; под АКБ 12 В 7 А·ч; 170×160×77 мм. Пластиковый корпус белого цвета. | AccordTec | руб./шт | 2014
| ББП-40 исп.2 | Резервированный источник питания; U-вх.165…264 В, U-вых.13.4…13.8 В, I-ном.4 А; под АКБ 12 В 17 А·ч; световая индикация режимов работы, защита аккумулятора от глубокого разряда, 288×298×78 мм, металлический корпус | AccordTec | руб./шт | 3082
| ББП-50 (ИП Раченков А.В.) | Резервированный источник питания U-вх. ̴160...255 В, U-вых. =13.4 ±0.4 В, I-ном. 5.0 А; под АКБ 12 В 7 А·ч; световая индикация режимов работы, защита от короткого замыкания, защита АКБ от глубокого разряда U-откл. 10.0 ±0.5 В; IP30, t-раб. 0…+40°C, габ.размеры 83х163х190 мм. Пластиковый корпус. | ИП Раченков А.В. | руб./шт | 3412.64
| ББП-50 DIN | Резервированный источник питания с креплением на DIN рейку; U-вх. 150…265 В, U-вых. 10…13,6 В, I-ном.5 А; под АКБ 12 В 7...18 А·ч; световая индикация режимов работы, защита от короткого замыкания и перегрузки, защита АКБ от глубокого разряда; IP20, t-раб. -15…+50°C, габ.размеры 98х78х56 мм | SLT | руб./шт | 1425
| ББП-50 DIN | Резервированный источник питания с креплением на DIN рейку; U-вх. 190…265В, U-вых.12…14 В (регул.), I-ном.5 А, I-max.6 А; под АКБ 12 В 17/18 А·ч; световая индикация режимов работы, защита от короткого замыкания и перегрузки, защита АКБ от глубокого разряда; t-раб. 0…+50°С, 89х93х56 мм | AccordTec | руб./шт | 2722
| ББП-50 БК | Резервированный источник питания; U-вх.110…250 В, U-вых.13,4…13.8 В, I-ном.5 А, I-max.5.6 А; под АКБ 12 В 7…17 А·ч; защита от короткого замыкания, перегрузки, глубокой разрядки АКБ. | AccordTec | руб./шт | 2511
| ББП-50 исп.1 | Резервированный источник питания; U-вх.110…250 В, U-вых.13,4…13.8 В, I-ном.5 А, I-max.5.6 А; под АКБ 12 В 7 А·ч, I-зар.1 А; защита от короткого замыкания, перегрузки, глубокой разрядки АКБ, максимальный ток заряда АКБ 1 А. | AccordTec | руб./шт | 3197
| ББП-50 исп.2 | Резервированный источник питания; U-вх.110…250 В, U-вых.13.4…13.8 В, I-ном.5 А, I-max.5,6 А; под АКБ 12 В 17 А·ч, I-зар.1 А; защита от короткого замыкания, перегрузки, глубокой разрядки АКБ. | AccordTec | руб./шт | 4361
| ББП-50 М | Резервированный источник питания; U-вх.100…260 В, U-вых. 13.6 В, I-ном.5 А; под АКБ 12 В 7 А·ч; защита от перегрузок по току и КЗ, защита от глубокого разряда,световая индикация режимов работы; IP31, t-раб.-15…+50°С, 174х164х76 мм. Металлический корпус | SLT | руб./шт | 1963
| ББП-50 М (17 Ач) | Резервированный источник питания; U-вх.100…260 В, U-вых. 13.6 В, I-ном.5 А; под АКБ 12 В 17 А·ч; защита от перегрузок по току и КЗ, защита от глубокого разряда,световая индикация режимов работы; IP31, t-раб.-15…+50°С, 250х225х86 мм. Металлический корпус | SLT | руб./шт | 2545
| ББП-50 М v5 | Резервированный источник питания; U-пит. 100…260 В, U-вых. 13.6 В, I-вых. 5 А, 5 выходных каналов 1х2,5А + 4х0,65А; под АКБ 12 В 2х7 или 1х17 А·ч; защита от КЗ и глубокого разряда; IP31, t-раб.-15…+50°C, габ.размеры 250х225х86 мм. Металлический корпус | SLT | руб./шт | 3001
| ББП-50 М v8 | Резервированный источник питания; U-пит. 100…260 В, U-вых. 13.6 В, I-вых. 5 А, 8 выходных каналов 0,65 А; под АКБ 12 В 2х7 или 1х17 А·ч; защита от КЗ и глубокого разряда; IP31, t-раб.-15…+50°C, габ.размеры 250х225х86 мм. Металлический корпус | SLT | руб./шт | 3341
| ББП-50 П | Резервированный источник питания; U-вх.100…260 В, U-вых. 13.6 В, I-ном.5 А; под АКБ 12 В 7 А·ч; защита от перегрузок по току и КЗ, защита от глубокого разряда,световая индикация режимов работы; IP21, t-раб.-15…+50°С, 196×167×87 мм. Пластиковый корпус | SLT | руб./шт | 1533
| ББП-50ТР БК | Резервированный источник питания; U-вх.110…250 В, U-вых.12.6…13.6 В, I-ном 5 А, I-max.6 А; под АКБ 12 В до 17 А·ч, I-заряд. 1 А; свет.индикаторы "СЕТЬ, АКБ, НАГРУЗКА", информ.выходы "ОК" "СЕТЬ, АКБ, НАГРУЗКА" 35 В 50 мА; электронная защита от короткого замыкания, защита аккумулятора от глубокого разряда; t-раб.-10…+40°C, 135х95х40 мм. Удовлетворяет требованиям ГОСТ Р 53325-2009, сертиф. ТР ЕАЭС 043/2017. Бескорпусной. | AccordTec | руб./шт | 3173
| ББП-50ТР исп.1 | Резервированный источник питания; U-вх.110…250 В, U-вых.12.6…13.6 В, I-ном 5 А, I-max.6 А; под АКБ 12 В 7 А·ч, I-заряд. 1 А; свет.индикаторы "СЕТЬ, АКБ, НАГРУЗКА", информ.выходы "ОК" "СЕТЬ, АКБ, НАГРУЗКА" 35 В 50 мА; электронная защита от короткого замыкания, защита аккумулятора от глубокого разряда; t-раб.-10…+40°C, 240х170х80 мм. Удовлетворяет требованиям ГОСТ Р 53325-2009, сертиф. ТР ЕАЭС 043/2017 | AccordTec | руб./шт | 4052
| ББП-50ТР исп.2 | Резервированный источник питания; U-вх.110…250 В, U-вых.12.6…13.6 В, I-ном 5 А, I-max.6 А; под АКБ 12 В 17 А·ч, I-заряд. 1 А; свет.индикаторы "СЕТЬ, АКБ, НАГРУЗКА", информ.выходы "ОК" "СЕТЬ, АКБ, НАГРУЗКА" 35 В 50 мА; электронная защита от короткого замыкания, защита аккумулятора от глубокого разряда; t-раб.-10…+40°C, 288х298х78 мм. Удовлетворяет требованиям ГОСТ Р 53325-2009, сертиф. ТР ЕАЭС 043/2017 | AccordTec | руб./шт | 4979
| ББП-51 П | Резервированный источник питания; U-вх.100…260 В, U-вых. 13.6 В, I-ном.5 А; под АКБ 12 В 7 А·ч; защита от перегрузок по току и КЗ, защита от глубокого разряда, световая индикация режимов работы; IP21, t-раб.-15…+50°C, 196х167х87 мм. Пластиковый корпус непрозрачная крышка. | SLT | руб./шт | 1533
| ББП-60 | Резервированный источник питания; U-вх.165…264 В, U-вых.13.1…13.5 В, I-ном.6 А, I-max.6.5 А; под АКБ 12 В 7 А·ч; световая индикация режимов работы, защита аккумулятора от глубокого разряда, 164×169×72 мм, металлический корпус | AccordTec | руб./шт | 2441
| ББП-60 v.8 | Резервированный источник питания; U-вх.165…264 В, 8 каналов, U-вых.13.4…13.8 В, I-ном.0.75 А (по каждому каналу); под АКБ 12 В 7 А·ч; t-раб.0…+50°С, 232×167×77 мм. Металлический корпус серого цвета. | AccordTec | руб./шт | 2954
| ББП-60 v.8 исп. 1 | Резервированный источник питания; U-вх.165…264 В, 8 каналов, U-вых.13.4…13.8 В, I-ном.0.75 А (по каждому каналу); под АКБ 12 В 7 А·ч; t-раб.0…+50°С, 170×160×77 мм. Пластиковый корпус белого цвета. | AccordTec | руб./шт | 2565
| ББП-60 БК | Резервированный источник питания; U-вх.165…264 В, U-вых.13.6…13.6 В (с регулировкой выходного напряжения), I-ном.6 А, I-max.8 А; под АКБ 12 В 17 А·ч; световая индикация режимов работы, электронная защита от короткого замыкания, защита аккумулятора от глубокого разряда; 130x55x40 мм. Бескорпусной. | AccordTec | руб./шт | 1731
| ББП-60 исп. 1 | Резервированный источник питания; U-вх.165…264 В, U-вых.13.1…13.5 В, I-ном.6 А; под АКБ 12 В 7 А·ч; световая индикация режимов работы, защита аккумулятора от глубокого разряда, 168.5×193.2×82.8 мм, пластиковый корпус | AccordTec | руб./шт | 2196
| ББП-60 исп.2 | Резервированный источник питания; U-вх.165…264 В, U-вых.13.4…13.8 В, I-ном.6 А; под АКБ 12 В 17 А·ч; световая индикация режимов работы, защита аккумулятора от глубокого разряда, 288×298×78 мм, металлический корпус | AccordTec | руб./шт | 3465
| ББП-80 исп.1 | Резервированный источник питания; U-вх.110…250 В, U-вых.13.4…13.8 В, I-ном.8 А, I-max.9.6 А; под АКБ 12 В 17 А·ч; световая индикация режимов работы, электронная защита от короткого замыкания, защита аккумулятора от глубокого разряда, 288х298х79 мм | AccordTec | руб./шт | 5697
| ББП-80 БК | Резервированный источник питания; U-вх.110…250 В, U-вых.13.4…13.8 В, I-ном.8 А, I-max.9.6 А; под АКБ 12 В 17 А·ч; световая индикация режимов работы, электронная защита от короткого замыкания, защита аккумулятора от глубокого разряда, 160х97х39 мм | AccordTec | руб./шт | 4139
| ББП-80ТР БК | Резервированный источник питания; U-вх.110…250 В, U-вых.12.6…13.6 В, I-ном 8 А, I-max.9.6 А; под АКБ 12 В до 17 А·ч, I-заряд. 1 А; свет.индикаторы "СЕТЬ, АКБ, НАГРУЗКА", информ.выходы "ОК" "СЕТЬ, АКБ, НАГРУЗКА" 35 В 50 мА; электронная защита от короткого замыкания, защита аккумулятора от глубокого разряда; t-раб.-10…+40°C, 160х97х39 мм. Удовлетворяет требованиям ГОСТ Р 53325-2009, сертиф. ТР ЕАЭС 043/2017. Бескорпусной. | AccordTec | руб./шт | 4621
| ББП-80ТР исп.1 | Резервированный источник питания; U-вх.110…250 В, U-вых.12.6…13.6 В, I-ном 8 А, I-max.9.6 А; под АКБ 12 В 17 А·ч, I-заряд. 1 А; свет.индикаторы "СЕТЬ, АКБ, НАГРУЗКА", информ.выходы "ОК" "СЕТЬ, АКБ, НАГРУЗКА" 35 В 50 мА; электронная защита от короткого замыкания, защита аккумулятора от глубокого разряда; t-раб.-10…+40°C, 288х298х78 мм. Удовлетворяет требованиям ГОСТ Р 53325-2009, сертиф. ТР ЕАЭС 043/2017 | AccordTec | руб./шт | 6252
| ББП-80х1 v.16 RACK 1U | Резервированный источник питания для установки в стойку 19"; U-вх.110…250 В, U-вых.12.6…13.6 В, I-ном.0.5 А по каждому из 16 каналов; под АКБ 12 В 17 А·ч; электронная защита от короткого замыкания и перегрузки, защита аккумулятора от глубокого разряда, 1U | AccordTec | руб./шт | 11279
| ББП-80х2 v.16 RACK 3U | Резервированный источник питания; для установки в стойку 19", в корпусе установлены 2 независимых ББП-80ТР, U-вх.110…250 В, U-вых.12.6…13.6 В, I-ном.1 А по каждому из 16 каналов, рекомендуемый аккумулятор 12 В 12 А·ч по 2 шт на каждый ББП-80ТР, электронная защита от короткого замыкания и перегрузки, защита аккумулятора от глубокого разряда, 3U | AccordTec | руб./шт | 21977
| ББП-90 DT | Источник вторичного электропитания резервированный; U-пит.110…240 В, 1 выход 9 В/1 А (гнездо 5.5х2.1мм), 6 выходов 12 В/2 А (гнездо 5.5х2.1мм); встроенный АКБ 12 В 9 А·ч; светодиодная индикация режимов работы, защита от перегрузки по току, защита от глубокого разряда АКБ; t-раб.0…+50°C, 300х95х140 мм | AccordTec | руб./шт | 6794
| БИРП-100 | Резервированный источник питания; U-вх.160…253 В, U-вых.13.7 В, I-ном.9.5 А, I-max.10 А; под аккумулятор 12 В 18 А·ч; световая индикация режимов работы, электронная защита от короткого замыкания, защита АКБ от переполюсовки и глубокого разряда; IP30, t-раб.+5…+40°С, 195х300х110 мм. Металлический корпус | К-Инженеринг | руб./шт | 8148
| БИРП-12/1,6 | Резервированный источник питания; U-вх.150…265 В, U-вых.13.58…13.82 В, I-ном.1.6 А, I-max.1.7 А; под АКБ 12 В 7 А·ч; световая индикация режимов работы, диагностические выходы «оптореле», о наличия выходного напряжения, наличии АБ и наличии сети, электронная защита от короткого замыкания, защита аккумулятора от глубокого разряда, 170х220х80 мм, металлический корпус | К-Инженеринг | руб./шт | 4578
| БИРП-12/10,0 | Резервированный источник питания; U-вх.150…242 В, U-вых.11.88…12.12 В, I-ном.9.5 А, I-max.10 А; под два АКБ 12 В 12 А·ч; световая индикация режимов работы, диагностические выходы «оптореле» о наличия выходного напряжения, наличии АБ и наличии сети, электронная защита от короткого замыкания, защита аккумулятора от глубокого разряда, тампер, габ.размеры 325х225х115 мм, металлический корпус | К-Инженеринг | руб./шт | 15414
| БИРП-12/10,0V (Video) | Резервированный источник питания; U-вх.150…242 В, U-вых.12 В, I-вых.9.5(10) А; под два АКБ 12В 12 А·ч; защита от перегрузки, КЗ, от глубокого разряда; IP30, 320х245х115 мм. | К-Инженеринг | руб./шт | 13307
| БИРП-12/10,0V.8 (Video) | Резервированный источник питания; U-вх.150…242 В, 8+1 канал, U-вых.12 В, I-max.750 мА (каждого из 8 каналов), I-max.4 А (общего канала); под два АКБ 12В 12 А·ч; защита от перегрузки, КЗ, от глубокого разряда; IP30, 325х245х115 мм. | К-Инженеринг | руб./шт | 13647
| БИРП-12/2,0 | Резервированный источник питания; U-вх.150…265 В, U-вых.13.58…13.82 В, I-ном.2 А, I-max.2.5 А; под АКБ 12 В 7 А·ч; световая индикация режимов работы, диагностические выходы «оптореле», о наличия выходного напряжения, наличии АБ и наличии сети, электронная защита от короткого замыкания, защита аккумулятора от глубокого разряда, 170х220х80 мм, металлический корпус | К-Инженеринг | руб./шт | 5682
| БИРП-12/2,5 (14 Ач) | Резервированный источник питания; U-вх.150…265 В, U-вых.13.58…13.82 В, I-ном.2.5 А, I-max.2.8 А; под два АКБ 12 В 7 А·ч; световая индикация режимов работы, диагностические выходы «оптореле», о наличия выходного напряжения, наличии АБ и наличии сети, электронная защита от короткого замыкания, защита аккумулятора от глубокого разряда, 320х250х115 мм, металлический корпус | К-Инженеринг | руб./шт | 7025
| БИРП-12/2,5В | Резервированный источник питания трансформаторный; U-вых.12 В; I-ном.2.5 А, I-max.3,0 А; под два АКБ 12 В 12 А·ч | К-Инженеринг | руб./шт | 7860
| БИРП-12/2,5Т | Резервированный источник питания уличный; U-вых.12 В; I-ном.2.5 А, I-max.3,0 А; под АКБ 12 А·ч; под термостат АКБ 12 А·ч; t-раб.-40…+50°С; IP56 | К-Инженеринг | руб./шт | 20010
| БИРП-12/4,0 | Резервированный источник питания; U-вх.150…265 В, U-вых.11.88…12.12 В, I-ном.4 А, I-max.4.5 А; под два АКБ 12 В 7 А·ч; световая индикация режимов работы, диагностические выходы "оптореле" «Контроль Сети (КС)», «Контроль батареи (КБ)», выходы «Контроль выхода (КВ)» и «Тампер», электронная защита от короткого замыкания, защита аккумулятора от глубокого разряда, 320х250х115 мм, металлический корпус | К-Инженеринг | руб./шт | 12068
| БИРП-12/4,0L | Резервированный источник питания; U-вх.150…265 В, U-вых.11.88…12.12 В, I-ном.4 А, I-max.4.5 А; под два АКБ 12 В 40 А·ч; световая индикация режимов работы, диагностические выходы "оптореле" «Контроль Сети (КС)», «Контроль батареи (КБ)», выходы «Контроль выхода (КВ)» и «Тампер», электронная защита от короткого замыкания, защита аккумулятора от глубокого разряда, | К-Инженеринг | руб./шт | 13128
| БИРП-12/4,0В | Резервированный источник питания трансформаторный; U-вых.12 В; I-ном.4.0 А, I-max.5,0 А; под два АКБ 12 В 12 А·ч | К-Инженеринг | руб./шт | 10006
| БИРП-12/4,0М (DIN) | Источник вторичного электропитания резервированный, U-вх.150...265 В, U-вых.12 В, I-ном.4.0А, Imax.4,5 А, до двух внешних аккумуляторов 12 В, световая индикация режимов работы, диагностические выходы «оптореле», наличия выходного напряжения, наличии АБ и наличии сети, электронная защита от короткого замыкания, защита аккумулятора от глубокого разряда, 190х90х80 мм, крепление на DIN-рейку. | К-Инженеринг | руб./шт | 9130
| БИРП-12/4,0Т | Резервированный источник питания уличный; U-вых.12 В; I-ном.4.0 А, I-max.5,0 А; под 1 или 2 шт. АКБ 12 А·ч; под 1 или 2 шт. термостат АКБ 12 А·ч; IP 56, t-раб.-40…+50°С | К-Инженеринг | руб./шт | 23605
| БИРП-12/6,0 | Резервированный источник питания; U-вх.150…265 В, U-вых.11.88…12.12 В, I-ном.6 А, I-max.6.5 А; под два АКБ 12 В 12 А·ч; световая индикация режимов работы, диагностические выходы "оптореле" «Контроль Сети (КС)», «Контроль батареи (КБ)», выходы «Контроль выхода (КВ)» и «Тампер», электронная защита от короткого замыкания, защита аккумулятора от глубокого разряда, 320х250х115 мм, металлический корпус | К-Инженеринг | руб./шт | 12982
| БИРП-12/6,0L | Резервированный источник питания; U-вх.150…265 В, U-вых.11.88…12.12 В, I-ном.6.0 А, I-max.6.5 А; под два АКБ 12 В 40 А·ч; световая индикация режимов работы, диагностические выходы "оптореле" «Контроль Сети (КС)», «Контроль батареи (КБ)», выходы «Контроль выхода (КВ)» и «Тампер», электронная защита от короткого замыкания, защита аккумулятора от глубокого разряда; IP30, t-раб.+5…+40°С, 654х210х175 мм | К-Инженеринг | руб./шт | 13841
| БИРП-12/6,0V (Video) | Резервированный источник питания; U-вых.12 В ± 0,12%; I-ном.6.0 А, I-max.7,0 А; под два АКБ 12 В 12 А·ч | К-Инженеринг | руб./шт | 10463
| БИРП-12/6,0М (DIN) | Резервированный источник питания; U-вх.150…265 В, U-вых. 12 В, I-ном. 6.0 А, I-max. 6.5 А; под два внешних аккумуляторов 12 В 12 А·ч; световая индикация режимов работы, диагностические выходы «оптореле», наличия выходного напряжения, наличии АКБ и наличии сети, электронная защита от короткого замыкания, защита аккумулятора от глубокого разряда; IP30, t-раб.+5…+40°С, 190х100х90 мм, крепление на DIN-рейку. | К-Инженеринг | руб./шт | 10394
| БИРП-20 | Резервированный источник питания; U-вх.160…253 В, U-вых. 12 В, I-ном. 2.0 А, I-max. 2.3 А; под АКБ 12 В 7 А·ч; световая индикация режимов работы, электронная защита от короткого замыкания; IP30, t-раб.+5…+40°С. Барьерные клеммные колодки. | К-Инженеринг | руб./шт | 2231
| БИРП-20П | Резервированный источник питания; U-вх.160…253 В, U-вых. 12 В, I-ном. 2.0 А, I-max. 2.2 А; под АКБ 12 В 7 А·ч; световая индикация режимов работы, электронная защита от короткого замыкания; IP20, t-раб.-10…+40°С, 160х200х75 мм. Пластиковый корпус. | К-Инженеринг | руб./шт | 1539
| БИРП-30 | Резервированный источник питания; U-вх.160…253 В, U-вых. 12 В, I-ном. 3.0 А, I-max. 3.2 А; под АКБ 12 В 7 А·ч; световая индикация режимов работы, электронная защита от короткого замыкания; IP30, t-раб.+5…+40°С. Барьерные клеммные колодки. | К-Инженеринг | руб./шт | 2759
| БИРП-30П | Резервированный источник питания; U-вх.160…253 В, U-вых. 12 В, I-ном. 2.8 А, I-max. 3 А; под АКБ 12 В 7 А·ч; световая индикация режимов работы, электронная защита от короткого замыкания; IP20, t-раб.-10…+40°С, 160х200х75 мм. Пластиковый корпус. | К-Инженеринг | руб./шт | 2005
| БИРП-50 (17-18 Ач) | Резервированный источник питания; U-вх.160…253 В, U-вых.13.7 В, I-ном.5.0 А, I-max.5.2 А; под аккумулятор 12 В 18 А·ч; световая индикация режимов работы, электронная защита от короткого замыкания, защита АКБ от переполюсовки и глубокого разряда; IP30, t-раб.+5…+40°С, 195х300х110 мм. Металлический корпус | К-Инженеринг | руб./шт | 4232
| БИРП-50 (7 Ач) | Резервированный источник питания; U-вх.160…253 В, U-вых.13.7 В, I-ном.4.8 А, I-max.5 А; под аккумулятор 12 В 7 А·ч; световая индикация режимов работы, электронная защита от короткого замыкания, защита АКБ от переполюсовки и глубокого разряда; IP30, t-раб.+5…+40°С, 170х220х75 мм. Металлический корпус | К-Инженеринг | руб./шт | 3863
| БИРП-80 | Резервированный источник питания; U-вх.160…253 В, U-вых. 12 В, I-ном. 8.0 А, I-max. 8.2 А; под АКБ 12 В 17 А·ч; световая индикация режимов работы, электронная защита от короткого замыкания; IP30, t-раб.+5…+40°С, 195х300х110 мм. Барьерные клеммные колодки. | К-Инженеринг | руб./шт | 7215
| Блок питания 220/12 "Периметр" | Источник вторичного электропитания резервированный уличный; U-вх. ∼187...242 В, U-вых. 12 В ±15%, I-вых. ≤0.5 А; под АКБ 1х12 В 2.2 А·ч; инф.выходы "ОК" - "наличие сети", "состояние АКБ", "глуб.разряд АКБ", "вскрытие корпуса"; внутренняя свет.индикация; IP55, t-раб. -60...+55°C, габ.размеры 255х175х65 мм, вес 2.3 кг. АКБ в комплект не входит (ВАЖНО! типоразмер АКБ (ДхШхВ) 70х47х101мм) | СКИЗЭЛ | руб./шт | 35000
| Блок питания 220/12 "Пост" | Источник вторичного электропитания резервированный; U-вх. ∼184...253 В, U-вых. 12.5 В ±5%, I-номин. 2.5 А, I-макс. 3 А; под АКБ 2х12 В 17(18) А·ч; инф.выходы "ОК" - "наличие сети", "состояние АКБ", "выход"; свет.индикация; IP20, t-раб. 0...+40°C, габ.размеры 400х300х115 мм, вес 5.8 кг. АКБ в комплект не входит | СКИЗЭЛ | руб./шт | 39000
| БРП КВАНТ 12/1,5 D (DIN) | Резервированный источник питания с креплением на DIN рейку; U-вх.150…265 В, U-вых.13.5…13.8 В, I-ном.1.3 А, I-max.1.5А (до 120 сек); под внешний аккумулятор 12 В 7 (или 12) А·ч; инд.: "Выход", защита от короткого замыкания, превышения выходного напряжения и перегрузки; IP10, tраб.+5…+40°С, 88х72х59 мм, 0.7 кг | К-Инженеринг | руб./шт | 2777
| БРП КВАНТ 12/3,0 (14 Ач) | Резервированный источник питания; U-вх.150…265 В, U-вых.13.0 В; ном.ток нагрузки 3 А, макс. ток нагрузки 3.5 А, под два аккумулятора 12 В 7 А·ч; свет. инд.: Сеть, Выход; электронная защита от короткого замыкания, защита аккумулятора от глубокого разряда, 325×270×91 мм. Металлический корпус. | К-Инженеринг | руб./шт | 5003
| БРП КВАНТ 12/3,0 (7 Ач) | Резервированный источник питания; U-вх.150…265 В, U-вых.13.0 В; ном.ток нагрузки 3 А, макс. ток нагрузки 3,5 А, под один аккумулятор 12 В 7 А·ч; свет. инд.: Сеть, Выход; электронная защита от короткого замыкания, защита аккумулятора от глубокого разряда, 194×261×77 мм. Металлический корпус. | К-Инженеринг | руб./шт | 4442
| БРП КВАНТ 12/3,0 D (DIN) | Резервированный источник питания с креплением на DIN рейку; U-вх.150…265 В, U-вых.13.5…13.8 В, I-ном.2.8 А, I-max.3.0 А (до 120 сек); под внешний аккумулятор 12 В 7 (или 12) А·ч, инд.: "Выход", защита от короткого замыкания, превышения выходного напряжения и перегрузки; IP10, tраб. +5…+40°С, 88х72х59 мм, 0.7 кг | К-Инженеринг | руб./шт | 3916
| БРП КВАНТ 12/5,0 (14 Ач) | Резервированный источник питания; U-вх.150…265 В, U-вых.13.0 В; ном.ток нагрузки 5 А, макс. ток нагрузки 5.5 А, под два аккумулятора 12 В 7 А·ч; свет. инд.: Сеть, Выход; электронная защита от короткого замыкания, защита аккумулятора от глубокого разряда, 250х255х112 мм. Металлический корпус. | К-Инженеринг | руб./шт | 6879
| БРП-12-3/14 | Резервированный источник питания трансформаторный; U-вх.187…242 В, U-вых.13.7 В, I-ном.2.2 А, I-max.3 А (не более 30 мин); под два АКБ 12 В 7 А·ч; защита от перегрузки, КЗ, от глубокого разряда; IP30, t-раб.-10…+40°C, 315х215х90 мм. | Полисервис | руб./шт | 5470
| БРП-12-3/14 исп.1 | Резервированный источник питания трансформаторный; U-вх.187…242 В, U-вых.12 В, I-ном.2.2 А, I-max.3 А (не более 30 мин); под два АКБ 12 В 7 А·ч; индик., защита от глубокого разряда, защита от КЗ и перегруза, диагн.выход; IP20, t-раб.-10…+40°С. Встроенный модуль УПР-1-8; отсек для доп.оборудования, замок. | Полисервис | руб./шт | 7870
| БРП-12-3/28 | Резервированный источник питания трансформаторный; U-вх.187…242 В, U-вых.13.7 В, I-ном.2.2 А, I-max.3 А (не более 30 мин); под четыре АКБ 12 В 7 А·ч; защита от перегрузки, КЗ, от глубокого разряда; IP30, t-раб.-10…+40°C, 470х215х90 мм. | Полисервис | руб./шт | 5915
| БРП-12-3/40 | Резервированный источник питания трансформаторный; U-вх.187…242 В, U-вых.13.7 В, I-ном.2.2 А, I-max.3 А (не более 30 мин); под АКБ 12 В 40 А·ч; защита от перегрузки, КЗ, от глубокого разряда; IP30, t-раб.-10…+40°C, 595х220х190 мм. | Полисервис | руб./шт | 10260
| БРП-12-3/7 | Резервированный источник питания трансформаторный; U-вх.187…242 В, U-вых.13.7 В, I-ном.2.2 А, I-max.3 А (не более 30 мин); под АКБ 12 В 7 А·ч; защита от перегрузки, КЗ, от глубокого разряда; IP20, t-раб.-10…+40°C, 260х215х90 мм. | Полисервис | руб./шт | 4995
| БРП-12-3/7 исп.1 | Резервированный источник питания трансформаторный; U-вх.187…242 В, U-вых.12 В; I-ном.2.2 А, I-max.3 А (не более 30 мин); отсек под АКБ 12В 7 А·ч; индик., защита от глубокого разряда, защита от КЗ и перегруза, диагн.выход, IP20, t-раб.-10…+40°С. Встроенный модуль УПР-1-8; отсек для доп.оборудования, замок. | Полисервис | руб./шт | 8530
| БРП-И-12-5/14 | Резервированный источник питания импульсный; U-вх.198…253 В, U-вых.13.7 В, I-ном.5 А; под два АКБ 12В 7 А·ч; релейный выход "НЕИСПРАВНОСТЬ", защита от глубокого разряда, защита от КЗ и перегруза; IP20, t-раб.-10…+40°С, 315х215х90 мм | Полисервис | руб./шт | 8010
| БРП-И-12-5/7 | Резервированный источник питания импульсный; U-вх.198…253 В, U-вых.13.7 В, I-ном.5 А; под АКБ 12В 7 А·ч; релейный выход "НЕИСПРАВНОСТЬ", защита от глубокого разряда, защита от КЗ и перегруза; IP20, t-раб.-10…+40°С, 260х215х90 мм | Полисервис | руб./шт | 7870
| Волна ББП-3/20 (255) | Источник вторичного электропитания резервированный, U-вх. 160…242 В, U-вых. 10.5…13,8 В, I-мах. 20 А, корпус под один аккумулятор 12 В 12 А·ч или внешний 12 В 65 А·ч , свет. индикация режимов работы, защита от КЗ, защита АКБ от глубокого разряда, t-раб. 0…+40°С, 126х178х240 мм | Бастион | руб./шт | 20600
| ВЭРС-РИП12 | Резервированный источник питания, U-вх. 175…275 В, Р-потр. 55 В·А , U-вых. 13.8 В (14.4 В - задается J1), I-вых.ном. 2.5 А, под аккумулятор 12 В 7 А·ч (в комплект не входит), световая индикация режимов работы, 3 диагностических реле («сеть 220В», «АКБ», «Выход 12В») ~120В, =24В/3А, защита от КЗ, защита АКБ от глубокого разряда, IP20, t-раб. -20…+55°С, метал. корпус 165х117х240 мм. | ВЭРС | руб./шт | 6500
| ИБИС-1250 | Источник вторичного электропитания резервированный; U-вх.90…264 В, U-пит.12 В, I-нагр.5 А, под АКБ 12 В 7 А·ч; световая индикация режимов работы, защита от глубокого разряда, перезаряда и неправильного подключения; IP40, t-раб.-10…+55°C, 200х245х80 мм | Электротехника и Автоматика | руб./шт | 7698
| ИВЭПР 112-1,2-1 исп.ВО (К3) | Резервированный источник питания; U-вх.130…265 В, P-потр.30 Вт, U-вых.12 В, I-ном.1.2 А, I-max.4 А; под АКБ 12 В 7 А·ч или два АКБ 12 В 4.5 А·ч; защита от КЗ и разряд., световая индикация, вых."ОК"(Сеть;АКБ;Разряд), вых."СК" (Тампер); IP20, tраб.-25…+50°С, 194х86х184 мм. Металлический корпус. | Рубеж | руб./шт | 6357
| ИВЭПР 112-2-2 исп.ВО (К1) | Резервированный источник питания; U-вх.130…265 В, P-потр.70 Вт, U-вых.12 В, I-вых.2 А(до 4 А кратковрем.); под два АКБ 12 В 7 А·ч; защита от КЗ и разряд., световая индикация, вых."ОК"(Сеть;АКБ;Разряд), вых."СК" (Тампер); IP20, tраб.-25…+50°С, 324х86х182 мм. Металлический корпус. | Рубеж | руб./шт | 6518
| ИВЭПР 112-2-2 исп.ВО (К2) | Резервированный источник питания; U-вх.130…265 В, P-потр.70 Вт, U-вых.12 В, I-вых.2 А(до 4 А кратковрем.); под два АКБ 12 В 12 А·ч; защита от КЗ и разряд., световая индикация, вых."ОК"(Сеть;АКБ;Разряд), вых."СК" (Тампер); IP20, tраб.-25…+50°С, 324х111х182 мм. Металлический корпус. | Рубеж | руб./шт | 6702
| ИВЭПР 112-5-1 исп.ВО (К1) | Резервированный источник питания; U-вх.130…265 В, P-потр.120 Вт, U-вых.12 В, I-вых.5 А(до 5.5 А кратковрем.); под АКБ 12 В 7 А·ч; защита от КЗ и разряд., световая индикация, вых."ОК"(Сеть;АКБ;Разряд), вых."СК" (Тампер); IP20, tраб.-25…+50°С, 324х86х184 мм. Металлический корпус. | Рубеж | руб./шт | 7802
| ИВЭПР 112-5-1 исп.ВО (К2) | Резервированный источник питания; U-вх.130…265 В, P-потр.120 Вт, U-вых.12 В, I-вых.5 А(до 5.5 А кратковрем.); под АКБ 12 В 12 А·ч; защита от КЗ и разряд., световая индикация, вых."ОК"(Сеть;АКБ;Разряд), вых."СК" (Тампер); IP20, tраб.-25…+50°С, 324х111х184 мм. Металлический корпус. | Рубеж | руб./шт | 8052
| ИВЭПР 12/2 1х7-Р | Резервированный источник питания; U-вх.140…265 В, P-потр.40 Вт, U-вых.12 В, I-вых.2 А(до 4 А кратковрем.); под АКБ 12 В 7 А·ч; защита от КЗ и разряд., световая индикация, вых."СК"(АВАРИЯ); IP20, tраб.-10…+50°С, 194х81х180 мм. Металлический корпус. | Рубеж | руб./шт | 3817
| ИВЭПР 12/2 2х12-Р БР | Резервированный источник питания; U-вх.140…265 В, P-потр.40 Вт, U-вых.12 В, I-вых.2 А(до 4 А кратковрем.); под два АКБ 12 В 12 А·ч; защита от КЗ и разряд., световая индикация, вых."СК" релейный (АВАРИЯ); IP20, tраб.-10…+50°С, 324х111х182мм. Подключение резервного блока БР12. Металлический корпус. | Рубеж | руб./шт | 5194
| ИВЭПР 12/2 2х7-Р БР | Резервированный источник питания; U-вх.140…265 В, U-вых.13.3…13.8 В, I-ном.2 А, величина пульсаций 100 мВ; под два АКБ 12 В 7 А·ч; выход "Авария" "СК"; IP20, t-раб.-20…+50°С, 324х86х182 мм. Подключение резервного блока БР12. Металлический корпус. | Рубеж | руб./шт | 4575
| ИВЭПР 12/3,5 2х12-Р БР | Резервированный источник питания; U-вх.140…265 В, P-потр.62 Вт, U-вых.12 В, I-вых.3.5 А(до 4 А кратковрем.); под два АКБ 12 В 12 А·ч; защита от КЗ и разряд., световая индикация, вых."СК"(АВАРИЯ); IP20, tраб.-10…+50°С, 324х111х184 мм. Подключение резервного блока БР12. Металлический корпус. | Рубеж | руб./шт | 6424
| ИВЭПР 12/3,5 2х17-Р БР | Резервированный источник питания; U-вх.140…265 В, P-потр.62 Вт, U-вых.12 В, I-вых.3.5 А(до 4 А кратковрем.); под два АКБ 12 В 17 А·ч; защита от КЗ и разряд., световая индикация, вых."СК"(АВАРИЯ); IP20, tраб.-10…+50°С, 372х86х253 мм. Подключение резервного блока БР12. Металлический корпус. | Рубеж | руб./шт | 6716
| ИВЭПР 12/3,5 2х7-Р БР | Резервированный источник питания; U-вх.130…265 В, U-вых.13.4…13.8 В, I-ном.3.5 А, величина пульсаций 100 мВ; под два АКБ 12 В 7 А·ч; выход "Авария" "СК"; IP20, t-раб.-10…+50°С, 324х86х182 мм. Подключение резервного блока БР12. Металлический корпус. | Рубеж | руб./шт | 6135
| ИВЭПР 12/5 2х12-Р БР | Резервированный источник питания; U-вх.140…265 В, P-потр.87 Вт, U-вых.12 В, I-вых.5 А(до 5.5 А кратковрем.); под два АКБ 12 В 12 А·ч; защита от КЗ и разряд., световая индикация, вых."СК"(АВАРИЯ); IP20, tраб.-10…+50°С, 324х86х184мм. Подключение резервного блока БР12. Металлический корпус. | Рубеж | руб./шт | 7769
| ИВЭПР 12/5 2х17-Р БР | Резервированный источник питания; U-вх.140…265 В, P-потр.87 Вт, U-вых.12 В, I-вых.5 А(до 5.5 А кратковрем.); под два АКБ 12 В 17 А·ч; защита от КЗ и разряд., световая индикация, вых."СК"(АВАРИЯ); IP20, tраб.-10…+50°С, 372х86х253 мм. Подключение резервного блока БР12. Металлический корпус. | Рубеж | руб./шт | 8874
| ИВЭПР 12/5 2х40 -Р БР (К5) | Резервированный источник питания; U-вх.130…265 В, U-вых.13.4…13.8 В, I-вых.5 А (ном.), величина пульсаций 100 мВ, под два АКБ 12 В 40 А·ч; выход "Авария" "СК", возможность подключения БР12; IP20, t-раб.-25…+50°С, 342х250х210 мм. Подключение резервного блока БР12. Металлический корпус. | Рубеж | руб./шт | 10250
| ИВЭПР 12/5 2х7-Р БР | Резервированный источник питания; U-вх.140…265 В, P-потр.87 Вт, U-вых.12 В, I-вых.5 А(до 5.5 А кратковрем.); под два АКБ 12 В 7 А·ч; защита от КЗ и разряд., световая индикация, вых."СК"(АВАРИЯ); IP20, tраб.-10…+50°С, 324х86х184 мм. Подключение резервного блока БР12. Металлический корпус. | Рубеж | руб./шт | 7116
| Импульс-1/0.5 | Резервированный источник питания U-вх. ̴176...253 В, U-вых. =13,0...13,8 В, I-ном. 0.5 А, I-max. 0.8 А; под АКБ 12 В 1,2 А·ч; световая индикация режимов работы, защита от короткого замыкания, защита АКБ от глубокого разряда U-откл. 10,3 ±0,3 В; IP30, t-раб. 0…+40°C, габ.размеры 140х175х60 мм. Пластиковый корпус. | ИП Раченков А.В. | руб./шт | 1615.04
| Импульс-1 | Резервированный источник питания U-вх. ̴176...253 В, U-вых. =13,6 ±0,2 В, I-ном. 1.0 А; под АКБ 12 В 7 А·ч; световая индикация режимов работы, защита от короткого замыкания, защита АКБ от глубокого разряда U-откл. 9.8 ±0.2 В, два выхода "открытый коллектор" (ОК1 - "Сеть 220", "Выход ", ОК2 - "Неисправность АКБ"); t-раб. -5…+40°C, габ.размеры 190х163х83 мм. Пластиковый корпус. | ИП Раченков А.В. | руб./шт | 3107
| Импульс-2 | Резервированный источник питания U-вх. ̴176...253 В, U-вых. =13,6 ±0,2 В, I-ном. 2.0 А; под АКБ 12 В 7 А·ч; световая индикация режимов работы, защита от короткого замыкания, защита АКБ от глубокого разряда U-откл. 9.8 ±0.2 В, два выхода "открытый коллектор" (ОК1 - "Сеть 220", "Выход ", ОК2 - "Неисправность АКБ"); t-раб. -5…+40°C, габ.размеры 190х163х83 мм. Пластиковый корпус. | ИП Раченков А.В. | руб./шт | 3453
| Импульс-3 | Резервированный источник питания U-вх. ̴176...253 В, U-вых. =13,6 ±0,2 В, I-ном. 3.0 А; под АКБ 12 В 7 А·ч; световая индикация режимов работы, защита от короткого замыкания, защита АКБ от глубокого разряда U-откл. 9.8 ±0.2 В, два выхода "открытый коллектор" (ОК1 - "Сеть 220", "Выход ", ОК2 - "Неисправность АКБ"); t-раб. -5…+40°C, габ.размеры 190х163х83 мм. Пластиковый корпус. | ИП Раченков А.В. | руб./шт | 4150
| Импульс-5 | Резервированный источник питания U-вх. ̴176...253 В, U-вых. =13,6 ±0,2 В, I-ном. 5.0 А; под два АКБ 12 В 7 А·ч; световая индикация режимов работы, защита от короткого замыкания, защита АКБ от глубокого разряда U-откл. 9.8 ±0.2 В, два выхода "открытый коллектор" (ОК1 - "Сеть 220", "Выход ", ОК2 - "Неисправность АКБ"); t-раб. -5…+40°C, габ.размеры 320х225х100 мм. Металлический корпус. | ИП Раченков А.В. | руб./шт | 7220
| Импульс-5 v.8 | Резервированный источник питания, U-вх. ̴187...242 В, U-вых. =13.6 ±0.2 В, встроенный разветвитель на 8 каналов, ток выхода каждого ≤ 1 А, суммарно ≤ 5.0 А ; под два АКБ 12 В 7 А·ч; световая индикация режимов работы, защита от короткого замыкания, защита АКБ от глубокого разряда U-откл. 10.2 В; t-раб. -5…+40°C, габ.размеры 320х225х100 мм. Металлический корпус. | ИП Раченков А.В. | руб./шт | 6334
| КБП-12/2 | Комплект бесперебойного питания; U-вх AC 94…264 В; U-вых DC 9.5…13.5 В/2 А; под АКБ 12 В 9 А·ч; -25…+60°C. В комплекте: блок питания AC-DC 12В/36Вт, БПЗУ-12, кронштейн для установки аккумуляторов, провода соединительные, перемычка. | Тахион | руб./шт | 9240
| КБП-12/3 | Комплект бесперебойного питания; U-вх AC 94…264 В; U-вых DC 9.5…13.5 В/3 А; под АКБ 12 В 9 А·ч; -25…+60°C. В комплекте: блок питания AC-DC 12В/50Вт, БПЗУ-12, кронштейн для установки аккумуляторов, провода соединительные, перемычка. | Тахион | руб./шт | 9345
| КБП-12/5 | Комплект бесперебойного питания; U-вх AC 94…264 В; U-вых DC 9.5…13.5 В/5 А; под АКБ 12 В 9 А·ч; -25…+60°C. В комплекте: блок питания AC-DC 12В/75Вт, БПЗУ-12, кронштейн для установки аккумуляторов, провода соединительные, перемычка. | Тахион | руб./шт | 10710
| МИП-12 исп.01 (МИП-12-1/7ПЗ) | Резервированный источник питания; U-вх.150…253 В, U-вых.13…14.2 В, I-ном.1 А, I-max.1.5 А, под внешний АКБ 12 В 4.5…7 А·ч; световая индикация режимов работы, электронная защита от короткого замыкания, защита аккумулятора от глубокого разряда; IP30, t-раб.-10…+40°С, 102х107х39 мм | Болид | руб./шт | 1600.27
| МИП-12 исп.100 (МИП-12-2/7П10) | Резервированный источник питания; U-вх.187…264 В, U-вых.13.6±2% В, I-max.2 А, под внешний АКБ 12 В 4.5…12 А·ч; световая индикация, электронная защита от короткого замыкания, защита аккумулятора от глубокого разряда; IP20, t-раб.-20…+45°С, 27×95×56 мм. Крепление на DIN-рейку. | Болид | руб./шт | 1600.27
| МИП-12 исп.101 (МИП-12-3/7П11) | Резервированный источник питания; U-вх.187…264 В, U-вых.13.6±2% В, I-max.3 А, под внешний АКБ 12 В 4.5…12 А·ч; световая индикация, электронная защита от короткого замыкания, защита аккумулятора от глубокого разряда; IP20, t-раб.-20…+45°С, 89,5×95×56 мм. Крепление на DIN-рейку. | Болид | руб./шт | 2366.31
| МИП-12 исп.102 (МИП-12-5/7П11) | Резервированный источник питания; U-вх.187…264 В, U-вых.13.6±2% В, I-max.5 А, под внешний АКБ 12 В 4.5…12 А·ч; световая индикация, электронная защита от короткого замыкания, защита аккумулятора от глубокого разряда; IP20, t-раб.-20…+45°С, 89.5×95×56 мм. Крепление на DIN-рейку. | Болид | руб./шт | 2616.9
| МИП-12 исп.103 (МИП-12-10/7М10) | Резервированный источник питания; U-вх.187…264 В, U-вых.13.6±2% В, I-max.10 А, под внешний АКБ 12 В 4.5…12 А·ч; световая индикация режимов работы, электронная защита от короткого замыкания, защита аккумулятора от глубокого разряда; IP20, t-раб.-20…+45°С, 42×124×113 мм. Крепление на DIN-рейку. | Болид | руб./шт | 4666.01
| МИП-Р-1 | Резервированный источник питания; U-вх.220 В, P-потр.30 В·А, U-вых.12 В, I-вых.1 А (до 1.2 А); под АКБ 12В 7 А·ч; защита пот перегруз.и КЗ, защита от глубокого разряда, диагност.выходы; IP30, tраб.-30..+50°С, 220х 185х75 мм | Риэлта | руб./шт | 5335
| Парус 12-1П, исп.1 | Резервированный источник питания; U-вх.176…253 В, Р-потр. 20 В·А, U-вых.13…14 В, I-номин. 1 А, I-макс.1.2 А; под один АКБ 12 В 1.2 А·ч; свет. индикация режимов работы, выход "Неисправность", электронная защита выхода от КЗ и перегрузки, защита АКБ от глубокого разряда и переполюсовки; IP30, t-раб.-20…+55 °С, 186х151х60 мм, пласт.корпус | Сибирский Арсенал | руб./шт | 3475
| Парус 12-1П, исп.2 | Резервированный источник питания; U-вх.176…253 В, Р-потр. 26 В·А, U-вых.13…14 В, I-номин. 1 А, I-макс.1.5 А; под один АКБ 12 В 7 А·ч; свет. и звук. индикация режимов работы, выход "Неисправность", электронная защита выхода от КЗ и перегрузки, защита АКБ от глубокого разряда и переполюсовки; IP30, t-раб.-20…+55 °С, 285х210х95 мм, пласт.корпус | Сибирский Арсенал | руб./шт | 4300
| Парус 12-2П | Резервированный источник питания; U-вх.176…253 В, Р-потр. 42 В·А, U-вых.13…14 В, I-номин. 2 А, I-max.2.5 А; под один АКБ 12 В 7 А·ч; свет. и звук. индикация режимов работы, выход "Неисправность", электронная защита выхода от КЗ и перегрузки, защита АКБ от глубокого разряда и переполюсовки; IP30, t-раб.-20…+55 °С, 285х210х95 мм, пласт.корпус | Сибирский Арсенал | руб./шт | 5530
| Парус 12-4.5М | Резервированный источник питания; U-вх.176…253 В, Р-потр. 95 В·А, U-вых.13…14 В, I-номин. 4.5 А, I-max.6 А; под один АКБ 12 В 7…12 А·ч; свет. и звук. индикация режимов работы, выход "Неисправность", электронная защита выхода от КЗ и перегрузки, защита АКБ от глубокого разряда и переполюсовки; IP30, t-раб.-10…+40 °С, 225x190x115 мм. Металлический корпус | Сибирский Арсенал | руб./шт | 7890
| ББП РАПАН-10П исп.1.2 (РАПАН-10 пластик) (352) | Резервированный источник питания; U-вх.187…242 В, U-вых.13.6…13.9 В, I-ном.0.7 А, I-max.1 А (до 5 сек); под АКБ 12 В 1.2 А·ч; защита от короткого замыкания, защита аккумулятора от глубокого разряда; t-раб.0…+40°С, 130х170х85 мм | Бастион | руб./шт | 1420
| ББП РАПАН-100 (361) | Резервированный источник питания; U-вх.187…242 В, U-вых.9.5…14 В, I-нои.8 А, I-макс. (включая ток заряда аккумулятора) 10 А, под АКБ 12 В 26 А·ч (приобретается отдельно), световая индикация режимов работы, защита от КЗ, защита АКБ от глубокого разряда, IP20, t-раб. -10…+40°C, 225х225х192 мм | Бастион | руб./шт | 7400
| ББП РАПАН-20 (354) | Резервированный источник питания; U-вх.187…242 В, U-вых.13.6…13.9 В, I-ном.1.7 А; под АКБ 12 В 4.5…7 А·ч; световая индикация режимов работы, защита от короткого замыкания, защита аккумулятора от глубокого разряда; t-раб.0…+40°С, 224х216х101 мм | Бастион | руб./шт | 1640
| ББП РАПАН-20П (368) | Резервированный источник питания; U-вх.175…253 В, U-вых.12.9…14.0 В, I-ном.1.7 А, I-max.2 А; под АКБ 12 В 7 А·ч; световая индикация режимов работы, защита от короткого замыкания, IP20, t-раб.-10…+40°C, 170х210х105 мм, пластиковый корпус | Бастион | руб./шт | 1500
| ББП РАПАН-30П (РАПАН-30 пластик) (203) | Резервированный источник питания; U-вх.187…242 В, U-вых.13.6…13.9 В, I-ном.2.5 А, I-max.3 А (до 5 сек); под АКБ 12 В 4.5…7 А·ч; световая индикация режимов работы, защита от короткого замыкания, защита аккумулятора от глубокого разряда; t-раб.0…+40°С, 170х210х100 мм | Бастион | руб./шт | 1940
| ББП РАПАН-40 исп.2х7 (193) | Резервированный источник питания; U-вх.187…242 В, U-вых.9.56…14 В, I-ном. 3.5 А, I-макс.4 А (до 5 сек); под два АКБ 12 В 7 А·ч; световая индикация режимов работы, защита от короткого замыкания, защита аккумулятора от глубокого разряда; IP30, t-раб.-10…+40°С, 183х196х151 мм | Бастион | руб./шт | 4370
| ББП РАПАН-40 (356) | Резервированный источник питания; U-вх.187…242 В, U-вых.9.56…14 В, I-ном. 3.5 А, I-макс.4 А (до 5 сек); под АКБ 12 В 7 А·ч; световая индикация режимов работы, защита от короткого замыкания, защита аккумулятора от глубокого разряда; IP30, t-раб.-10…+40°С, 183х158х81 мм | Бастион | руб./шт | 2670
| ББП РАПАН-60 (359) | Резервированный источник питания; U-вх.187…242 В, U-вых.9.5…14 В, I-ном.5 А, I-макс.6 А; под два АКБ 12 В 7 А·ч или один 12 В 17 А·ч; световая индикация режимов работы, защита от короткого замыкания, защита аккумулятора от глубокого разряда; IP20, t-раб.-10…+40°С, 213х87х245 мм | Бастион | руб./шт | 4050
| ББП РАПАН-60 исп.26 (357) | Резервированный источник питания; U-вх.187…250 В, U-вых.13.6…13.9 В, I-ном.5 А, I-max.6 А; под АКБ 12 В 26 А·ч; световая индикация режимов работы, защита от короткого замыкания, защита аккумулятора от глубокого разряда; t-раб.0…+40°С, 217х295х176 мм | Бастион | руб./шт | 5200
| Резерв 12/2 (исп.17) | Резервированный источник питания; U-вх.165…275 В; U-вых.13.4…14 В; I-ном.2 А, I-max.3 А (до 60 сек); под аккумулятор 12 В 17 А·ч; возможно подключение дополнительной батареи 12 В 17 А·ч; 200х312х85 мм | МикроКомСервис | руб./шт | 2222
| Резерв 12/2 BOX PRO (цвет корпуса серый) | Резервированный источник питания; U-вх.165…275 В, U-вых.13.4…14.0 В, I-ном. 2 А, I-max.3 А; под аккумулятор 12 В 7 А·ч; световая индикация режимов работы "Сеть", "АКБ"; выход "ОК" наличие сети 220 В, защита от короткого замыкания, защита аккумулятора от глубокого разряда, t-раб. -10…+40°С, 310х310х80 мм | МикроКомСервис | руб./шт | 4879.6
| Резерв 12/2 | Резервированный источник питания импульсный; U-вх.165…275 В, U-вых.13.4…14.0 В, I-ном.2 А, I-max.2.5 А; под АКБ 12 В 7 А·ч; защита от КЗ; 160х160х70 мм | МикроКомСервис | руб./шт | 1478.4
| Резерв 12/2 BOX | Резервированный источник питания импульсный; U-вх.165…275 В, U-вых.13.4…14.0 В, I-ном.2 А, I-max.2.5 А; под АКБ 12 В 7 А·ч; защита от КЗ; 310х310х80 мм. Место под дополнительное оборудование (275х190х80 мм) | МикроКомСервис | руб./шт | 4558.4
| Резерв 12/2У1 | Резервированный источник питания импульсный; U-вх.165…275 В, U-вых.13.4…14.0 В, I-ном.2 А, I-max.2.5 В; под АКБ 12В 1.2 А·ч; защита от КЗ; IP56, t-раб.-10…+40, 165х135х84 мм | МикроКомСервис | руб./шт | 2464
| Резерв 12/2У1 PRO | Резервированный источник питания, уличный; U-вх.165…275 В, U-вых.13.4…14.0 В, I-ном.2 А, I-max.3 А; под аккумулятор 12 В 1.2 А·ч; световая индикация режимов работы "Сеть", "АКБ"; выход "ОК" наличие сети 220 В, защита от короткого замыкания, защита аккумулятора от глубокого разряда, IP56, t-раб.-40…+40°С, 165х135х84 мм | МикроКомСервис | руб./шт | 2700.5
| Резерв 12/2У4.5 PRO | Резервированный источник питания уличный; U-вх.165…275 В, U-вых.13.4…14.0 В, I-ном.2 А, I-max.3 А; под аккумулятор 12 В 4.5 А·ч; световая индикация режимов работы "Сеть", "АКБ"; выход "ОК" наличие сети 220 В, защита от короткого замыкания, защита аккумулятора от глубокого разряда, IP56, t-раб.-40…+40°С (с термостатом), 160х219х82 мм | МикроКомСервис | руб./шт | 2587.2
| Резерв 12/2У4.5 | Резервированный источник питания импульсный; U-вх.165…275 В, U-вых.13.4…14.0 В, I-ном.2 А, I-max.2.5 А; под АКБ 12 В 4.5 А·ч; защита от КЗ; IP65, t-раб.-40…+40°С (с термостатом), 159х204х84 мм | МикроКомСервис | руб./шт | 2402.4
| Резерв 12/2У7 PRO | Резервированный источник питания уличный; U-вх.165…275 В, U-вых.13.4…14.0 В, I-ном.2 А, I-max.3 А; под аккумулятор 12 В 7 А·ч; световая индикация режимов работы "Сеть", "АКБ"; выход "ОК" наличие сети 220 В, защита от короткого замыкания, защита аккумулятора от глубокого разряда, IP56, t-раб.-40…+40°С (с термостатом), 254х199х102 мм. | МикроКомСервис | руб./шт | 3146
| Резерв 12/2У7 | Резервированный источник питания импульсный; U-вх.165…275 В, U-вых.13.4…14.0 В, I-ном.2 А, I-max.2.5 А; под АКБ 12 В 7 А·ч; защита от КЗ; IP65, t-раб.-40…+40°С (с термостатом), 254х199х102 мм | МикроКомСервис | руб./шт | 2959
| Резерв 12/3 | Резервированный источник питания импульсный; U-вх.165…275 В, U-вых.13.4…14.0 В, I-ном.3 А, I-max.3.5 А; под АКБ 12 В 7 А·ч, t-раб.-10…+40°С, 160х160х70 мм | МикроКомСервис | руб./шт | 1650
| Резерв 12/3 (исп. 14) | Резервированный источник питания импульсный; U-вх.165…275 В, U-вых.12 В, I-вых.3 А, I-max.3.5 А; под два АКБ 12В 7 А·ч; 310х180х75 мм, 0,8кг | МикроКомСервис | руб./шт | 2340.8
| Резерв 12/3 (исп.17) | Резервированный источник питания; U-вх.165…275 В; U-вых.13.4…14 В; I-ном.3 А, I-max.4 А (до 60 сек); под аккумулятор 12 В 17 А·ч; возможно подключение дополнительной батареи 12 В 17 А·ч; 200х312х85 мм | МикроКомСервис | руб./шт | 2340.8
| Резерв 12/3 (цвет корпуса черный) | Импульсный, U-вх.165...275В, U-вых.ном.12В, I-вых.3А (до 3,5А max), под АКБ 12В/7Ач, 160х160х70 мм, 0,8кг, черный корпус | МикроКомСервис | руб./шт | 1601.6
| Резерв 12/5 | Резервированный источник питания; U-вых.12В, I-ном.5 А, I-max.5.5А; под два АКБ 12 В 7 А·ч; 310х180х75, 2 кг | МикроКомСервис | руб./шт | 3141.6
| Резерв 12/5 (исп.17) | Резервированный источник питания; U-вх.165…275 В; I-вых.13.4…14 В, I-ном.5 А, I-max.6 А (до 60 сек); под аккумулятор 12 В 17 А·ч; возможно подключение дополнительной батареи 12 В 17 А·ч; 200х312х85 мм | МикроКомСервис | руб./шт | 3141.6
| Резерв 12/5 BOX PRO (цвет корпуса серый) | Резервированный источник питания; U-вх.165…275 В, U-вых.13.4…14.0 В, I-ном.5 А, I-max. А, под аккумулятор 12 В 7 А·ч; световая индикация режимов работы "Сеть", "АКБ"; выход "ОК" наличия сети 220 В, защита от короткого замыкания, защита аккумулятора от глубокого разряда, t-раб.-10…+40°С, 310х310х80 мм. Увеличенный корпус для установки доп.оборуд.с замком, полезный объём 275х190х75 мм; | МикроКомСервис | руб./шт | 5420.8
| Резерв 12/5 PRO (цвет корпуса серый) | Резервированный источник питания; U-вх.165…275 В, U-вых.13.4…14.0 В, I-ном. 5 А, I-max.6 А; под два аккумулятора 12 В 7 А·ч; световая индикация режимов работы "Сеть", "АКБ"; выход "ОК" наличия сети 220 В, защита от короткого замыкания, защита аккумулятора от глубокого разряда, t-раб.-10…+40°С, 310х180х70 мм | МикроКомСервис | руб./шт | 3326.4
| Резерв 12/5У7 PRO | Резервированный источник питания уличный; U-вх.165…275 В, U-вых.13.4…14.0 В, I-ном.5 А, I-max.6 А; под аккумулятор 12 В 7 А·ч; световая индикация режимов работы "Сеть", "АКБ"; выход "ОК" наличие сети 220 В, защита от короткого замыкания, защита аккумулятора от глубокого разряда, IP56, t-раб.-40…+40°С (с термостатом), 254х199х102 мм. Термостат приобретается отдельно | МикроКомСервис | руб./шт | 4169
| Резерв 12/5У7 | Резервированный источник питания импульсный; U-вх.165…275 В, U-вых.13.4…14.0 В, I-ном.5 А, I-max.5.5 А; под АКБ 12 В 7 А·ч; защита от КЗ; IP65, t-раб.-40…+40°С (с термостатом), 255х216х102 мм. Термостат приобретается отдельно | МикроКомСервис | руб./шт | 3942.4
| РИП-12 исп.01 (РИП-12-3/17М1) | Резервированный источник питания; U-вх.150…250 В, U-вых.13…14.2 В, I-ном.3 А, I-max.4 А (до 10 минут), под АКБ 12 В 17 А·ч; световая и звуковая индикация режимов работы, диагностический выход "Переход на резервное питание" типа "открытый коллектор", защита от короткого замыкания, защита аккумулятора от глубокого разряда; t-раб.-10…+40°С, 255х310х95 мм. Возможность подключения бокса на два аккумулятора 12 В 17 А·ч (Бокс-12 исп.0) | Болид | руб./шт | 6715.12
| РИП-12 исп.12 (РИП-12-2/7М1-Р, РИП-12 исп.02П) | Резервированный источник питания; U-вх.150…250 В, U-вых.13…14.2 В, I-ном.2 А, I-max.3 А (до 10 минут), под АКБ 12 В 7 А·ч; световая и звуковая индикация режимов работы, три оптоэлектронных диагностических выхода, защита от короткого замыкания, защита аккумулятора от глубокого разряда; IP30, t-раб.-10…+40°С, 255х310х95 мм | Болид | руб./шт | 6529.56
| РИП-12 исп.14 (РИП-12-2/7П2-Р) | Резервированный источник питания; U-вх.150…250 В, U-вых.13…14.2 В, I-ном.2 А, I-max.2,5 А (до 10 минут), под АКБ 12 В 7 А·ч; световая и звуковая индикация режимов работы, три оптоэлектронных диагностических выхода, защита от короткого замыкания, защита аккумулятора от глубокого разряда; IP30, t-раб.-10…+40°С, 165х211х90 мм | Болид | руб./шт | 4758
| РИП-12 исп.05 (РИП-12-8/17М1) | Резервированный источник питания; U-вх.150…250 В, U-вых.13…14.2 В, I-ном.8 А, I-max.10 А (до 10 минут), под АКБ 12 В 17 А·ч; световая и звуковая индикация режимов работы, диагностический выход "Переход на резервное питание" типа "открытый коллектор", защита от короткого замыкания, защита аккумулятора от глубокого разряда, t-раб.-10…+40°С, 255х310х95 мм. Возможность подключения бокса на два аккумулятора 12 В 17 А·ч (Бокс-12 исп.0) | Болид | руб./шт | 10018.76
| РИП-12 исп.06 (РИП-12-6/80М3-Р) | Резервированный источник питания; U-вх.150…253 В, U-вых.13±0.6 В, I-ном.6 А, I-max.8 А (до 2 минут), под два АКБ 12 В 26 А·ч или 12 В 40 А·ч; световая и звуковая индикация режимов работы, три оптоэлектронных диагностических выхода, защита от короткого замыкания, защита аккумулятора от глубокого разряда, тампер; IP30, t-раб.-10…+40°С, 450х400х210 мм | Болид | руб./шт | 12979.82
| РИП-12 исп.50 (РИП-12-3/17М1-Р-RS) | Резервированный источник питания; U-вх.150…250 В, U-вых.13…14.2 В, I-ном.3 А, I-max.4 А (до 10 минут), под АКБ 12 В 17 А·ч; световая и звуковая индикация режимов работы, интерфейс RS-485 ИСО "ОРИОН", емкость буфера событий - 29 событий, программируемый оптоэлектронный выход, защита от короткого замыкания, защита аккумулятора от глубокого разряда, t-раб.-10…+40°С, 255х310х95 мм | Болид | руб./шт | 9265.41
| РИП-12 исп.03 (РИП-12-1/7М2) | Резервированный источник питания; U-вх.187…242 В, U-вых.13…14.2 В, I-ном.1 А, I-max.1,3 А (до 10 минут), под АКБ 12 В 7 А·ч; световая индикация режимов работы, защита от короткого замыкания, защита аккумулятора от глубокого разряда; IP30, t-раб.-10…+40°С, 220х200х80 мм | Болид | руб./шт | 3754.06
| РИП-12 исп.116 (РИП-12-10/17М7-V16) | Резервированный источник питания; U-пит.150…265 В, U-вых.13.6 В, шестнадцать выходных каналов с максимальным током до 1 А на каждый, I-сум.10А; под АКБ 12В 17 А·ч; защита от КЗ и перегрузки по каждому выходу и глубокого разряда, индикац. на панели "СЕТЬ", "12В", "ЗАРЯД", "АВАРИЯ", "РАЗРЯД"; IP30, t-раб.-10…+40°C, 295х195х90 мм | Болид | руб./шт | 9325.68
| РИП-12 исп.20 (РИП-12-1/7М2-Р) | Резервированный источник питания с местом для установки приборов серии С2000; U-вх.150…250 В, U-вых.13…14.2 В, I-ном.1 А, I-max..1.5 А (до 2 минут); под АКБ 12 В 7 А·ч; световая индикация режимов работы, выход "НЕИСПРАВНОСТЬ", защита от короткого замыкания, защита аккумулятора от глубокого разряда; IP30, t-раб.-10…+40°C, 280х200х100 мм | Болид | руб./шт | 4797.65
| РИП-12 исп.56 (РИП-12-6/80М3-Р-RS) | Резервированный источник питания; U-вх.150…250 В, U-вых.13…14.2 В, I-ном.6 А, I-max.8 А (до 10 минут), под два АКБ 12 В 26(40) А·ч; световая и звуковая индикация режимов работы, интерфейс RS-485 ИСО "ОРИОН", емкость буфера событий - 95 событий, программируемый оптоэлектронный выход, защита от короткого замыкания, защита аккумулятора от глубокого разряда; IP30, t-раб.-10…+40°С, 450х400х210 мм | Болид | руб./шт | 13825.16
| РИП-12 исп.100 (РИП-12-3/7М6-V1) | Резервированный источник питания; U-вх.150…265 В, U-вых.13.6 В, I-вых.3 А; под АКБ 12 В 7 А·ч; защита от КЗ и глубокого разряда; IP30, t-раб.-10…+40°С, 203х163х74 мм | Болид | руб./шт | 3108.56
| РИП-12 исп.101 (РИП-12-5/17М7-V1) | Резервированный источник питания; U-пит.150…265 В, U-вых.13.6 В, I-вых.5 А; под АКБ 12 В 17 А·ч; защита от КЗ и глубокого разряда; IP30, t-раб.-10…+40°С, 295х195х90 мм | Болид | руб./шт | 4884.88
| РИП-12 исп.104 (РИП-12-3/7М6-V4) | Резервированный источник питания; U-пит.150…265 В, U-вых.13.6 В, I-вых.3 А, четыре выходных канала с максимальным током до 1 А; под АКБ 12 В 7 А·ч; защита от КЗ и глубокого разряда; IP30, t-раб.-10…+40°С, 203х163х74 мм | Болид | руб./шт | 3663.66
| РИП-12 исп.108 (РИП-12-5/17М7-V8) | Резервированный источник питания; U-пит.150…265 В, U-вых.13.6 В, I-вых.5 А, восемь выходных каналов с максимальным током до 1 А; под АКБ 12В 17 А·ч; защита от КЗ и глубокого разряда; IP30, t-раб.-10…+40°С, 295х195х90 мм | Болид | руб./шт | 5551
| РИП-12 исп.15 (РИП-12-3/17М1-Р) | Резервированный источник питания; U-вх.150…250 В, U-вых.13…14.2 В, I-ном.3 А, I-max.4 А (до 10 минут), под АКБ 12 В 17 А·ч; световая и звуковая индикация режимов работы, три оптоэлектронных диагностических выхода, защита от короткого замыкания, защита аккумулятора от глубокого разряда; IP30, t-раб.-10…+40°С, 255х310х95 мм. Возможность подключения бокса на два аккумулятора 12 В 17 А·ч (Бокс-12 исп.01) | Болид | руб./шт | 7877.66
| РИП-12 исп.16 (РИП-12-3/17П1-Р) | Резервированный источник питания; U-вх.150…250 В, U-вых.13…14.2 В, I-ном.3 А, I-max.4 А (до 10 минут), под АКБ 12 В 17 А·ч; световая и звуковая индикация режимов работы, три оптоэлектронных диагностических выхода, защита от короткого замыкания, защита аккумулятора от глубокого разряда; IP30, t-раб.-10…+40°С, 230х320х110 мм. Возможность подключения бокса на два аккумулятора 12 В 17 А·ч (Бокс-12 исп.01) | Болид | руб./шт | 6648.51
| РИП-12 исп.17 (РИП-12-8/17М1-Р) | Резервированный источник питания; U-вх.150…250 В, U-вых.13…14.2 В, I-ном.8 А, I-max.10 А (до 10 минут), под АКБ 12 В 17 А·ч; световая и звуковая индикация режимов работы, три оптоэлектронных диагностических выхода, защита от короткого замыкания, защита аккумулятора от глубокого разряда; IP30, t-раб.-10…+40°С, 255х310х95 мм. Возможность подключения бокса на два аккумулятора 12 В 17 А·ч (Бокс-12 исп.01) | Болид | руб./шт | 10997.32
| РИП-12 исп.18 (РИП-12-3/17П1) | Резервированный источник питания; U-вх.150…250 В, U-вых.13…14.2 В, I-ном.3 А, I-max.4 А (до 10 минут), под АКБ 12 В 17 А·ч; световая и звуковая индикация режимов работы, диагностический выход "Переход на резервное питание" типа "открытый коллектор", защита от короткого замыкания, защита аккумулятора от глубокого разряда; IP30, t-раб.-10…+40°С, 230х320х110 мм. Возможность подключения бокса на два аккумулятора 12 В 17 А·ч (Бокс-12 исп.01) | Болид | руб./шт | 6133.06
| РИП-12 исп.51 (РИП-12-3/17П1-Р-RS) | Резервированный источник питания; U-вх.150…250 В, U-вых.13…14.2 В, I-ном.3 А, I-max.4 А (до 10 минут), под АКБ 12 В 17 А·ч; световая и звуковая индикация режимов работы, интерфейс RS-485 ИСО "ОРИОН", емкость буфера событий - 29 событий, программируемый оптоэлектронный выход, защита от короткого замыкания, защита аккумулятора от глубокого разряда; IP30, t-раб.-10…+40°С, 230х320х110 мм | Болид | руб./шт | 8420.07
| РИП-12 исп.60 (РИП-12-3/17М1-Р-Modbus) | Резервированный источник питания; U-вх.150…250 В, U-вых.13…14.2 В, I-вых.3 А (номинальный), I-вых.4 А (максимальный до 10 минут); под АКБ 12 В 17 А·ч; световая и звуковая индикация режимов работы, интерфейс RS-485 (ModbusRTU); IP30, t-раб.-10…+40°С, 255×310×95 мм. Металлический корпус с замком. | Болид | руб./шт | 10110.75
| РИП-12 исп.61 (РИП-12-3/17П1-Р-Modbus) | Резервированный источник питания; U-вх.150…250 В, U-вых.13…14.2 В, I-вых.3 А (номинальный), I-вых.4 А (максимальный до 10 минут); под АКБ 12 В 17 А·ч; световая и звуковая индикация режимов работы, интерфейс RS-485 (ModbusRTU); IP30, t-раб.-10…+40°С, 230×319×95 мм. Пластиковый корпус. | Болид | руб./шт | 9397.05
| РИП-12 исп.11 (РИП-12-1/7П2) | Резервированный источник питания; U-вх.150…250 В, U-вых.13…14.2 В, I-ном.1 А, I-max.1,5 А (до 10 минут), под АКБ 12 В 7 А·ч; световая индикация режимов работы, диагностический выход "Переход на резервное питание" типа "открытый коллектор", защита от короткого замыкания, защита аккумулятора от глубокого разряда; IP30, t-раб.-10…+40°С, 165х211х90 мм | Болид | руб./шт | 2815.15
| РИП-12 исп.02 (РИП-12-2/7М1) | Резервированный источник питания; U-вх.150…253 В, U-вых.13…14.2 В, I-ном.2 А, I-max.3 А (до 10 минут), под АКБ 12 В 7 А·ч; световая и звуковая индикация режимов работы, диагностический выход "Переход на резервное питание" типа "открытый коллектор", защита от короткого замыкания, защита аккумулятора от глубокого разряда; IP30, t-раб.-10…+40°С, 255х310х95 мм | Болид | руб./шт | 5617.61
| РИП-12 исп.04 (РИП-12-2/7М2) | Резервированный источник питания; U-вх.175…250 В, U-вых.13…14.2 В, I-ном.2 А, I-max.3 А (до 10 минут), под АКБ 12 В 7 А·ч или 12 В 4,5 А·ч; световая и звуковая индикация режимов работы, диагностический выход "Переход на резервное питание" типа "открытый коллектор", защита от короткого замыкания, защита аккумулятора от глубокого разряда; IP20, t-раб.-10…+40°С, 280х200х100 мм | Болид | руб./шт | 4995.9
| РИП-12 исп.54 (РИП-12-2/7П2-Р-RS) | Резервированный источник питания; U-вх.150…250 В, U-вых.13…14.2 В, I-ном.2 А, I-max.3 А (до 10 минут), под АКБ 12 В 7 А·ч; световая и звуковая индикация режимов работы, интерфейс RS-485 ИСО "ОРИОН", емкость буфера событий - 29 событий, защита от короткого замыкания, защита аккумулятора от глубокого разряда; IP20, t-раб.-10…+40°С, 165х211х90 мм | Болид | руб./шт | 5154.5
| СКАТ-1200 исп.5 (120) | Резервированный источник питания уличный; U-вх.170…250 В, U-вых.12.9…14 В, I-ном.4 А, I-max.4.5 А (до 5 сек); под АКБ 12 В 7 А·ч или 12 В 12 А·ч; световая индикация режимов работы, защита от короткого замыкания, защита аккумулятора от глубокого разряда, IP56, t-раб.-40…+40°С, 335х242х143 мм | Бастион | руб./шт | 20600
| СКАТ-1200 исп.6 (121) | Резервированный источник питания уличный с кронштейном для крепления дополнительного оборудования; U-вх.170…250 В, U-вых.12.9…14 В, I-ном.4 А, I-max.4.5 А (до 5 сек); под два АКБ 12 В 7 А·ч или один аккумулятор 12 В 12 А·ч; световая индикация режимов работы, защита от короткого замыкания, защита аккумулятора от глубокого разряда, IP56, t-раб.-40…+40°С, 412х336х143 мм | Бастион | руб./шт | 27900
| СКАТ-1200А (СКАТ ИБП-12/1-1,2) (17) | Резервированный источник питания; U-вх.̴187…242 В, U-вых.=12.9…14 В, I-ном. 0.7 А, I-max.1 А (до 5 сек); под АКБ 12 В 1.2 А·ч; свет.индикация режимов работы, диагностический выход "Переход на резервное питание" типа "ОК", защита от КЗ, защита АКБ от глубокого разряда; IP20, t-раб.-10…+40°С, 130х170х85 мм | Бастион | руб./шт | 2700
| СКАТ-1200А Li-ion (СКАТ ИБП-12/1-1,6/Li) (262) | Резервированный источник питания; U-вх.170…250 В, U-вых.11.5…12.5 В, I-ном.1 А, встроенный Li-ion АКБ 7.4 В 2.6 А·ч, встроенный выключатель АКБ, световая индикация режимов работы, диагностический выход "Переход на резервное питание" типа "открытый коллектор", защита от короткого замыкания, защита аккумулятора от глубокого разряда, IP20, t-раб.-10…+40°С, 210х170х105 мм | Бастион | руб./шт | 9400
| СКАТ-1200Б (СКАТ ИБП-12/2-7) (34) | Резервированный источник питания; U-вх.̴187…242 В, U-вых.=13.5…13.9 В, I-ном. 1.7 А, I-max.2 А (до 5 сек); под АКБ 12 В 4.5(7) А·ч; свет.индикация режимов работы, диагностический выход "Переход на резервное питание" типа "ОК", защита от КЗ, защита АКБ от глубокого разряда; IP20, t-раб.-10…+40°С, 170х210х105 мм | Бастион | руб./шт | 4400
| СКАТ-1200Б Li-ion (СКАТ ИБП-12/2-6,4/Li) (261) | Резервированный источник питания; U-вх.170…250 В, U-вых.11.5…12.5 В, I-ном.2 А, два встроенных Li-ion АКБ 7.4 В 5.2 А·ч, встроенный выключатель АКБ, световая индикация режимов работы, диагностический выход "Переход на резервное питание" типа "открытый коллектор", защита от короткого замыкания, защита аккумулятора от глубокого разряда, IP20, t-раб.-10…+40°С, 169х128х83 мм | Бастион | руб./шт | 13000
| СКАТ-1200Д исп.1 (СКАТ ИБП-12/3-7) (810) | Резервированный источник питания; U-вх.170…242 В, U-вых.12.9…14 В, I-ном.2.5 А, I-max.3 А (до 5 сек); под АКБ 12 В 4.5(7) А·ч; световая индикация режимов работы, диагностический выход "Переход на резервное питание" типа "открытый коллектор", защита от короткого замыкания, защита аккумулятора от глубокого разряда, IP20, t-раб.-10…+40°С, 170х210х103 мм | Бастион | руб./шт | 7900
| СКАТ-1200Д исп.2 (СКАТ ИБП-12/5-2x17) (57) | Резервированный источник питания; U-вх.150…250 В, U-вых.12.9…14 В, I-ном.4 А, I-max.5 А (до 5 сек); под два АКБ 12 В 12(17) А·ч или один аккумулятор 12 В 26 А·ч; световая индикация режимов работы, диагностические выходы "открытый коллектор", защита от короткого замыкания, защита аккумулятора от глубокого разряда, 217х295х176 мм | Бастион | руб./шт | 15300
| СКАТ-1200И7 (СКАТ ИБП-12/5-2x12) (60) | Резервированный источник питания; U-вх.150…250 В, U-вых.12.9…14 В, I-ном.4 А, I-max.5 А (до 5 сек); под два АКБ 12 В 12 А·ч; световая индикация режимов работы, диагностические выходы "открытый коллектор", защита от короткого замыкания, защита аккумулятора от глубокого разряда; t-раб.-10…+40°С, 315х218х122 мм | Бастион | руб./шт | 12800
| СКАТ-1200И7 RACK (СКАТ ИБП-12/5-2x17-RACK) (2142) | Резервированный источник питания для установки в 19" шкаф, высота 2U; U-вх.150…250 В, U-вых.12.9…14 В, I-max.4 А, I-max.5 А (до 5 сек); под два АКБ 12 В 17 А·ч, возможно подключение внешних аккумуляторов емкостью до 40 А·ч; световая индикация режимов работы, диагностический выход "Переход на резервное питание" типа "сухой контакт", защита от короткого замыкания, защита аккумулятора от глубокого разряда; t-раб.-10…+40°С, 483х374х88 мм | Бастион | руб./шт | 18300
| СКАТ-1200И7 исп. 5000 (СКАТ ИБП-12/5-2x40) (63) | Резервированный источник питания; U-вх.150…250 В, U-вых.12.9…14 В, I-ном.4 А, I-max.5 А (до 5 сек); под один или два аккумулятора 12 В 40 А·ч; световая индикация режимов работы, диагностические выходы "открытый коллектор", защита от короткого замыкания, защита аккумулятора от глубокого разряда; t-раб.-10…+40°С, 445х328х193 мм | Бастион | руб./шт | 17400
| СКАТ-1200М DIN (СКАТ ИБП-12/3-DIN) (83) | Резервированный источник питания с креплением на DIN рейку; U-вх.187…242 В, U-вых.12.9…13.95 В, I-ном.2 А, I-max.2.5 А (до 5 сек); под внешний аккумулятор 12 В 7(12) А·ч; световая индикация режимов работы, диагностический выход типа "ОК", защита от короткого замыкания, защита аккумулятора от глубокого разряда; t-раб.-10…+40°С, 139х89х65 мм | Бастион | руб./шт | 5200
| СКАТ-1200М Li-ion (СКАТ ИБП-12/3-6,4/Li) (263) | Резервированный источник питания; U-вх.170…250 В, U-вых.11.5…12.5 В, I-ном.3 А, встроенный Li-ion АКБ 7.4 В 15.6 А·ч, встроенный выключатель АКБ, световая индикация режимов работы, диагностический выход "Переход на резервное питание" типа "открытый коллектор", защита от короткого замыкания, защита аккумулятора от глубокого разряда, IP20, t-раб.-10…+40°С, 170х210х105 мм | Бастион | руб./шт | 19000
| СКАТ-1200С (СКАТ ИБП-12/1-7) (24) | Резервированный источник питания; U-вх.̴187…242 В, U-вых.=12.9…14 В, I-ном. 0.9 А, I-max.1 А (до 5 сек); под АКБ 12 В 4.5(7) А·ч; свет.индикация режимов работы, диагностический выход "Переход на резервное питание" типа "ОК", защита от КЗ, защита АКБ от глубокого разряда; IP20, t-раб.-10…+40°С, 170х210х105 мм | Бастион | руб./шт | 3300
| СКАТ-1200Т исп. 12/20 (СКАТ ИРП-12/12 ) (360) | Резервированный источник питания; U-вх.180…250 В, U-вых.12.9…13.2 В, суммарный ток нагрузки 12 А, максимальный суммарный ток при наличии аккумуляторов 20 А; под внешний аккумулятор 12 В 17…250 А·ч; световая индикация режимов работы, диагностические выходы типа "сухой контакт", защита от короткого замыкания, защита аккумулятора от глубокого разряда; t-раб.+5…+40°C, 213х101х295 мм | Бастион | руб./шт | 34000
| СКАТ-1200У (СКАТ ИБП-12/6,5-17) (95) | Резервированный источник питания; U-вх.170…242 В, U-вых.13.2…13.95 В, I-ном.5.5 А, I-max.6.5 А (до 5 сек); под АКБ 12 В 17 А·ч; световая индикация режимов работы, диагностические выходы типа "сухой контакт", защита от короткого замыкания, защита аккумулятора от глубокого разряда; t-раб.-10…+40°С, 230х285х120 мм | Бастион | руб./шт | 16900
| СКАТ-1200У RACK (СКАТ ИБП-12/7-2x17-RACK) (2141) | Резервированный источник питания для установки в 19" шкаф, высота 2U; U-вх.170…250 В, U-вых.12.9…14 В, I-max.6 А, I-max.7 А (до 5 сек); под два АКБ 12 В 17 А·ч, возможно подключение внешних аккумуляторов емкостью до 40 А·ч; световая индикация режимов работы, диагностический выход "Переход на резервное питание" типа "сухой контакт", защита от короткого замыкания, защита аккумулятора от глубокого разряда; t-раб.-10…+40°С, 483х88х302 мм | Бастион | руб./шт | 20800
| СКАТ-1200У исп. 5000 (СКАТ ИБП-12/6,5-2x40) (98) | Резервированный источник питания; U-вх.170…242 В, U-вых.13.2…13.95 В, I-ном.5.5 А, I-max.6.5 А (до 5 сек); под два АКБ 12 В 7…40 А·ч; световая индикация режимов работы, диагностические выходы типа "сухой контакт", защита от короткого замыкания, защита аккумулятора от глубокого разряда; t-раб.-10…+40°С, 445х328х193 мм | Бастион | руб./шт | 19700
| СКАТ-1200У2 (СКАТ ИБП-12/11-2x26) (100) | Резервированный источник питания; U-вх.170…250 В, U-вых.13.2…13.95 В, I-ном.10 А, I-max.11 А (до 5 сек); под один или два аккумулятора 12 В 12…26 А·ч; световая индикация режимов работы, диагностические выходы типа "сухой контакт", защита от короткого замыкания, защита аккумулятора от глубокого разряда; t-раб.-10…+40°С, 425х395х155 мм | Бастион | руб./шт | 34000
| СКАТ-2412 (СКАТ ИБП-24/3(12/0,5)-2x12) (110) | Резервированный источник питания, два выхода: 24 В 2.5 А и 12 В 0.5 А; U-вх.175…245 В; под два АКБ 12 В 7…12 А·ч, диагностический выход "Наличие сети"; IP20, t-раб.-10…+40°С, 333х240х134 мм | Бастион | руб./шт | 15800
| СКАТ-1200 (СКАТ ИБП-12/5-2х7) (90) | Резервированный источник питания, U-вх.150…250 В, U-вых.9.5…14 В, I-ном. 4 А, I-макс. 5 А (до 5 сек), под АКБ 12 В 17 А·ч или два АКБ 12 В 7 А·ч; защита от КЗ, защита АКБ от глубокого разряда; световая индикация "Сеть", Выход", "АКБ"; выход "Неисправность"; IP20, t-раб. -30…+40°С, 285х90х185 мм | Бастион | руб./шт | 13500
| СКАТ-1200 Li-ion (СКАТ ИБП-12/4-9,6/Li) (264) | Резервированный источник питания с встроенной Li-Ion батареей; U-вх.170…250 В, U-вых.13.5…13.7 В, I-ном.4 А, один Li-Ion АКБ 12 В (12) А·ч; световая индикация режимов работы, диагностические выходы типа "открытый коллектор", защита от короткого замыкания, защита аккумулятора от глубокого разряда; IP20, t-раб.-10…+40°С, 210х170х105 мм | Бастион | руб./шт | 22900
| СКАТ-1200И7 исп.1 (СКАТ ИБП-12/4-2х7) (49) | Источник вторичного электропитания резервированный; U-вх.170…253 В, U-вых.12.9…14 В, I-ном.3.5 А, I-maх.4 А; под два АКБ 12 В 7 А·ч или один АКБ 12 В 17 А·ч; 3 индикатора и информационный выход, защита выхода от перегрузки и КЗ, защита АКБ от глубокого разряда, КЗ и переполюсовки, контроль наличия АКБ, холодный пуск; IP20, t-раб.-30…+40°C, 285х90х185 мм | Бастион | руб./шт | 8400
| СКАТ-1200Д (СКАТ ИБП-12/2-2х7) (54) | Резервированный источник питания, U-вх.170…253 В, U-вых.10.5…14 В, I-ном.1.5 А, I-макс.2 А (до 5 сек), под АКБ 12 В 17 А·ч или два АКБ 12 В 7 А·ч; защита от КЗ, защита АКБ от глубокого разряда; световая индикация "Сеть", Выход", "АКБ"; выход "Неисправность"; IP20, t-раб.-30…+40°С, 285х90х185 мм | Бастион | руб./шт | 6100
| СКАТ-1200М (СКАТ ИБП-12/3-2х7) (70) | Резервированный источник питания; U-вх.170…253 В, U-вых.12.9…14 В, I-нагр.2.5 А (ном.), I-нагр.3 А (max) до 5 сек; под два аккумулятора 12 В 7 А·ч или один аккумулятор 12 В 17 А·ч; световая индикация режимов работы, диагностический выход "НЕИСПРАВНОСТЬ" типа "открытый коллектор", защита от короткого замыкания, защита аккумулятора от глубокого разряда, IP20, t-раб.-30…+40°С, 285х90х185 мм | Бастион | руб./шт | 8400
| Штиль PS1205B | Резервированный источник питания; U-вх.85…264 В, U-вых.13.7±0.2 В, I-вых.5 А; под один АКБ 12 В 7 А·ч; защита от КЗ и разряд., световая индикация, вых."СК"(АВАРИЯ); IP20, t-раб.-40…+50°С, 255х190х75 мм. Металлический корпус. | Штиль | руб./шт | 8350
| Штиль PS1205D | Резервированный источник питания; U-вх.85…264 В, U-вых.13.7±0.2 В, I-вых.5 А; под один АКБ 12 В 7/17 А·ч; защита от КЗ и разряд., световая индикация, вых."СК"(АВАРИЯ); IP20, t-раб.-40…+50°С, 330х250х88 мм. Металлический корпус. | Штиль | руб./шт | 9980
| Штиль PS1205E | Резервированный источник питания; U-вх.85…264 В, U-вых.13.7±0.2 В, I-вых.5 А; под один АКБ 12 В 7/17/26 А·ч; защита от КЗ и разряд., световая индикация, вых."СК"(АВАРИЯ); IP20, t-раб.-40…+50°С, 415х415х147 мм. Металлический корпус. | Штиль | руб./шт | 11970
| Штиль PS1210D | Резервированный источник питания; U-вх.85…264 В, U-вых.13.7±0.2 В, I-вых.8.5 А; под один АКБ 12 В 7/17 А·ч; защита от КЗ и разряд., световая индикация, вых."СК"(АВАРИЯ); IP20, t-раб.-40…+50°С, 330х260х88 мм. Металлический корпус. | Штиль | руб./шт | 13450
| Штиль PS1210E | Резервированный источник питания; U-вх.85…264 В, U-вых.13.7±0.2 В, I-вых.8.5 А; под один АКБ 12 В 7/17/26 А·ч; защита от КЗ и разряд., световая индикация, вых."СК"(АВАРИЯ); IP20, t-раб.-40…+50°С, 415х415х147 мм. Металлический корпус. | Штиль | руб./шт | 15380
| Штиль PS1210G | Резервированный источник питания; U-вх.85…264 В, U-вых.13.7±0.2 В, I-вых.10 А; под один АКБ 12 В 17/26/38 А·ч; защита от КЗ и разряд., световая индикация, вых."СК"(АВАРИЯ); IP20, t-раб.-40…+50°С, 304х207х480 мм. Металлический корпус. | Штиль | руб./шт | 19450
| Штиль PS1210G в 19" корпусе | Резервированный источник питания; U-вх.180…264 В, U-вых.13.7±0.2 В, I-вых.10 А; под внешний аккумулятор; защита от КЗ и разряд., световая индикация, вых."СК"(АВАРИЯ); IP20, t-раб.-40…+50°С, 88х482х315 мм. Металлический корпус. | Штиль | руб./шт | 19770
| Штиль PS1220G в 19" корпусе | Резервированный источник питания; U-вх.180…264 В, U-вых.13.7±0.2 В, I-вых.20 А; под внешний аккумулятор; защита от КЗ и разряд., световая индикация, вых."СК"(АВАРИЯ); IP20, t-раб.-40…+50°С, 88х482х315 мм. Металлический корпус. | Штиль | руб./шт | 23580
| Штиль PS1240G в 19" корпусе | Резервированный источник питания; U-вх.180…264 В, U-вых.13.7±0.2 В, I-вых.40 А; под внешний аккумулятор; защита от КЗ и разряд., световая индикация, вых."СК"(АВАРИЯ); IP20, t-раб.-40…+50°С, 88х482х315 мм. Металлический корпус. | Штиль | руб./шт | 39960
| Юпитер-9131 | Резервированный источник питания; U-вх.176…253 В, U-вых. 10.2…13.8 В, I-ном. 2 А, I-max. 2.2 А (до 5 мин); под АКБ 12 В 1.2 А·ч; световая индикация режимов работы, защита от короткого замыкания, защита аккумулятора от глубокого разряда, информационный выход перехода на резерв НЗ; IP20, t-раб.-30…+50°C, 131х192х68 мм | Элеста | руб./шт | 4872
| Юпитер-9132 | Резервированный источник питания; U-вх.176…253 В, U-вых. 10.2…13.8 В, I-ном. 2 А, I-max. 2.2 А (до 5 мин); под АКБ 12 В 7 А·ч; свет. индикаторы "Сеть, АКБ, Выход", защита от КЗ, защита АКБ от глубокого разряда, инф. выход "Контроль сети" (НЗ); IP20, t-раб.-30…+50°C, 250х180х87 мм | Элеста | руб./шт | 6056
NEW | СКАТ ИБП-12/2-6,4Li-DIN (265) | Резервированный источник питания с креплением на DIN рейку; U-вх. 187…242 В, U-вых. 11,5…12,5 В, I-ном. 2 А, внутренний аккумулятор Li-ion 7.4 В 5.2 А·ч; световая индикация режимов работы, защита от короткого замыкания, IP20, t-раб. 0…+40°C, габ.размеры 139х89х65 мм | Бастион | руб./шт | 13100
NEW | ST-ББП-101 (черный) | Резервированный источник питания; U-вх.150…243 В, U-вых. 10.5…12.5 В, I-max. 10 А, P-max. 135 Вт; под АКБ 12 В 12/17 А·ч; 5 выходов; световая индикация режимов работы; t-раб.-5…+45°C, пластиковый корпус; 205х262х117 мм; сделано в России. | Space Technology | руб./шт | 6235
NEW | ST-ББП-22/52 POE X | Резервированный источник питания; U-вх.150…243 В, U-вых. 49…52 В, I-max. 2 А, P-max. 100 Вт; под 2 АКБ 12 В 12 А·ч; 1 выход; t-раб.-25…+45°C, пластиковый корпус; 280х380х130 мм; сделано в России. | Space Technology | руб./шт | 54000
NEW | ST-ББП-22/52-2 POE (белый) | Резервированный источник питания; U-вх.150…243 В, U-вых. 49...52 В, I-max. 2 А, P-max. 160 Вт; под 2 АКБ 12 В 7 А·ч; 1 выход; световая индикация режимов работы; t-раб.-5…+45°C, пластиковый корпус; 205х262х117 мм; сделано в России. | Space Technology | руб./шт | 13050
NEW | ST-ББП-225/52 POE X | Резервированный источник питания; U-вх.150…243 В, U-вых. 49…52 В, I-max. 2 А, P-max. 100 Вт; под 2 АКБ 12 В 12 А·ч; 1 выход; t-раб.-50…+50°C, пластиковый корпус; 280х380х130 мм; сделано в России. | Space Technology | руб./шт | 57000
NEW | ST-ББП-31 (черный) | Резервированный источник питания; U-вх.150…243 В, U-вых. 10.5-12 В, I-max. 3 А, P-max. 48 Вт; под 1 АКБ 12 В 12/17 А·ч; 1 выход; световая индикация режимов работы; t-раб.-5…+45°C, пластиковый корпус; 205х262х117 мм; сделано в России. | Space Technology | руб./шт | 3350
NEW | ST-ББП-50/24 (белый) | Резервированный источник питания; U-вх.150…243 В, U-вых. 21…27 В, I-max. 5 А, P-max. 160 Вт; под 2 АКБ 12 В 7 А·ч; 1 выход; световая индикация режимов работы; t-раб.-5…+45°C, пластиковый корпус; 205х262х117 мм; сделано в России. | Space Technology | руб./шт | 10450
NEW | ST-ББП-50/24 (черный) | Резервированный источник питания; U-вх.150…243 В, U-вых. 21…27 В, I-max. 5 А, P-max. 160 Вт; под 2 АКБ 12 В 7 А·ч; 1 выход; световая индикация режимов работы; t-раб.-5…+45°C, пластиковый корпус; 205х262х117 мм; сделано в России. | Space Technology | руб./шт | 10450
NEW | ST-ББП-51 (черный) | Резервированный источник питания; U-вх.150…243 В, U-вых. 10.5-12 В, I-max. 5 А, P-max. 80 Вт; под 1 АКБ 12 В 12/17 А·ч; 1 выход; световая индикация режимов работы; t-раб.-5…+45°C, пластиковый корпус; 205х262х117 мм; сделано в России. | Space Technology | руб./шт | 4045
NEW | ST-ББП-71/52-2 POE (белый) | Резервированный источник питания; U-вх.150…243 В, U-вых. (выходы 1-4) 10.5…12.5 В, (выход 5) 49…52 В; I-max. 10 А, P-max. 135 Вт; под АКБ 12 В 12/17 А·ч; 5 выходов; световая индикация режимов работы; t-раб.-5…+45°C, пластиковый корпус; 205х262х117 мм; сделано в России. | Space Technology | руб./шт | 14400
| БИРП-12/2,5 | Резервированный источник питания; U-вх.187…242 В, U-вых.13.58…13.82 В, I-ном.2.5 А, I-max.кратковременно 3.0 А; под два АКБ 12 В 7 А·ч; световая индикация режимов работы; IP31, t-раб.+5…+40°С, 320х220х80 мм. Металлический корпус | К-Инженеринг | руб./шт | 7025
2 | Бесперебойные с выходным напряжением 24 В
| mpsu-155w-24 | Резервированный источник питания импульсный; U-вх. 88…264 В; U-вых.235…29 В (регулируется), I-ном.5 А; под АКБ 12 В 4,5 А·ч; светодиодная индикация, защита от КЗ, перегрузки, от глубокого разряда; IP20, t-раб.-10…+60°C, габ.размеры 192х110х50 мм. | EKF | руб./шт | 7774.91
| mpsu-55w-24 | Резервированный источник питания импульсный; U-вх. 88…264 В; U-вых.235…29 В (регулируется), I-ном.1,8 А; под АКБ 12 В 4,5 А·ч; светодиодная индикация, защита от КЗ, перегрузки, от глубокого разряда; IP20, t-раб.-10…+60°C, габ.размеры 159х97х38 мм. | EKF | руб./шт | 2564.81
| Штиль PS2405E | Резервированный источник питания; U-вх.188…264 В, U-вых.27…27.8 В, I-ном.4.5 А; под два АКБ 12 В 7(17) А·ч; световая индикация режимов работы, диагностический выход "сухой контакт", защита от короткого замыкания, защита аккумулятора от глубокого разряда; t-раб.+5…+40°С, 415х415х147 мм | Штиль | руб./шт | 13930
| Штиль PS2410G | Резервированный источник питания; U-вх.178…264 В, U-вых.27…27.8 В, I-ном.10 А; под два АКБ 12 В 17(26) А·ч; световая индикация режимов работы, диагностический выход "сухой контакт", защита от короткого замыкания, защита аккумулятора от глубокого разряда; t-раб.+5…+40°С, 304х207х480 мм | Штиль | руб./шт | 19640
| Штиль PS2420G | Резервированный источник питания; U-вх.178…264 В, U-вых.27…27.8 В, I-ном.20 А; под два АКБ 12 В 17(26) А·ч; световая индикация режимов работы, диагностический выход "сухой контакт", защита от короткого замыкания, защита аккумулятора от глубокого разряда; t-раб.+5…+40°С, 304х207х480 мм | Штиль | руб./шт | 33970
| SKAT-24-1.0 DIN (598) | Резервированный источник питания с креплением на DIN рейку; U-вх. 150…250 В, U-вых. 24…27.5 В, I-ном. 1 А, I-макс. 1.3 А; под два внешних АКБ 12 В 4.5…12 А·ч; свет. индик. "Сеть", "Выход", защита от КЗ и переполюсовки; t-раб. 0…+40°С, 53х66х95 мм | Бастион | руб./шт | 3650
| SKAT-24-2,0-DIN (585) | Резервированный источник питания с креплением на DIN рейку; U-вх.187…242 В, U-вых.24…27.2 В, I-ном.1.5 А, I-max.2 А; под два внешних аккумулятора 12 В 7 А·ч; световая индикация режимов работы, защита от короткого замыкания; t-раб.0…+40°С, 139х89х65 мм | Бастион | руб./шт | 4500
| SKAT-24-3,0-DIN (599) | Резервированный источник питания с креплением на DIN рейку; U-вх.160…250 В, U-вых. 25.0…28.0 В, I-max.3 А ; под внеш. 2 х АКБ 12 В 17…26 А·ч; свет. индик. "Сеть", "Выход", защита от КЗ и переполюсовки; IP20, -10…+40°С, 139x89x66 мм. | Бастион | руб./шт | 7800
| SKAT-24-4.0 DIN (589) | Резервированный источник питания с креплением на DIN рейку; U-вх.187…250 В, U-вых. 26.0…27.6 В, I-max.4 А ; под внеш. 2 х АКБ 12 В 12…17 А·ч; свет. индик. "Сеть", "Выход", защита от КЗ и переполюсовки; IP20, -10…+40°С, 139x89x66 мм. | Бастион | руб./шт | 9800
| SKAT-V.24/220AC (154) | Резервированный источник питания уличный; U-вх.187…242 В, два выхода переменного напряжения 24…26.7 В, один выход переменного напряжения 187…235 В, суммарная номинальная мощность нагрузки по выходам 120 В·А, суммарная максимальная мощность нагрузки по выходам 200 ВА (до 1 сек); под два АКБ 12 В 7 или 12 А·ч; световая индикация режимов работы, диагностические выходы типа "открытый коллектор", защита от короткого замыкания, защита аккумулятора от глубокого разряда; IP56, 418х335х140 мм | Бастион | руб./шт | 39700
| SKAT-V.24/48DC-18 исп.5М (849) | Резервированный источник питания уличный; , U-вх.180…250 В, U-вых. 24/48 В, I-вых.18 А (3 А при 48 В); под два внешних АКБ 12 В 17…250 А·ч, регулируемый ток заряда; 5 диагностических выходов, кнопка управления нагрузкой, электронная защита от перегрева, КЗ выхода и АКБ; IP65, t-раб.-40…+50°C. Металлический корпус, мембранный кабельный ввод, замки на дверце. | Бастион | руб./шт | 78700
| SKAT-V.24DC-18 RACK (СКАТ ИБП-24/18-RACK) (2144) | Резервированный источник питания для установки в телекоммуникационный шкаф; U-вых.24 В, I-вых.18 А (max); U-вх.187…250 В, под два внешних АКБ 12 В 26…100 А·ч; регулируемый ток заряда АКБ, термокомпенсация тока заряда АКБ, 3 информационных выхода, зашита от перегрева, КЗ выхода и АКБ, кнопка отключения нагрузки, возможность каскадирования; IP20, t-раб.-10…+40°С, 445х415х88 мм | Бастион | руб./шт | 68000
| SKAT -V.24DC-18 исп. 5000 (СКАТ ИБП-24/18-2x40) (857) | Резервированный источник питания; U-вх.170…250 В, U-вых.27.3…27.7 В, I-max.18 А (до 5 сек); под два АКБ 12 В 40 А·ч; световая индикация режимов работы, диагностические выходы типа "открытый коллектор", защита от короткого замыкания, защита аккумулятора от глубокого разряда; t-раб.0…+40°С, 460х438х192 мм | Бастион | руб./шт | 61200
| SKAT-V.24DC-18 исп. 5М (851) | Резервированный источник питания уличный; U-вх.180…250 В, U-вых. 24 В, I-вых.18 А; под два внешних АКБ 12 В 17…250 А·ч, регулируемый ток заряда; 5 диагностических выходов; подключение внешней кнопки управления нагрузкой, электронная защита от перегрев А, КЗ выхода и АКБ; IP65, t-раб.-40…+50°C. Металлический корпус, мембранный кабельный ввод, замки на дверце. | Бастион | руб./шт | 74900
| UPS 120W/24V/DIN | Резервированный источник питания с креплением на DIN рейку; U-вх.100…240 В, U-вых.24…28 В (регулируемое), I-нагр.4.5 А; под два аккумулятора 12 В 7(12) А·ч; защита от КЗ, перегрузки, перенапряжения и защита от глубокого разряда АКБ; светодиодный индикатор; t-раб.20…+40°C; 125х113.5х40 мм. | FARADAY | руб./шт | 4550
| UPS 300W/24V/DIN | Резервированный источник питания с креплением на DIN рейку; U-вх.90…130/180…264 В, (переключаемое), U-вых. 25…27.8 В (регулируемое), I-нагр.10 А; под два АКБ 12 В 9…26 А·ч; защита от КЗ, перегрузки, перенапряжения и защита от глубокого разряда АКБ; светодиодный индикатор, релейные выходы наличия входного напряжения и состояния АКБ; t-раб.-20…+60°С; 132x123.5x70 мм. | FARADAY | руб./шт | 9776
| UPS 75W/24V/DIN | Резервированный источник питания с креплением на DIN рейку; U-вх.100…240 В, U-вых.24…28 В (регулируемое), I-нагр.2.5 А; под два аккумулятора 12 В 7(12) А·ч; защита от КЗ, перегрузки, перенапряжения и защита от глубокого разряда АКБ; светодиодный индикатор; t-раб.20…+40°C; 125х102х32 мм. | FARADAY | руб./шт | 3081
| ББП-24 БК | Блок бесперебойного питания, входное напряжение 80-265 В, выходное напряжение 24 В, номинальный выходной ток 3 А (кратковременно до 4 А), защита от короткого замыкания, перегрузки, глубокой разрядки АКБ, максимальный ток заряда АКБ 1,3 А. Без корпуса. | AccordTec | руб./шт | 3298
| ББП-24 исп.1 | Резервированный источник питания; U-вх.80…265 В, U-вых.24 В, I-ном.3 А, I-max.4 А; под два АКБ 12 В 17 А·ч, I-зар.1.3 А; защита от короткого замыкания, перегрузки, глубокой разрядки АКБ; 490х280х80 мм. | AccordTec | руб./шт | 5801
| БИРП-24/2,5 | Резервированный источник питания; U-вх.150…265 В, U-вых.23.76…24.24 В, I-ном.2.5 А, I-max.3 А; под два АКБ 12 В 12 А·ч; световая индикация режимов работы, диагностические выходы оптореле "Контроль Сети", "Контроль батареи", "Контроль выхода", "Тампер", электронная защита от короткого замыкания, защита аккумулятора от глубокого разряда, 325х225х115 мм, металлический корпус | К-Инженеринг | руб./шт | 12678
| БИРП-24/2,5В | Резервированный источник питания трансформаторный; U-вх.187…242 В, U-вых.пост. 24±0,24 В, I-номин. 2,5 А, I-max. 2.7 А (кратковр.), под два аккумулятора 12 В 12 А·ч (последов.), свет. индик. режимов работы, выходы оптореле "Контроль Сети", "Контроль батареи", "Контроль выхода", "Тампер", электронная защита от КЗ, защита АКБ от глубокого разряда, IP30, t-раб. -10…+40°С, 320×250×115 мм. Металлический корпус | К-Инженеринг | руб./шт | 11272
| БИРП-24/2,5М (DIN) | Источник вторичного электропитания резервированный, U-вх.150...265 В, U-вых.24 В, I-ном.2,5 А, I-max.2,8 А, до двух внешних аккумуляторов 12 В, световая индикация режимов работы, диагностические выходы «оптореле», наличия выходного напряжения, наличии АКБ и наличии сети, электронная защита от короткого замыкания, защита аккумулятора от глубокого разряда, 190х90х80 мм, крепление на DIN-рейку. | К-Инженеринг | руб./шт | 10005
| БИРП-24/2,5Т | Резервированный источник питания уличный; U-вых.24 В; I-ном.2.5 А, I-max.3,0 А; под два АКБ 12 В 12 А·ч; под два термостата АКБ 12 А·ч; IP 56, t-раб.-40…+50°С. | К-Инженеринг | руб./шт | 23844
| БИРП-24/4,0 | Резервированный источник питания; U-вх.150…265 В, U-вых.23.76…24.24 В, I-ном.4 А, I-max.4.5 А; под два АКБ 12 В 12 А·ч; световая индикация режимов работы, диагностические выходы "оптореле" «Контроль Сети (КС)», «Контроль батареи (КБ)», выходы «Контроль выхода (КВ)» и «Тампер», электронная защита от короткого замыкания, защита аккумулятора от глубокого разряда, 320х245х115 мм, металлический корпус | К-Инженеринг | руб./шт | 15477
| БИРП-24/4,0L | Резервированный источник питания; U-вх.150…265 В, U-вых.23.76…24.24 В, I-ном.4.5 А, I-max.5 А; под два АКБ 12 В 40 А·ч; световая индикация режимов работы, диагностические выходы "оптореле" «Контроль Сети (КС)», «Контроль батареи (КБ)», выходы «Контроль выхода (КВ)» и «Тампер», электронная защита от короткого замыкания, защита аккумулятора от глубокого разряда, 654х210х175 мм, металлический корпус | К-Инженеринг | руб./шт | 15778
| БИРП-24/4,0В | Резервированный источник питания трансформаторный; U-пит.перем. 187…242 В, U-вых.пост. 24±0,24 В, I-номин. 3,6 А, I-max. 5 А (кратковр.), под два аккумулятора 12 В 12 А·ч (последов.), свет. индик. режимов работы, выход оптореле "Контроль Сети", "Тампер", электронная защита от КЗ, защита АКБ от глубокого разряда, IP30, t-раб. -10…+40°С, 320×250×115 мм. Металлический корпус | К-Инженеринг | руб./шт | 13209
| БИРП-24/4,0М (DIN) | Резервированный источник питания; U-вх.150…265 В, U-вых. 24 В, I-ном. 4.0 А, I-max. 4.5 А; под два внешних аккумуляторов 12 В 12 А·ч; световая индикация режимов работы, диагностические выходы «оптореле», наличия выходного напряжения, наличии АКБ и наличии сети, электронная защита от короткого замыкания, защита аккумулятора от глубокого разряда; IP30, t-раб.+5…+40°С, 190х100х90 мм, крепление на DIN-рейку. | К-Инженеринг | руб./шт | 11694
| БИРП-24/6,0 | Резервированный источник питания; U-вх.150…242 В, U-вых.24±0.24 В; I-ном.6 А, I-max.6.5 А; под два АКБ 12 В 12 А·ч; свет. инд.: Сеть, Выход, зарядаБ, Разряжена АБ; диагностические выходы "оптореле" «Контроль Сети (КС)», «Контроль батареи (КБ)», выходы «Контроль выхода (КВ)» и «Тампер»; электронная защита от короткого замыкания, защита аккумулятора от глубокого разряда, 320х245х115 мм. Металлический корпус. | К-Инженеринг | руб./шт | 17152
| БИРП-24/6,0L | Резервированный источник питания, U-вх.150…242 В, U-вых.24±0.24 В; I-ном.6 А, I-max.6.5 А; под два АКБ 12 В 40 А·ч; свет. инд.: Сеть, Выход, зарядаБ, Разряжена АБ; диагностические выходы "оптореле" «Контроль Сети (КС)», «Контроль батареи (КБ)», выходы «Контроль выхода (КВ)» и «Тампер»; электронная защита от короткого замыкания, защита аккумулятора от глубокого разряда, 654х210х175 мм. Металлический корпус. | К-Инженеринг | руб./шт | 17572
| БИРП-24/6,0М (DIN) | Резервированный источник питания; U-вх.150…265 В, U-вых. 24 В, I-ном. 6.0 А, I-max. 6.2 А; под два внешних аккумуляторов 12 В 12 А·ч; световая индикация режимов работы, диагностические выходы «оптореле», наличия выходного напряжения, наличии АКБ и наличии сети, электронная защита от короткого замыкания, защита аккумулятора от глубокого разряда; IP30, t-раб.+5…+40°С, 190х100х90 мм, крепление на DIN-рейку. | К-Инженеринг | руб./шт | 13139
| Блок питания 220/24 "Периметр" | Источник вторичного электропитания резервированный уличный; U-вх. ∼187...242 В, U-вых. 24 В ±15%, I-вых. ≤0.5 А; под АКБ 1х12 В 2.2 А·ч; инф.выходы "ОК" - "наличие сети", "состояние АКБ", "глуб.разряд АКБ", "вскрытие корпуса"; внутренняя свет.индикация; IP55, t-раб. -60...+55°C, габ.размеры 255х175х65 мм, вес 2.3 кг. АКБ в комплект не входит (ВАЖНО! типоразмер АКБ (ДхШхВ) 70х47х101мм) | СКИЗЭЛ | руб./шт | 41000
| Блок питания 220/24 "Пост" | Источник вторичного электропитания резервированный; U-вх. ∼184...253 В, U-вых. 24.5 В ±5%, I-номин. 2.5 А, I-макс. 3 А; под АКБ 2х12 В 17(18) А·ч; инф.выходы "ОК" - "наличие сети", "состояние АКБ", "выход"; свет.индикация; IP20, t-раб. 0...+40°C, габ.размеры 400х300х115 мм, вес 5.8 кг. АКБ в комплект не входит | СКИЗЭЛ | руб./шт | 39000
| БРП КВАНТ 24/1,5 D (DIN) | Резервированный источник питания с креплением на DIN рейку; U-вх.150…265 В, U-вых.27.4 В, I-ном.1.3 А, I-max.1.5 А (до 120 сек); под два внешних аккумулятора 12 В 7 (или 12) А·ч, инд.: "Выход", защита от короткого замыкания, превышения выходного напряжения и перегрузки; IP10, tраб. +5…+40°С, 88х72х59 мм, 0.7 кг | К-Инженеринг | руб./шт | 4437
| БРП КВАНТ 24/3,0 (7 Ач) | Резервированный источник питания; U-вх.150…265 В, U-вых.27±0,27 В; ном.ток нагрузки 3 А, макс. ток нагрузки 3.5 А, под два аккумулятора 12 В 7 А·ч; свет. инд.: Сеть, Выход; электронная защита от короткого замыкания, защита аккумулятора от глубокого разряда; IP31, 328×270×92 мм. Металлический корпус. | К-Инженеринг | руб./шт | 7300
| БРП-24-1,5/7 | Резервированный источник питания трансформаторный; U-вх.220 В, P-потр.60 Вт, U-вых.24 В, I-нагр.1.2(1.5) А; под два АКБ 12 В 7 А·ч; защита от перегрузки, КЗ, от глуб.разр.; IP20, t-раб.-10…+40°С, 315х215х90 мм. | Полисервис | руб./шт | 5335
| БРП-24-1,5/7 исп.1 | Резервированный источник питания трансформаторный, U-вх.187…242 В, U-вых.24 В, I-вых.1.5 А; под два АКБ 12 В 7 А·ч; световая индикация, защита от глубокого разряда, защита от КЗ и перегруза, диагн.выход; IP20, t-раб.-10…+40°С. Встроенный модуль УПР-1-8; отсек для доп.оборудования, замок. | Полисервис | руб./шт | 7705
| БРП-И-24-3/7 | Резервированный источник питания импульсный; U-вх.198…253 В, U-вых.24 В, I-ном.3 А; под два АКБ 12В 7 А·ч; релейный выход "НЕИСПРАВНОСТЬ", защита от глубокого разряда, защита от КЗ и перегруза; IP20, t-раб.-10…+40°С, 315х215х90 мм | Полисервис | руб./шт | 8010
| ИВЭПР 24/1,5 2х7-Р БР | Резервированный источник питания; U-вх.130…265 В, P-потр.65 Вт, U-вых.24 В, I-вых.1.5 А(до 2 А кратковрем.); под два АКБ 12 В 7 А·ч; защита от КЗ и разряд., световая индикация, вых."СК"(АВАРИЯ); IP20, tраб.-10…+50°С, 324х86х184 мм. Металлический корпус. | Рубеж | руб./шт | 5400
| ИВЭПР 24/2,5 2x12-Р БР | Резервированный источник питания; U-вх.130…265 В, P-потр.85 Вт, U-вых.24 В, I-вых.2.5 А(до 3 А кратковрем.); под два АКБ 12 В 12 А·ч; защита от КЗ и разряд., световая индикация, вых."СК"(АВАРИЯ); IP20, tраб.-10…+50°С, 324х111х184мм. Подключение резервного блока БР12. Металлический корпус. | Рубеж | руб./шт | 6160
| ИВЭПР 24/2,5 2x17-Р БР | Резервированный источник питания; U-вх.130…265 В, P-потр.85 Вт, U-вых.24 В, I-вых.2.5 А(до 3 А кратковрем.); под два АКБ 12 В 17 А·ч; защита от КЗ и разряд., световая индикация, вых."СК"(АВАРИЯ); IP20, tраб.-10…+50°С, 372х86х253 мм. Подключение резервного блока БР24. Металлический корпус. | Рубеж | руб./шт | 6633
| ИВЭПР 24/3,5 2x12-Р БР | Резервированный источник питания; U-вх.130…265 В, P-потр.130 Вт, U-вых.24 В, I-вых.3 А(до 4 А кратковрем.); под два АКБ 12 В 12 А·ч; защита от КЗ и разряд., световая индикация, вых."СК"(АВАРИЯ); IP20, tраб.-10…+50°С, 324х111х184 мм. Подключение резервного блока БР24. Металлический корпус. | Рубеж | руб./шт | 7708
| ИВЭПР 24/3,5 2x17-Р БР | Резервированный источник питания; U-вх.130…265 В, P-потр.130 Вт, U-вых.24 В, I-вых.3 А(до 4 А кратковрем.); под два АКБ 12 В 17 А·ч; защита от КЗ и разряд., световая индикация, вых."СК"(АВАРИЯ); IP20, tраб.-10…+50°С, 372х86х253 мм. Подключение резервного блока БР24. Металлический корпус. | Рубеж | руб./шт | 8306
| ИВЭПР 24/3,5 2х7-Р БР | Резервированный источник питания; U-вх.130…265 В, U-вых.26.8…27.6 В, I-ном.3.5 А, величина пульсаций 90 мВ; под два АКБ 12 В 7 А·ч; выход "Авария" "СК"; IP20, t-раб.-10…+50°С, 324х86х184 мм. Подключение резервного блока БР24. Металлический корпус. | Рубеж | руб./шт | 7134
| ИВЭПР 24/5 2х12-Р БР | Резервированный источник питания; U-вх.140…265 В, P-потр.165 Вт, U-вых.24 В, I-вых.5 А(до 5.5 А кратковрем.); под два АКБ 12 В 12 А·ч; защита от КЗ и разряд., световая индикация, вых."СК"(АВАРИЯ); IP20, tраб.-10…+50°С, 324х111х184 мм. Подключение резервного блока БР24. Металлический корпус. | Рубеж | руб./шт | 9849
| ИВЭПР 24/5 2х17-Р БР | Резервированный источник питания; U-вх.140…265 В, P-потр.165 Вт, U-вых.24 В, I-вых.5 А(до 5.5 А кратковрем.); под два АКБ 12 В 17 А·ч; защита от КЗ и разряд., световая индикация, вых."СК"(АВАРИЯ); IP20, tраб.-10…+50°С, 372х86х253 мм. Подключение резервного блока БР24. Металлический корпус. | Рубеж | руб./шт | 10313
| ИВЭПР 24/5 2х40-Р БР | Резервированный источник питания; U-вх.140…265 В, P-потр.165 Вт, U-вых.24 В, I-вых.5 А(до 5.5 А кратковрем.); под два АКБ 12 В 40 А·ч; защита от КЗ и разряд., световая индикация, вых."СК"(АВАРИЯ); IP20, tраб.-10…+50°С, 254х346х211 мм. Подключение резервного блока БР24. Металлический корпус. | Рубеж | руб./шт | 11133
| КБП-24/1 | Комплект бесперебойного питания; U-вх AC 94…264 В; U-вых DC 19…27 В/1 А; под АКБ 12 В 9 А·ч; -25…+60°C. В комплекте: блок питания AC-DC 24В/50Вт, БПЗУ-24, кронштейн для установки аккумуляторов, провода соединительные, перемычка. | Тахион | руб./шт | 9555
| КБП-24/2 | Комплект бесперебойного питания; U-вх AC 94…264 В; U-вых DC 19…27 В/2 А; под АКБ 12 В 9 А·ч; -25…+60°C. В комплекте: блок питания AC-DC 24В/75Вт, БПЗУ-24, кронштейн для установки аккумуляторов, провода соединительные, перемычка. | Тахион | руб./шт | 11760
| КБП-24/4 | Комплект бесперебойного питания; U-вх AC 94…264 В; U-вых DC 19…27 В/4 А; под АКБ 12 В 9 А·ч; -25…+60°C. В комплекте: блок питания AC-DC 24В/120Вт, БПЗУ-24, кронштейн для установки аккумуляторов, провода соединительные, перемычка. | Тахион | руб./шт | 14910
| КБП-24/5 | Комплект бесперебойного питания; U-вх AC 94…264 В; U-вых. DC 19…27 В/5 А; под АКБ 12 В до 9 Ач; защита: от перегрузки, короткого замыкания, переполюсовки, глубокого разряда АКБ, -25…+60°C, 206х150х111 мм(без кронштейна для АКБ). В комплекте: КБП-24/5, БПЗУ-24, Din-рейка, кронштейн для установки аккумуляторов, провода соединительные, перемычка. | Тахион | руб./шт | 13125
| МИП-24 исп.101 (МИП-24-2/7П11) | Резервированный источник питания; U-вх.187…264 В, U-вых.27±2% В, I-max.2.5 А, под два внешних АКБ 12 В 4.5…12 А·ч; световая индикация, электронная защита от короткого замыкания, защита аккумулятора от глубокого разряда; IP20, t-раб.-20…+45°С, 89.5×95×56 мм. Крепление на DIN-рейку. | Болид | руб./шт | 3029.26
| МИП-24 исп.102 (МИП-24-5/7М10) | Резервированный источник питания; U-вх.187…264 В, U-вых.27±2% В, I-max.5 А, под два внешних АКБ 12 В 4.5…12 А·ч; световая индикация режимов работы, электронная защита от короткого замыкания, защита аккумулятора от глубокого разряда; IP20, t-раб.-20…+45°С, 43×124×113 мм. Крепление на DIN-рейку. | Болид | руб./шт | 4837.3
| Парус 24-2,2М | Резервированный источник питания; U-вх.176…253 В, Р-потр. 95 В·А, U-вых.26…28 В, I-номин. 2.2 А, I-max.3 А; под два АКБ 12 В 7…12 А·ч; свет. и звук. индикация режимов работы, выход "Неисправность", электронная защита выхода от КЗ и перегрузки, защита АКБ от глубокого разряда и переполюсовки; IP30, t-раб.-10…+40 °С, 280х250х115 мм. Металлический корпус | Сибирский Арсенал | руб./шт | 9100
| ПРО-ИБП | Источник бесперебойного питания; U-вх.22…30 В, U-вых.24 В, I-ном.40 А, I-max.44 А; под один АКБ 24 В или два АКБ 12 В 7…135 А·ч, I-заряд.1…5 А; световая индикация режимов работы, электронная защита от короткого замыкания; диагностические релейные выходы; t-раб.-40…+70°С, IP20, 125х57х127 мм. Корпус из анодированного алюминия с креплением на DIN-рейку. | Электро-Профи | руб./шт | 32799.12
| ББП РАПАН-24/1,5 (364) | Резервированный источник питания; U-вых.20…27.8 В, I-вых.1 А(ном.), I-вых.1.5 А (max), U-вх.175…245 В, под два АКБ 12 В 4.5 А·ч; диагностический релейный выход "ПЕРЕХОД НА РЕЗЕРВ", световая индикация режимов работы, защита от короткого замыкания, защита аккумулятора от глубокого разряда; IP20, t-раб.-10…+40°С, 170х210х136 мм. Металлопластиковый корпус. | Бастион | руб./шт | 4850
| ББП РАПАН-24/3 (365) | Резервированный источник питания; U-вых.20…28 В, I-вых.2.5 А(ном.), I-вых.3.5 А (max), U-вх.175…245 В, под два АКБ 12 В 7/12 А·ч; диагностический релейный выход "НАЛИЧИЕ СЕТИ", световая индикация режимов работы, защита от короткого замыкания, защита аккумулятора от глубокого разряда; IP20, t-раб.-10…+40°С, 333х240х134 мм. Пластиковый корпус. | Бастион | руб./шт | 7200
| ББП РАПАН-24/5 (366) | Резервированный источник питания; U-вых.20…28 В, I-вых.4.5 А(ном.), I-вых.5 А (max), U-вх.175…245 В, под два АКБ 12 В 7/12 А·ч; диагностический релейный выход "НАЛИЧИЕ СЕТИ", световая индикация режимов работы, защита от короткого замыкания, защита аккумулятора от глубокого разряда; IP20, t-раб.-10…+40°С, 333х240х134 мм. Пластиковый корпус. | Бастион | руб./шт | 10300
| Резерв 24/1 | Резервированный источник питания импульсный; U-вых.24 В, I-ном.1 А, I-max.2 А; под два АКБ 12 В 7 А·ч; 310х180х75 мм, 2 кг | МикроКомСервис | руб./шт | 2895.2
| Резерв 24/1У7 | Источник вторичного электропитания резервированный уличный; U-вх.165…275 В, U-вых.25.4…28 В, I-вых.1 А (ном.), I-вых.1.5 А (max); под два АКБ 12 В 7(4.5) А·ч; световая индикация режимов работы; IP65, t-раб.-40…+40°C, 325х250х122 мм, 0.9 кг. Пластиковый корпус. | МикроКомСервис | руб./шт | 6283.2
| РИП-24 исп.11 (РИП-24-3/7М4-Р, РИП-24 исп.01П) | Резервированный источник питания; U-вх.187…250 В, U-вых.26.6…27.8 В, I-ном.3 А, I-max.4 А (до 10 минут), под два АКБ 12 В 7 А·ч; световая и звуковая индикация режимов работы, три оптоэлектронных диагностических выхода, защита от короткого замыкания, защита аккумулятора от глубокого разряда; IP20, t-раб.-10…+40°C, 340х270х100 мм. Возможность подключения бокса на два аккумулятора 12 В 17 А·ч (Бокс-24 исп.0) | Болид | руб./шт | 8816.57
| РИП-24 исп.12 (РИП-24-1/7М4-Р, РИП-24 исп.02П) | Резервированный источник питания; U-вх.187…250 В, U-вых.26.6…27.8 В, I-ном.1 А, I-max.1,5 А (до 10 минут), под два АКБ 12 В 7 А·ч; световая и звуковая индикация режимов работы, три оптоэлектронных диагностических выхода, защита от короткого замыкания, защита аккумулятора от глубокого разряда; IP20, t-раб.-10…+40°С, 340х270х100 мм | Болид | руб./шт | 7362.21
| РИП-24 исп.01 (РИП-24-3/7М4) | Резервированный источник питания; U-вх.187…250 В, U-вых.25.8…28.2 В, I-ном.3 А, I-max.4 А (до 2 минут), под два АКБ 12 В 7 А·ч; световая и звуковая индикация режимов работы, диагностический выход "Переход на резервное питание" типа "открытый коллектор", защита от короткого замыкания, защита аккумулятора от глубокого разряда, t-раб.-10…+40°C, 340х270х100 мм. Возможность подключения бокса на два аккумулятора 12 В 17 А·ч (Бокс-24 исп.0) | Болид | руб./шт | 8009.3
| РИП-24 исп.02 (РИП-24-1/7М4) | Резервированный источник питания; U-вх.187…250 В, U-вых.25.8…28.2 В, I-ном.1 А, I-max.1,5 А (до 10 минут), под два АКБ 12 В 7 А·ч; световая и звуковая индикация режимов работы, диагностический выход "Переход на резервное питание" типа "открытый коллектор", защита от короткого замыкания, защита аккумулятора от глубокого разряда; IP20, t-раб.-10…+40°С, 340х270х100 мм | Болид | руб./шт | 6529.56
| РИП-24 исп.04 (РИП-24-1/4М2) | Резервированный источник питания; U-вх.187…250 В, U-вых.25.8…28.2 В, I-ном.1 А, I-max.1,5 А (до 10 минут), под два АКБ 12 В 4,5 А·ч; световая и звуковая индикация режимов работы, диагностический выход "Переход на резервное питание" типа "открытый коллектор", защита от короткого замыкания, защита аккумулятора от глубокого разряда; IP20, t-раб.-10…+40°С, 220х200х80 мм | Болид | руб./шт | 5367.02
| РИП-24 исп.06 (РИП-24-4/40М3-Р) | Резервированный источник питания; U-вх.150…250 В, U-вых.26.6…27.8 В, I-ном.4 А, I-max.5 А (до 10 минут), под два АКБ 12 В 26 А·ч или 12 В 40 А·ч; световая и звуковая индикация режимов работы, три оптоэлектронных диагностических выхода, защита от короткого замыкания, защита аккумулятора от глубокого разряда; IP30, t-раб.-10…+40°С, 450×400×210 мм | Болид | руб./шт | 12979.82
| РИП-24 исп.56 (РИП-24-4/40М3-Р-RS) | Резервированный источник питания; U-вх.150…250 В, U-вых.26.4…27.6 В, I-ном.4 А, I-max.5 А (до 10 минут), под два АКБ 12 В 40 А·ч; световая и звуковая индикация режимов работы, интерфейс RS-485 ИСО "ОРИОН", емкость буфера событий - 95 событий, программируемый оптоэлектронный выход, защита от короткого замыкания, защита аккумулятора от глубокого разряда; IP30, t-раб.-10…+40°С, 450х400х210 мм | Болид | руб./шт | 13825.16
| РИП-24 исп.15 (РИП-24-3/7М4-Р) | Резервированный источник питания; U-вх.187…242 В, U-вых.26.6…27.8 В, I-ном.3 А, I-max.4 А (до 10 минут), под два АКБ 12 В 7 А·ч; световая и звуковая индикация режимов работы, три оптоэлектронных диагностических выхода, защита от короткого замыкания, защита аккумулятора от глубокого разряда; IP20, t-раб.-10…+40°C, 340х270х100 мм. Возможность подключения бокса на два аккумулятора 12 В 17 А·ч (Бокс-24 исп.01) | Болид | руб./шт | 9674.6
| РИП-24 исп.50 (РИП-24-2/7М4-Р-RS) | Резервированный источник питания; U-вх.150…250 В, U-вых.26.6…27.8 В, I-ном.2 А, I-max.2.5 А (до 10 минут), под два АКБ 12 В 7 А·ч; световая и звуковая индикация режимов работы, интерфейс RS-485 ИСО "ОРИОН", программируемый оптоэлектронный выход, защита от короткого замыкания, защита аккумулятора от глубокого разряда; IP30, t-раб.-10…+40°С, 340х270х100 мм | Болид | руб./шт | 10467.6
| РИП-24 исп.51 (РИП-24-2/7П1-Р-RS) | Резервированный источник питания; U-вх.150…250 В, U-вых.26.6…27.8 В, I-ном.2 А, I-max.2.5 А (до 10 минут), под два АКБ 12 В 7 А·ч; световая и звуковая индикация режимов работы, интерфейс RS-485 ИСО "ОРИОН", программируемый оптоэлектронный выход, защита от короткого замыкания, защита аккумулятора от глубокого разряда; IP30, t-раб.-10…+40°С, 230×320×110 мм | Болид | руб./шт | 8868.91
| РИП-24 исп.57 (РИП-24-8/40М3-Р-RS) | Резервированный источник питания; U-вх.176…253 В, U-вых.20…28 В, 2 канала, I-ном.8 А (на канал), I-max.9 А (до 2 минут, на канал), под два АКБ 12 В 40(26) А·ч; световая и звуковая индикация режимов работы, два интерфейса RS-485 ИСО "ОРИОН", программируемый оптоэлектронный выход, защита от короткого замыкания, защита аккумулятора от глубокого разряда; IP30, t-раб.-10…+40°С, 450х400х210 мм | Болид | руб./шт | 17446
| СКАТ-2400 (СКАТ ИБП-24/3-2x12) (105) | Резервированный источник питания; U-вх.175…245 В, U-вых.20…28 В, I-ном.2.5 А, I-max.3.5 А (до 5 сек); под два АКБ 12 В 7(12) А·ч; световая индикация режимов работы, диагностический выход типа "сухой контакт", защита от короткого замыкания, защита аккумулятора от глубокого разряда; t-раб.-10…+40°С, 333х240х134 мм | Бастион | руб./шт | 13900
| СКАТ-2400 исп.5 (122) | Резервированный источник питания уличный; U-вх.187…242 В, U-вых.27…28 В, I-ном.4 А, I-max.4.5 А; под АКБ 12 В 7 А·ч или 12 В 12 А·ч; световая индикация режимов работы, защита от короткого замыкания, защита аккумулятора от глубокого разряда, IP56, t-раб.-40…+50°С, 418х335х140 мм | Бастион | руб./шт | 31200
| СКАТ-2400 исп.6/10 (СКАТ ИРП-24/6) (109) | Резервированный источник питания; U-вх.180…250 В, U-вых.26.7…27.1 В, I-ном.6 А, I-max.10 А; подключение внешних аккумуляторов 12 В емкостью 26…250 А·ч; световая индикация режимов работы, диагностические выходы типа "открытый коллектор", защита от короткого замыкания, защита аккумулятора от глубокого разряда; t-раб.+5…+50°С, 213х101х295 мм | Бастион | руб./шт | 34000
| СКАТ-2400И7 (СКАТ ИБП-24/4,5-2x12) (65) | Резервированный источник питания; U-вх.175…245 В, U-вых.20…28 В, I-ном.4.5 А, I-max.5 А (до 5 сек); под два АКБ 12 В 7(12) А·ч; световая индикация режимов работы, диагностический выход наличия сети типа "сухой контакт", защита от короткого замыкания, защита аккумулятора от глубокого разряда; t-раб.-10…+40°С, 333х240х134 мм | Бастион | руб./шт | 18200
| СКАТ-2400И7 RACK (СКАТ ИБП-24/4,5-2x17-RACK) (2143) | Резервированный источник питания для установки в 19" шкаф, высота 2U; U-вх.165…250 В, U-вых.26.5…27.8 В, I-max.4 А, I-max.4.5 А (до 5 сек); под два АКБ 12 В 17 А·ч, возможно подключение внешних аккумуляторов емкостью до 40 А·ч; световая индикация режимов работы, диагностический выход "Переход на резервное питание" типа "сухой контакт", защита от короткого замыкания, защита аккумулятора от глубокого разряда; t-раб.-10…+40°С, 483х374х88 мм | Бастион | руб./шт | 23000
| СКАТ-2400И7 исп.5000 (СКАТ ИБП-24/4,5-2x40) (67) | Резервированный источник питания; U-вх.185…242 В, U-вых.27…27.8 В, I-ном.4 А, I-max.4.5 А (до 5 сек); под два АКБ 12 В 40 А·ч; световая индикация режимов работы, диагностический выход типа "сухой контакт", защита от короткого замыкания, защита аккумулятора от глубокого разряда; t-раб.-10…+40°С, 445х328х193 мм | Бастион | руб./шт | 19700
| СКАТ-2400М DIN (СКАТ ИБП-24/1,5-DIN) (84) | Резервированный источник питания с креплением на DIN рейку; U-вх.185…242 В, U-вых.27…27.8 В, I-ном.1.2 А, I-max.1.5 А (до 5 сек); под два внешних аккумулятора 12 В 4.5(7) А·ч; световая индикация режимов работы, диагностические выходы типа "сухой контакт", защита от короткого замыкания, защита аккумулятора от глубокого разряда, IP20, t-раб.-10…+40°С, 139х89х65 мм | Бастион | руб./шт | 7600
| СКАТ-2412 (СКАТ ИБП-24/3(12/0,5)-2x12) (110) | Резервированный источник питания, два выхода: 24 В 2.5 А и 12 В 0.5 А; U-вх.175…245 В; под два АКБ 12 В 7…12 А·ч, диагностический выход "Наличие сети"; IP20, t-раб.-10…+40°С, 333х240х134 мм | Бастион | руб./шт | 15800
| СКАТ-2400М (СКАТ ИБП-24/1,5-2х7) (75) | Резервированный источник питания; U-вх.170…253 В, U-вых.21…28 В, I-ном.1.2 А, I-макс.1.5 А (до 5 сек), под два аккумулятора 12 В 7 А·ч; световая индикация режимов работы, диагностический выход типа "сухой контакт", защита от короткого замыкания, защита аккумулятора от глубокого разряда; IP20, t-раб.-30…+40°C, 285х90х185 мм | Бастион | руб./шт | 8200
| Штиль PS2405D | Резервированный источник питания; U-вх.88…264 В, U-вых.27.4±0.4 В, I-вых.4.5 А; под два АКБ 12 В 7 А·ч; защита от КЗ и разряд., световая индикация, вых."СК"(АВАРИЯ); IP20, t-раб.-40…+50°С, 330х260х88 мм. Металлический корпус. | Штиль | руб./шт | 11890
| Штиль PS2405G в 19" корпусе | Резервированный источник питания; U-вх.178…264 В, U-вых.27.4±0.4 В, I-вых.5 А; под внешние аккумуляторы; защита от КЗ и разряд., световая индикация, вых."СК"(АВАРИЯ); IP20, t-раб.-40…+50°С, 88х482х315 мм. Металлический корпус. | Штиль | руб./шт | 21780
| Штиль PS2410G в 19" корпусе | Резервированный источник питания; U-вх.178…264 В, U-вых.27.4±0.4 В, I-вых.10 А; под внешние аккумуляторы; защита от КЗ и разряд., световая индикация, вых."СК"(АВАРИЯ); IP30, t-раб.-40…+40°С, 88х482х315 мм. Металлический корпус. | Штиль | руб./шт | 23580
| Штиль PS2410G-2 | Резервированный источник питания; U-вх.178…264 В, U-вых.27.4 В, I-вых.10 А; 2…8 АКБ 12 В 7…65 А·ч; защита от КЗ и разряд., световая индикация, вых."СК"(АВАРИЯ); IP30, t-раб.-40…+40°С, 580х195х445 мм. Металлический корпус. | Штиль | руб./шт | 23280
| Штиль PS2420G-2 | Резервированный источник питания; U-вх.178…264 В, U-вых.27.4±0.4 В, I-вых.20 А; 2…8 АКБ 12 В 7…65 А·ч; защита от КЗ и разряд., световая индикация, вых."СК"(АВАРИЯ); IP30, t-раб.-40…+40°С, 580х195х445 мм. Металлический корпус. | Штиль | руб./шт | 39940
| МИП-24 исп.103 (МИП-24-10/7М11) | Резервированный источник питания; два входа питания, U-вх.187…264 В, U-вых.27±2% В, I-max.10 А, под два внешних АКБ 12 В 4.5…12 А·ч; световая индикация режимов работы, электронная защита от короткого замыкания, защита аккумулятора от глубокого разряда; IP20, t-раб.-20…+45°C, 62х124х113 мм. Крепление на DIN-рейку. | Болид | руб./шт | 6264.7
NEW | СКАТ ИБП-24/1-3,2Li-DIN (600) | Резервированный источник питания с креплением на DIN рейку; U-вх. 187…242 В, U-вых. 24…25 В, I-ном. 1 А, внутренний аккумулятор Li-ion 7.4 В 5.2 А·ч; световая индикация режимов работы, защита от короткого замыкания, IP20, t-раб. 0…+40°C, габ.размеры 139х89х65 мм | Бастион | руб./шт | 13100
3 | Бесперебойные с выходным напряжением 48 В
| NSBox-UPS-1873H (U1D8743H) | Всепогодный бесперебойный блок питания: комплект настенного крепления, монтажную панель, с DIN-рейку, проходные клеммы, двухполюсный автомат, шину заземления, вентилятор с термостатом, нагреватель, согласованный с заказчиком комплект кабельных вводов и систему бесперебойного питания DC 48В, 155ВA с крепежом для АКБ 7Aч x4,IP66, -40 ~ +50°C, Защита батареи от глубокого разряда и КЗ, 380х380х210 мм. Поставляются без установленных АКБ. | NSGate | руб./шт | 42300
| NSBox-UPS-3873H (U3D8743H) | Всепогодный бесперебойный блок питания: комплект настенного крепления, монтажную панель, с DIN-рейку, проходные клеммы, двухполюсный автомат, шину заземления, вентилятор с термостатом, нагреватель, согласованный с заказчиком комплект кабельных вводов и систему бесперебойного питания DC 48В, 360ВA с крепежом для АКБ 7Aч x4,IP66, -40 ~ +50°C, Защита батареи от глубокого разряда и КЗ, 380х380х210 мм. Поставляются без установленных АКБ. | NSGate | руб./шт | 51800
| NSBox-UPS-4876H (U4A8746H) | Всепогодный бесперебойный блок питания: комплект настенного крепления, монтажную панель, с DIN-рейку, проходные клеммы, двухполюсный автомат, шину заземления, вентилятор с термостатом, нагреватель, согласованный с заказчиком комплект кабельных вводов и систему бесперебойного питания DC 48В, 500ВA/АС 220В, 300ВА, с крепежом для АКБ 7Aч x4,IP66, -40 ~ +50°C, Защита батареи от глубокого разряда и КЗ, 380х600х210 мм. Поставляются без установленных АКБ. | NSGate | руб./шт | 79500
| NSBox-UPS-5873H (U5D8743H) | Всепогодный бесперебойный блок питания: комплект настенного крепления, монтажную панель, с DIN-рейку, проходные клеммы, двухполюсный автомат, шину заземления, вентилятор с термостатом, нагреватель, согласованный с заказчиком комплект кабельных вводов и систему бесперебойного питания DC 48В, 500ВA с крепежом для АКБ 7Aч x4,IP66, -40 ~ +50°C, Защита батареи от глубокого разряда и КЗ, 380х380х210 мм. Поставляются без установленных АКБ. | NSGate | руб./шт | 56800
| PSE-PoE.48DC/120VA v.2 (4078) | Источник питания, U-вх.110…240 В, U-вых.48…52 В, 120 Вт, +5…+40°C, 134х61х35 мм. | Бастион | руб./шт | 2430
| SKAT-PoE.48DC-120VA (2029) | Резервированный источник питания для POE коммутаторов; U-вх.180…245 В, U-вых.48…54 В, I-ном.2 А; под АКБ 12 В 7…12 А·ч, возможность установки двух 2 АКБ; световая индикация режима работы, защита от короткого замыкания, защита аккумуляторной батареи от глубокого разряда; t-раб.+0…+40°C, 333х240х134 мм. Пластиковый корпус. | Бастион | руб./шт | 13100
| SKAT-RLPS.48/36DC-500VA (940) | Резервированный источник питания, два выхода, выходное напряжение первого выхода 48 В, выходной ток первого выхода 9 А, выходное напряжение второго выхода 36 В, выходной ток второго выхода 6 А, входное напряжение 170…250 В, под аккумуляторы 12 В 17 А·ч (4 шт.), два выхода типа "СК", световая индикация режимов работы, защита от КЗ и переполюсовки, защита АКБ от глубокого разряда, t-раб.-10…+40°C, 465х435х195 мм. | Бастион | руб./шт | 75300
| SKAT-RLPS.48DC-10RACK (2140) | Резервированный источник питания для установки в 19" шкаф, высота 2U, выходное напряжение 48 В, выходной ток 10 А, подключаемые внешние аккумуляторы 12 В до 120 А·ч (4 шт.), пять выходов типа "СК", световая индикация режимов работы, защита от КЗ и переполюсовки, защита АКБ от глубокого разряда; IP20, t-раб.-10…+40°С, 483х384х88 мм | Бастион | руб./шт | 75100
| SKAT-RLPS.48DC-3.0 (941) | Резервированный источник питания, выходное напряжение 48 В, выходной ток 3 А (при питания от сети переменного тока) / 10 А ( при наличии АКБ), входное напряжение 180…250 В, потребляемая мощность 160 В·А, подключаемые внешние аккумуляторы 12 В 17…250 А·ч (4 шт.), три выхода типа "ОК", световая индикация режимов работы, защита от КЗ и переполюсовки, защита АКБ от глубокого разряда, t-раб.-10…+40°С, 213х101х295 мм. Каскадное наращивание мощности. Настольное исполнение, возможность монтажа в 19'' стойку. | Бастион | руб./шт | 31300
| SKAT-RLPS.48DC-500VA (946) | Резервированный источник питания, U-вых.48 В, I-вых.9 А,U-вх.170…250 В, корпус под аккумуляторы 12 В 17 А·ч (4 шт.), два выхода типа "СК", световая индикация режимов работы, защита от КЗ и переполюсовки, защита АКБ от глубокого разряда, 465х435х195 мм. Для подключения двух АКБ 12 В 26/40 А·ч требуются внешние аккумуляторные боксы (АО-2/26 или АО-2/40) | Бастион | руб./шт | 65000
| SKAT-V.24/48DC-18 исп.5М (849) | Резервированный источник питания уличный; , U-вх.180…250 В, U-вых. 24/48 В, I-вых.18 А (3 А при 48 В); под два внешних АКБ 12 В 17…250 А·ч, регулируемый ток заряда; 5 диагностических выходов, кнопка управления нагрузкой, электронная защита от перегрева, КЗ выхода и АКБ; IP65, t-раб.-40…+50°C. Металлический корпус, мембранный кабельный ввод, замки на дверце. | Бастион | руб./шт | 78700
| UPS 160W/48V Simple | Резервированный источник питания с креплением на DIN рейку; U-вх.90…130/180…264 В (переключаемое), U-вых.48…56 В (регулируемое), I-нагр.3 А; под четыре аккумулятора 12 В 7... 17 А·ч; защита от КЗ, перегрузки, перенапряжения и защита от глубокого разряда АКБ; t-раб.-20…+60°С; 199x98x38 мм. | FARADAY | руб./шт | 5070
| UPS 300W/48V Simple | Резервированный источник питания с креплением на DIN рейку; U-вх.180…264 В, U-вых. 48…55.6 В, I-нагр.4.5 А; под четыре АКБ 12 В 7…17 А·ч; автоматическая защита от КЗ, перегрузки и низкого разряда АКБ; t-раб.-20…+70°C, 215х115х50 мм. В комплект не входят провода подключения к АКБ. | FARADAY | руб./шт | 7527
| UPS 300W/48V/DIN | Резервированный источник питания с креплением на DIN рейку; U-вх.90…130/180…264 В, (переключаемое), U-вых.46…55.5 В (регулируемое), I-нагр.4.5А; под четыре АКБ 12 В 7/9/17 А·ч; защита от КЗ, перегрузки, перенапряжения и защита от глубокого разряда АКБ; светодиодный индикатор, релейные выходы наличия входного напряжения и состояния АКБ; t-раб.-20…+60°С, 132x123.5x70 мм. | FARADAY | руб./шт | 9776
| UPS 600W/48V/DIN | Резервированный источник питания с креплением на DIN рейку; U-вх.90…264 В (переключаемое), U-вых.46…55.3 В (регулируемое), I-нагр.11 А; под четыре АКБ 12 В 9…26 А·ч; защита от КЗ, перегрузки, перенапряжения и защита от глубокого разряда АКБ; светодиодный индикатор, релейные выходы наличия входного напряжения и состояния АКБ; t-раб.-20…+60°C, 128х125х85 мм. | FARADAY | руб./шт | 18070
| ББП-50 POE | Резервированный источник питания бескорпусной; U-вх. 190…265 В, U-вых.48 В ± 15%, I-ном.5 А, I-max.6 А; под четыре АКБ 12 В 17/18 А·ч; световая индикация режимов работы, защита от короткого замыкания и перегрузки, защита АКБ от глубокого разряда; t-раб. -15…+50°С, 180х132х52 мм | AccordTec | руб./шт | 8210
| КБП-48/150 (2,2А·ч) | Комплект бесперебойного питания; U-вх AC 88…246 В; U-вых.DC 48…58 В/2,7 А; под АКБ 12 В 2,2/7,2 А·ч; -10…+60°C. В комплекте: блок питания AD-155C с вентилятором на основании, кронштейн для установки аккумуляторов, провода соединительные, перемычка. | Тахион | руб./шт | 23489
| КБП-48/150 (7,2А·ч) | Комплект бесперебойного питания; U-вх AC 94…264 В; U-вых. DC 48…55 В/2.7 А; под АКБ 12 В до 9 Ач; защита: от перегрузки, короткого замыкания, переполюсовки, глубокого разряда АКБ, -10…+60°C, 199х150х123 мм(без кронштейна для АКБ). В комплекте: блок питания UPS 155Вт/48В, Din-рейка, кронштейн для установки аккумуляторов 7.2 Ач, провода соединительные, перемычка. | Тахион | руб./шт | 23489
| КБП-48/2,5 (2,2А·ч) | Комплект бесперебойного питания; U-вх AC 94…264 В; U-вых. DC 48…53 В/2.5 А; под АКБ 12 В до 9 Ач; защита: от перегрузки, короткого замыкания, переполюсовки, глубокого разряда АКБ, -10…+60°C, 203х200х110 мм(без кронштейна для АКБ). В комплекте: КБП-48/2.5, Din-рейка, кронштейн для установки аккумуляторов 2.2 Ач, провода соединительные, перемычка. | Тахион | руб./шт | 14175
| КБП-48/2,5 (7,2А·ч) | Комплект бесперебойного питания; U-вх AC 94…264 В; U-вых. DC 48…53 В/2.5 А; под АКБ 12 В до 9 Ач; защита: от перегрузки, короткого замыкания, переполюсовки, глубокого разряда АКБ, -10…+60°C, 203х200х110 мм(без кронштейна для АКБ). В комплекте: КБП-48/2.5, Din-рейка, кронштейн для установки аккумуляторов 7.2 Ач, провода соединительные, перемычка. | Тахион | руб./шт | 14175
| КБП-48/3,5 (2,2А·ч) | Комплект бесперебойного питания; U-вх AC 94…264 В; U-вых. DC 48…53 В/3.5 А; под АКБ 12 В до 9 Ач; защита: от перегрузки, короткого замыкания, переполюсовки, глубокого разряда АКБ, -10…+60°C, 179х200х110 мм(без кронштейна для АКБ). В комплекте: КБП-48/3.5, Din-рейка, кронштейн для установки аккумуляторов 2.2 Ач, провода соединительные, перемычка. | Тахион | руб./шт | 15225
| КБП-48/3,5 (7,2А·ч) | Комплект бесперебойного питания; U-вх AC 94…264 В; U-вых. DC 48…53 В/3.5 А; под АКБ 12 В до 9 Ач; защита: от перегрузки, короткого замыкания, переполюсовки, глубокого разряда АКБ, -10…+60°C, 203х200х110 мм(без кронштейна для АКБ). В комплекте: КБП-48/3.5, Din-рейка, кронштейн для установки аккумуляторов 7.2 Ач, провода соединительные, перемычка. | Тахион | руб./шт | 15225
| КБП-48/4,5 (2,2 Ач) | Комплект бесперебойного питания; U-вх AC 94…264 В; U-вых DC 48…55 В/4.5 А; под АКБ 12 В 9 А·ч; -10…+60°C. В комплекте: блок питания UPS 300W/48, кронштейн для установки аккумуляторов, провода соединительные, перемычка. | Тахион | руб./шт | 26145
| КБП-48/4,5 (7,2А·ч) | Комплект бесперебойного питания; U-вх AC 94…264 В; U-вых. DC 48…53 В/4.5 А; под АКБ 12 В до 9 Ач; защита: от перегрузки, короткого замыкания, переполюсовки, глубокого разряда АКБ, -10...+60°С, 215х150х128 мм(без кронштейна для АКБ). В комплекте: UPS 300W/48В, Din-рейка, кронштейн для установки аккумуляторов 7.2 Ач, провода соединительные, перемычка. | Тахион | руб./шт | 26145
| КБП-48/8 (7,2А·ч) | Комплект бесперебойного питания; U-вх AC 90…264 В; U-вых DC 48…53 В/8 А; под АКБ 12 В 9 А·ч; -10…+60°C. В комплекте: блок питания NDR-480-48, кронштейн для установки аккумуляторов, провода соединительные, перемычка. | Тахион | руб./шт | 33285
| КБП-48/8 (2,2А·ч) | Комплект бесперебойного питания; U-вх AC 94…264 В; U-вых. DC 48…53 В/8 А; под АКБ 12 В до 9 Ач; защита: от перегрузки, короткого замыкания, переполюсовки, глубокого разряда АКБ, -10…+60°C, 125х250х139 мм(без кронштейна для АКБ). В комплекте: КБП-48/8, Din-рейка, кронштейн для установки аккумуляторов 2.2 Ач, провода соединительные, перемычка. | Тахион | руб./шт | 33285
| МИП-48 исп.100 (МИП-48-2/7М10) | Резервированный источник питания; U-вх.187…264 В, U-вых.54±2% В, I-max.2.5 А, под четыре внешних АКБ 12 В 4.5…12 А·ч; световая индикация режимов работы, электронная защита от короткого замыкания, защита аккумулятора от глубокого разряда; IP20, t-раб.-20…+45°С, 43×124×113 мм. Крепление на DIN-рейку. | Болид | руб./шт | 4948.32
| МИП-48 исп.101 (МИП-48-5/7М11) | Резервированный источник питания; два ввода питания, U-вх.187…264 В, U-вых.54±2% В, I-max.5 А, под четыре внешних АКБ 12 В 4.5…12 А·ч; световая индикация режимов работы, электронная защита от короткого замыкания, защита аккумулятора от глубокого разряда; IP20, t-раб.-20…+45°C, 63х124х113 мм. Крепление на DIN-рейку. | Болид | руб./шт | 6462.95
| РИП-48 исп.01 (РИП-48-4/17М3-Р-RS) | Резервированный источник питания; U-вх.176…255 В, U-вых.54±2 В, I-ном.4 А, I-максм.5.5 А; под четыре аккумулятора 12 В 17 А·ч; световая и звуковая индикация режимов работы, RS-485, оптоэлектронный диагностический выход, защита от короткого замыкания, защита аккумулятора от глубокого разряда; t-раб.-10…+40°С, 450×400×210 мм | Болид | руб./шт | 22099.32
| Штиль PS4805G | Резервированный источник питания; U-вх.88…264 В, U-вых.54.8±0.2 В, I-вых.5 А; под четыре АКБ 12 В 17 А·ч; защита от КЗ и разряд., световая индикация, вых."СК"(АВАРИЯ); IP20, t-раб.-10…+50°С, 304х207х480 мм. Металлический корпус. | Штиль | руб./шт | 20490
| Штиль PS4805G в 19" корпусе | Резервированный источник питания; U-вх.178…264 В, U-вых.54.8±0.2 В, I-вых.5 А; под внешние аккумуляторы; защита от КЗ и разряд., световая индикация, вых."СК"(АВАРИЯ); IP20, t-раб.-10…+50°С, 482х88х315 мм. Металлический корпус. | Штиль | руб./шт | 23580
| Штиль PS4805G-2 | Резервированный источник питания; U-вх.178…264 В, U-вых.54.8±0.2 В, I-вых.5 А; 4…8 АКБ 12 В 7…40 А·ч; защита от КЗ и разряд., световая индикация, вых."СК"(АВАРИЯ); IP20, t-раб.-10…+50°С, 195х580х445 мм. Металлический корпус. | Штиль | руб./шт | 26340
| Штиль PS4810G | Резервированный источник питания; U-вх.178…264 В, U-вых.54.8±0.2 В, I-вых.10 А; под четыре АКБ 12 В 7…18 А·ч; защита от КЗ и разряд., световая индикация, вых."СК"(АВАРИЯ); IP20, t-раб.-10…+50°С, 207х304х480 мм. Металлический корпус. | Штиль | руб./шт | 33990
| Штиль PS4810G в 19" корпусе | Резервированный источник питания; U-вх.178…264 В, U-вых.54.8±0.2 В, I-вых.10 А; под внешние аккумуляторы; защита от КЗ и разряд., световая индикация, вых."СК"(АВАРИЯ); IP20, t-раб.-10…+50°С, 482х88х315 мм. Металлический корпус. | Штиль | руб./шт | 39980
| Штиль PS4810G-2 | Резервированный источник питания; U-вх.178…264 В, U-вых.54.8±0.2 В, I-вых.10 А; 4…8 АКБ 12 В 7…40 А·ч; защита от КЗ и разряд., световая индикация, вых."СК"(АВАРИЯ); IP20, t-раб.-10…+50°С, 195х580х445 мм. Металлический корпус. | Штиль | руб./шт | 39970
| TR-PSI52DC120W | Источник питания; U-вх.100…265 В, U-вых. 48...57 В, I-max.2.5 А, P-max. 120 Вт, световая индикация режимов работы, защита от перенапряжения, защита от короткого замыкания, холодный старт; IP20, t-раб.-35…+75°C, 150х104х41 мм. Крепление на DIN-рейку. | Trassir | руб./шт | 7640
| TR-PSI52DC240W | Источник питания; U-вх.100…265 В, U-вых. 48...57 В, I-max.4.7 А, P-max. 240 Вт, световая индикация режимов работы, защита от перенапряжения, защита от короткого замыкания, холодный старт; IP20, t-раб.-35…+75°C, 40х125х158 мм. Крепление на DIN-рейку. | Trassir | руб./шт | 13250
| TR-PSI52DC300W | Источник питания; U-вх.100…265 В, U-вых. 48...57 В, I-max.5.8 А, P-max. 300 Вт, световая индикация режимов работы, защита от перенапряжения, защита от короткого замыкания, холодный старт; IP20, t-раб.-35…+75°C, 40х125х158 мм. Крепление на DIN-рейку. | Trassir | руб./шт | 15290
| TR-PSI52DC480W | Источник питания; U-вх.100…265 В, U-вых. 48...57 В, I-max.9.2 А, P-max. 480 Вт, световая индикация режимов работы, защита от перенапряжения, защита от короткого замыкания, холодный старт; IP20, t-раб.-35…+75°C, 47х114х152 мм. Крепление на DIN-рейку. | Trassir | руб./шт | 20390
| UPS-DIN300-48 | Резервированный источник питания с креплением на DIN рейку; U-вх.90…130/180…264 В, (переключаемое), U-вых.47…55.3 В (регулируемое), I-нагр.4.5А; под четыре АКБ 12 В 7/9/17 А·ч; защита от КЗ, перегрузки, перенапряжения и защита от глубокого разряда АКБ; светодиодный индикатор; t-раб.-20…+60°C, 125х113.5х63 мм. | FARADAY | руб./шт | 5720
| UPS200-48 | Резервированный источник питания; U-вх.90…130/180…264 В (переключаемое), U-вых.55 В (регулируемое 48-56В), I-нагр.3.1 А; под 4 АКБ 12 В 7... 17 А·ч; защита от КЗ, перегрузки, перенапряжения и защита от глубокого разряда АКБ; t-раб.-20…+60°C; 199х98х38 мм. | FARADAY | руб./шт | 4550
4 | Бесперебойные с выходным напряжением 60 В
| Штиль PS6005G в 19" корпусе | Резервированный источник питания; U-вх.176…264 В, U-вых.68.5±0.2 В, I-вых.5 А; под внешние аккумуляторы; защита от КЗ и разряд., световая индикация, вых."СК"(АВАРИЯ); IP20, t-раб.-10…+50°С, 88х302х315 мм. Металлический корпус. | Штиль | руб./шт | 22540
| Штиль PS6010G в 19" корпусе | Резервированный источник питания; U-вх.176…264 В, U-вых.68.5±0.2 В, I-вых.10 А; под внешние аккумуляторы; защита от КЗ и разряд., световая индикация, вых."СК"(АВАРИЯ); IP20, t-раб.-10…+50°С, 88х302х315 мм. Металлический корпус. | Штиль | руб./шт | 42750
5 | Бесперебойные с выходным напряжением 220 В
| BH500INET APC Back-UPS 500 ВА | Источник бесперебойного питания для применения с СКС; 500 ВА; U-вх.150…280 В; Нагрузка 300 Вт; Ступенчатая аппроксимация синусоиды; 1 АКБ 12В 7ач; защита от перегрузки и КЗ; USB, RJ-11, RJ-45; Выход 4 IEC-320 C13; Вход IEC-320 C14 - 2.4м; 0...+40°C; 372х225х105мм. Обеспечивает дистанционное управление питанием ИБП через сеть через Powerchute Business Edition. | APC | USD/шт | 263.08
| BK350EI APC Back-UPS 350 ВА | Источник бесперебойного питания; 350 ВА; U-вх.180…266 В; Нагрузка 210 Вт; Ступенчатая аппроксимация синусоиды; 1 АКБ 12В 7ач; защита от перегрузки и КЗ; RJ-11, RJ-45; USB, RS 232; Выход 4 IEC 320 C13; Вход IEC 320 C13- 1.6м; 0...+40°C; 165х91х284 мм. | APC | USD/шт | 150.12
| BK500EI APC Back-UPS 500 ВА | Источник бесперебойного питания; 500 ВА; U-вх.180…266 В; Нагрузка 300 Вт; Ступенчатая аппроксимация синусоиды; 1 АКБ 12В 7ач; защита от перегрузки и КЗ; RJ-45; USB, RS 232; Выход 4 IEC 320 C13; Вход IEC 320 C13- 1.6м; 0...+40°C; 165х91х284 мм. | APC | USD/шт | 275.4
| BR1200GI APC Back-UPS Pro 1200 ВА | Источник бесперебойного питания Line-Interactive 1 200 ВА; U-вх.156…300 В; Нагрузка 720 Вт; Модифицированная синусоида; 2 АКБ 12 В, 9 Ач; защита от перегрузки и КЗ; Розетка IEC 60320 C13х5; 0...+40°C; 300х112х380 мм. Время автономной работы от батарей при нагрузке 200 Вт 30 мин. | APC | USD/шт | 972
| BR1200G-RS APC Back-UPS Pro 1200 ВА | Источник бесперебойного питания Line-Interactive с ЖК дисплеем; 1200 ВА; U-вх.176…294 В; Нагрузка 720 Вт; Ступенчатая аппроксимация синусоиды; АКБ 12В 9ач(APCRBC124); защита от перегрузки и КЗ; RJ-11, RJ-45; USB, RS 232; Выход 6 Schuko; Вход 1 Schuko 1.8м; 0...+40°C; 301х112х382 мм. | APC | USD/шт | 1350
| BR1500GI APC Back-UPS Pro 1500 ВА | Источник бесперебойного питания Line-Interactive с ЖК дисплеем; 1500 ВА; U-вх.176…294 В; Нагрузка 865 Вт; Ступенчатая аппроксимация синусоиды; 2 АКБ 12В 9ач; защита от перегрузки и КЗ; RJ-11, RJ-45; USB, RS 232; Выход 10 IEC 320 C13; Вход IEC 320 C13- 1.8м; 0...+40°C; 301х112х382 мм. | APC | USD/шт | 1296
| BR900G-RS APC Back-UPS Pro 900 ВА | Источник бесперебойного питания Line-Interactive с ЖК дисплеем; 900 ВА; U-вх.176…282 В; Нагрузка 540 Вт; Ступенчатая аппроксимация синусоиды; 2 АКБ 12В 7ач; защита от перегрузки и КЗ; RJ-11, RJ-45; USB, RS 232; Выход 5 Schuko; Вход EURO 1.8 м; 0...+40°C; 250х100х382 мм. | APC | USD/шт | 766.8
| BS650E | Источник бесперебойного питания Line-Interactive, модифицированная синусоида; P-нагр.650 ВА/290 Вт; U-вх.165…290 В, встроенный аккумулятор; USB; 4 x Schuko (c батарейной поддержкой); 4 x Schuko (с защитой от всплесков напряжения); t-раб.0…40°C; 166х118х288 мм. | CyberPower | руб./шт | 8764.02
| BS850E | Источник бесперебойного питания Line-Interactive, модифицированная синусоида; P-нагр.850 ВА/480 Вт; U-вх.165…290 В; встроенный аккумулятор; USB; 4 x Schuko (c батарейной поддержкой); 4 x Schuko (с защитой от всплесков напряжения); t-раб.0…40°C; 166х118х288 мм. | CyberPower | руб./шт | 12102.69
| BV1000I-GR APC EASY UPS BV 1000 ВА | Источник бесперебойного питания Line-Interactive, аппроксимированная синусоида; P-нагр. 1000 ВА/600 Вт; U-вх.170...280 В; 2 АКБ 12 В, 9 Ач; функция автоматического регулирования напряжения для исправления провалов и скачков напряжения до надлежащих уровней; вход 1xSchuko, выход 4xSchuko с батарейной поддержкой; 0…+40°C; 305х161х93 мм. | APC | USD/шт | 225.72
| BVX1200LI-GR APC Easy-UPS 1200 ВА | Источник бесперебойного питания Line-Interactive 1 200 ВА; U-вх.140…300 В; Нагрузка 650 Вт; Модифицированная синусоида; 1 АКБ 12 В, 9 Ач; защита от перегрузки и КЗ; Розетка Schuko x 4; 0...+40°C; 190х140х390 мм. Время автономной работы от батарей при нагрузке 200 Вт 15 мин. | APC | USD/шт | 328.32
| BVX2200LI-GR APC Easy-UPS 2200 ВА | Источник бесперебойного питания Line-Interactive 2 200 ВА; U-вх.140…300 В; Нагрузка 1 200 Вт; Модифицированная синусоида;2 АКБ 12 В, 9 Ач; защита от перегрузки и КЗ; Розетка Schuko x 4; 0...+40°C; 190х140х390 мм. Время автономной работы от батарей при нагрузке 200 Вт 20 мин. | APC | USD/шт | 421.2
| BVX700LI-GR APC Easy-UPS 700 ВА | Источник бесперебойного питания Line-Interactive 700 ВА; U-вх.130…300 В; Нагрузка 360 Вт; Модифицированная синусоида; 1 АКБ 12 В, 7 Ач; защита от перегрузки и КЗ; Розетка Schuko x 2; 0...+40°C; 138х98х31 мм. Время автономной работы от батарей при нагрузке 100 Вт 20 мин. | APC | USD/шт | 150.12
| BX1600MI APC Back-UPS BX1600MI 1600 ВА | Источник бесперебойного питания Line-Interactive 1 600 ВА; U-вх.140…300 В; Нагрузка 900 Вт; Модифицированная синусоида; 2 АКБ 12 В, 7 Ач; защита от перегрузки и КЗ; Розетка IEC 60320 C13х6; 0...+40°C; 190х140х390 мм. Время автономной работы от батарей при нагрузке 200 Вт 30 мин. | APC | USD/шт | 332.64
| CP1350EPFCLCD | Источник бесперебойного питания Line-Interactive; LCD, модифицированная синусоида; нагрузка 1350 ВА/810 Вт; U-вх.165-290 В; защита от КЗ и перегрузки; необслуживаемые герметичные свинцово-кислотные; вход 1xIEC C14 (кабель питания IEC C13 - Schuko в комплекте), выход 6xSchuko; 1xUSB-A, 1xUSB-C; слот для SNMP-карты; время работы в автономном режиме при нагрузке 50/100 % - 9/2 мин; IP20; 0…+40°C; 100х280х355 мм. | CyberPower | руб./шт | 32782.04
| CP1600EPFCLCD | Источник бесперебойного питания Line-Interactive; LCD, модифицированная синусоида; нагрузка 1600 ВА/1000 Вт; U-вх.165-290 В; защита от КЗ и перегрузки; необслуживаемые герметичные свинцово-кислотные; вход 1xIEC C14 (кабель питания IEC C13 - Schuko в комплекте), выход 6xSchuko; 1xUSB-A, 1xUSB-C; слот для SNMP-карты; время работы в автономном режиме при нагрузке 50/100 % - 9/2 мин; IP20; 0…+40°C; 100х280х355 мм. | CyberPower | руб./шт | 39237.57
| CP900EPFCLCD | Источник бесперебойного питания с технологией энергосбережения и ЖК экраном, Line-Interactive; P-вых.900 ВА (540 Вт), чистая синусоида, U-вых.230 В, U-вх.165...265 В; АКБ 1 х 12 В / 8.5 Ач, время автономной работы при 100% нагрузке 1 минута; 6 выходных разъемов Schuko, RJ-11/RJ-45, USB, звуковая сигнализация; t-раб.0...+40°C, форм-фактор Tower, 100x230x275 мм. Поддержка оборудования в котором применяются блоки питания с активной корректировкой мощности. | CyberPower | руб./шт | 23401.33
| DRU-500 | Источник бесперебойного питания Off-line 500 ВА; нагрузка 300Вт; U-вх. 220-240В АС; ступенчатая аппроксимация синусоиды; LED индикаторы; вход/выход клеммная колодка, RS-232; защита от перегрузки, короткого замыкания, АКБ 12В/7.2Ач, 1 шт в комплекте; 0...+50°C, 281х116х124 мм. Время автономной работы от батарей при нагрузке 100% 4 мин. | POWERCOM | руб./шт | 22314.62
| DRU-850 | Источник бесперебойного питания Off-line 850 ВА; нагрузка 510Вт; U-вх. 220-240В АС; ступенчатая аппроксимация синусоиды; LED индикаторы; вход/выход клеммная колодка, RS-232; защита от перегрузки, короткого замыкания, АКБ 12В/9Ач, 1 шт в комплекте; 0...+50°C, 281х116х124 мм. Время автономной работы от батарей при нагрузке 100% 2 мин. | POWERCOM | руб./шт | 23518.52
| EET-0600VA-1-001 | Источник бесперебойного питания Line-Interactive, 600 ВА; нагрузка 360 Вт; LCD дисплей, модифицированная синусоида; U-вх. 220-240 АС, U-вых.220...240; защита от перегрузки, короткого замыкания, разряда и перезаряда; вход 1хSchuko, выход 4хIEC 320 C13; USB, RS-232, 1хАКБ 12 В, 7 Ач в комплекте; 0 ...+40°С; 140x90x275 мм. | ITK | руб./шт | 8411.94
| EET-0600VA-1-001-S | Источник бесперебойного питания Line-Interactive, 600 ВА; нагрузка 360 Вт; LCD дисплей, модифицированная синусоида; U-вх. 220-240 АС, U-вых.220...240; защита от перегрузки, короткого замыкания, разряда и перезаряда; вход 1хSchuko, выход 2хSchuko; USB, RS-232, 1хАКБ 12 В, 7 Ач в комплекте; 0 ...+40°С; 140x90x275 мм. | ITK | руб./шт | 8410.68
| EET-0800VA-1-001 | Источник бесперебойного питания Line-Interactive, 800 ВА; нагрузка 480 Вт; LCD дисплей, модифицированная синусоида; U-вх. 220-240 АС, U-вых.220...240; защита от перегрузки, короткого замыкания, разряда и перезаряда; вход 1хSchuko, выход 4хIEC 320 C13; USB, RS-232, 1хАКБ 12 В, 9 Ач в комплекте; 0 ...+40°С; 140x90x275 мм. | ITK | руб./шт | 11100.51
| EET-0800VA-1-001-S | Источник бесперебойного питания Line-Interactive, 800 ВА; нагрузка 480 Вт; LCD дисплей, модифицированная синусоида; U-вх. 220-240 АС, U-вых.220...240; защита от перегрузки, короткого замыкания, разряда и перезаряда; вход 1хSchuko, выход 2хSchuko; USB, RS-232, 1хАКБ 12 В, 9 Ач в комплекте; 0 ...+40°С; 140x90x275 мм. | ITK | руб./шт | 11103.22
| EET-1000VA-1-002 | Источник бесперебойного питания Line-Interactive, 1000 ВА; нагрузка 600 Вт; LCD дисплей, модифицированная синусоида; U-вх. 220-240 АС, U-вых.220...240; защита от перегрузки, короткого замыкания, разряда и перезаряда; вход 1хSchuko, выход 8хIEC 320 C13; USB, RS-232, 2хАКБ 12 В, 7 Ач в комплекте; 0 ...+40°С; 161x145x343 мм. | ITK | руб./шт | 15267.36
| EET-1000VA-1-002-S | Источник бесперебойного питания Line-Interactive, 1000 ВА; нагрузка 600 Вт; LCD дисплей, модифицированная синусоида; U-вх. 220-240 АС, U-вых.220...240; защита от перегрузки, короткого замыкания, разряда и перезаряда; вход 1хSchuko, выход 4хSchuko; USB, RS-232, 2хАКБ 12 В, 7 Ач в комплекте; 0 ...+40°С; 161x145x343 мм. | ITK | руб./шт | 15266.06
| EET-1200VA-1-002 | Источник бесперебойного питания Line-Interactive, 1200 ВА; нагрузка 720 Вт; LCD дисплей, модифицированная синусоида; U-вх. 220-240 АС, U-вых.220...240; защита от перегрузки, короткого замыкания, разряда и перезаряда; вход 1хSchuko, выход 8хIEC 320 C13; USB, RS-232, 2хАКБ 12 В, 7 Ач в комплекте; 0 ...+40°С; 160x145x345 мм. | ITK | руб./шт | 15583.93
| EET-1200VA-1-002-S | Источник бесперебойного питания Line-Interactive, 1200 ВА; нагрузка 720 Вт; LCD дисплей, модифицированная синусоида; U-вх. 220-240 АС, U-вых.220...240; защита от перегрузки, короткого замыкания, разряда и перезаряда; вход 1хSchuko, выход 4хSchuko; USB, RS-232, 2хАКБ 12 В, 7 Ач в комплекте; 0 ...+40°С; 160x145x345 мм. | ITK | руб./шт | 15578.4
| EET-1500VA-1-002 | Источник бесперебойного питания Line-Interactive, 1500 ВА; нагрузка 900 Вт; LCD дисплей, модифицированная синусоида; U-вх. 220-240 АС, U-вых.220...240; защита от перегрузки, короткого замыкания, разряда и перезаряда; вход 1хSchuko, выход 8хIEC 320 C13; USB, RS-232, 2хАКБ 12 В, 9 Ач в комплекте; 0 ...+40°С; 165x140x325 мм. | ITK | руб./шт | 19977.59
| EET-1500VA-1-002-S | Источник бесперебойного питания Line-Interactive, 1500 ВА; нагрузка 900 Вт; LCD дисплей, модифицированная синусоида; U-вх. 220-240 АС, U-вых.220...240; защита от перегрузки, короткого замыкания, разряда и перезаряда; вход 1хSchuko, выход 4хSchuko; USB, RS-232, 2хАКБ 12 В, 9 Ач в комплекте; 0 ...+40°С; 165x140x325 мм. | ITK | руб./шт | 19980.03
| EET-2000VA-1-002 | Источник бесперебойного питания Line-Interactive, 2000 ВА; нагрузка 1200 Вт; LCD дисплей, модифицированная синусоида; U-вх. 220-240 АС, U-вых.220...240; защита от перегрузки, короткого замыкания, разряда и перезаряда; вход 1хSchuko, выход 4хIEC 320 C13; USB, RS-232, 2хАКБ 12 В, 7 Ач в комплекте; 0 ...+40°С; 190x122x327 мм. | ITK | руб./шт | 30655.61
| EET-2000VA-1-002-S | Источник бесперебойного питания Line-Interactive, 2000 ВА; нагрузка 1200 Вт; LCD дисплей, модифицированная синусоида; U-вх. 220-240 АС, U-вых.220...240; защита от перегрузки, короткого замыкания, разряда и перезаряда; вход 1хSchuko, выход 2хSchuko; USB, RS-232, 2хАКБ 12 В, 9 Ач в комплекте; 0 ...+40°С; 165x140x325 мм. | ITK | руб./шт | 30651.23
| EET-3000VA-1-004 | Источник бесперебойного питания Line-Interactive, 3000 ВА; нагрузка 1800 Вт; LCD дисплей, модифицированная синусоида; U-вх. 220-240 АС, U-вых.220...240; защита от перегрузки, короткого замыкания, разряда и перезаряда; вход 1хSchuko, выход 4хIEC 320 C13; USB, RS-232, 4хАКБ 12 В, 9 Ач в комплекте; 0 ...+40°С; 214x143x387 мм. | ITK | руб./шт | 42018.19
| EET-3000VA-1-004-S | Источник бесперебойного питания Line-Interactive, 3000 ВА; нагрузка 1800 Вт; LCD дисплей, модифицированная синусоида; U-вх. 220-240 АС, U-вых.220...240; защита от перегрузки, короткого замыкания, разряда и перезаряда; вход 1хSchuko, выход 3хSchuko; USB, RS-232, 4хАКБ 12 В, 9 Ач в комплекте; 0 ...+40°С; 214x143x387 мм. | ITK | руб./шт | 42029.78
| ELT5-1000VA-1-001 | Источник бесперебойного питания Line-Interactive, 1000 ВА; нагрузка 600 Вт; LCD дисплей, модифицированная синусоида; U-вх. 220-240 АС, U-вых.162...290; защита от перегрузки, короткого замыкания, разряда и перезаряда; вход 1хSchuko, выход 5хSchuko; 1хАКБ 12 В, 9 Ач в комплекте; 0 ...+40°С; 100x278x193 мм. | ITK | руб./шт | 13327.55
| ELT5-600VA-1-001 | Источник бесперебойного питания Line-Interactive, 600 ВА; нагрузка 360 Вт; LCD дисплей, модифицированная синусоида; U-вх. 220-240 АС, U-вых.162...290; защита от перегрузки, короткого замыкания, разряда и перезаряда; вход 1хSchuko, выход 5хSchuko; 1хАКБ 12 В, 7 Ач в комплекте; 0 ...+40°С; 100x278x193 мм. | ITK | руб./шт | 10390.45
| ELT5-800VA-1-001 | Источник бесперебойного питания Line-Interactive, 800 ВА; нагрузка 480 Вт; LCD дисплей, модифицированная синусоида; U-вх. 220-240 АС, U-вых.162...290; защита от перегрузки, короткого замыкания, разряда и перезаряда; вход 1хSchuko, выход 5хSchuko; 1хАКБ 12 В, 9 Ач в комплекте; 0 ...+40°С; 100x278x193 мм. | ITK | руб./шт | 11549.37
| EOR-0001KVA-1-002 1кВА/1кВт LCD 24VDC с АКБ 2х9AH | Источник бесперебойного питания On-Line, 2U, 1000 ВА; нагрузка 1000 Вт; LCD дисплей, чистый cинусоидальный сигнал; U-вх. 176…300 АС, U-вых.220...240; защита от перегрузки, разряда и перезаряда; вход 1хIEC 320 C14, выход 6хIEC 320 C13; USB, RS-232, EPO, слот для SNMP, 2хАКБ 12 В, 9 Ач в комплекте; 0 ...+40°С; 438x385x88 мм. | ITK | руб./шт | 36927.59
| EOR-0001KVA-1-L 1кВА/1кВт LCD 36VDC без АКБ с рег. з/у | Источник бесперебойного питания On-Line, 2U, 1000 ВА; нагрузка 1000 Вт; LCD дисплей, чистый cинусоидальный сигнал; U-вх. 176…300 АС, U-вых.220...240; защита от перегрузки, разряда и перезаряда; вход 1хIEC 320 C14, выход 6хIEC 320 C13; USB, RS-232, EPO, слот для SNMP, коннектор подключения батареи; внешний батарейный кабинет EOR-BK-6-7 приобретается отдельно; 0 ...+40°С; 438x385x88 мм. | ITK | руб./шт | 27266.48
| EOR-0002KVA-1-004 2кВА/2кВт LCD 48VDC с АКБ 4х9AH | Источник бесперебойного питания On-Line, 2U, 2000 ВА; нагрузка 2000 Вт; LCD дисплей, чистый cинусоидальный сигнал; U-вх. 176…300 АС, U-вых.220...240; защита от перегрузки, разряда и перезаряда; вход 1хIEC 320 C14, выход 6хIEC 320 C13; USB, RS-232, EPO, слот для SNMP, 4хАКБ 12 В, 9 Ач в комплекте; 0 ...+40°С; 438x385x88 мм. | ITK | руб./шт | 59050.54
| EOR-0002KVA-1-L 2кВА/2кВт LCD 72VDC без АКБ с рег. з/у | Источник бесперебойного питания On-Line, 2U, 2000 ВА; нагрузка 2000 Вт; LCD дисплей, чистый cинусоидальный сигнал; U-вх. 176…300 АС, U-вых.220...240; защита от перегрузки, разряда и перезаряда; вход 1хIEC 320 C14, выход 6хIEC 320 C13; USB, RS-232, EPO, слот для SNMP, коннектор подключения батареи; внешний батарейный кабинет EOR-BK-6-7 приобретается отдельно; 0 ...+40°С; 438x385x88 мм. | ITK | руб./шт | 69579.17
| EOR-0003KVA-1-006 3кВА/3кВт LCD 72VDC с АКБ 6х7AH | Источник бесперебойного питания On-Line, 2U, 3000 ВА; нагрузка 3000 Вт; LCD дисплей, чистый cинусоидальный сигнал; U-вх. 176…300 АС, U-вых.220...240; защита от перегрузки, разряда и перезаряда; вход 1хIEC 320 C19, выход 6хIEC 320 C13; USB, RS-232, EPO, слот для SNMP, 6хАКБ 12 В, 7 Ач в комплекте; 0 ...+40°С; 438x505x88 мм. | ITK | руб./шт | 69681.09
| EOR-0003KVA-1-L 3кВА/3кВт LCD 96VDC без АКБ с рег. з/у | Источник бесперебойного питания On-Line, 2U, 3000 ВА; нагрузка 3000 Вт; LCD дисплей, чистый cинусоидальный сигнал; U-вх. 176…300 АС, U-вых.220...240; защита от перегрузки, разряда и перезаряда; вход 1хIEC 320 C19, выход 6хIEC 320 C13; USB, RS-232, EPO, слот для SNMP, коннектор подключения батареи; внешний батарейный кабинет EOR-BK-8-7 приобретается отдельно; 0 ...+40°С; 438x385x88 мм. | ITK | руб./шт | 80518.01
| EOR-0006KVA-1-L 6кВА/6кВт 192-240VDC без АКБ с рег. з/у | Источник бесперебойного питания On-Line, 2U, 6000 ВА; нагрузка 6000 Вт; LCD дисплей, чистый cинусоидальный сигнал; U-вх. 176…300 АС, U-вых.220...230; защита от перегрузки, разряда и перезаряда; вход клеммная колодка, выход клеммная колодка; USB, RS-232, EPO, SNMP, коннектор подключения батареи; внешний батарейный блок EOR-BK-16-9 приобретается отдельно; 0 ...+40°С; 438x505x88 мм. | ITK | руб./шт | 129012.17
| EOR-0010KVA-1-L 10кВА/10кВт 192-240VDC без АКБ с рег. з/у | Источник бесперебойного питания On-Line, 2U, 10000 ВА; нагрузка 10000 Вт; LCD дисплей, чистый cинусоидальный сигнал; U-вх. 176…300 АС, U-вых.220...230; защита от перегрузки, разряда и перезаряда; вход клеммная колодка, выход клеммная колодка; USB, RS-232, EPO, SNMP, коннектор подключения батареи; внешний батарейный блок EOR-BK-16-9 приобретается отдельно; 0 ...+40°С; 438x505x88 мм. | ITK | руб./шт | 150754.52
| EOT-0001KVA-1-002 1кВА/1кВт LCD 24VDC с АКБ 2х9AH | Источник бесперебойного питания On-Line, 1000 ВА; нагрузка 1000 Вт; LCD дисплей, чистый cинусоидальный сигнал; U-вх. 176…300 АС, U-вых.220...230; защита от перегрузки, разряда и перезаряда; вход 1хIEC 320 C14, выход 2хSchuko; USB, RS-232, EPO, слот для SNMP, 2хАКБ 12 В, 9 Ач в комплекте; 0 ...+40°С; 145x285x225 мм. | ITK | руб./шт | 43925.19
| EOT-0002KVA-1-004 2кВА/2кВт LCD 48VDC с АКБ 4х9AH | Источник бесперебойного питания On-Line, 2000 ВА; нагрузка 2000 Вт; LCD дисплей, чистый cинусоидальный сигнал; U-вх. 176…300 АС, U-вых.220...230; защита от перегрузки, разряда и перезаряда; вход 1хIEC 320 C14, выход 4хSchuko; USB, RS-232, EPO, слот для SNMP, 4хАКБ 12 В, 9 Ач в комплекте; 0 ...+40°С; 145x385x225 мм. | ITK | руб./шт | 74344.21
| EOT-0003KVA-1-006 3кВА/3кВт LCD 72VDC с АКБ 6х7AH | Источник бесперебойного питания On-Line, 3000 ВА; нагрузка 3000 Вт; LCD дисплей, чистый cинусоидальный сигнал; U-вх. 176…300 АС, U-вых.220...230; защита от перегрузки, разряда и перезаряда; вход 1хIEC 320 C19, выход 3хSchuko и клеммная колодка; USB, RS-232, EPO, слот для SNMP, 6хАКБ 12 В, 7 Ач в комплекте; 0 ...+40°С; 192x450x352 мм. | ITK | руб./шт | 90255.76
| EOT-0006KVA-1-016 6кВА/6кВт LCD 192-240VDC с АКБ 16х7AH | Источник бесперебойного питания On-Line, 2U, 6000 ВА; нагрузка 6000 Вт; LCD дисплей, чистый cинусоидальный сигнал; U-вх. 176…300 АС, U-вых.220...230; защита от перегрузки, разряда и перезаряда; вход клеммная колодка, выход клеммная колодка; USB, RS-232, EPO, SNMP, 16хАКБ 12 В, 7 Ач в комплекте; 0 ...+40°С; 200x800x460 мм. | ITK | руб./шт | 184231.41
| EOT-0010KVA-1-020 10кВА/10кВт LCD 192-240VDC с АКБ 20х7AH | Источник бесперебойного питания On-Line, 2U, 10000 ВА; нагрузка 10000 Вт; LCD дисплей, чистый cинусоидальный сигнал; U-вх. 176…300 АС, U-вых.220...230; защита от перегрузки, разряда и перезаряда; вход клеммная колодка, выход клеммная колодка; USB, RS-232, EPO, SNMP, 20хАКБ 12 В, 7 Ач в комплекте; 0 ...+40°С; 200x800x460 мм. | ITK | руб./шт | 227084.24
| GL-UPS-LI011/2*9a | Источник бесперебойного питания Line-Interactive, модифицированная синусоида; P-нагр.1000 ВА/990 Вт; U-вх.162…290 В; 2 АКБ 12 В 9 А·ч; LCD дисплей, SNMP карта, USB, RS232; выход 8xIEC320 C13; защита от перезаряда, перенапряжения, короткого замыкания; t-раб.0…+40°C, 438х88х410 мм. | NIKOMAX | руб./шт | 37000
| GL-UPS-LI02/4*9a | Источник бесперебойного питания, Line-Interactive, модифицированная синусоида; P-нагр.2000 ВА/1800 Вт; U-вх.162…290 В; 4 АКБ 12 В 9 А·ч; LCD дисплей, SNMP карта, USB, RS232; выход 8xIEC320 C13; защита от перезаряда, перенапряжения, короткого замыкания; t-раб.0…+40°C, 438х88х510 мм. | NIKOMAX | руб./шт | 62000
| GL-UPS-OL01-1-1/1U/6A | Источник бесперебойного питания On-Line, чистая синусоида; P-нагр.1000 ВА/800 Вт; U-вх.160…275 В, под 4 внешних АКБ 12 В; RS-232, USB; выход 4xIEC320 C13; защита от перезаряда, перенапряжения, короткого замыкания; t-раб.0…+50°C, 1U, 438х44х300 мм. | NIKOMAX | руб./шт | 30600
| GL-UPS-OL01-1-1/6v*4*9a/1U | Источник бесперебойного питания On-Line, чистая синусоида; P-нагр.1000 ВА/800 Вт; U-вх.160…275 В, 4 АКБ 6 В 9 А·ч; RS-232, USB; выход 4xIEC320 C13; защита от перезаряда, перенапряжения, короткого замыкания; t-раб.0…+50°C, 1U, 438х44х477 мм. | NIKOMAX | руб./шт | 46800
| GL-UPS-OL01L-1-1/2*9a | Источник бесперебойного питания On-Line, чистая синусоида; P-нагр.1000 ВА/800 Вт; U-вх.160…275 В, 2 АКБ 12 В 9 А·ч; LCD дисплей, SNMP карта, USB; выход 6xIEC320 C13; защита от перезаряда, перенапряжения, короткого замыкания; t-раб.0…+40°C, 2U, 438х88х310 мм. | NIKOMAX | руб./шт | 36000
| GL-UPS-OL01pf-1-1/3*9a | Источник бесперебойного питания On-line, 2U, 1000 ВА; нагрузка 1000Вт; U-вх. 110-300В АС; чистая синусоидальная волна; LED дисплей, SNMP карта, RS-232, USB, EPO; вход 1xIEC320 C14, выход 8xIEC320 C13; защита от перезаряда, перенапряжения, короткого замыкания, АКБ 12В/9Ач, 3 шт в комплекте; 0 ...+40°С, 438x88x410 мм. | NIKOMAX | руб./шт | 97750
| GL-UPS-OL01TL-1-1/12A | Источник бесперебойного питания On-Line, чистая синусоида; P-нагр.1000 ВА/800 Вт; U-вх.160…275 В; RS-232, USB; выход 2xSchuko; защита от перезаряда, перенапряжения, короткого замыкания, возможность подключения внешних батарей до 250Ач, АКБ 12В, 1 шт приобретаются отдельно; t-раб.0…+40°C, 145х282х220 мм. | NIKOMAX | руб./шт | 25200
| GL-UPS-OL02pf-1-1/6*9a | Источник бесперебойного питания On-line, 2U, 2000 ВА; нагрузка 2000Вт; U-вх. 110-300В АС; чистая синусоидальная волна; LED дисплей, SNMP карта, RS-232, USB; вход 1xIEC320 C20, выход 8xIEC320 C13; защита от перезаряда, перенапряжения, короткого замыкания, АКБ 12В/9Ач, 6 шт в комплекте; 0 ...+40°С, 438x88x630 мм. | NIKOMAX | руб./шт | 144900
| GL-UPS-OL03pf-1-1/6*9a | Источник бесперебойного питания On-line, 2U, 3000 ВА; нагрузка 3000Вт; U-вх. 110-300В АС; чистая синусоидальная волна; LED дисплей, SNMP карта, RS-232, USB, EPO; вход 1xIEC320 C20, выход 8xIEC320 C13, 1xIEC320 C19; защита от перезаряда, перенапряжения, короткого замыкания, АКБ 12В/9Ач, 6 шт в комплекте; 0 ...+40°С, 438x88x630 мм. | NIKOMAX | руб./шт | 157550
| GL-UPS-OL06pf-1-1 | Источник бесперебойного питания On-line, 2U, 6000 ВА; нагрузка 6000Вт; U-вх. 110-300В АС; чистая синусоидальная волна; LED дисплей, SNMP карта, RS-232, USB, EPO; вход клеммный терминал, выход клеммная колодка; защита от перезаряда, перенапряжения, короткого замыкания, АКБ 12В/9Ач, в комплекте нет; 0 ...+40°С, 438x88x630 мм. | NIKOMAX | руб./шт | 172500
| GL-UPS-OL10pf-1-1 | Источник бесперебойного питания On-line, 2U, 10 кВА; нагрузка 10 кВт; U-вх. 110-300В АС; чистая синусоидальная волна; LED дисплей, SNMP карта, RS-232, USB, EPO; вход клеммный терминал, выход клеммная колодка; защита от перезаряда, перенапряжения, короткого замыкания, АКБ 12В/9Ач, в комплекте нет; 0 ...+40°С, 438x88x630 мм. | NIKOMAX | руб./шт | 245000
| GL-UPS-OL20pf-3-1 | Источник бесперебойного питания трехфазный On-line, чистая синусоида; P-нагр.20 кВА/20 кВт; 3 фазы U-вх.305…478 В, 1 фаза U-вых.220 В; LED дисплей, SNMP карта, RS-232, USB, EPO; вход клеммный терминал, выход клеммная колодка; защита от перезаряда, перенапряжения, короткого замыкания, АКБ 12В/9Ач, в комплекте нет; t-раб.0…+40°С, 3U, 438x133x680 мм. | NIKOMAX | руб./шт | 500000
| SVC GT31-10KL/SE | Источник бесперебойного питания, on-line, чистая синусоида; P-нагр.10 кВА/10 кВт; U-вх.380 В, U-avr 304…478 В, U-вых.220/230/240 В, под внешние АКБ, U-аккум.192 В, I-зар.5 А; входные/выходные разъёмы - клеммная колодка; режим обхода (bypass), автоматическое включение, холодный старт, аварийное отключение питания EPO, подключение дополнительных батарейных модулей; возможность параллельного включения (до 3-х); RS-232, USB, SNMP, EPO, ЖК-экран; IP20, t-раб.0…+70°С, 533х190х336 мм, 18 кг. Напольный. | SVC | USD/шт | 2800.88
| SVC GT31-15KL/SE | Источник бесперебойного питания, on-line, чистая синусоида; P-нагр.15 кВА/15 кВт; U-вх.380 В, U-avr 304…478 В, U-вых.220/230/240 В, под внешние АКБ, U-аккум.192 В, I-зар.5 А; входные/выходные разъёмы - клеммная колодка; режим обхода (bypass), автоматическое включение, холодный старт, аварийное отключение питания EPO, подключение дополнительных батарейных модулей; возможность параллельного включения (до 3-х); RS-232, USB, SNMP, EPO, ЖК-экран; IP20, t-раб.0…+70°С, 542х190х500 мм, 26 кг. Напольный. | SVC | USD/шт | 3333.62
| SVC GT31-20KL/SE | Источник бесперебойного питания, on-line, чистая синусоида; P-нагр.20 кВА/20 кВт; U-вх.380 В, U-avr 304…478 В, U-вых.220/230/240 В, под внешние АКБ, U-аккум.192 В, I-зар.5 А; входные/выходные разъёмы - клеммная колодка; режим обхода (bypass), автоматическое включение, холодный старт, аварийное отключение питания EPO, подключение дополнительных батарейных модулей; возможность параллельного включения (до 3-х); RS-232, USB, SNMP, EPO, ЖК-экран; IP20, t-раб.0…+70°С, 542х190х500 мм, 26 кг. Напольный. | SVC | USD/шт | 3737.87
| HiDEN Control HPK25-1200M | Источник бесперебойного питания настенный, line-interactive; чистая синусоида; LCD дисплей; нагрузка 1200 ВА/900 Вт; U-вх. 90-280 В; внешние АКБ только LiFePO4 до 100Ач , контроллер заряда от солнечных панелей; защита от КЗ и перегрузки, перегрева; вход клеммная колодка; выход 2xSchuko; время работы в автономном режиме зависит от подключенных внешних АКБ; 0…+40°C; 340х260х110 мм. | HiDEN | руб./шт | 31500
| HiDEN Control HPK25-1200M10L | Источник бесперебойного питания настенный, line-interactive; чистая синусоида; LCD дисплей; нагрузка 1200 ВА/1000 Вт; U-вх. 90-280 В; 1хАКБ LiFePO4, 12.8 В, 100Ач , контроллер заряда от солнечных панелей; защита от КЗ и перегрузки, перегрева; вход 1xIEC 320 C14; выход 2xSchuko; 0…+40°C; 340х480х110 мм. | HiDEN | руб./шт | 79200
| HiDEN Control HPS20-0312 | Источник бесперебойного питания line-interactive; LCD дисплей, чистый синусоидальный сигнал; нагрузка 375 ВА/300 Вт; U-вх.140-280 В; защита от КЗ и перегрузки; АКБ 12В (ток заряда 5-10А); вход IEC C13 (кабель питания IEC C13-Schuko в комплекте), выход 2xSchuko; время работы в автономном режиме зависит от количества подключенных внешних АКБ; IP20; -0…+40°C; 385х325х190 мм. | HiDEN | руб./шт | 14500
| HiDEN Control HPS20-0312N | Источник бесперебойного питания line-interactive; LCD дисплей, настенный, чистый синусоидальный сигнал; нагрузка 300 ВА/300 Вт; U-вх.140-280 В; защита от КЗ и перегрузки; АКБ 12В (ток заряда 10А); вход IEC C13 (кабель питания IEC C13-Schuko в комплекте), выход 2xSchuko; время работы в автономном режиме зависит от количества подключенных внешних АКБ; IP20; -0…+40°C; 320х300х135 мм. | HiDEN | руб./шт | 15600
| HiDEN Control HPS20-0612 | Источник бесперебойного питания line-interactive; LCD дисплей, чистый синусоидальный сигнал; нагрузка 750 ВА/600 Вт; U-вх.140-280 В; защита от КЗ и перегрузки; АКБ 12В (ток заряда 5-20А); вход IEC C13 (кабель питания IEC C13-Schuko в комплекте), выход 2xSchuko; время работы в автономном режиме зависит от количества подключенных внешних АКБ; IP20; -0…+40°C; 385х325х190 мм. | HiDEN | руб./шт | 17200
| HiDEN Control HPS20-0612N | Источник бесперебойного питания line-interactive; LCD дисплей, настенный, чистый синусоидальный сигнал; нагрузка 600 ВА/600 Вт; U-вх.140-280 В; защита от КЗ и перегрузки; АКБ 12В (ток заряда 10А); вход IEC C13 (кабель питания IEC C13-Schuko в комплекте), выход 2xSchuko; время работы в автономном режиме зависит от количества подключенных внешних АКБ; IP20; -0…+40°C; 320х300х135 мм. | HiDEN | руб./шт | 18900
| HiDEN Control HPS20-1012 | Источник бесперебойного питания line-interactive; LCD дисплей, чистый синусоидальный сигнал; нагрузка 1250 ВА/1000 Вт; U-вх.140-280 В; защита от КЗ и перегрузки; АКБ 12В (ток заряда 5-30А); вход IEC C13 (кабель питания IEC C13-Schuko в комплекте), выход 2xSchuko; время работы в автономном режиме зависит от количества подключенных внешних АКБ; IP20; -0…+40°C; 385х325х190 мм. | HiDEN | руб./шт | 23700
| HiDEN Control HPS20-1012N | Источник бесперебойного питания line-interactive; LCD дисплей, настенный, чистый синусоидальный сигнал; нагрузка 1000 ВА/1000 Вт; U-вх.140-280 В; защита от КЗ и перегрузки; АКБ 12В (ток заряда 10А); вход IEC C13 (кабель питания IEC C13-Schuko в комплекте), выход 2xSchuko; время работы в автономном режиме зависит от количества подключенных внешних АКБ; IP20; -0…+40°C; 320х300х135 мм. | HiDEN | руб./шт | 25200
| HiDEN Control HPS30-1512 | Источник бесперебойного питания line-interactive; LCD дисплей, чистый синусоидальный сигнал; нагрузка 1500 ВА/1500 Вт; U-вх.150-265 В; защита от КЗ и перегрузки; АКБ 12В (ток заряда 10-45А); вход клеммная колодка, выход клеммная колодка; время работы в автономном режиме зависит от количества подключенных внешних АКБ; IP20; -0…+40°C; 426х250х197 мм. | HiDEN | руб./шт | 36900
| HiDEN Control HPS30-2012 | Источник бесперебойного питания line-interactive; LCD дисплей, чистый синусоидальный сигнал; нагрузка 2000 ВА/2000 Вт; U-вх.150-265 В; защита от КЗ и перегрузки; АКБ 12В (ток заряда 10-60А); вход клеммная колодка, выход клеммная колодка; время работы в автономном режиме зависит от количества подключенных внешних АКБ; IP20; -0…+40°C; 426х250х197 мм. | HiDEN | руб./шт | 42000
| HiDEN Control HPS30-3024 | Источник бесперебойного питания line-interactive; LCD дисплей, чистый синусоидальный сигнал; нагрузка 3000 ВА/3000 Вт; U-вх.150-265 В; защита от КЗ и перегрузки; АКБ 24В (ток заряда 10-40А); вход клеммная колодка, выход клеммная колодка; время работы в автономном режиме зависит от количества подключенных внешних АКБ; IP20; -0…+40°C; 426х250х197 мм. | HiDEN | руб./шт | 48300
| HiDEN Control HPS30-5048 | Источник бесперебойного питания line-interactive; LCD дисплей, чистый синусоидальный сигнал; нагрузка 5000 ВА/5000 Вт; U-вх.150-265 В; защита от КЗ и перегрузки; АКБ 48В (ток заряда 10-35А); вход клеммная колодка, выход клеммная колодка; время работы в автономном режиме зависит от количества подключенных внешних АКБ; IP20; -0…+40°C; 597х247х197 мм. | HiDEN | руб./шт | 72000
| HiDEN Control HPS30-6048 | Источник бесперебойного питания line-interactive; LCD дисплей, чистый синусоидальный сигнал; нагрузка 6000 ВА/6000 Вт; U-вх.150-265 В; защита от КЗ и перегрузки; АКБ 48В (ток заряда 10-40А); вход клеммная колодка, выход клеммная колодка; время работы в автономном режиме зависит от количества подключенных внешних АКБ; IP20; -0…+40°C; 597х247х197 мм. | HiDEN | руб./шт | 81000
| HiDEN Control HS20-1012P | Источник бесперебойного питания line-interactive; LCD дисплей, настенный, чистый синусоидальный сигнал; нагрузка 1000 ВА/1000 Вт; U-вх.186-280 В; защита от КЗ и перегрузки; АКБ 12В (ток заряда в зависимости от установленного контроллера); вход клеммная колодка, выход клеммная колодка; время работы в автономном режиме зависит от количества подключенных внешних АКБ; IP20; -10…+50°C; 321х224х96 мм. | HiDEN | руб./шт | 29700
| HiDEN Control HS20-2024P | Источник бесперебойного питания line-interactive; LCD дисплей, настенный, чистый синусоидальный сигнал; нагрузка 2000 ВА/2000 Вт; U-вх.186-280 В; защита от КЗ и перегрузки; АКБ 24В (ток заряда в зависимости от установленного контроллера); вход клеммная колодка, выход клеммная колодка; время работы в автономном режиме зависит от количества подключенных внешних АКБ; IP20; -10…+50°C; 325х290х119 мм. | HiDEN | руб./шт | 33900
| HiDEN Control HS20-3024 PRO | Источник бесперебойного питания line-interactive; LCD дисплей, настенный, чистый синусоидальный сигнал; нагрузка 3000 ВА/3000 Вт; U-вх.180-280 В; защита от КЗ и перегрузки; АКБ 48В (ток заряда 60А); контроллер заряда от солнечных панелей, функция отдачи электроэнергии в сеть; вход клеммная колодка, выход клеммная колодка; время работы в автономном режиме зависит от количества подключенных внешних АКБ; IP20; -10…+55°C; 468х330х119 мм. | HiDEN | руб./шт | 62100
| HiDEN Control HS20-3024P | Источник бесперебойного питания line-interactive; LCD дисплей, настенный, чистый синусоидальный сигнал; нагрузка 3000 ВА/3000 Вт; U-вх.186-280 В; защита от КЗ и перегрузки; АКБ 24В (ток заряда в зависимости от установленного контроллера); вход клеммная колодка, выход клеммная колодка; время работы в автономном режиме зависит от количества подключенных внешних АКБ; IP20; -10…+50°C; 272х355х125 мм. | HiDEN | руб./шт | 39000
| HiDEN Control HS20-5048M | Источник бесперебойного питания line-interactive; LCD дисплей, настенный, чистый синусоидальный сигнал; нагрузка 5000 ВА/5000 Вт; U-вх.180-280 В; защита от КЗ и перегрузки; АКБ 48В (ток заряда 60А); контроллер заряда от солнечных панелей; вход клеммная колодка, выход клеммная колодка; время работы в автономном режиме зависит от количества подключенных внешних АКБ; IP20; -10…+55°C; 468х330х119 мм. | HiDEN | руб./шт | 82500
| HiDEN Control HS20-5048P | Источник бесперебойного питания line-interactive; LCD дисплей, настенный, чистый синусоидальный сигнал; нагрузка 3000 ВА/3000 Вт; U-вх.180-280 В; защита от КЗ и перегрузки; АКБ 48В (ток заряда 60А); контроллер заряда от солнечных панелей; вход клеммная колодка, выход клеммная колодка; время работы в автономном режиме зависит от количества подключенных внешних АКБ; IP20; -10…+55°C; 468х330х119 мм. | HiDEN | руб./шт | 67500
| HiDEN Control HS20-5548 PRO | Источник бесперебойного питания line-interactive; LCD дисплей, настенный, чистый синусоидальный сигнал; нагрузка 5500 ВА/5500 Вт; U-вх.180-280 В; защита от КЗ и перегрузки; АКБ 48В (ток заряда 60А); контроллер заряда от солнечных панелей, функция отдачи электроэнергии в сеть; вход клеммная колодка, выход клеммная колодка; время работы в автономном режиме зависит от количества подключенных внешних АКБ; IP20; -10…+55°C; 468х330х119 мм. | HiDEN | руб./шт | 98500
| HiDEN Control HS20-5548 PRO (HV) | Источник бесперебойного питания line-interactive; LCD дисплей, настенный, чистый синусоидальный сигнал; нагрузка 5500 ВА/5500 Вт; U-вх.180-280 В; защита от КЗ и перегрузки; АКБ 48В (ток заряда 60А); контроллер заряда от солнечных панелей, функция отдачи электроэнергии в сеть; вход клеммная колодка, выход клеммная колодка; время работы в автономном режиме зависит от количества подключенных внешних АКБ; возможность работы без АКБ; IP20; -5…+55°C; 638х298х125 мм. | HiDEN | руб./шт | 96000
| HiDEN Control HS25-5048 | Источник бесперебойного питания line-interactive; 2U; LCD дисплей, чистый синусоидальный сигнал; нагрузка 5000 ВА/5000 Вт; U-вх.185-270 В; защита от КЗ и перегрузки; АКБ 48В (ток заряда 60А); контроллер заряда от солнечных панелей, функция отдачи электроэнергии в сеть; вход клеммная колодка, выход клеммная колодка; время работы в автономном режиме зависит от количества подключенных внешних АКБ; IP20; -0…+40°C; 638х298х125 мм. | HiDEN | руб./шт | 84000
| HiDEN Control HS25-5048RM | Источник бесперебойного питания line-interactive; 2U; LCD дисплей, настенный, чистый синусоидальный сигнал; нагрузка 5000 ВА/5000 Вт; U-вх.185-270 В; защита от КЗ и перегрузки; АКБ 48В (ток заряда 60А); функция отдачи электроэнергии в сеть; вход клеммная колодка, выход клеммная колодка; время работы в автономном режиме зависит от количества подключенных внешних АКБ; IP20; -0…+40°C; 638х298х125 мм. | HiDEN | руб./шт | 72000
| HiDEN Control HS35-10048PRO | Источник бесперебойного питания настенный, line-interactive; чистая синусоида; LCD дисплей; нагрузка 10000 ВА/10000 Вт; U-вх. 90-280 В; внешние АКБ, контроллер заряда от солнечных панелей 200А, имеет функцию подмешивания солнечной энергии и отдачи энергии в сеть; защита от КЗ и перегрузки, перегрева; вход/выход клеммная колодка; время работы в автономном режиме зависит от подключенных внешних АКБ; 0…+40°C; 460х700х120 мм. | HiDEN | руб./шт | 177300
| HiDEN Control HS35-3024M | Источник бесперебойного питания настенный, line-interactive; чистая синусоида; LCD дисплей; нагрузка 3600 ВА/3600 Вт; U-вх. 90-280 В; внешние АКБ, контроллер заряда от солнечных панелей; защита от КЗ и перегрузки, перегрева; вход/выход клеммная колодка; время работы в автономном режиме зависит от подключенных внешних АКБ; 0…+40°C; 465х330х120 мм. | HiDEN | руб./шт | 57900
| HiDEN Control HS35-3624PRO | Источник бесперебойного питания настенный, line-interactive; чистая синусоида; LCD дисплей; нагрузка 3600 ВА/3600 Вт; U-вх. 90-280 В; внешние АКБ, контроллер заряда от солнечных панелей 100А; имеет функцию подмешивания солнечной энергии и отдачи энергии в сеть; защита от КЗ и перегрузки, перегрева; вход/выход клеммная колодка; время работы в автономном режиме зависит от подключенных внешних АКБ; 0…+40°C; 465х330х120 мм. | HiDEN | руб./шт | 72600
| HiDEN Control HS35-5648PRO | Источник бесперебойного питания настенный, line-interactive; чистая синусоида; LCD дисплей; нагрузка 5600 ВА/5600 Вт; U-вх. 90-280 В; внешние АКБ, контроллер заряда от солнечных панелей 100А, имеет функцию подмешивания солнечной энергии и отдачи энергии в сеть; защита от КЗ и перегрузки, перегрева; вход/выход клеммная колодка; время работы в автономном режиме зависит от подключенных внешних АКБ; 0…+40°C; 465х330х120 мм. | HiDEN | руб./шт | 96900
| HiDEN KLPS1200RM | Источник бесперебойного питания line-interactive, 2U; LCD дисплей, чистый синусоидальный сигнал; нагрузка 1200 ВА/720 Вт; U-вх.207-253 В; защита от разряда, перезаряда и перегрузки; 2 АКБ (свинцово-кислотные AGM VRLA) 12В 7А·ч; вход IEC C14, выход 6xIEC C13; RS-232, USB, слот для SNMP; IP20; -0…+40°C; 438х310х88 мм. | HiDEN | руб./шт | 24375
| HiDEN KLPS2200RM | Источник бесперебойного питания line-interactive, 2U; LCD дисплей, чистый синусоидальный сигнал; нагрузка 2200 ВА/1320 Вт; U-вх.207-253 В; защита от разряда, перезаряда и перегрузки; 2 АКБ (свинцово-кислотные AGM VRLA) 12В 10А·ч; вход IEC C20, выход 6xIEC C13; RS-232, USB, слот для SNMP; IP20; -0…+40°C; 438х310х88 мм. | HiDEN | руб./шт | 32625
| HiDEN KLPS3000RM | Источник бесперебойного питания line-interactive, 2U; LCD дисплей, чистый синусоидальный сигнал; нагрузка 3000 ВА/1800 Вт; U-вх.207-253 В; защита от разряда, перезаряда и перегрузки; 3 АКБ (свинцово-кислотные AGM VRLA) 12В 10А·ч; вход IEC C20, выход 8xIEC C13; RS-232, USB, слот для SNMP; IP20; -0…+40°C; 438х400х88 мм. | HiDEN | руб./шт | 40275
| HiDEN KLPS500RM | Источник бесперебойного питания line-interactive, 1U; LCD дисплей, чистый синусоидальный сигнал; нагрузка 500 ВА/300 Вт; U-вх.207-253 В; защита от разряда, перезаряда и перегрузки; 2 АКБ (свинцово-кислотные AGM VRLA) 6В 9А·ч; вход IEC C14, выход 4xIEC C13; RS-232, USB, слот для SNMP; IP20; -0…+40°C; 438х280х44 мм. | HiDEN | руб./шт | 21300
| HiDEN KLPS750RM | Источник бесперебойного питания line-interactive, 1U; LCD дисплей, чистый синусоидальный сигнал; нагрузка 750 ВА/450 Вт; U-вх.207-253 В; защита от разряда, перезаряда и перегрузки; 2 АКБ (свинцово-кислотные AGM VRLA) 6В 10А·ч; вход IEC C14, выход 4xIEC C13; RS-232, USB, слот для SNMP; IP20; -0…+40°C; 438х280х44 мм. | HiDEN | руб./шт | 24900
| HiDEN KU91015S-RT | Источник бесперебойного питания on-line, 2U; LCD дисплей, чистый синусоидальный сигнал; нагрузка 1500 ВА/1350 Вт; U-вх.208-280 В; защита от КЗ и перегрузки; 3 АКБ (AGM VRLA) 12В 9А·ч (напряжение на шине 36В); вход IEC C14, выход 8xIEC C13; RS-232, USB, слот для SNMP, EPO; время работы в автономном режиме при 50/100% нагрузке - 8/5 мин.; внешние АКБ - EXBR+36; IP20; -0…+40°C; 440х460х87 мм. | HiDEN | руб./шт | 48300
| HiDEN KU91015S-RT PF=1.0 | Источник бесперебойного питания on-line, 2U; LCD дисплей, чистый синусоидальный сигнал; нагрузка 1500 ВА/1500 Вт; U-вх.200-240 В; защита от КЗ и перегрузки; 3 АКБ (AGM VRLA, GEL) 12В 9А·ч (напряжение на шине 36В); вход IEC C14, выход 8xIEC C13; RS-232, USB, слот для SNMP, EPO; время работы в автономном режиме при 50/100% нагрузке - 8/5 мин.; внешние АКБ - EXBR+36; IP20; -0…+40°C; 440х435х87 мм. | HiDEN | руб./шт | 58125
| HiDEN KU9101S-RT | Источник бесперебойного питания on-line, 2U; LCD дисплей, чистый синусоидальный сигнал; нагрузка 1000 ВА/900 Вт; U-вх.208-280 В; защита от КЗ и перегрузки; 2 АКБ (AGM VRLA) 12В 9А·ч (напряжение на шине 24В); вход IEC C14, выход 8xIEC C13; RS-232, USB, слот для SNMP, EPO; время работы в автономном режиме при 50/100% нагрузке - 8/5 мин.; внешние АКБ - EXBR+24; IP20; -0…+40°C; 440х325х87 мм. | HiDEN | руб./шт | 41025
| HiDEN KU9101S-RT PF=1.0 | Источник бесперебойного питания on-line, 2U; LCD дисплей, чистый синусоидальный сигнал; нагрузка 1000 ВА/1000 Вт; U-вх.200-240 В; защита от КЗ и перегрузки; 2 АКБ (AGM VRLA, GEL) 12В 9А·ч (напряжение на шине 24В); вход IEC C14, выход 8xIEC C13; RS-232, USB, слот для SNMP, EPO; время работы в автономном режиме при 50/100% нагрузке - 8/5 мин.; внешние АКБ - EXBR+24; IP20; -0…+40°C; 440х325х87 мм. | HiDEN | руб./шт | 50175
| HiDEN KU9102S-RT | Источник бесперебойного питания on-line, 2U; LCD дисплей, чистый синусоидальный сигнал; нагрузка 2000 ВА/1800 Вт; U-вх.208-280 В; защита от КЗ и перегрузки; 4 АКБ (AGM VRLA) 12В 9А·ч (напряжение на шине 48В); вход IEC C20, выход 8xIEC C13; RS-232, USB, слот для SNMP, EPO; время работы в автономном режиме при 50/100% нагрузке - 8/5 мин.; внешние АКБ - EXBR+48; IP20; -0…+40°C; 440х460х87 мм. | HiDEN | руб./шт | 64650
| HiDEN KU9102S-RT (72VDC) | Источник бесперебойного питания on-line, 2U; LCD дисплей, чистый синусоидальный сигнал; нагрузка 2000 ВА/1800 Вт; U-вх.208-280 В; защита от КЗ и перегрузки; 6 АКБ (AGM VRLA) 12В 9А·ч (напряжение на шине 72В); вход IEC C20, выход 8xIEC C13; RS-232, USB, слот для SNMP, EPO; время работы в автономном режиме при 50/100% нагрузке - 18/5 мин.; внешние АКБ - EXBR+72; IP20; -0…+40°C; 440х600х87 мм. | HiDEN | руб./шт | 66000
| HiDEN KU9102S-RT PF=1.0 | Источник бесперебойного питания on-line, 2U; LCD дисплей, чистый синусоидальный сигнал; нагрузка 2000 ВА/2000 Вт; U-вх.200-240 В; защита от КЗ и перегрузки; 4 АКБ (AGM VRLA, GEL) 12В 9А·ч (напряжение на шине 48В); вход IEC C20, выход 8xIEC C13; RS-232, USB, слот для SNMP, EPO; время работы в автономном режиме при 50/100% нагрузке - 9/5 мин.; внешние АКБ - EXBR+48; IP20; -0…+40°C; 440х460х87 мм. | HiDEN | руб./шт | 75300
| HiDEN KU9103S-RT | Источник бесперебойного питания on-line, 2U; LCD дисплей, чистый синусоидальный сигнал; нагрузка 3000 ВА/2700 Вт; U-вх.208-280 В; защита от КЗ и перегрузки; 6 АКБ (AGM VRLA) 12В 9А·ч (напряжение на шине 72В); вход IEC C20, выход 8xIEC C13, 1xIEC C19; RS-232, USB, слот для SNMP, EPO; время работы в автономном режиме при 50/100% нагрузке - 9/5 мин.; внешние АКБ - EXBR+72; IP20; -0…+40°C; 440х600х87 мм. | HiDEN | руб./шт | 68625
| HiDEN KU9103S-RT PF=1.0 | Источник бесперебойного питания on-line, 2U; LCD дисплей, чистый синусоидальный сигнал; нагрузка 3000 ВА/3000 Вт; U-вх.200-240 В; защита от КЗ и перегрузки; 6 АКБ (AGM VRLA, GEL) 12В 9А·ч (напряжение на шине 72В); вход IEC C20, выход 8xIEC C13, 1xIEC C19; RS-232, USB, слот для SNMP, EPO; время работы в автономном режиме при 50/100% нагрузке - 9/5 мин.; внешние АКБ - EXBR+72; IP20; -0…+40°C; 440х600х87 мм. | HiDEN | руб./шт | 79500
| HiDEN KU9105H-RT (PF=1) | Источник бесперебойного питания on-line, 2U; LCD дисплей, чистый синусоидальный сигнал; нагрузка 5000 ВА/5000 Вт; U-вх.110-280 В; защита от КЗ и перегрузки; для 4 АКБ (AGM VRLA, GEL, LiFePO4) 12В 9А·ч (напряжение на шине 48В); вход клеммные колодки, выход клеммные колодки; RS-232, USB, слот для SNMP, EPO; время работы в автономном режиме зависит от внешних АКБ; IP20; -0…+40°C; 438х420х131 мм. | HiDEN | руб./шт | 113475
| HiDEN KU9106-RT PF=1.0 | Источник бесперебойного питания on-line, 2U; LCD дисплей, чистый синусоидальный сигнал; нагрузка 6000 ВА/6000 Вт; U-вх.208-240 В; защита от КЗ и перегрузки; 16/18/20 АКБ (AGM VRLA) 12В 9А·ч; вход клеммные колодки, выход клеммные колодки; RS-232, USB, слот для SNMP, EPO; время работы в автономном режиме зависит от внешних АКБ; внешние АКБ - BAT20-240VDC-3U9Ah, BAT20-240VDC-3U7Ah, EXBR±120; IP20; -0…+40°C; 440х625х87 мм. | HiDEN | руб./шт | 129150
| HiDEN KU9110-RT PF=1.0 | Источник бесперебойного питания on-line, 2U; LCD дисплей, чистый синусоидальный сигнал; нагрузка 10000 ВА/10000 Вт; U-вх.208-240 В; защита от КЗ и перегрузки; 16/18/20 АКБ (AGM VRLA) 12В 9А·ч; вход клеммные колодки, выход клеммные колодки; RS-232, USB, слот для SNMP, EPO; время работы в автономном режиме зависит от внешних АКБ; внешние АКБ - BAT20-240VDC-3U9Ah, BAT20-240VDC-3U7Ah, EXBR±120; IP20; -0…+40°C; 440х625х87 мм. | HiDEN | руб./шт | 154800
| HiDEN UDC92010H-RT | Источник бесперебойного питания on-line, 2U; LCD дисплей, чистый синусоидальный сигнал; нагрузка 10000 ВА/10000 Вт; U-вх.200-240 В; защита от КЗ и перегрузки; 16/18/20/22/24 внешних АКБ (AGM VRLA, напряжение на шине 192/216/240/264/288В, ток заряда 5А); вход клеммная колодка, выход клеммная колодка; RS-232, USB, слот для SNMP, EPO; время работы в автономном режиме зависит от подключенных АКБ; IP20; -0…+40°C; 438х550х86 мм. | HiDEN | руб./шт | 118500
| HiDEN UDC92010S | Источник бесперебойного питания on-line; LCD дисплей, чистый синусоидальный сигнал; нагрузка 10000 ВА/10000 Вт; U-вх.110-288 В; защита от КЗ и перегрузки; 16 АКБ 9 А·ч (AGM VRLA, напряжение на шине 192 В, ток заряда 1А); вход клеммная колодка, выход клеммная колодка; RS-232, USB, слот для SNMP, EPO; время работы в автономном режиме при 50/100% нагрузке - 5/5 мин.; IP20; -0…+70°C; 190х493х705 мм. | HiDEN | руб./шт | 174900
| HiDEN UDC92010S-RT | Источник бесперебойного питания on-line, 4U; LCD дисплей, чистый синусоидальный сигнал; нагрузка 10000 ВА/6000 Вт; U-вх.200-240 В; защита от КЗ и перегрузки; 16 АКБ (AGM VRLA) 12В 9А·ч (напряжение на шине 192В, ток заряда 5А); вход клеммная колодка, выход клеммная колодка; RS-232, USB, слот для SNMP, EPO; время работы в автономном режиме при 50/100% нагрузке - 5/5 мин.; IP20; -0…+40°C; 438х660х173 мм. | HiDEN | руб./шт | 189825
| HiDEN UDC9201H-RT | Источник бесперебойного питания on-line, 2U; LCD дисплей, чистый синусоидальный сигнал; нагрузка 1000 ВА/900 Вт; U-вх.200-240 В; защита от КЗ и перегрузки; для внешних 3 АКБ (AGM VRLA, напряжение на шине 36В, ток заряда 8А); вход IEC C14, выход 6xIEC C13; RS-232, USB, слот для SNMP, EPO; время работы в автономном режиме зависит от внешних АКБ.; IP20; -0…+40°C; 438х426х86 мм. | HiDEN | руб./шт | 36900
| HiDEN UDC9201S | Источник бесперебойного питания on-line; LCD дисплей, чистый синусоидальный сигнал; нагрузка 1000 ВА/900 Вт; U-вх.200-240 В; защита от КЗ и перегрузки; 3 АКБ (AGM VRLA) 12В 7А·ч (напряжение на шине 36В); вход IEC C14, выход 2xSchuko; RS-232, USB, слот для SNMP, EPO; время работы в автономном режиме при 50/100% нагрузке - 9/5 мин.; IP20; -0…+40°C; 144х354х229 мм. | HiDEN | руб./шт | 36450
| HiDEN UDC9201S-RT | Источник бесперебойного питания on-line, 2U; LCD дисплей, чистый синусоидальный сигнал; нагрузка 1000 ВА/900 Вт; U-вх.200-240 В; защита от КЗ и перегрузки; 3 АКБ (AGM VRLA) 12В 7А·ч (напряжение на шине 36В, ток заряда 1А); вход IEC C14, выход 6xIEC C13; RS-232, USB, слот для SNMP, EPO; время работы в автономном режиме при 50/100% нагрузке - 9/5 мин.; IP20; -0…+40°C; 438х426х86 мм. | HiDEN | руб./шт | 42225
| HiDEN UDC9202H-RT | Источник бесперебойного питания on-line, 2U; LCD дисплей, чистый синусоидальный сигнал; нагрузка 2000 ВА/1800 Вт; U-вх.200-240 В; защита от КЗ и перегрузки; для внешних 6 АКБ (AGM VRLA, напряжение на шине 72В, ток заряда 8А); вход IEC C20, выход 6xIEC C13; RS-232, USB, слот для SNMP, EPO; время работы в автономном режиме зависит от внешних АКБ.; IP20; -0…+40°C; 438х476х86 мм. | HiDEN | руб./шт | 47100
| HiDEN UDC9202S | Источник бесперебойного питания on-line; LCD дисплей, чистый синусоидальный сигнал; нагрузка 2000 ВА/1800 Вт; U-вх.200-240 В; защита от КЗ и перегрузки; 6 АКБ (AGM VRLA) 12В 7А·ч (напряжение на шине 72В); вход IEC C20, выход 4xSchuko; RS-232, USB, слот для SNMP, EPO; время работы в автономном режиме при 50/100% нагрузке - 10/5 мин.; IP20; -0…+40°C; 190х427х336 мм. | HiDEN | руб./шт | 54900
| HiDEN UDC9202S-RT | Источник бесперебойного питания on-line, 4U; LCD дисплей, чистый синусоидальный сигнал; нагрузка 2000 ВА/1800 Вт; U-вх.200-240 В; защита от КЗ и перегрузки; 6 АКБ (AGM VRLA) 12В 7А·ч (напряжение на шине 72В, ток заряда 1А); вход IEC C20, выход 6xIEC C13; RS-232, USB, слот для SNMP, EPO; время работы в автономном режиме при 50/100% нагрузке - 10/5 мин.; IP20; -0…+40°C; 438х476х173 мм. | HiDEN | руб./шт | 64950
| HiDEN UDC9203H-RT | Источник бесперебойного питания on-line, 2U; LCD дисплей, чистый синусоидальный сигнал; нагрузка 3000 ВА/2700 Вт; U-вх.200-240 В; защита от КЗ и перегрузки; для внешних 8 АКБ (AGM VRLA, напряжение на шине 96В, ток заряда 8А); вход IEC C20, выход 6xIEC C13, 1xIEC C19; RS-232, USB, слот для SNMP, EPO; время работы в автономном режиме зависит от внешних АКБ.; IP20; -0…+40°C; 438х476х86 мм. | HiDEN | руб./шт | 49950
| HiDEN UDC9203S | Источник бесперебойного питания on-line; LCD дисплей, чистый синусоидальный сигнал; нагрузка 3000 ВА/2700 Вт; U-вх.200-240 В; защита от КЗ и перегрузки; 8 АКБ (AGM VRLA) 12В 7А·ч (напряжение на шине 96В); вход IEC C20, выход 4xSchuko; RS-232, USB, слот для SNMP, EPO; время работы в автономном режиме при 50/100% нагрузке - 8/5 мин.; IP20; -0…+40°C; 190х427х336 мм. | HiDEN | руб./шт | 60375
| HiDEN UDC9203S-RT | Источник бесперебойного питания on-line, 4U; LCD дисплей, чистый синусоидальный сигнал; нагрузка 3000 ВА/2700 Вт; U-вх.200-240 В; защита от КЗ и перегрузки; 8 АКБ (AGM VRLA) 12В 7А·ч (напряжение на шине 96В, ток заряда 1А); вход IEC C20, выход 6xIEC C13, 1xIEC C19; RS-232, USB, слот для SNMP, EPO; время работы в автономном режиме при 50/100% нагрузке - 8/5 мин.; IP20; -0…+40°C; 438х476х173 мм. | HiDEN | руб./шт | 72825
| HiDEN UDC9206H-RT | Источник бесперебойного питания on-line, 2U; LCD дисплей, чистый синусоидальный сигнал; нагрузка 6000 ВА/6000 Вт; U-вх.200-240 В; защита от КЗ и перегрузки; 16/18/20/22/24 внешних АКБ (AGM VRLA, напряжение на шине 192/216/240/264/288В, ток заряда 5А); вход клеммная колодка, выход клеммная колодка; RS-232, USB, слот для SNMP, EPO; время работы в автономном режиме зависит от подключенных АКБ; IP20; -0…+40°C; 438х550х86 мм. | HiDEN | руб./шт | 107700
| HiDEN UDC9206S | Источник бесперебойного питания on-line; LCD дисплей, чистый синусоидальный сигнал; нагрузка 6000 ВА/6000 Вт; U-вх.110-288 В; защита от КЗ и перегрузки; 16 АКБ 7 А·ч (AGM VRLA, напряжение на шине 192 В, ток заряда 1А); вход клеммная колодка, выход клеммная колодка; RS-232, USB, слот для SNMP, EPO; время работы в автономном режиме при 50/100% нагрузке - 7/5 мин.; IP20; -0…+70°C; 190х427х705 мм. | HiDEN | руб./шт | 151500
| HiDEN UDC9206S-RT | Источник бесперебойного питания on-line, 4U; LCD дисплей, чистый синусоидальный сигнал; нагрузка 6000 ВА/6000 Вт; U-вх.200-240 В; защита от КЗ и перегрузки; 16 АКБ (AGM VRLA) 12В 9А·ч (напряжение на шине 192В, ток заряда 5А); вход клеммная колодка, выход клеммная колодка; RS-232, USB, слот для SNMP, EPO; время работы в автономном режиме при 50/100% нагрузке - 5/5 мин.; IP20; -0…+40°C; 438х660х173 мм. | HiDEN | руб./шт | 168000
| HiDEN ULI1000C | Источник бесперебойного питания line-interactive; LCD экран, модифицированный синусоидальный сигнал; нагрузка 1000 ВА/600 Вт; U-вх.220-240 В; защита от разряда и перезаряда; 2 АКБ (свинцово-кислотный AGM VRLA) 12В 7 А·ч; вход Schuko, выход 8xIEC C13; USB; IP20; -0…+40°C; 135x343x208 мм. | HiDEN | руб./шт | 15150
| HiDEN ULI1000E | Источник бесперебойного питания line-interactive; LED, модифицированный синусоидальный сигнал; нагрузка 1000 ВА/600 Вт; U-вх.220-240 В; защита от разряда и перезаряда; 2 АКБ (свинцово-кислотный AGM VRLA) 12В 7 А·ч; вход Schuko, выход 8xIEC C13; USB; IP20; -0…+40°C; 135x343x208 мм. | HiDEN | руб./шт | 14250
| HiDEN ULI1200C | Источник бесперебойного питания line-interactive; LCD экран, модифицированный синусоидальный сигнал; нагрузка 1200 ВА/720 Вт; U-вх.220-240 В; защита от разряда и перезаряда; 2 АКБ (свинцово-кислотный AGM VRLA) 12В 7 А·ч; вход Schuko, выход 8xIEC C13; USB; IP20; -0…+40°C; 135х343х208 мм. | HiDEN | руб./шт | 16725
| HiDEN ULI1200E | Источник бесперебойного питания line-interactive; LED, модифицированный синусоидальный сигнал; нагрузка 1200 ВА/720 Вт; U-вх.220-240 В; защита от разряда и перезаряда; 2 АКБ (свинцово-кислотный AGM VRLA) 12В 7 А·ч; вход Schuko, выход 8xIEC C13; USB; IP20; -0…+40°C; 135х343х208 мм. | HiDEN | руб./шт | 15975
| HiDEN ULI1500C | Источник бесперебойного питания line-interactive; LCD экран, модифицированный синусоидальный сигнал; нагрузка 1500 ВА/900 Вт; U-вх.220-240 В; защита от разряда и перезаряда; 2 АКБ (свинцово-кислотный AGM VRLA) 12В 9 А·ч; вход Schuko, выход 8xIEC C13; USB; IP20; -0…+40°C; 135х343х208 мм. | HiDEN | руб./шт | 20100
| HiDEN ULI1500E | Источник бесперебойного питания line-interactive; LED, модифицированный синусоидальный сигнал; нагрузка 1500 ВА/900 Вт; U-вх.220-240 В; защита от разряда и перезаряда; 2 АКБ (свинцово-кислотный AGM VRLA) 12В 9 А·ч; вход Schuko, выход 8xIEC C13; USB; IP20; -0…+40°C; 135х343х208 мм. | HiDEN | руб./шт | 19125
| HiDEN ULI2000C | Источник бесперебойного питания line-interactive; LCD экран, модифицированный синусоидальный сигнал; нагрузка 2000 ВА/1200 Вт; U-вх.220-240 В; защита от разряда и перезаряда; 2 АКБ (свинцово-кислотный AGM VRLA) 12В 9 А·ч; вход Schuko, выход 8xIEC C13; USB; IP20; -0…+40°C; 135х343х208 мм. | HiDEN | руб./шт | 23325
| HiDEN ULI2000E | Источник бесперебойного питания line-interactive; LED, модифицированный синусоидальный сигнал; нагрузка 2000 ВА/1200 Вт; U-вх.220-240 В; защита от разряда и перезаряда; 2 АКБ (свинцово-кислотный AGM VRLA) 12В 9 А·ч; вход Schuko, выход 8xIEC C13; USB; IP20; -0…+40°C; 135х343х208 мм. | HiDEN | руб./шт | 22575
| HiDEN ULI600C | Источник бесперебойного питания line-interactive; LCD экран, модифицированный синусоидальный сигнал; нагрузка 600 ВА/360 Вт; U-вх.220-240 В; защита от разряда и перезаряда; 1 АКБ (свинцово-кислотный AGM VRLA) 12В 7 А·ч; вход Schuko, выход 4xIEC C13; USB; IP20; -0…+40°C; 100х316х141 мм. | HiDEN | руб./шт | 8475
| HiDEN ULI600E | Источник бесперебойного питания line-interactive; LED, модифицированный синусоидальный сигнал; нагрузка 600 ВА/360 Вт; U-вх.220-240 В; защита от разряда и перезаряда; 1 АКБ (свинцово-кислотный AGM VRLA) 12В 7 А·ч; вход Schuko, выход 4xIEC C13; USB; IP20; -0…+40°C; 100х316х141 мм. | HiDEN | руб./шт | 7650
| HiDEN ULI800C | Источник бесперебойного питания line-interactive; LCD экран, модифицированный синусоидальный сигнал; нагрузка 800 ВА/480 Вт; U-вх.220-240 В; защита от разряда и перезаряда; 1 АКБ (свинцово-кислотный AGM VRLA) 12В 9 А·ч; вход Schuko, выход 4xIEC C13; USB; IP20; -0…+40°C; 100х316х141 мм. | HiDEN | руб./шт | 9675
| HiDEN ULI800E | Источник бесперебойного питания line-interactive; LED, модифицированный синусоидальный сигнал; нагрузка 800 ВА/480 Вт; U-вх.220-240 В; защита от разряда и перезаряда; 1 АКБ (свинцово-кислотный AGM VRLA) 12В 9 А·ч; вход Schuko, выход 4xIEC C13; USB; IP20; -0…+40°C; 100х316х141 мм. | HiDEN | руб./шт | 8925
| HiDEN ULPS1100RM | Источник бесперебойного питания line-interactive, 2U; LCD дисплей, чистый синусоидальный сигнал; нагрузка 1100 ВА/990 Вт; U-вх.208-240 В; защита от разряда, перезаряда и перегрузки; 2 АКБ (AGM VRLA) 12В 9А·ч (напряжение на шине 24В); вход IEC C14, выход 8xIEC C13; RS-232, USB, слот для SNMP; IP20; -0…+40°C; 438х410х88 мм. | HiDEN | руб./шт | 46425
| HiDEN ULPS1500RM | Источник бесперебойного питания line-interactive, 2U; LCD дисплей, чистый синусоидальный сигнал; нагрузка 1500 ВА/1350 Вт; U-вх.208-240 В; защита от разряда, перезаряда и перегрузки; 4 АКБ (AGM VRLA) 12В 7А·ч (напряжение на шине 48В); вход IEC C14, выход 8xIEC C13; RS-232, USB, слот для SNMP; IP20; -0…+40°C; 438х510х88 мм. | HiDEN | руб./шт | 56550
| HiDEN ULPS2000RM | Источник бесперебойного питания line-interactive, 2U; LCD дисплей, чистый синусоидальный сигнал; нагрузка 2000 ВА/1800 Вт; U-вх.208-240 В; защита от разряда, перезаряда и перегрузки; 4 АКБ (AGM VRLA) 12В 9А·ч (напряжение на шине 48В); вход IEC C14, выход 8xIEC C13; RS-232, USB, слот для SNMP; IP20; -0…+40°C; 438х510х88 мм. | HiDEN | руб./шт | 65475
| HiDEN ULPS2500RM | Источник бесперебойного питания line-interactive, 2U; LCD дисплей, чистый синусоидальный сигнал; нагрузка 2500 ВА/2250 Вт; U-вх.208-240 В; защита от разряда, перезаряда и перегрузки; 6 АКБ (AGM VRLA) 12В 7А·ч (напряжение на шине 72В); вход IEC C14, выход 8xIEC C13, 1xIEC C19; RS-232, USB, слот для SNMP; IP20; -0…+40°C; 438х630х88 мм. | HiDEN | руб./шт | 73425
| HiDEN ULPS3000RM | Источник бесперебойного питания line-interactive, 2U; LCD дисплей, чистый синусоидальный сигнал; нагрузка 3000 ВА/2700 Вт; U-вх.208-240 В; защита от разряда, перезаряда и перегрузки; 6 АКБ (AGM VRLA) 12В 9А·ч (напряжение на шине 72В); вход IEC C14, выход 8xIEC C13, 1xIEC C19; RS-232, USB, слот для SNMP; IP20; -0…+40°C; 438х630х88 мм. | HiDEN | руб./шт | 81375
| HiDEN ULPS800RM | Источник бесперебойного питания line-interactive, 2U; LCD дисплей, чистый синусоидальный сигнал; нагрузка 800 ВА/720 Вт; U-вх.208-240 В; защита от разряда, перезаряда и перегрузки; 2 АКБ (AGM VRLA) 12В 7А·ч (напряжение на шине 24В); вход IEC C14, выход 8xIEC C13; RS-232, USB, слот для SNMP; IP20; -0…+40°C; 438х410х88 мм. | HiDEN | руб./шт | 43875
| HiDEN ULS1000C | Источник бесперебойного питания line-interactive; LCD экран, модифицированный синусоидальный сигнал; нагрузка 1000 ВА/600 Вт; U-вх.220-240 В; защита от разряда и перезаряда; 2 АКБ (свинцово-кислотный AGM VRLA) 12В 7 А·ч; вход Schuko, выход 4xSchuko, 2xIEC C13; USB; IP20; -0…+40°C; 135x343x208 мм. | HiDEN | руб./шт | 15150
| HiDEN ULS1000E | Источник бесперебойного питания line-interactive; LED, модифицированный синусоидальный сигнал; нагрузка 1000 ВА/600 Вт; U-вх.220-240 В; защита от разряда и перезаряда; 2 АКБ (свинцово-кислотный AGM VRLA) 12В 7 А·ч; вход Schuko, выход 4xSchuko, 2xIEC C13; USB; IP20; -0…+40°C; 135x343x208 мм. | HiDEN | руб./шт | 14250
| HiDEN ULS1200C | Источник бесперебойного питания line-interactive; LCD экран, модифицированный синусоидальный сигнал; нагрузка 1200 ВА/720 Вт; U-вх.220-240 В; защита от разряда и перезаряда; 2 АКБ (свинцово-кислотный AGM VRLA) 12В 7 А·ч; вход Schuko, выход 4xSchuko, 2xIEC C13; USB; IP20; -0…+40°C; 135х343х208 мм. | HiDEN | руб./шт | 16725
| HiDEN ULS1200E | Источник бесперебойного питания line-interactive; LED, модифицированный синусоидальный сигнал; нагрузка 1200 ВА/720 Вт; U-вх.220-240 В; защита от разряда и перезаряда; 2 АКБ (свинцово-кислотный AGM VRLA) 12В 7 А·ч; вход Schuko, выход 4xSchuko, 2xIEC C13; USB; IP20; -0…+40°C; 135х343х208 мм. | HiDEN | руб./шт | 15975
| HiDEN ULS1500C | Источник бесперебойного питания line-interactive; LCD экран, модифицированный синусоидальный сигнал; нагрузка 1500 ВА/900 Вт; U-вх.220-240 В; защита от разряда и перезаряда; 2 АКБ (свинцово-кислотный AGM VRLA) 12В 9 А·ч; вход Schuko, выход 4xSchuko, 2xIEC C13; USB; IP20; -0…+40°C; 135х343х208 мм. | HiDEN | руб./шт | 20100
| HiDEN ULS1500E | Источник бесперебойного питания line-interactive; LED, модифицированный синусоидальный сигнал; нагрузка 1500 ВА/900 Вт; U-вх.220-240 В; защита от разряда и перезаряда; 2 АКБ (свинцово-кислотный AGM VRLA) 12В 9 А·ч; вход Schuko, выход 4xSchuko, 2xIEC C13; USB; IP20; -0…+40°C; 135х343х208 мм. | HiDEN | руб./шт | 19125
| HiDEN ULS2000C | Источник бесперебойного питания line-interactive; LCD экран, модифицированный синусоидальный сигнал; нагрузка 2000 ВА/1200 Вт; U-вх.220-240 В; защита от разряда и перезаряда; 2 АКБ (свинцово-кислотный AGM VRLA) 12В 9 А·ч; вход Schuko, выход 4xSchuko, 2xIEC C13; USB; IP20; -0…+40°C; 135х343х208 мм. | HiDEN | руб./шт | 23325
| HiDEN ULS2000E | Источник бесперебойного питания line-interactive; LED, модифицированный синусоидальный сигнал; нагрузка 2000 ВА/1200 Вт; U-вх.220-240 В; защита от разряда и перезаряда; 2 АКБ (свинцово-кислотный AGM VRLA) 12В 9 А·ч; вход Schuko, выход 4xSchuko, 2xIEC C13; USB; IP20; -0…+40°C; 135х343х208 мм. | HiDEN | руб./шт | 22575
| HiDEN ULS600C | Источник бесперебойного питания line-interactive; LCD экран, модифицированный синусоидальный сигнал; нагрузка 600 ВА/360 Вт; U-вх.220-240 В; защита от разряда и перезаряда; 1 АКБ (свинцово-кислотный AGM VRLA) 12В 7 А·ч; вход Schuko, выход 2xSchuko; USB; IP20; -0…+40°C; 100х316х141 мм. | HiDEN | руб./шт | 8475
| HiDEN ULS600E | Источник бесперебойного питания line-interactive; LED, модифицированный синусоидальный сигнал; нагрузка 600 ВА/360 Вт; U-вх.220-240 В; защита от разряда и перезаряда; 1 АКБ (свинцово-кислотный AGM VRLA) 12В 7 А·ч; вход Schuko, выход 2xSchuko; USB; IP20; -0…+40°C; 100х316х141 мм. | HiDEN | руб./шт | 7650
| HiDEN ULS800C | Источник бесперебойного питания line-interactive; LCD экран, модифицированный синусоидальный сигнал; нагрузка 800 ВА/480 Вт; U-вх.220-240 В; защита от разряда и перезаряда; 1 АКБ (свинцово-кислотный AGM VRLA) 12В 9 А·ч; вход Schuko, выход 2xSchuko; USB; IP20; -0…+40°C; 100х316х141 мм | HiDEN | руб./шт | 9675
| HiDEN ULS800E | Источник бесперебойного питания line-interactive; LED, модифицированный синусоидальный сигнал; нагрузка 800 ВА/480 Вт; U-вх.220-240 В; защита от разряда и перезаряда; 1 АКБ (свинцово-кислотный AGM VRLA) 12В 9 А·ч; вход Schuko, выход 2xSchuko; USB; IP20; -0…+40°C; 100х316х141 мм | HiDEN | руб./шт | 8925
| Imperial IMD-1025AP 615Вт 1025ВА черный | Источник бесперебойного питания Line-Interactive, модифицированная синусоида; P-нагр.1025 ВА/615 Вт; U-вх.220 В; 2 АКБ 12В, 7.2Ач; Защита от перегрузки и КЗ; RJ-45, RJ-11, USB; Розетка IEC-320 С13х6 шт; Цифровой дисплей; t-раб.0…+40°C, 130х382х200 мм. Время автономной работы от батарей при нагрузке 150 Вт 30 мин. | POWERCOM | руб./шт | 17287.9
| Imperial IMD-1200AP 720Вт 1200ВА черный | Источник бесперебойного питания Line-Interactive, модифицированная синусоида; P-нагр.1200 ВА/720 Вт; U-вх.220 В; 2 АКБ 12В, 7.2Ач; Защита от перегрузки и КЗ; RJ-45, RJ-11, USB; Розетка IEC-320 С13х6 шт; Цифровой дисплей; t-раб.0…+40°C, 130х382х200 мм. Время автономной работы от батарей при нагрузке 150 Вт 30 мин. | POWERCOM | руб./шт | 19197.61
| Imperial IMD-1500AP 900Вт 1500ВА черный | Источник бесперебойного питания Line-Interactive, модифицированная синусоида; P-нагр.1500 ВА/900 Вт; U-вх.220 В; 2 АКБ 12В, 7.2Ач; Защита от перегрузки и КЗ; RJ-45, RJ-11, USB; Розетка IEC-320 С13х6 шт; Цифровой дисплей; t-раб.0…+40°C, 130х382х200 мм. Время автономной работы от батарей при нагрузке 150 Вт 30 мин. | POWERCOM | руб./шт | 24065.12
| Imperial IMD-2000AP 1200Вт 2000ВА черный | Источник бесперебойного питания Line-Interactive, модифицированная синусоида; P-нагр.2000 ВА/1200 Вт; U-вх.220 В; 2 АКБ 12В, 9Ач; Защита от перегрузки и КЗ; RJ-45, RJ-11, USB; Розетка IEC-320 С13х6 шт; Цифровой дисплей; t-раб.0…+40°C, 130х382х200 мм. Время автономной работы от батарей при нагрузке 150 Вт 48 мин. | POWERCOM | руб./шт | 26862.86
| Imperial IMD-3000AP 1800Вт 3000ВА черный | Источник бесперебойного питания Line-Interactive, модифицированная синусоида; P-нагр.3000 ВА/1800 Вт; U-вх.220 В; 3 АКБ 12В, 9Ач; Защита от перегрузки и КЗ; RJ-45, RJ-11, USB; Розетка IEC-320 С13х6 шт; Цифровой дисплей; t-раб.0…+40°C, 130х440х200 мм. Время автономной работы от батарей при нагрузке 150 Вт 90 мин. | POWERCOM | руб./шт | 37680.89
| Imperial IMD-525AP 315Вт 525ВА черный | Источник бесперебойного питания Line-Interactive, модифицированная синусоида; P-нагр.525 ВА/315 Вт; U-вх.220 В; 1 АКБ 12В, 7.2Ач; Защита от перегрузки и КЗ; RJ-45, RJ-11, USB; Розетка IEC-320 С13х5 шт; Цифровой дисплей; t-раб.0…+40°C, 105х334х168 мм. Время автономной работы от батарей при нагрузке 100 Вт 13 мин. | POWERCOM | руб./шт | 8818.91
| Imperial IMD-625AP 375Вт 625ВА черный | Источник бесперебойного питания Line-Interactive, модифицированная синусоида; P-нагр.625 ВА/375 Вт; U-вх.220 В; 1 АКБ 12В, 7.2Ач; Защита от перегрузки и КЗ; RJ-45, RJ-11, USB; Розетка IEC-320 С13х5 шт; Цифровой дисплей; t-раб.0…+40°C, 105х334х168 мм. Время автономной работы от батарей при нагрузке 100 Вт 13 мин. | POWERCOM | руб./шт | 9753.77
| Imperial IMD-825AP 495Вт 825ВА черный | Источник бесперебойного питания Line-Interactive, модифицированная синусоида; P-нагр.825 ВА/495 Вт; U-вх.220 В; 1 АКБ 12В, 9Ач; Защита от перегрузки и КЗ; RJ-45, RJ-11, USB; Розетка IEC-320 С13х5 шт; Цифровой дисплей; t-раб.0…+40°C, 105х334х168 мм. Время автономной работы от батарей при нагрузке 100 Вт 20 мин. | POWERCOM | руб./шт | 12619.61
| Imperial IMP-1025AP 615Вт 1025ВА черный | Источник бесперебойного питания Line-Interactive, модифицированная синусоида; P-нагр.1025 ВА/615 Вт; U-вх.220 В; 2 АКБ 12В, 7.2Ач; Защита от перегрузки и КЗ; RJ-45, RJ-11, USB; Розетка IEC-320 С13х6 шт; t-раб.0…+40°C, 130х382х200 мм. Время автономной работы от батарей при нагрузке 150 Вт 30 мин. | POWERCOM | руб./шт | 16452.66
| Imperial IMP-1200AP 720Вт 1200ВА черный | Источник бесперебойного питания Line-Interactive, модифицированная синусоида; P-нагр.1200 ВА/720 Вт; U-вх.220 В; 2 АКБ 12В, 7.2Ач; Защита от перегрузки и КЗ; RJ-45, RJ-11, USB; Розетка IEC-320 С13х6 шт; t-раб.0…+40°C, 130х382х200 мм. Время автономной работы от батарей при нагрузке 150 Вт 30 мин. | POWERCOM | руб./шт | 17039.28
| Imperial IMP-1500AP 900Вт 1500ВА черный | Источник бесперебойного питания Line-Interactive, модифицированная синусоида; P-нагр.1500 ВА/900 Вт; U-вх.220 В; 2 АКБ 12В, 7.2Ач; Защита от перегрузки и КЗ; RJ-45, RJ-11, USB; Розетка IEC-320 С13х6 шт; t-раб.0…+40°C, 130х382х200 мм. Время автономной работы от батарей при нагрузке 150 Вт 30 мин. | POWERCOM | руб./шт | 20342.76
| Imperial IMP-2000AP 1200Вт 2000ВА черный | Источник бесперебойного питания Line-Interactive, модифицированная синусоида; P-нагр.2000 ВА/1200 Вт; U-вх.220 В; 2 АКБ 12В, 9Ач; Защита от перегрузки и КЗ; RJ-45, RJ-11, USB; Розетка IEC-320 С13х6 шт; t-раб.0…+40°C, 130х382х200 мм. Время автономной работы от батарей при нагрузке 150 Вт 48 мин. | POWERCOM | руб./шт | 22772.69
| Imperial IMP-3000AP 1800Вт 3000ВА черный | Источник бесперебойного питания Line-Interactive, модифицированная синусоида; P-нагр.3000 ВА/1800 Вт; U-вх.220 В; 3 АКБ 12В, 9Ач; Защита от перегрузки и КЗ; RJ-45, RJ-11, USB; Розетка IEC-320 С13х6 шт; t-раб.0…+40°C, 130х440х200 мм. Время автономной работы от батарей при нагрузке 150 Вт 90 мин. | POWERCOM | руб./шт | 36964
| Imperial IMP-625AP 375Вт 625ВА черный | Источник бесперебойного питания Line-Interactive, модифицированная синусоида; P-нагр.625 ВА/375 Вт; U-вх.220 В; 1 АКБ 12В, 7.2Ач; Защита от перегрузки и КЗ; RJ-45, RJ-11, USB; Розетка IEC-320 С13х5 шт; t-раб.0…+40°C, 105х334х168 мм. Время автономной работы от батарей при нагрузке 100 Вт 13 мин. | POWERCOM | руб./шт | 9295.7
| Imperial IMP-825AP 495Вт 825ВА черный | Источник бесперебойного питания Line-Interactive, модифицированная синусоида; P-нагр.825 ВА/495 Вт; U-вх.220 В; 1 АКБ 12В, 9Ач; Защита от перегрузки и КЗ; RJ-45, RJ-11, USB; Розетка IEC-320 С13х5 шт; t-раб.0…+40°C, 105х334х168 мм. Время автономной работы от батарей при нагрузке 100 Вт 20 мин. | POWERCOM | руб./шт | 11219.56
| Infinity INF-1100 770Вт 1100ВА черный | Источник бесперебойного питания Line-Interactive, чистая синусоида; P-нагр.1100 ВА/770 Вт; U-вх.220 В; Внешний АКБ 12В, (100-200Ач); Защита от перегрузки и КЗ; USB; Розетка Scuko x 2 шт; ЖК дисплей; t-раб.0…+40°C, 130х412х200 мм. | POWERCOM | руб./шт | 18054.17
| Infinity INF-1500 1050Вт 1500ВА черный | Источник бесперебойного питания Line-Interactive, чистая синусоида; P-нагр.1500 ВА/1050 Вт; U-вх.220 В; внешний АКБ 2х12В, (100-200Ач); Защита от перегрузки и КЗ; USB; Розетка Scuko x 2 шт; ЖК дисплей; 0…+40°C; 130х412х200 мм. | POWERCOM | руб./шт | 20263.57
| Infinity INF-500 300Вт 500ВА черный | Источник бесперебойного питания Line-Interactive, чистая синусоида; P-нагр.500 ВА/300 Вт; U-вх.220 В; Внешний АКБ 12В, (65-200Ач); Защита от перегрузки и КЗ; USB; Розетка Scuko x 2 шт; ЖК дисплей; t-раб.0…+40°C, 130х412х200 мм. | POWERCOM | руб./шт | 13545.1
| Infinity INF-800 480Вт 800ВА черный | Источник бесперебойного питания Line-Interactive, чистая синусоида; P-нагр.800 ВА/480 Вт; U-вх.220 В; Внешний АКБ 12В, (65-200Ач); Защита от перегрузки и КЗ; USB; Розетка Scuko x 2 шт; ЖК дисплей; t-раб.0…+40°C, 130х412х200 мм. | POWERCOM | руб./шт | 16007.7
| Infinity INF-1100AP RM (3U) 770Вт 1100ВА черный | Источник бесперебойного питания line-interactive; 3U; LCD дисплей; чистая синусоида; нагрузка 1100 ВА/770 Вт; U-вх.150-275 В; вход 1xIEC320 C14; выход 2xSchuko, 4xIEC320 C13; 1xRS-232, 1xUSB, слот для SNMP карты; внешние 2 АКБ 12 В, 100-200Ач ; защита от КЗ и перегрузки; 0…+40°C; 428х219х130 мм. | POWERCOM | руб./шт | 29665.01
| Infinity INF-1500AP RM (3U) 1050Вт 1500ВА черный | Источник бесперебойного питания line-interactive; 3U; LCD дисплей; чистая синусоида; нагрузка 1500 ВА/1050 Вт; U-вх.150-275 В; вход 1xIEC320 C14; выход 2xSchuko, 4xIEC320 C13; 1xRS-232, 1xUSB, слот для SNMP карты; внешние 2 АКБ 12 В, 100-200Ач ; защита от КЗ и перегрузки; 0…+40°C; 428х219х130 мм. | POWERCOM | руб./шт | 31217.18
| Infinity INF-3000 1800Вт 3000ВА черный | Источник бесперебойного питания line-interactive; LCD дисплей; напольный; чистая синусоида; нагрузка 3000 ВА/1800 Вт; U-вх.140-280 В; вход 1xSchuko; выход 2xSchuko; 1xUSB, слот для SNMP карты; внешние 3 АКБ 12 В, 65-200Ач ; защита от КЗ и перегрузки; 0…+40°C; 130х412х200 мм. | POWERCOM | руб./шт | 31350.65
| Infinity INF-500AP RM (3U) 300Вт 500ВА черный | Источник бесперебойного питания line-interactive; 3U; LCD дисплей; чистая синусоида; нагрузка 500 ВА/300 Вт; U-вх.150-275 В; вход 1xIEC320 C14; выход 2xSchuko, 4xIEC320 C13; 1xRS-232, 1xUSB, слот для SNMP карты; внешний 1 АКБ 12 В, 65-200Ач ; защита от КЗ и перегрузки; 0…+40°C; 428х219х130 мм. | POWERCOM | руб./шт | 24895.14
| Infinity INF-800AP RM (3U) 480Вт 800ВА черный | Источник бесперебойного питания line-interactive; 3U; LCD дисплей; чистая синусоида; нагрузка 800 ВА/480 Вт; U-вх.150-275 В; вход 1xIEC320 C14; выход 2xSchuko, 4xIEC320 C13; 1xRS-232, 1xUSB, слот для SNMP карты; внешний 1 АКБ 12 В, 65-200Ач ; защита от КЗ и перегрузки; 0…+40°C; 428х219х130 мм. | POWERCOM | руб./шт | 27919.48
| INFO1200S Info 1200 ВА | Источник бесперебойного питания Line-Interactive 1200 ВА; Нагрузка 720 Вт; Модифицированная синусоида; U-вх. 165…295 АС; 2хАКБ 12 В, 7 Ач; Защита от перегрузки и КЗ; USB для ПК; Розетки 3xSchuko; t-раб. 0 ...+40°С; 345x170x140 мм; вес 8.6 кг. Время автономной работы от батарей при полной нагрузке 5 мин. | ДКС | руб./шт | 8794.83
| INFO600S Info 600 ВА | Источник бесперебойного питания Line-Interactive 600 ВА; Нагрузка 360 Вт; Модифицированная синусоида; U-вх. 165…295 АС; 1 АКБ 12 В, 7 Ач; Защита от перегрузки и КЗ; USB для ПК; Розетка Schuko x 2; t-раб. 0 ...+40°С; 290x140x100 мм; вес 4.3 кг. Время автономной работы от батарей при полной нагрузке 5 мин. | ДКС | руб./шт | 4498.25
| INFO800S Info 800 ВА | Источник бесперебойного питания Line-Interactive 800 ВА; Нагрузка 480 Вт; Модифицированная синусоида; U-вх. 165…295 АС; 1 АКБ 12 В, 8 Ач; Защита от перегрузки и КЗ; USB для ПК; Розетки 2xSchuko; t-раб. 0 ...+40°С; 290x140x100 мм; вес 5.2 кг. Время автономной работы от батарей при полной нагрузке 5 мин. | ДКС | руб./шт | 5642.98
| INFOLCD1200I Info 1200 ВА | Источник бесперебойного питания Line-Interactive 1200 ВА; Нагрузка 720 Вт; Модифицированная синусоида; U-вх. 165…295 АС; 2хАКБ 12 В, 7 Ач; Защита от перегрузки и КЗ; USB + RJ45 для ; LCD-дисплей; Розетки 4xIEC C13; t-раб. 0 ...+40°С; 345x170x140 мм; вес 8.6 кг. Время автономной работы от батарей при полной нагрузке 5 мин. | ДКС | руб./шт | 10303.62
| INFOLCD1500I Info 1500 ВА | Источник бесперебойного питания Line-Interactive 1500 ВА; Нагрузка 900 Вт; Модифицированная синусоида; U-вх. 165…295 АС; 2хАКБ 12 В, 8 Ач; Защита от перегрузки и КЗ; USB + RJ45 для ПК; LCD-дисплей; Розетки 4xIEC C13; t-раб. 0 ...+40°С; 345x170x140 мм; вес 10.1 кг. Время автономной работы от батарей при полной нагрузке 5 мин. | ДКС | руб./шт | 12569.55
| INFOLCD1500S Info 1500 ВА | Источник бесперебойного питания Line-Interactive 1500 ВА; Нагрузка 900 Вт; Модифицированная синусоида; U-вх. 165…295 АС; 2хАКБ 12 В, 8 Ач; Защита от перегрузки и КЗ; USB + RJ45 для ПК; LCD-дисплей; Розетки 3xSchuko; t-раб. 0 ...+40°С; 345x170x140 мм; вес 10.1 кг. Время автономной работы от батарей при полной нагрузке 5 мин. | ДКС | руб./шт | 12569.55
| INFOLCD2000SI Info 2000 ВА | Источник бесперебойного питания Line-Interactive 2000 ВА; Нагрузка 1200 Вт; Модифицированная синусоида; U-вх. 165…295 АС; 2хАКБ 12 В, 9 Ач; Защита от перегрузки и КЗ; USB + RJ45 для ПК; LCD-дисплей; Розетки 2xIEC C13, 2xSchuko; t-раб. 0 ...+40°С; 380x125x225 мм; вес 10.1 кг. Время автономной работы от батарей при полной нагрузке 5 мин. | ДКС | руб./шт | 16177.42
| INFOLCD600I Info 600 ВА | Источник бесперебойного питания Line-Interactive 600 ВА; Нагрузка 360 Вт; Модифицированная синусоида; U-вх. 165…295 АС; 1 АКБ 12 В, 7 Ач; Защита от перегрузки и КЗ; USB + RJ45 для ПК; LCD-дисплей; Розетки 3xIEC C13; t-раб. 0 ...+40°С; 290x140x100 мм; вес 4.3 кг. Время автономной работы от батарей при полной нагрузке 5 мин. | ДКС | руб./шт | 5826.37
| INFOLCD800I Info 800 ВА | Источник бесперебойного питания Line-Interactive 800 ВА; Нагрузка 480 Вт; Модифицированная синусоида; U-вх. 165…295 АС; 1 АКБ 12 В, 8 Ач; Защита от перегрузки и КЗ; USB + RJ45 для ПК; LCD-дисплей; Розетки 3xIEC C13; t-раб. 0 ...+40°С; 290x140x100 мм; вес 5.2 кг. Время автономной работы от батарей при полной нагрузке 5 мин. | ДКС | руб./шт | 7010.16
| INFOPDU1000LCD Info PDU 1000 ВА | Источник бесперебойного питания Line-Interactive 1000 ВА; нагрузка 600 Вт; LCD-дисплей, модифицированная синусоида; U-вх. 165…295 АС; 1хАКБ 12 В, 9 Ач; защита от перегрузки и КЗ; USB для ПК; RJ11 для телефона/факса; выход 4 бат Schuko, 4 фильтр Schuko; 0 ...+40°С; 285x205x94 мм; вес 5.8 кг. Время автономной работы от батарей при полной нагрузке 2.7 мин. | ДКС | руб./шт | 10266.3
| INFOPDU1000PL Info PDU, 1000 ВА | Источник бесперебойного питания Line-Interactive 1000 ВА; нагрузка 600 Вт; LED-индикаторы, модифицированная синусоида; U-вх. 165…295 АС; 1хАКБ 12 В, 9 Ач; защита от перегрузки и КЗ; USB для ПК; RJ11 для телефона/факса; выход 4 бат Schuko, 4 фильтр Schuko; 0 ...+40°С; 285x205x94 мм; вес 5.8 кг. Время автономной работы от батарей при полной нагрузке 2.7 мин. | ДКС | руб./шт | 9333
| INFOPDU600 Info 600 ВА | Источник бесперебойного питания Line-Interactive 600 ВА; Нагрузка 360 Вт; Модифицированная синусоида; U-вх. 165…295 АС; 1хАКБ 12 В, 7 Ач; Защита от перегрузки и КЗ; USB для ПК; RJ11 для телефона/факса; Розетки 6xSchuko, 2xUSB (зарядка внеш. устройств); t-раб. 0 ...+40°С; 280x225x125 мм; вес 4.5 кг. Время автономной работы от батарей при полной нагрузке 5 мин. | ДКС | руб./шт | 6383.16
| INFOPDU600LCD Info PDU, 600 ВА | Источник бесперебойного питания Line-Interactive 600 ВА; нагрузка 350 Вт; LCD-дисплей, модифицированная синусоида; U-вх. 165…295 АС; 1хАКБ 12 В, 7 Ач; защита от перегрузки и КЗ; USB для ПК; RJ11 для телефона/факса; выход 4 бат Schuko, 4 фильтр Schuko; 0 ...+40°С; 285x205x94 мм; вес 4.5 кг. Время автономной работы от батарей при полной нагрузке 3 мин. | ДКС | руб./шт | 8235
| INFOPDU600PL Info PDU, 600 ВА | Источник бесперебойного питания Line-Interactive 600 ВА; нагрузка 350 Вт; LED-индикаторы, модифицированная синусоида; U-вх. 165…295 АС; 1хАКБ 12 В, 7 Ач; защита от перегрузки и КЗ; USB для ПК; RJ11 для телефона/факса; выход 4 бат Schuko, 4 фильтр Schuko; 0 ...+40°С; 285x205x94 мм; вес 4.5 кг. Время автономной работы от батарей при полной нагрузке 3 мин. | ДКС | руб./шт | 7356.6
| INFOPDU800 Info 800 ВА | Источник бесперебойного питания Line-Interactive 800 ВА; Нагрузка 480 Вт; Модифицированная синусоида; U-вх. 165…295 АС; 1хАКБ 12 В, 8 Ач; Защита от перегрузки и КЗ; USB для ПК; RJ11 для телефона/факса; Розетки 6xSchuko, 2xUSB (зарядка внеш. устройств); t-раб. 0 ...+40°С; 280x225x125 мм; вес 5.6 кг. Время автономной работы от батарей при полной нагрузке 5 мин. | ДКС | руб./шт | 7135.84
| INFOPDU800LCD Info PDU, 800 ВА | Источник бесперебойного питания Line-Interactive 800 ВА; нагрузка 480 Вт; LCD-дисплей, модифицированная синусоида; U-вх. 165…295 АС; 1хАКБ 12 В, 8 Ач; защита от перегрузки и КЗ; USB для ПК; RJ11 для телефона/факса; выход 4 бат Schuko, 4 фильтр Schuko; 0 ...+40°С; 285x205x94 мм; вес 5.5 кг. Время автономной работы от батарей при полной нагрузке 3 мин. | ДКС | руб./шт | 9333
| INFOPDU800PL Info PDU, 800 ВА | Источник бесперебойного питания Line-Interactive 800 ВА; нагрузка 480 Вт; LED-индикаторы, модифицированная синусоида; U-вх. 165…295 АС; 1хАКБ 12 В, 8 Ач; защита от перегрузки и КЗ; USB для ПК; RJ11 для телефона/факса; выход 4 бат Schuko, 4 фильтр Schuko; 0 ...+40°С; 285x205x94 мм; вес 5.5 кг. Время автономной работы от батарей при полной нагрузке 3 мин. | ДКС | руб./шт | 8344.8
| INFORPRO1000IN Info Rackmount Pro 1000 ВА | Источник бесперебойного питания Line-Interactive, мощность 1000 ВА, 800 Вт; чистая синусоида; U-вх. 166…264 АС; 2хАКБ 12 В, 7 Ач; защита от перегрузки и КЗ; USB для ПК; AS400 и SNMP опционально; розетки с батарейной поддержкой IEC320 С13: 3шт; 2U; время автономной работы от батарей при полной нагрузке 4 мин(без подключенного внеш. батарейного отсека), +5 ...+40°С; 440х88х338 мм; вес 14.6 кг. | ДКС | руб./шт | 38082.78
| INFORPRO1500IN Info Rackmount Pro 1500 ВА | Источник бесперебойного питания Line-Interactive, мощность 1500 ВА, 1200 Вт; чистая синусоида; U-вх. 166…264 АС; 2хАКБ 12 В, 9 Ач; защита от перегрузки и КЗ; USB для ПК; AS400 и SNMP опционально; розетки с батарейной поддержкой IEC320 С13: 6шт; 3U; время автономной работы от батарей при полной нагрузке 3 мин(без подключенного внеш. батарейного отсека), +5 ...+40°С; 440х132х410 мм; вес 17.2 кг. | ДКС | руб./шт | 46926.79
| INFORPRO2000IN Info Rackmount Pro 2000 ВА | Источник бесперебойного питания Line-Interactive, мощность 2000 ВА, 1600 Вт; чистая синусоида; U-вх. 166…264 АС; 3хАКБ 12 В, 9 Ач; защита от перегрузки и КЗ; USB для ПК; AS400 и SNMP опционально; розетки с батарейной поддержкой IEC320 С13: 6шт; 3U; время автономной работы от батарей при полной нагрузке 3.5 мин(без подключенного внеш. батарейного отсека), +5 ...+40°С; 440х132х410 мм; вес 21.2 кг. | ДКС | руб./шт | 54433.66
| INFORPRO3000IN Info Rackmount Pro 3000 ВА | Источник бесперебойного питания Line-Interactive, мощность 3000 ВА, 2400 Вт; чистая синусоида; U-вх. 166…264 АС; 4хАКБ 12 В, 9 Ач; защита от перегрузки и КЗ; USB для ПК; AS400 и SNMP опционально; розетки с батарейной поддержкой IEC320 С13: 6шт; 3U; время автономной работы от батарей при полной нагрузке 3 мин(без подключенного внеш. батарейного отсека), +5 ...+40°С; 440х132х410 мм; вес 26.7 кг. | ДКС | руб./шт | 70794.53
| Ippon Back Basic 1050 (403407) | Источник бесперебойного питания Line-Interactive, модифицированная синусоида; P-нагр.1050 ВА/600 Вт; U-вх.160…275 В; 1 АКБ 12 В, 9 Ач; Защита от перегрузки и КЗ; USB; 3 разъема IEC320 C13; t-раб.0…+40°C; 100х143х278 мм. Время автономной работы от батарей при нагрузке 100 Вт 20 мин. | Ippon | руб./шт | 8590
| Ippon Back Basic 1050 Euro (403409) | Источник бесперебойного питания Line-Interactive, модифицированная синусоида; P-нагр.1050 ВА/600 Вт; U-вх.160…275 В; 1 АКБ 12 В, 9 Ач; Защита от перегрузки и КЗ; USB;Розетка Schuko x 2; t-раб.0…+40°C; 100х143х278 мм. Время автономной работы от батарей при нагрузке 100 Вт 20 мин. | Ippon | руб./шт | 8890
| Ippon Back Basic 1050S Euro (1373878) | Источник бесперебойного питания Line-Interactive, модифицированная синусоида; P-нагр.1050 ВА/600 Вт; U-вх.162…285 В; 1 АКБ 12 В, 9 Ач; Защита от перегрузки и КЗ; USB;Розетка Schuko x 3; t-раб.0…+40°C; 100х143х278 мм. Время автономной работы от батарей при нагрузке 100 Вт 20 ми | Ippon | руб./шт | 9690
| Ippon Back Basic 1200 LCD Euro (1687965) | Источник бесперебойного питания, модифицированная синусоида; line-interactive; P-нагр.1200 ВA/600 Вт; U-вх.220 В; розетки с батарейной поддержкой Schuko: 4 шт; АКБ 12В/7А·ч х 2 шт; 364х139х195 мм. | Ippon | руб./шт | 14290
| Ippon Back Basic 1500 (1108030) | Источник бесперебойного питания, модифицированная синусоида; line-interactive; P-нагр.1500 ВA/900 Вт; U-вх.220 В; розетки с батарейной поддержкой IEC320: 6 шт; АКБ 12В/9Ач × 2 шт; 139х195х364 мм | Ippon | руб./шт | 16090
| Ippon Back Basic 1500 Euro (1108022) | Источник бесперебойного питания, модифицированная синусоида; line-interactive; P-нагр.1500 ВA/900 Вт; U-вх.220 В; розетки с батарейной поддержкой Schuko: 4 шт; АКБ 12В/9Ач × 2 шт; 139х195х364 мм | Ippon | руб./шт | 16690
| Ippon Back Basic 2200 (1108031) | Источник бесперебойного питания, модифицированная синусоида; line-interactive; P-нагр.2200 ВA/1320 Вт; U-вх.220 В; розетки с батарейной поддержкой IEC320: 6 шт; АКБ 12В/9Ач × 2 шт; 139х195х364 мм | Ippon | руб./шт | 16790
| Ippon Back Basic 2200 Euro (1108028) | Источник бесперебойного питания, модифицированная синусоида; line-interactive; P-нагр.2200 ВA/1320 Вт; U-вх.220 В; розетки с батарейной поддержкой Schuko: 4 шт; АКБ 12В/9Ач × 2 шт; 139х195х364 мм | Ippon | руб./шт | 18490
| Ippon Back Basic 650 (337477) | Источник бесперебойного питания Line-Interactive, модифицированная синусоида; P-нагр.650 ВА/360 Вт; U-вх.162…285 В; 1 АКБ 12 В, 7 Ач; Защита от перегрузки и КЗ; USB; 3 разъема IEC 320 C13; t-раб.0…+40°C; 100х143х278 мм. Время автономной работы от батарей при нагрузке 100 Вт 20 мин. | Ippon | руб./шт | 4390
| Ippon Back Basic 650 Euro (383323) | Источник бесперебойного питания Line-Interactive, модифицированная синусоида; P-нагр.650 ВА/360 Вт; U-вх.162…285 В; 1 АКБ 12 В, 7 Ач; Защита от перегрузки и КЗ; USB;Розетка Schuko x 2; t-раб.0…+40°C; 100х143х278 мм. Время автономной работы от батарей при нагрузке 100 Вт 20 мин. | Ippon | руб./шт | 4790
| Ippon Back Basic 650S Euro (1373874) | Источник бесперебойного питания Line-Interactive, модифицированная синусоида; P-нагр.650 ВА/360 Вт; U-вх.162…285 В; 1 АКБ 12 В, 7 Ач; Защита от перегрузки и КЗ; USB;Розетка Schuko x 3; t-раб.0…+40°C; 100х143х278 мм. Время автономной работы от батарей при нагрузке 100 Вт 20 мит. | Ippon | руб./шт | 6890
| Ippon Back Basic 850 (403406) | Источник бесперебойного питания Line-Interactive, модифицированная синусоида; P-нагр.850 ВА/480 Вт; U-вх.160…275 В; 1 АКБ 12 В, 9 Ач; Защита от перегрузки и КЗ; USB; 3 разъема IEC 320; t-раб.0…+40°C; 100х143х278 мм. Время автономной работы от батарей при нагрузке 100 Вт 20 мин. | Ippon | руб./шт | 6290
| Ippon Back Basic 850 Euro (403408) | Источник бесперебойного питания Line-Interactive, модифицированная синусоида; P-нагр.850 ВА/480 Вт; U-вх.160…275 В; 1 АКБ 12 В, 9 Ач; Защита от перегрузки и КЗ; USB;Розетка Schuko x 2; t-раб.0…+40°C; 100х143х278 мм. Время автономной работы от батарей при нагрузке 100 Вт 20 мин. | Ippon | руб./шт | 6890
| Ippon Back Basic 850S Euro (1373876) | Источник бесперебойного питания Line-Interactive, модифицированная синусоида; P-нагр.850 ВА/480 Вт; U-вх.162…285 В; 1 АКБ 12 В, 9 Ач; Защита от перегрузки и КЗ; USB;Розетка Schuko x 3; t-раб.0…+40°C; 100х143х278 мм. Время автономной работы от батарей при нагрузке 100 Вт 20 ми | Ippon | руб./шт | 6390
| Ippon Back Power Pro II 500 (1030299) | Источник бесперебойного питания Line-Interactive, модифицированная синусоида; P-нагр.500 ВА/300 Вт; U-вх.162…290 В; 1 АКБ 12 В, 7 Ач; Защита от перегрузки и КЗ;Розетка IEC 320 C13х4; USBx3; RJ-45х2; t-раб.0…+40°C; 100х290х140 мм. LCD дисплей. Время автономной работы (полная нагрузка) 1 мин. | Ippon | руб./шт | 6890
| Ippon Back Power Pro II 600 (1030300) | Источник бесперебойного питания Line-Interactive, модифицированная синусоида; P-нагр.600 ВА/350 Вт; U-вх.162…290 В; 1 АКБ 12 В, 7 Ач; Защита от перегрузки и КЗ; Розетка IEC 320 C13х4; USBx3; RJ-45х2; t-раб.0…+40°C; 100х290х140 мм. LCD дисплей. Время автономной работы (полная нагрузка) 1 мин. | Ippon | руб./шт | 7190
| Ippon Back Power Pro II 650 Euro (1005511) | Источник бесперебойного питания Line-Interactive, модифицированная синусоида; P-нагр.650 ВА/360 Вт; U-вх.162…290 В; 1 АКБ 12 В, 7 Ач; Защита от перегрузки и КЗ; Розетка EUROx2; USBx3; RJ-45х2; t-раб.0…+40°C; 100х290х140 мм. LCD дисплей. Время автономной работы при нагрузке 100Вт 15-20 мин. | Ippon | руб./шт | 8690
| Ippon Back Power Pro II 800 (1030309) | Источник бесперебойного питания Line-Interactive, модифицированная синусоида; P-нагр.800 ВА/480 Вт; U-вх.162…290 В; 1 АКБ 12 В, 9 Ач; Защита от перегрузки и КЗ; Розетка IEC 320 C13х4; USBx3; RJ-45х2; t-раб.0…+40°C; 100х290х140 мм. LCD дисплей. Время автономной работы (полная нагрузка) 1 мин. | Ippon | руб./шт | 10190
| Ippon Back Power Pro II 850 Euro (1005575) | Источник бесперебойного питания Line-Interactive, модифицированная синусоида; P-нагр.850 ВА/400 Вт; U-вх.162…290 В; 1 АКБ 12 В, 7 Ач; Защита от перегрузки и КЗ; Розетка EUROx2; USBx3; RJ-45х2; t-раб.0…+40°C; 100х290х140 мм. LCD дисплей. Время автономной работы (полная нагрузка) 1 мин. | Ippon | руб./шт | 10390
| Ippon Back Verso 600 (751617) | Источник бесперебойного питания Off-Line, модифицированная синусоида; P-нагр.600 ВА/300 Вт; U-вх.220 В; 1 АКБ 12 В, 5 Ач; Защита от перегрузки и КЗ; RJ-45; 4 бат Schuko, 2 фильтр Schuko; t-раб.0…+40°C; 320х125х86 мм. В автономном режиме автоматически отключается через 30 мин. | Ippon | руб./шт | 7990
| Ippon Innova RT II 1000 (1398359) | Источник бесперебойного питания On-line, чистая синусоида; P-нагр.1000 ВА/1000 Вт; U-вх.220…240 В; 3 АКБ 12 В, 7 Ач; Защита от перегрузки и КЗ; USB; RS232; IEC C13х8 шт, Ethernet порт, Smartslot, RS232, сухие контакты 1/1; t-раб.0…+40°C; 438х85.5х445мм; LCD дисплей. | Ippon | руб./шт | 57390
| Ippon Innova RT II 10000 (1005633) | Источник бесперебойного питания On-line, чистая синусоида; P-нагр.10000 ВА/10000 Вт; U-вх.220…240 В; 16 АКБ 12 В, 9 Ач; Защита от перегрузки и КЗ; USB; RS232; IEC C13х6 шт, IEC C19х2 шт, .+ Terminal block; t-раб.0…+40°C; 438х216х593мм; LCD дисплей. | Ippon | руб./шт | 516990
| Ippon Innova RT II 1500 (1398360) | Источник бесперебойного питания On-line, чистая синусоида; P-нагр.1500 ВА/1500 Вт; U-вх.160…300 В; 3 АКБх12В, 9 Ач; Защита от перегрузки и КЗ; USB, RS-232; Smartslot SNMP; 8хбат IEC 320 С13; t-раб.0…+40°C; 438х86х445 мм. Возможность подключения внешнего дополнительного батарейного модуля EBM INNOVA RT II 1000/1500. | Ippon | руб./шт | 82990
| Ippon Innova RT II 2000 (1398362) | Источник бесперебойного питания On-line, чистая синусоида; P-нагр.2000 ВА/2000 Вт; U-вх.160…300 В; 6 АКБх12В, 7 Ач; Защита от перегрузки и КЗ; USB, RS-232; Smartslot SNMP; 8хбат IEC 320 С13; t-раб.0…+40°C; 438х86х600 мм. Возможность подключения внешнего дополнительного батарейного модуля EBM INNOVA RT II 2000/3000. | Ippon | руб./шт | 116190
| Ippon Innova RT II 3000 (1398366) | Источник бесперебойного питания On-line, чистая синусоида; P-нагр.3000 ВА/3000 Вт; U-вх.160…300 В; 6 АКБх12В, 9 Ач; Защита от перегрузки и КЗ; USB, RS-232; Smartslot SNMP; 8хбат IEC 320 С13; 1хбат IEC 320 С19; t-раб.0…+40°C; 438х86х600 мм. Возможность подключения внешнего дополнительного батарейного модуля EBM INNOVA RT II 2000/3000. | Ippon | руб./шт | 163490
| Ippon Innova RT II 6000 (1005639) | Источник бесперебойного питания, чистая синусоида; P-нагр.6000 ВА/6000 Вт; U-вх.220…240 В; 16 АКБ 12 В, 7 Ач; Защита от перегрузки и КЗ; USB; RS232; IEC C13х6 шт, IEC C19х2 шт, + Terminal block; t-раб.0…+40°C; 438х216х593 мм; LCD дисплей. | Ippon | руб./шт | 377390
| Ippon Innova RTB 1000 (2028477) | Источник бесперебойного питания On-Line; 2U; LCD дисплей, чистый синусоидальный сигнал; U-вх.110-300 В; нагрузка 1000 ВА/900 Вт; 2 АКБ 12В, 9 Ач; защита от КЗ и перегрузки; вход 1xIEC 320-C14, выход 8xIEC 320 C13, слот для SNMP карты, USB, RS-232, EPO; время работы в автономном режиме при 30/50/70/100% нагрузке - 22/9/6/3 мин; возможность подключения до 2-х батарейных блоков RTB 1000; 0…+40°C; 438х88х430 мм. | Ippon | руб./шт | 39790
| Ippon Innova RTB 1500 (2028478) | Источник бесперебойного питания On-Line; 2U; LCD дисплей, чистый синусоидальный сигнал; U-вх.110-300 В; нагрузка 1500 ВА/1350 Вт; 3 АКБ 12В, 9 Ач; защита от КЗ и перегрузки; вход 1xIEC 320-C14, выход 8xIEC 320 C13, слот для SNMP карты, USB, RS-232, EPO; время работы в автономном режиме при 30/50/70/100% нагрузке - 22/9/6/3 мин; возможность подключения до 2-х батарейных блоков RTB 1000; 0…+40°C; 438х88х430 мм. | Ippon | руб./шт | 60290
| Ippon Innova RTB 2000 (2028479) | Источник бесперебойного питания On-Line; 2U; LCD дисплей, чистый синусоидальный сигнал; U-вх.110-300 В; нагрузка 2000 ВА/1800 Вт; 4 АКБ 12В, 9 Ач; защита от КЗ и перегрузки; вход 1xIEC 320-C20, выход 8xIEC 320 C13, слот для SNMP карты, USB, RS-232, EPO; время работы в автономном режиме при 30/50/70/100% нагрузке - 23/9/6/3 мин; возможность подключения до 2-х батарейных блоков RTB 1000; 0…+40°C; 438х88х610 мм. | Ippon | руб./шт | 70190
| Ippon Innova RTB 3000 (2028480) | Источник бесперебойного питания On-Line; 2U; LCD дисплей, чистый синусоидальный сигнал; U-вх.110-300 В; нагрузка 3000 ВА/2700 Вт; 6 АКБ 12В, 9 Ач; защита от КЗ и перегрузки; вход 1xIEC 320-C20, выход 8xIEC 320 C13, 1xIEC320 С19, слот для SNMP карты, USB, RS-232, EPO; время работы в автономном режиме при 30/50/70/100% нагрузке - 23/10/6/3 мин; возможность подключения до 2-х батарейных блоков RTB 1000; 0…+40°C; 438х88х610 мм. | Ippon | руб./шт | 88090
| Ippon Innova T II 10K (1873305) | Источник бесперебойного питания On-line, чистая синусоида; напольный, P-нагр.10000 ВА/10000 Вт; LCD дисплей; U-вх.110…275 В; 20 АКБ 12 В, 9 Ач; защита от перегрузки и КЗ; вход/выход клеммная колодка; USB, RS232, EPO, поддержка SNMP, 1xRJ-45; 0…+40°C; 225х589х487мм. Время работы от батарей при средней нагрузке 10.4 мин. | Ippon | руб./шт | 253490
| Ippon Innova TB 2000 (2050423) | Источник бесперебойного питания on-line; LCD дисплей, чистый синусоидальный сигнал; нагрузка 2000 ВА/1800 Вт; U-вх.208-240 В; защита от КЗ и перегрузки; 4х12В 9А·ч (необслуживаемые герметичные свинцово-кислотные); вход 1xIEC C14, выход 4xIEC C13, слот для SNMP карты, USB HID type B, RS-232, EPO; время работы в автономном режиме при 30/50/70/100% нагрузке - 23.1/9.5/6.2/3.3 мин; IP20; 0…+40°C; 151х225х390 мм. | Ippon | руб./шт | 47890
| Ippon Innova TB 3000 (2050424) | Источник бесперебойного питания on-line; LCD дисплей, чистый синусоидальный сигнал; нагрузка 3000 ВА/2700 Вт; U-вх.208-240 В; защита от КЗ и перегрузки; 6х12В 9А·ч (необслуживаемые герметичные свинцово-кислотные); вход 1xIEC C20, выход 6xIEC C13/1xIEC C19/клемм. блок; слот для SNMP карты, USB HID type B, RS-232, EPO; время работы в автономном режиме при 30/50/70/100% нагрузке - 23.8/10.5/6.4/3.4 мин; IP20; 0…+40°C; 196х342х412 мм. | Ippon | руб./шт | 71190
| Ippon Innova TBE 1000 (2050426) | Источник бесперебойного питания on-line; LCD дисплей, чистый синусоидальный сигнал; нагрузка 1000 ВА/900 Вт; U-вх.208-240 В; защита от КЗ и перегрузки; 2х12В 9А·ч (необслуживаемые герметичные свинцово-кислотные); вход 1xIEC C14, выход 3xSchuko, слот для SNMP карты, USB HID type B, RS-232, EPO; время работы в автономном режиме при 30/50/70/100% нагрузке - 22/9.5/6.2/3.1 мин; IP20; 0…+40°C; 140х184х324 мм. | Ippon | руб./шт | 33990
| Ippon Innova TBE 2000 (2050430) | Источник бесперебойного питания on-line; LCD дисплей, чистый синусоидальный сигнал; нагрузка 2000 ВА/1800 Вт; U-вх.208-240 В; защита от КЗ и перегрузки; 4х12В 9А·ч (необслуживаемые герметичные свинцово-кислотные); вход 1xIEC C14, выход 4xSchuko, слот для SNMP карты, USB HID type B, RS-232, EPO; время работы в автономном режиме при 30/50/70/100% нагрузке - 23.1/9.5/6.2/3.3 мин; IP20; 0…+40°C; 151х225х390 мм. | Ippon | руб./шт | 55690
| Ippon Innova TBE 3000 (2050431) | Источник бесперебойного питания on-line; LCD дисплей, чистый синусоидальный сигнал; нагрузка 3000 ВА/2700 Вт; U-вх.208-240 В; защита от КЗ и перегрузки; 6х12В 9А·ч (необслуживаемые герметичные свинцово-кислотные); вход 1xIEC C20, выход 4xSchuko/клемм. блок; слот для SNMP карты, USB HID type B, RS-232, EPO; время работы в автономном режиме при 30/50/70/100% нагрузке - 23.8/10.5/6.4/3.4 мин; IP20; 0…+40°C; 196х342х412 мм. | Ippon | руб./шт | 74790
| Ippon Innova+ TA 1000 (2048801) | Источник бесперебойного питания on-line; LCD дисплей, чистый синусоидальный сигнал; нагрузка 1000 ВА/1000 Вт; U-вх.208-240 В; защита от КЗ и перегрузки; 2 АКБ 12В 9А·ч (свинцово-кислотные); вход IEC C14, выход 4xIEC C13, USB HID type B, RS-232, EPO; SNMP-слот; время работы в автономном режиме при 30/50/70/100% нагрузке - 16/8/5/2 мин; IP20; -20…+40°C; 145х225х392 мм. | Ippon | руб./шт | 32390
| Ippon Innova+ TA 2000 (2048802) | Источник бесперебойного питания on-line; LCD дисплей, чистый синусоидальный сигнал; нагрузка 2000 ВА/2000 Вт; U-вх.208-240 В; защита от КЗ и перегрузки; 4 АКБ 12В 9А·ч (свинцово-кислотные); вход IEC C14, выход 4xIEC C13, USB HID type B, RS-232, EPO; SNMP-слот; время работы в автономном режиме при 30/50/70/100% нагрузке - 16/8/5/2 мин; IP20; -20…+40°C; 190х325х395 мм. | Ippon | руб./шт | 47890
| Ippon Innova+ TA 3000 (2048803) | Источник бесперебойного питания on-line; LCD дисплей, чистый синусоидальный сигнал; нагрузка 3000 ВА/3000 Вт; U-вх.208-240 В; защита от КЗ и перегрузки; 6 АКБ 12В 9А·ч (свинцово-кислотные); вход IEC C20, выход 8xIEC C13, 1xIEC C19, USB HID type B, RS-232, EPO; SNMP-слот; время работы в автономном режиме при 30/50/70/100% нагрузке - 16/8/5/2 мин; IP20; -20…+40°C; 190х325х395 мм. | Ippon | руб./шт | 73890
| Ippon Innova+ TAE 1000 (2048804) | Источник бесперебойного питания on-line; LCD дисплей, чистый синусоидальный сигнал; нагрузка 1000 ВА/1000 Вт; U-вх.208-240 В; защита от КЗ и перегрузки; 2 АКБ 12В 9А·ч (свинцово-кислотные); вход IEC C14, выход 3xSchuko, USB HID type B, RS-232, EPO; SNMP-слот; время работы в автономном режиме при 30/50/70/100% нагрузке - 16/8/5/2 мин; IP20; -20…+40°C; 145х225х392 мм. | Ippon | руб./шт | 34290
| Ippon Innova+ TAE 2000 (2048805) | Источник бесперебойного питания on-line; LCD дисплей, чистый синусоидальный сигнал; нагрузка 2000 ВА/2000 Вт; U-вх.208-240 В; защита от КЗ и перегрузки; 4 АКБ 12В 9А·ч (свинцово-кислотные); вход IEC C14, выход 4xSchuko, USB HID type B, RS-232, EPO; SNMP-слот; время работы в автономном режиме при 30/50/70/100% нагрузке - 16/8/5/2 мин; IP20; -20…+40°C; 190х325х395 мм. | Ippon | руб./шт | 54290
| Ippon Innova+ TAE 3000 (2048806) | Источник бесперебойного питания on-line; LCD дисплей, чистый синусоидальный сигнал; нагрузка 2000 ВА/2000 Вт; U-вх.208-240 В; защита от КЗ и перегрузки; 6 АКБ 12В 9А·ч (свинцово-кислотные); вход IEC C20, выход 4xSchuko, USB HID type B, RS-232, EPO; SNMP-слот; время работы в автономном режиме при 30/50/70/100% нагрузке - 16/8/5/2 мин; IP20; -20…+40°C; 190х325х395 мм. | Ippon | руб./шт | 81790
| Ippon Kirpich 1050 (2003038) | Источник бесперебойного питания Line-Interactive, LCD дисплей, аппроксимированная синусоида; P-нагр. 1050 ВА/600 Вт; U-вх.162…290 В; 1 АКБ 12 В, 9 Ач; защита от перегрузки и КЗ; USB А и С; вход розетка 1xSchuko, выход 6xSchuko с батарейной поддержкой, 2xSchuko с защитой от перенапряжения; 0…+40°C; 288х166х118 мм. Время автономной работы от батарей при нагрузке 50% 4 мин. | Ippon | руб./шт | 11590
| Ippon Kirpich 650 (2003035) | Источник бесперебойного питания Line-Interactive, LCD дисплей, аппроксимированная синусоида; P-нагр. 650 ВА/360 Вт; U-вх.162…290 В; 1 АКБ 12 В, 7 Ач; защита от перегрузки и КЗ; USB А и С; вход розетка 1xSchuko, выход 6xSchuko с батарейной поддержкой, 2xSchuko с защитой от перенапряжения; 0…+40°C; 288х166х118 мм. Время автономной работы от батарей при нагрузке 50% 5 мин. | Ippon | руб./шт | 8290
| Ippon Kirpich 850 (2003036) | Источник бесперебойного питания Line-Interactive, LCD дисплей, аппроксимированная синусоида; P-нагр. 850 ВА/480 Вт; U-вх.162…290 В; 1 АКБ 12 В, 9 Ач; защита от перегрузки и КЗ; USB А и С; вход розетка 1xSchuko, выход 6xSchuko с батарейной поддержкой, 2xSchuko с защитой от перенапряжения; 0…+40°C; 288х166х118 мм. Время автономной работы от батарей при нагрузке 50% 3 мин. | Ippon | руб./шт | 9090
| Ippon Na+ RTA 1000 (2049883) | Источник бесперебойного питания on-line; 2U; LCD дисплей, чистый синусоидальный сигнал; нагрузка 1000 ВА/1000 Вт; U-вх.208-240 В; защита от КЗ и перегрузки; 3 АКБ 12 В 4.8 А·ч (натрий-ионные); вход 1xIEC C14, выход 8xIEC C13, USB HID type B, RS-232, EPO; время работы в автономном режиме при 30/50/70/100% нагрузке - 21.5/11.5/7/4.5 мин; IP20; -20…+40°C; 440х355х85 мм. | Ippon | руб./шт | 43890
| Ippon Na+ RTA 10K (2049888) | Источник бесперебойного питания on-line; 5U, LCD дисплей, чистый синусоидальный сигнал; нагрузка 10000 ВА/10000 Вт; U-вх.208-240 В; защита от КЗ и перегрузки; 5 АКБ 48В 4.8А·ч (натрий-ионные); вход клеммная колодка, выход клеммная колодка, USB HID type B, RS-232, EPO; SNMP-слот; время работы в автономном режиме при 30/50/70/100% нагрузке - 19/11/7/4 мин; IP20; -20…+40°C; 485х85х440 мм. | Ippon | руб./шт | 230390
| Ippon Na+ RTA 2000 (2049884) | Источник бесперебойного питания on-line; 2U; LCD дисплей, чистый синусоидальный сигнал; нагрузка 2000 ВА/2000 Вт; U-вх.208-240 В; защита от КЗ и перегрузки; 6 АКБ 12В 4.8 А·ч (натрий-ионные); вход 1xIEC C14, выход 8xIEC C13, USB HID type B, RS-232, EPO; время работы в автономном режиме при 30/50/70/100% нагрузке - 19.5/11/7/4 мин; IP20; -20…+40°C; 485х85х440 мм. | Ippon | руб./шт | 76490
| Ippon Na+ RTA 3000 (2049885) | Источник бесперебойного питания on-line; 2U; LCD дисплей, чистый синусоидальный сигнал; нагрузка 3000 ВА/3000 Вт; U-вх.208-240 В; защита от КЗ и перегрузки; 8 АКБ 12 В 4.8 А·ч (натрий-ионные); вход 1xIEC C20, выход 8xIEC C13, 1xIEC C19, USB HID type B, RS-232, EPO; время работы в автономном режиме при 30/50/70/100% нагрузке - 19.5/11/7/4 мин; IP20; -20…+40°C; 440x85x565 мм. | Ippon | руб./шт | 93090
| Ippon Na+ RTA 6K (2049886) | Источник бесперебойного питания on-line; 5U, LCD дисплей, чистый синусоидальный сигнал; нагрузка 6000 ВА/6000 Вт; U-вх.208-240 В; защита от КЗ и перегрузки; 5 АКБ 48В 3.6А·ч (натрий-ионные); вход клеммная колодка, выход клеммная колодка, USB HID type B, RS-232, EPO; SNMP-слот; время работы в автономном режиме при 30/50/70/100% нагрузке - 19/11/7/4 мин; IP20; -20…+40°C; 485х85х440 мм. | Ippon | руб./шт | 178590
| Ippon Na+ TA 1000 (2049878) | Источник бесперебойного питания on-line; LCD дисплей, чистый синусоидальный сигнал; нагрузка 1000 ВА/1000 Вт; U-вх.208-240 В; защита от КЗ и перегрузки; 3 АКБ 12В 4.8А·ч (натрий-ионные); вход 1xIEC C14, выход 4xIEC C13, USB HID type B, RS-232, EPO; SNMP-слот; время работы в автономном режиме при 30/50/70/100% нагрузке - 21.5/11/7/4 мин; IP20; -20…+40°C; 165х220х275 мм. | Ippon | руб./шт | 24190
| Ippon Na+ TA 10K (2049882) | Источник бесперебойного питания on-line; LCD дисплей, чистый синусоидальный сигнал; нагрузка 10000 ВА/10000 Вт; U-вх.176-276 В; защита от КЗ и перегрузки; 5 АКБ 48В/4.8Ач (натрий-ионные); вход/выход клеммная колодка, USB, RS-232, EPO; SNMP-слот; время работы в автономном режиме при 30/50/70/100% нагрузке - 15.5/9.5/7/3.5 мин; IP20; -20…+40°C; 190х450х700 мм. | Ippon | руб./шт | 197590
| Ippon Na+ TA 2000 (2049879) | Источник бесперебойного питания on-line; LCD дисплей, чистый синусоидальный сигнал; нагрузка 2000 ВА/2000 Вт; U-вх.208-240 В; защита от КЗ и перегрузки; 6 АКБ 12В 4.8 А·ч (натрий-ионные); вход 1xIEC C14, выход 4xIEC C13, USB HID type B, RS-232, EPO; SNMP-слот; время работы в автономном режиме при 30/50/70/100% нагрузке - 21.5/11.5/7.5/4 мин; IP20; -20…+40°C; 190х320х390 мм. | Ippon | руб./шт | 38890
| Ippon Na+ TA 3000 (2049880) | Источник бесперебойного питания on-line; LCD дисплей, чистый синусоидальный сигнал; нагрузка 3000 ВА/3000 Вт; U-вх.208-240 В; защита от КЗ и перегрузки; 8 АКБ 12В 4.8 А·ч (натрий-ионные); вход 1xIEC C20, выход 8xIEC C13, 1xIEC C19, USB HID type B, RS-232, EPO; SNMP-слот; время работы в автономном режиме при 30/50/70/100% нагрузке - 19.5/11/7/4 мин; IP20; -20…+40°C; 190х320х390 мм. | Ippon | руб./шт | 55090
| Ippon Na+ TA 6 (2049881) | Источник бесперебойного питания on-line; LCD дисплей, чистый синусоидальный сигнал; нагрузка 6000 ВА/6000 Вт; U-вх.208-240 В; защита от КЗ и перегрузки; 5 АКБ 48В 3.6А·ч (натрий-ионные); вход клеммная колодка, выход клеммная колодка, USB HID type B, RS-232, EPO; SNMP-слот; время работы в автономном режиме при 30/50/70/100% нагрузке - 19/11/7/4 мин; IP20; -20…+40°C; 190х450х700 мм. | Ippon | руб./шт | 226690
| Ippon Na+ TAE 1000 (2055083) | Источник бесперебойного питания on-line; LCD дисплей, чистый синусоидальный сигнал; нагрузка 1000 ВА/1000 Вт; U-вх.208-240 В; защита от КЗ и перегрузки; 3 АКБ 12В 4.8А·ч (натрий-ионные); вход 1xIEC C14, выход 3xSchuko, USB HID type B, RS-232, EPO; SNMP-слот; время работы в автономном режиме при 30/50/70/100% нагрузке - 21.5/11/7/4 мин; IP20; -20…+40°C; 165х220х275 мм. | Ippon | руб./шт | 34290
| Ippon Na+ TAE 2000 (2055084) | Источник бесперебойного питания on-line; LCD дисплей, чистый синусоидальный сигнал; нагрузка 2000 ВА/2000 Вт; U-вх.208-240 В; защита от КЗ и перегрузки; 6 АКБ 12В 4.8 А·ч (натрий-ионные); вход 1xIEC C14, выход 4xSchuko, USB HID type B, RS-232, EPO; SNMP-слот; время работы в автономном режиме при 30/50/70/100% нагрузке - 21.5/11.5/7.5/4 мин; IP20; -20…+40°C; 190х320х390 мм. | Ippon | руб./шт | 60790
| Ippon Na+ TAE 3000 (2055085) | Источник бесперебойного питания on-line; LCD дисплей, чистый синусоидальный сигнал; нагрузка 3000 ВА/3000 Вт; U-вх.208-240 В; защита от КЗ и перегрузки; 8 АКБ 12В 4.8 А·ч (натрий-ионные); вход 1xIEC C20, выход 4xSchuko, USB HID type B, RS-232, EPO; SNMP-слот; время работы в автономном режиме при 30/50/70/100% нагрузке - 19.5/11/7/4 мин; IP20; -20…+40°C; 190х320х390 мм. | Ippon | руб./шт | 69990
| Ippon Pacific 1000 (1974624) | Источник бесперебойного питания line-interactive; LCD дисплей, чистый синусоидальный сигнал; нагрузка 1000 ВА/900 Вт; U-вх.165-290 В; 2 АКБ 12 В, 9 Ач; защита от КЗ и перегрузки; вход 1xIEC C14, выход 8xIEC 60320 C13, слот для SNMP карты, USB HID type B, RS-232, EPO; GPS40; время работы в автономном режиме при 30/50/70/100% нагрузке - 16/8/4/2 мин; возможность подключения до 2х батарейных блоков EBM Pacific 1000; 0…+40°C; 438х88х430 мм. | Ippon | руб./шт | 31190
| Ippon Pacific 2000 (1976000) | Источник бесперебойного питания line-interactive; LCD дисплей, чистый синусоидальный сигнал; нагрузка 2000 ВА/1800 Вт; U-вх.165-290 В; 4 АКБ 12В, 9 Ач; защита от КЗ и перегрузки; вход 1xIEC C14, выход 8xIEC 60320 C13, слот для SNMP карты, USB HID type B, RS-232, EPO; GPS40; время работы в автономном режиме при 30/50/70/100% нагрузке - 18/9/4/2 мин; возможность подключения до 2х батарейных блоков EBM Pacific 2000; 0…+40°C; 438х88х430 мм. | Ippon | руб./шт | 49090
| Ippon Pacific 3000 (1976002) | Источник бесперебойного питания line-interactive; LCD дисплей, чистый синусоидальный сигнал; нагрузка 3000 ВА/2700 Вт; U-вх.165-290 В; 6 АКБ 12 В, 9 Ач; защита от КЗ и перегрузки; вход 1xIEC C20, выход 8xIEC 60320 C13, слот для SNMP карты, USB HID type B, RS-232, EPO; GPS40; время работы в автономном режиме при 30/50/70/100% нагрузке - 18/9/4/2 мин; возможность подключения до 2х батарейных блоков EBM Pacific 3000; 0…+40°C; 438х88х610 мм. | Ippon | руб./шт | 63390
| Ippon Smart Power Pro II 1200 (1005583) | Источник бесперебойного питания Line-Interactive, модифицированная синусоида; P-нагр. 1200 ВА/720 Вт; U-вх.162…290 В; 2 АКБ 12 В, 7 Ач; Защита от перегрузки и КЗ;Розетка IEC 320 С13х6; USBx3; RS-232; RJ-45х2; t-раб.0…+40°C; 139х364х195 мм. LCD дисплей. Время автономной работы (полная нагрузка) 1 мин. | Ippon | руб./шт | 16990
| Ippon Smart Power Pro II 1200 Euro (1029740) | Источник бесперебойного питания Line-Interactive, модифицированная синусоида; P-нагр.1200 ВА/720 Вт; U-вх.162…290 В; 2 АКБ 12 В, 7 Ач; Защита от перегрузки и КЗ;Розетка EURO x4; USBx3; RJ-45х2; t-раб.0…+40°C; 139х364х195 мм. LCD дисплей. Время автономной работы (полная нагрузка) 1 мин. | Ippon | руб./шт | 18990
| Ippon Smart Power Pro II 1600 (1005588) | Источник бесперебойного питания Line-Interactive, модифицированная синусоида; P-нагр.1600 ВА/960 Вт; U-вх.162…290 В; 2 АКБ 12 В, 9 Ач; Защита от перегрузки и КЗ;Розетка IEC 320 С13х6; USBx3; RS-232; RJ-45х2; t-раб.0…+40°C; 139х364х195 мм. LCD дисплей. Время автономной работы (полная нагрузка) 1 мин. | Ippon | руб./шт | 17190
| Ippon Smart Power Pro II 1600 Euro (1029742) | Источник бесперебойного питания Line-Interactive, модифицированная синусоида; P-нагр.1600 ВА/960 Вт; U-вх.162…290 В; 2 АКБ 12 В, 9 Ач; Защита от перегрузки и КЗ;Розетка EURO x4; USBx3; RJ-45х2; t-раб.0…+40°C; 139х364х195 мм. LCD дисплей. Время автономной работы (полная нагрузка) 1 мин. | Ippon | руб./шт | 21090
| Ippon Smart Power Pro II 2200 (1005590) | Источник бесперебойного питания Line-Interactive, модифицированная синусоида; P-нагр.2200 ВА/1200 Вт; U-вх.162…290 В; 2 АКБ 12 В, 9 Ач; Защита от перегрузки и КЗ;Розетка IEC 320 С13х6; USBx3; RS-232; RJ-45х2; t-раб.0…+40°C; 139х364х195 мм. LCD дисплей. Время автономной работы (полная нагрузка) 1 мин. | Ippon | руб./шт | 22690
| Ippon Smart Power Pro II 2200 Euro (1029746) | Источник бесперебойного питания Line-Interactive, модифицированная синусоида; P-нагр.2200 ВА/1200 Вт; U-вх.162…290 В; 2 АКБ 12 В, 9 Ач; Защита от перегрузки и КЗ;Розетка EURO x4; USBx3; RJ-45х2; t-раб.0…+40°C; 139х364х195 мм. LCD дисплей. Время автономной работы (полная нагрузка) 1 мин. | Ippon | руб./шт | 24990
| Ippon Smart Winner II 1000 (1192977) | Источник бесперебойного питания line-interactive, чистая синусоида; P-нагр.1000 ВA/900 Вт; U-вх.220 В, 2 АКБ 12 В 9 Ач; LCD-дисплей, USB, RS232; розетки с батарейной поддержкой IEC320 С13: 4 шт; 439х86,5х436 мм | Ippon | руб./шт | 43690
| Ippon Smart Winner II 1500 (1192978) | Источник бесперебойного питания line-interactive, чистая синусоида; P-нагр.1500 ВA/1350 Вт; U-вх.220 В, 3 АКБ 12 В 9 Ач; LCD-дисплей, USB, RS232; розетки с батарейной поддержкой IEC320 С13: 8 шт; 439х86,5х436 мм | Ippon | руб./шт | 61990
| Ippon Smart Winner II 2000 (1192979) | Источник бесперебойного питания line-interactive, чистая синусоида; P-нагр.2000 ВA/1800 Вт; U-вх.220 В, 6 АКБ 12 В 7 Ач; LCD-дисплей, USB, RS232; розетки с батарейной поддержкой IEC320 С13: 8 шт; 438х86,5х608 мм | Ippon | руб./шт | 80290
| Ippon Smart Winner II 2000E (1192980) | Источник бесперебойного питания line-interactive, чистая синусоида; P-нагр.2000 ВA/1800 Вт; U-вх.220 В, 4 АКБ 12 В 9 Ач; LCD-дисплей, USB, RS232; розетки с батарейной поддержкой IEC320 С13: 8 шт; 439х86,5х436 мм | Ippon | руб./шт | 75290
| Ippon Smart Winner II 3000 (1192982) | Источник бесперебойного питания line-interactive, чистая синусоида; P-нагр.3000 ВA/2700 Вт; U-вх.220 В, 6 АКБ 12 В 9 Ач; LCD-дисплей, USB, RS232; розетки с батарейной поддержкой IEC320 С13х8 шт; 438х86,5х608 мм. | Ippon | руб./шт | 104090
| King Pro RM KIN-1200AP LCD 960Вт 1200ВА черный | Источник бесперебойного питания Line-Interactive, модифицированная синусоида; P-нагр.1200 ВА/960 Вт; U-вх.220 В; 2 АКБ 12В, 7.2Ач; Защита от перегрузки и КЗ; RJ-45, USB; Розетка IEC-320 С13х6 шт; Цифровой дисплей; Монтаж в 19" стойку; t-раб.0…+40°C, 428х84х357 мм. | POWERCOM | руб./шт | 31889.59
| King Pro RM KIN-1500AP LCD 1200Вт 1500ВА черный | Источник бесперебойного питания Line-Interactive, модифицированная синусоида; P-нагр.1500 ВА/1200 Вт; U-вх.220 В; 2 АКБ 12В, 9Ач; Защита от перегрузки и КЗ; RJ-45, USB; RS-232; SNMP порт; Розетка IEC-320 С13х6 шт; ЖК дисплей; Монтаж в 19" стойку; t-раб.0…+40°C, 428х84х357 мм. | POWERCOM | руб./шт | 34923.17
| King Pro RM KIN-2200AP LCD 1760Вт 2200ВА черный | Источник бесперебойного питания Line-Interactive, модифицированная синусоида; P-нагр.2200 ВА/1760 Вт; U-вх.220 В; 4 АКБ 12В, 7Ач; Защита от перегрузки и КЗ; RJ-45, USB; RS-232; SNMP порт; Розетка IEC-320 С13х8 шт; Цифровой дисплей; Монтаж в 19" стойку; t-раб.0…+40°C, 428х130х353 мм. | POWERCOM | руб./шт | 48459.74
| King Pro RM KIN-3000AP LCD 2400Вт 3000ВА черный | Источник бесперебойного питания Line-Interactive, модифицированная синусоида; P-нагр.3000 ВА/2400 Вт; U-вх.220 В; 4 АКБ 12В, 9Ач; Защита от перегрузки и КЗ; RJ-45, USB; RS-232; SNMP порт; Розетка IEC-320 С13х8 шт; Цифровой дисплей; Монтаж в 19" стойку; t-раб.0…+40°C, 428х130х486 мм. | POWERCOM | руб./шт | 64433.92
| Macan MAC-1000 1000Вт 1000ВА черный | Источник бесперебойного питания OnLine, чистая синусоида; P-нагр.1000 ВА/1000 Вт; U-вх.220 В; 2 АКБ 12В, 9Ач; Защита от перегрузки и КЗ; ЖК дисплей; Розетка IEC-320 С13х4 шт; Защита; USB-порт; RS-232; SNMP порт; AVR; t-раб.0…+40°C, 144х357х228 мм. | POWERCOM | руб./шт | 25153.22
| Macan MAC-1500 1500Вт 1500ВА черный | Источник бесперебойного питания OnLine, чистая синусоида; P-нагр.1500 ВА/1500 Вт; U-вх.220 В; 4 АКБ 12В, 7Ач; Защита от перегрузки и КЗ; RS-232, USB; Розетка IEC-320 С13х6 шт; t-раб.0…+40°C, 191х406х327 мм. | POWERCOM | руб./шт | 35065.36
| Macan MAC-2000 2000Вт 2000ВА черный | Источник бесперебойного питания OnLine, чистая синусоида; P-нагр.2000 ВА/2000 Вт; U-вх.220 В; 6 АКБ 12В, 7Ач; Защита от перегрузки и КЗ; RS-232, USB; Розетка IEC-320 С13х8 шт+ IEC320-C19 1 шт; t-раб.0…+40°C, 191х406х327 мм. | POWERCOM | руб./шт | 42183.14
| Macan MAC-3000 3000Вт 3000ВА черный | Источник бесперебойного питания OnLine, чистая синусоида; P-нагр.3000 ВА/3000 Вт; U-вх.220 В; 6 АКБ 12В, 9Ач; Защита от перегрузки и КЗ; RS-232, USB; Розетка IEC-320 С13х8 шт+ IEC320-C19 1 шт; t-раб.0…+40°C, 191х406х327 мм. | POWERCOM | руб./шт | 45392.96
| Macan MRT-10K BAT PACK 10000Вт 10000ВА черный | Источник бесперебойного питания On-line; 5U; LCD дисплей; чистая синусоида; U-вх.120-276 В; нагрузка 10000 ВА/10000 Вт; вход клеммная колодка; выход клеммная колодка, 4xIEC320 C19, 4xIEC320 C13; 1xRS-232, 1xUSB, слот для SNMP карты; батарейный блок BAT VGD-240V RM VRT10KPDU в комплекте 20 АКБ 12 В, 9Ач ; защита от КЗ и перегрузки; время автономной работы при 50/100% нагрузке - 7/2 мин; 0…+40°C; 428х657х214 мм. | POWERCOM | руб./шт | 229544.6
| Macan MRT-6000 BAT PACK 6000Вт 6000ВА черный | Источник бесперебойного питания On-line; 5U; LCD дисплей; чистая синусоида; U-вх.120-276 В; нагрузка 6000 ВА/6000 Вт; вход клеммная колодка; выход клеммная колодка, 4xIEC320 C19, 4xIEC320 C13; 1xRS-232, 1xUSB, слот для SNMP карты; батарейный блок BAT VGD-240V RM VRT10KPDU в комплекте 20 АКБ 12 В, 9Ач ; защита от КЗ и перегрузки; время автономной работы при 50/100% нагрузке - 14/6 мин; 0…+40°C; 428х657х214 мм. | POWERCOM | руб./шт | 231129.84
| Macan MRT-10K 10000Вт 10000ВА черный без батареи | Источник бесперебойного питания On-line, 2U, 10000 ВА; нагрузка 10000Вт; U-вх. 180-280В АС; чистая синусоидальная волна; ЖК дисплей, SNMP карта, RS-232, USB, EPO; вход/выход клеммная колодка; защита от перезаряда, перенапряжения, короткого замыкания, без АКБ, требуется подключение внешних батарей BAT VGD-240VRM 10K; 0...+40°C, 428х84х635 мм. | POWERCOM | руб./шт | 105199.46
| Macan MRT-1500SE 1500Вт 1500ВА черный | Источник бесперебойного питания OnLine, чистая синусоида; P-нагр.1500 ВА/1500 Вт; U-вх.220 В; 3 АКБ 12В, 9Ач; Защита от перегрузки и КЗ; LCD дисплей; Розетка IEC-320 С13х6 шт; USB-порт; RS-232; SNMP порт; AVR; t-раб.0…+40°C, 428х84х425 мм. | POWERCOM | руб./шт | 38850.64
| Macan MRT-2000SE 2000Вт 2000ВА черный | Источник бесперебойного питания OnLine, чистая синусоида; P-нагр.2000 ВА/2000 Вт; U-вх.220 В; 6 АКБ 12В, 7Ач; Защита от перегрузки и КЗ; LCD дисплей; Розетка IEC-320 С13х6 шт; USB-порт; RS-232; SNMP порт; AVR; t-раб.0…+40°C, 428х84х635 мм. | POWERCOM | руб./шт | 49647.47
| Macan MRT-3000SE 3000Вт 3000ВА черный | Источник бесперебойного питания OnLine, чистая синусоида; P-нагр.3000 ВА/3000 Вт; U-вх.220 В; 6 АКБ 12В, 9Ач; Защита от перегрузки и КЗ; LCD дисплей; Розетка IEC-320 С13х8 шт; USB-порт; RS-232; SNMP порт; AVR; t-раб.0…+40°C, 428х84х635 мм. | POWERCOM | руб./шт | 54496.25
| Macan MRT-6000 6000Вт 6000ВА черный без батареи | Источник бесперебойного питания On-line, 2U, 6000 ВА; нагрузка 6000Вт; U-вх. 180-280В АС; чистая синусоидальная волна; ЖК дисплей, SNMP карта, RS-232, USB, EPO; вход/выход клеммная колодка; защита от перезаряда, перенапряжения, короткого замыкания, без АКБ, требуется подключение внешних батарей BAT VGD-240VRM 6K; 0...+40°C, 428х84х635 мм. | POWERCOM | руб./шт | 96849.89
| OLS1000ERT2U | Источник бесперебойного питания Online; 1000 ВА(900 Вт), U-вх.160…300В, АКБ RBP0066 (12В/7Ач 3 шт), подключение 3 батарейных блоков BPSE36V45ART2U; выходные разъемы IEC C13 6 шт; USB/RS-232/EPO/SNMPSlot/RJ11/45/ВБМ; t-раб.0…+40°С, 438×88×430 мм. С возможностью установки в стойку. | CyberPower | руб./шт | 86548.49
| OLS1500ERT2U | Источник бесперебойного питания Online; 1500ВА(1350Вт), U-вх.160…300В, АКБ RBP0067 (12В/9Ач 3 шт), подключение 3 батарейных блоков BPSE36V45ART2U; выходные разъемы IEC C13 6 шт; USB/RS-232/EPO/SNMPSlot/RJ11/45/ВБМ; t-раб.0…+40°С, 438×88×430 мм. С возможностью установки в стойку. | CyberPower | руб./шт | 104769.22
| OLS2000ERT2U | Источник бесперебойного питания Online; 2000ВА(1800Вт), U-вх.160…300В, АКБ RBP0069 (12В/7Ач 6 шт), подключение 3 батарейных блоков BPSE72V45ART2U; выходные разъемы IEC C13 8 шт; USB/RS-232/EPO/SNMPSlot/RJ11/45/ВБМ; t-раб.0…+40°С, 438x88x610 мм. С возможностью установки в стойку. | CyberPower | руб./шт | 142193.63
| OLS3000ERT2U | Источник бесперебойного питания Online; 3000ВА(2700Вт), U-вх.190…300В, АКБ RBP0070 (12В/9Ач 6 шт), подключение 3 батарейных блоков BPSE72V45ART2U; выходные разъемы IEC C13 8 шт, IEC C19 1 шт; USB/RS-232/EPO/SNMPSlot/RJ11/45/ВБМ; t-раб.0…+40°С, 438x88x610 мм. С возможностью установки в стойку. | CyberPower | руб./шт | 147444.42
| SVC PTS-10KLS/A2 | Источник бесперебойного питания On-Line, чистая синусоида; P-нагр.10кВА/10кВт, U-вх.220В, AVR:176...288В, U-вых.220/230/240В±1%, АКБ 16х12В/9Ач, Возм.подкл.внешних АКБ/Блоков (до 3-х), U-шина 192В, I-зар.1А; выходные разъемы Клеммная колодка, LCD-дисплей, SNMP-слот, USB, RS-232; IP20, 510х190х706 мм. Напольный | SVC | USD/шт | 1904.31
| SVC PTS-10KLS/A4 | Источник бесперебойного питания On-Line, чистая синусоида; P-нагр.10кВА/10кВт, U-вх.220В, AVR:176...288В, U-вых.220/230/240В±1%, АКБ 16х12В/9Ач, Возм.подкл.внешних АКБ/Блоков (до 16), U-шина 192В, I-зар.12А; выходные разъемы Клеммная колодка, LCD-дисплей, SNMP-слот, USB, RS-232; IP20, 510х190х706 мм. Напольный | SVC | USD/шт | 2454.38
| SVC PTS-10KLS/SE | Источник бесперебойного питания On-Line, чистая синусоида; P-нагр.10кВА/10кВт, U-вх.220В, AVR:176...288В, U-вых.220/230/240В±1%, Внешние АКБ/Блоки(не входят в комплект), до 16 внешних блоков, U-шина 192В, I-зар.5А; выходные разъемы Клеммная колодка, LCD-дисплей, SNMP-слот, USB, RS-232; IP20, 525х190х340 мм. Напольный | SVC | USD/шт | 1811.91
| SVC PTS-15KLS/A2 | Источник бесперебойного питания On-Line, чистая синусоида; P-нагр.15кВА/13.5кВт, U-вх.220В, AVR:176...288В, U-вых.220/230/240В±1%, Внешние АКБ/Блоки(не входят в комплект), U-шина 192В, I-зар.5А; выходные разъемы Клеммная колодка, LCD-дисплей, SNMP-слот, RS-232; 550х250х650 мм. Напольный | SVC | USD/шт | 2834.08
| SVC PTS-20KLS/A2 | Источник бесперебойного питания On-Line, чистая синусоида; P-нагр.20кВА/18кВт, U-вх.220В, AVR:176...288В, U-вых.220/230/240В±1%, Внешние АКБ/Блоки(не входят в комплект), U-шина 192В, I-зар.5А; выходные разъемы Клеммная колодка, LCD-дисплей, SNMP-слот, RS-232. Напольный | SVC | USD/шт | 3177.69
| SVC PTS-2KLS/SE | Источник бесперебойного питания On-Line, чистая синусоида; P-нагр.2кВА/1.8кВт, U-вх.220В, AVR:110...288В, U-вых.200/208/220/230/240В±1% , Внешние АКБ/Блоки(не входят в комплект), до 16 внешних блоков, U-шина 72В, I-зар.4/8А; выходные разъемы 4хSchuko CEE7/4, LCD-дисплей, SNMP-слот; 430х190х325 мм. Напольный | SVC | USD/шт | 573.02
| SVC PTS-3KLS/A7 | Источник бесперебойного питания On-Line, чистая синусоида; P-нагр.3кВА/2.7кВт, U-вх.220В, AVR:110...288В, U-вых.200/208/220/230/240В±1% , АКБ 8х12В/9Ач, Возм.подкл.внешних АКБ/Блоков (до3 блоков), U-шина 96В, I-зар.1А; выходные разъемы 4хSchuko CEE7/4, LCD-дисплей, USB, SNMP-слот; 430х190х325 мм. Напольный | SVC | USD/шт | 757.97
| SVC PTS-3KLS/SE | Источник бесперебойного питания On-Line, чистая синусоида; P-нагр.3кВА/2.7кВт, U-вх.220В, AVR:110...288В, U-вых.200/208/220/230/240В±1% , Внешние АКБ/Блоки(не входят в комплект), U-шина 96В, I-зар.4/8А, Вых.разъёмы 4хSchuko CEE7/4, LCD-дисплей, SNMP-слот, USB, RS-232; 430х190х325 мм. Напольный | SVC | USD/шт | 658.35
| SVC PTS-6KLS/A7 | Источник бесперебойного питания On-Line, чистая синусоида; P-нагр.6кВА/6кВт, U-вх.220В, AVR:176...288В, U-вых.220/230/240В±1%, 12В/9Ачх16 батарей, Возм.подкл.внешних АКБ/Блоков (до 3-х блоков), U-шина 192В, I-зар.1А; выходные разъемы Клеммная колодка, LCD-дисплей, SNMP-слот, USB, RS-232; IP20, 445х190х705 мм. Напольный | SVC | USD/шт | 1608.41
| SVC PTS-6KLS/SE | Источник бесперебойного питания On-Line, чистая синусоида; P-нагр.6кВА/6кВт, U-вх.220В, AVR:176...288В, U-вых.220/230/240В±1%, Внешние АКБ/Блоки(не входят в комплект), до 16 блоков, U-шина 192В, I-зар.5А; выходные разъемы Клеммная колодка, LCD-дисплей, SNMP-слот, USB, RS-232; IP20, 430х190х335 мм. Напольный | SVC | USD/шт | 1384.56
| RAPAN-UPS 1000 (737) | Источник бесперебойного питания, модифицированный синус; U-вх.170...290В, U-вых.220В, P-вых.1000ВА (600Вт), два встроенных АКБ 12В/7Ач, t-резерва 2.5мин.; 4 выходных разъема (2 шт. IEC 320 C13 (компьютерный), 2 шт. CEE 7/4 (розетка с заземлением)); холодный старт, световая и звуковая индикация режимов работы; IP20, t-раб.+5...+40°С, 147х160х380мм | Бастион | руб./шт | 14500
| RAPAN-UPS 1000 RACK+2х9Ah (RAPAN-UPS 1000-RACK-IN-2х9-E) (8958) | Источник бесперебойного питания, чистая синусоида; U-вх.145...280В, U-вых.220В, P-вых.1000ВА (700Вт), два встроенных АКБ 12В/9Ач, t-резерва 3 мин.; 8 выходных разъемов IEC 320 C13 (компьютерный); холодный старт, ЖК-дисплей, звуковая индикация режимов работы; t-раб.0...+40°С, 445х455х88 мм | Бастион | руб./шт | 37800
| RAPAN-UPS 1500 (736) | Источник бесперебойного питания, модифицированный синус; U-вх.170...290В, U-вых.220В, P-вых.1500ВА (900Вт), два встроенных АКБ 12В/7Ач, t-резерва 2мин.; 4 выходных разъема (2 шт. IEC 320 C13 (компьютерный), 2 шт. CEE 7/4 (розетка с заземлением)); холодный старт, световая и звуковая индикация режимов работы; IP20, t-раб.+5...+40°С, 158х198х380мм | Бастион | руб./шт | 19100
| RAPAN-UPS 2000 (735) | Источник бесперебойного питания, модифицированный синус; U-вх.170...290В, U-вых.220В, P-вых.2000ВА (1200Вт), два встроенных АКБ 12В/7Ач, t-резерва 1.5мин.; 4 выходных разъема (2 шт. IEC 320 C13 (компьютерный), 2 шт. CEE 7/4 (розетка с заземлением)); холодный старт, световая и звуковая индикация режимов работы; IP20, t-раб.+5...+40°С, 158х198х380мм | Бастион | руб./шт | 20400
| RAPAN-UPS 2000 RACK+4х9Ah (RAPAN-UPS 2000-RACK-IN-4х9-E) (8959) | Источник бесперебойного питания, чистая синусоида; U-вх.145...280В, U-вых.220В, P-вых.2000ВА (1400Вт), четыре встроенных АКБ 12В/9Ач, t-резерва 5 мин.; 8 выходных разъемов IEC 320 C13 (компьютерный); холодный старт, ЖК-дисплей, звуковая индикация режимов работы; t-раб.0...+40°С, 445х535х88 мм | Бастион | руб./шт | 63100
| RAPAN-UPS 3000 (734) | Источник бесперебойного питания, модифицированный синус; U-вх.162...290В, U-вых.220В, P-вых.3000ВА (1800Вт), четыре встроенных АКБ 12В/7Ач, t-резерва 1.5мин.; 4 выходных разъема (2 шт. IEC 320 C13 (компьютерный), 2 шт. CEE 7/4 (розетка с заземлением)); холодный старт, световая и звуковая индикация режимов работы; IP20, t-раб.+5...+40°С, 145х213х436мм | Бастион | руб./шт | 40900
| RAPAN-UPS 3000 RACK+4х9Ah (RAPAN-UPS 3000-RACK-IN-4х9-E) (8960) | Источник бесперебойного питания, чистая синусоида; U-вх.145...280В, U-вых.220В, P-вых.3000ВА (2100Вт), четыре встроенных АКБ 12В/9Ач, t-резерва 3 мин.; 8 выходных разъемов IEC 320 C13 (компьютерный); холодный старт, ЖК-дисплей, звуковая индикация режимов работы; t-раб.0...+40°С, 445х535х88 мм | Бастион | руб./шт | 75800
| RAPAN-UPS 600 (739) | Источник бесперебойного питания, модифицированный синус; U-вх.170...270В, U-вых.220В, P-вых.600ВА (350Вт), встроенный АКБ 12В/7Ач, t-резерва 3мин.; 2 выходных разъема (1 шт. IEC 320 C13 (компьютерный), 1 шт. CEE 7/4 (розетка с заземлением)); холодный старт, световая и звуковая индикация режимов работы; IP20, t-раб.+5...+40°С, 100х300х142мм | Бастион | руб./шт | 6900
| RAPAN-UPS 800 (738) | Источник бесперебойного питания, модифицированный синус; U-вх.160...290В, U-вых.220В, P-вых.800ВА (480Вт), встроенный АКБ 12В/7Ач, t-резерва 2мин.; 2 выходных разъема (1 шт. IEC 320 C13 (компьютерный), 1 шт. CEE 7/4 (розетка с заземлением)); холодный старт, световая и звуковая индикация режимов работы; IP20, t-раб.+5...+40°С, 101х142х298мм | Бастион | руб./шт | 8900
| Raptor RPT-1000A 600Вт 1000ВА черный | Источник бесперебойного питания Line-Interactive, модифицированная синусоида; P-нагр.1000 ВА/600 Вт; U-вх.220 В; 1 АКБ 12В, 9Ач; Защита от перегрузки и КЗ; Розетка IEC13х3 шт; t-раб.0…+40°C, 100х278х143 мм. Время автономной работы от батарей при нагрузке 100 Вт 20 мин. | POWERCOM | руб./шт | 6738.06
| Raptor RPT-1000A EURO 600Вт 1000ВА черный | Источник бесперебойного питания Line-Interactive, модифицированная синусоида; P-нагр.1000 ВА/600 Вт; U-вх.220 В; 1 АКБ 12В, 9Ач; Защита от перегрузки и КЗ; USB; Розетка Schuko x 3 шт; t-раб.0…+40°C, 100х278х143 мм. Время автономной работы от батарей при нагрузке 100 Вт 20 мин. | POWERCOM | руб./шт | 6738.06
| Raptor RPT-1000AP 600Вт 1000ВА черный | Источник бесперебойного питания Line-Interactive, модифицированная синусоида; P-нагр.1000 ВА/600 Вт; U-вх.220 В; 1 АКБ 12В, 9Ач; Защита от перегрузки и КЗ; Защита RJ-11/RJ-45; USB-порт; Розетка IEC320 C13х3 шт; t-раб.0…+40°C, 100х278х140 мм. Время автономной работы от батарей при нагрузке 100 Вт 20 мин. | POWERCOM | руб./шт | 7195.52
| RPT-1000AP EURO | Источник бесперебойного питания Line-Interactive, модифицированная синусоида; P-нагр.1000 ВА/600 Вт; U-вх.220 В; 1 АКБ 12В, 9Ач; Защита от перегрузки и КЗ; Защита RJ-11/RJ-45; USB-порт; Розетка Schuko x 3 шт; t-раб.0…+40°C, 100х278х143 мм. Время автономной работы от батарей при нагрузке 100 Вт 20 мин. | POWERCOM | руб./шт | 8648.63
| Raptor RPT-1025AP 615Вт 1025ВА черный | Источник бесперебойного питания Line-Interactive, модифицированная синусоида; P-нагр.1025 ВА/615 Вт; U-вх.220 В; 2 АКБ 12В, 7Ач; Защита от перегрузки и КЗ; Защита RJ45/11; USB порт; Розетка IEC13х6 шт; t-раб.0…+40°C, 146х360х164 мм. | POWERCOM | руб./шт | 11665.18
| Raptor RPT-1025AP LCD 615Вт 1025ВА черный | Источник бесперебойного питания Line-Interactive, модифицированная синусоида; P-нагр.1025 ВА/615 Вт; U-вх.220 В; 2 АКБ 12В, 7Ач; Защита от перегрузки и КЗ; Защита RJ-11/RJ-45; LCD дисплей; Розетка Schuko x 4 шт; t-раб.0…+40°C, 146х360х164 мм. | POWERCOM | руб./шт | 12270.53
| Raptor RPT-1500AP 900Вт 1500ВА черный | Источник бесперебойного питания Line-Interactive, модифицированная синусоида; P-нагр.1500 ВА/900 Вт; U-вх.220 В; 2 АКБ 12В, 7.2Ач; Защита от перегрузки и КЗ; Защита RJ-11/RJ-45; USB-порт; Розетка IEC320 C13х6 шт; t-раб.0…+40°C, 146х360х164 мм. | POWERCOM | руб./шт | 14422.04
| Raptor RPT-1500AP LCD 900Вт 1500ВА черный | Источник бесперебойного питания Line-Interactive, модифицированная синусоида; P-нагр.1500 ВА/900 Вт; U-вх.220 В; 2 АКБ 12В, 7.2Ач; Защита от перегрузки и КЗ; Защита RJ-11/RJ-45; LCD дисплей; Розетка Schuko x 4 шт; t-раб.0…+40°C, 146х360х164 мм. | POWERCOM | руб./шт | 14740.48
| Raptor RPT-2000AP 1200Вт 2000ВА черный | Источник бесперебойного питания Line-Interactive, модифицированная синусоида; P-нагр.2000 ВА/1200 Вт; U-вх.220 В; 2 АКБ 12В, 9Ач; Защита от перегрузки и КЗ; Защита RJ45/11; USB порт; Розетка IEC13х6 шт; t-раб.0…+40°C, 146х360х164 мм. | POWERCOM | руб./шт | 16590.59
| Raptor RPT-2000AP LCD 1200Вт 2000ВА черный | Источник бесперебойного питания Line-Interactive, модифицированная синусоида; P-нагр.2000 ВА/1200 Вт; U-вх.220 В; 2 АКБ 12В, 9Ач; Защита от перегрузки и КЗ; Защита RJ-11/RJ-45; LCD дисплей; Розетка Schuko x 4 шт; t-раб.0…+40°C, 146х360х164 мм. | POWERCOM | руб./шт | 17516.08
| Raptor RPT-600A 360Вт 600ВА черный | Источник бесперебойного питания Line-Interactive, модифицированная синусоида; P-нагр.600 ВА/360 Вт; U-вх.220 В; 1 АКБ 12В, 7Ач; Защита от перегрузки и КЗ; Розетка IEC13х3 шт; t-раб.0…+40°C, 100х278х143 мм. Время автономной работы от батарей при нагрузке 100 Вт 13 мин. | POWERCOM | руб./шт | 4360.08
| Raptor RPT-600A EURO 360Вт 600ВА черный | Источник бесперебойного питания Line-Interactive, модифицированная синусоида; P-нагр.600 ВА/360 Вт; U-вх.220 В; 1 АКБ 12В, 7Ач; Защита от перегрузки и КЗ; USB; Розетка Schuko x 3 шт; t-раб.0…+40°C, 100х278х143 мм. Время автономной работы от батарей при нагрузке 100 Вт 13 мин. | POWERCOM | руб./шт | 4360.08
| Raptor RPT-600AP 360Вт 600ВА черный | Источник бесперебойного питания Line-Interactive, модифицированная синусоида; P-нагр.600 ВА/360 Вт; U-вх.220 В; 1 АКБ 12В, 7Ач; Защита от перегрузки и КЗ; Защита RJ-11/RJ-45; USB-порт; Розетка IEC320 C13х3 шт; t-раб.0…+40°C, 100х278х140 мм. Время автономной работы от батарей при нагрузке 100 Вт 13 мин. | POWERCOM | руб./шт | 5313
| RPT-600AP EURO | Источник бесперебойного питания Line-Interactive, модифицированная синусоида; P-нагр.600 ВА/360 Вт; U-вх.220 В; 1 АКБ 12В, 7Ач; Защита от перегрузки и КЗ; Защита RJ-11/RJ-45; USB-порт; Розетка Schuko x 3 шт; t-раб.0…+40°C, 100х278х143 мм. Время автономной работы от батарей при нагрузке 100 Вт 13 мин. | POWERCOM | руб./шт | 5722.33
| Raptor RPT-600AP SE 360Вт 600ВА черный | Источник бесперебойного питания Line-Interactive, модифицированная синусоида; P-нагр.600 ВА/360 Вт; U-вх.160-275 В; 1 АКБ 12В, 7Ач; защита от перегрузки и КЗ; USB-порт; вход розетка 1xSchuko, выход 2xSchuko с батарейной поддержкой; 0…+40°C, 100х278х143 мм. | POWERCOM | руб./шт | 3913.75
| Raptor RPT-800A 480Вт 800ВА черный | Источник бесперебойного питания Line-Interactive, модифицированная синусоида; P-нагр.800 ВА/480 Вт; U-вх.220 В; 1 АКБ 12В, 7.2Ач; Защита от перегрузки и КЗ; Розетка IEC13х3 шт; t-раб.0…+40°C, 100х278х143 мм. Время автономной работы от батарей при нагрузке 100 Вт 13 мин. | POWERCOM | руб./шт | 5414.12
| Raptor RPT-800A EURO 480Вт 800ВА черный | Источник бесперебойного питания Line-Interactive, модифицированная синусоида; P-нагр.800 ВА/480 Вт; U-вх.220 В; 1 АКБ 12В, 7Ач; Защита от перегрузки и КЗ; USB; Розетка Schuko x 3 шт; t-раб.0…+40°C, 100х278х143 мм. Время автономной работы от батарей при нагрузке 100 Вт 13 мин. | POWERCOM | руб./шт | 5425.19
| Raptor RPT-800AP 480Вт 800ВА черный | Источник бесперебойного питания Line-Interactive, модифицированная синусоида; P-нагр.800 ВА/480 Вт; U-вх.220 В; 1 АКБ 12В, 7.2Ач; Защита от перегрузки и КЗ; Защита RJ-11/RJ-45; USB-порт; Розетка IEC320 C13х3 шт; t-раб.0…+40°C, 100х278х140 мм. Время автономной работы от батарей при нагрузке 100 Вт 13 мин. | POWERCOM | руб./шт | 5593.76
| RPT-800AP EURO | Источник бесперебойного питания Line-Interactive, модифицированная синусоида; P-нагр.800 ВА/480 Вт; U-вх.220 В; 1 АКБ 12В, 7.2Ач; Защита от перегрузки и КЗ; Защита RJ-11/RJ-45; USB-порт; Розетка Schuko x 3 шт; t-раб.0…+40°C, 100х278х143 мм. Время автономной работы от батарей при нагрузке 100 Вт 13 мин. | POWERCOM | руб./шт | 6936.5
| SVC RT-1KL-LCD/A7 | Источник бесперебойного питания On-Line для установки в 19" шкаф, высота 2U, чистая синусоида; P-нагр.1кВА/0.9кВт, U-вх.220В, AVR:110...288В, U-вых.200/208/220/230/240В±1% , АКБ 3х12В/9Ач, Возм.подкл.внешних АКБ/Блоков (до 3-х блоков), U-шина 36В, I-зар.1А; выходные разъемы 2хSchuko CEE7/4, LCD-дисплей, SNMP-слот, USB, RS-232; IP20, t-раб.0...+40°С, 441х88х445 мм | SVC | USD/шт | 479.33
| SVC RT-1KL-LCD/SE | Источник бесперебойного питания On-Line для установки в 19" шкаф, высота 2U, чистая синусоида; P-нагр.1кВА/0.9кВт, U-вх.220В, AVR:110...288В, U-вых.200/208/220/230/240В±1% , Внешние АКБ/Блоки(не входят в комплект), до 16 блоков, U-шина 36В, I-зар.4/8А; выходные разъемы 2хSchuko CEE7/4, LCD-дисплей, SNMP-слот, USB, RS-232; IP20, t-раб.0...+40°С, 441х88х445 мм | SVC | USD/шт | 470.53
| SVC RT-1KL-LCD/SE6 | Источник бесперебойного питания On-Line для установки в 19" шкаф, высота 2U, чистая синусоида; P-нагр.1кВА/0.9кВт, U-вх.220В, AVR:110...288В, U-вых.200/208/220/230/240В±1% , Внешние АКБ/Блоки(не входят в комплект), до 16 блоков, U-шина 36В, I-зар.4/8А; выходные разъемы 6хIEC-320-C13, LCD-дисплей, SNMP-слот, USB, RS-232; IP20, t-раб.0...+40°С, 441х88х445 мм | SVC | USD/шт | 431.68
| SVC RT-2KL-LCD/A7 | Источник бесперебойного питания On-Line для установки в 19" шкаф, высота 4U, чистая синусоида; P-нагр.2кВА/1.8кВт, U-вх.220В, AVR:110...288В, U-вых.200/208/220/230/240В±1% , АКБ 6х12В/9Ач, Возм.подкл.внешних АКБ/Блоков (до 3-х блоков), U-шина 72В, I-зар.1А; выходные разъемы 4хSchuko CEE7/4, LCD-дисплей, SNMP-слот, USB, RS-232; IP20, t-раб.0...+40°С, 440х173х490 мм | SVC | USD/шт | 742.2
| SVC RT-2KL-LCD/SE | Источник бесперебойного питания On-Line для установки в 19" шкаф, высота 2U, чистая синусоида; P-нагр.2кВА/1.8кВт, U-вх.220В, AVR:110...288В, U-вых.200/208/220/230/240В±1% , Внешние АКБ/Блоки(не входят в комплект), U-шина 72В, I-зар.4/8А; выходные разъемы 2хSchuko CEE7/4, LCD-дисплей, SNMP-слот, USB, RS-232; IP20, t-раб.0...+40°С, 440х86х480 мм | SVC | USD/шт | 635.18
| SVC RT-2KL-LCD/SE6 | Источник бесперебойного питания On-Line для установки в 19" шкаф, высота 2U, чистая синусоида; P-нагр.2кВА/1.8кВт, U-вх.220В, AVR:110...288В, U-вых.200/208/220/230/240В±1% , Внешние АКБ/Блоки(не входят в комплект), U-шина 72В, I-зар.4/8А; выходные разъемы 6хIEC-320-C13, LCD-дисплей, SNMP-слот, USB, RS-232; IP20, t-раб.0...+40°С, 440х86х480 мм | SVC | USD/шт | 604.93
| SVC RT-3KL-LCD/SE | Источник бесперебойного питания On-Line для установки в 19" шкаф, высота 2U, чистая синусоида; P-нагр.3кВА/2.7кВт, U-вх.220В, AVR:110...288В, U-вых.200/230/240В±1% , Внешние АКБ/Блоки(не входят в комплект) (до 16 блоков), U-шина 96В, I-зар.4/8А; выходные разъемы 2хSchuko CEE7/4, LCD-дисплей, SNMP-слот, USB, RS-232; IP20, t-раб.0...+40°С, 440х88х490 мм | SVC | USD/шт | 737.18
| SVC RT-6KL-LCD/A3 | Источник бесперебойного питания On-Line для установки в 19" шкаф, высота 2U, чистая синусоида; P-нагр.6кВА/6кВт, U-вх.220В, AVR:110...288В, U-вых.220/230/240В±1% , 12В/7Ачх16 батарей, Возм.подкл.внешних АКБ/Блоков (до 3-х блоков), U-шина 192В, I-зар.1А; выходные разъемы Клеммная колодка, LCD-дисплей, SNMP-слот, USB, RS-232; IP20, t-раб.0...+40°С, 440х175х670 мм | SVC | USD/шт | 1942.31
| SC450RMI1U APC Smart-UPS SC 450 ВА | Источник бесперебойного питания; P-нагр.450 ВА/280 Вт; U-вх.220 В; количество и тип выходных разъемов питания - 4 x IEC 320 C13 (компьютерный), интерфейсы RS-232, монтаж в стойку -- ДА; 0…+40°C; 432х43х383 мм. Защита сетевых устройств от любых нарушений питающей сети от начального уровня до систем, масштабируемых по времени работы на аккумуляторах. | APC | USD/шт | 535.68
| SC620I APC Smart-UPS SC 620 ВА | Источник бесперебойного питания Line-Interactive с ЖК дисплеем; 620 ВА; U-вх.195…265 В; Нагрузка 390 Вт; Ступенчатая аппроксимация синусоиды; 1 АКБ 12В 12ач; защита от перегрузки и КЗ; DB-9, RJ-45; Выход 4 IEC-320; Вход 1 IEC-320 C14; 0...+40°C; 168х119х375 мм. | APC | USD/шт | 745.2
| SKAT SMART UPS-1000 IP65 SNMP Wi-Fi (988) | Источник бесперебойного питания уличный; P-нагр.1000 ВА/750 Вт; U-вх.186...252 В, U-вых.220 В, под два внешних аккумулятора 12 В/40 Ач; SNMP, Wi-Fi; IP65, t-раб.-40...+40°C, 255х500х700 мм | Бастион | руб./шт | 184000
| SKAT-UPS 1000/600 (SKAT-UPS 1000-IN-2х7) (456) | Источник бесперебойного питания, 4 выхода (2 комп.+ 2 розетка), tрезерв.4мин., U-вх.170…270В, U-вых.220В, P-вых.1000ВА(600Вт), два встроен.АКБ 7Ач, USB, RJ45, 380х160х147мм | Бастион | руб./шт | 28700
| SKAT UPS 10000 SNMP (484) | Комплекс бесперебойного питания On-Line, чистая синусоида; P-нагр.10000 ВА/9000 Вт, U-вх.120…276 В, место под 16 шт АКБ 12 В 80А·ч (в комплект не входят); SNMP; 600х820х2130 мм. 19" шкаф, дверца с закаленным стеклом, замок, возможность установки вентиляционных модулей, съемные колеса с повышенной нагрузочной способностью. | Бастион | руб./шт | 789000
| SKAT-UPS 1500/900 (SKAT-UPS 1500-IN-2х9) (457) | Источник бесперебойного питания, 4 выхода (2 комп.+ 2 розетка), tрезерв.2 мин., U-вх.170…270В, U-вых.220В, P-вых.1500ВА(900Вт), два встроен.АКБ 9Ач, USB, RJ45, 380х158х198мм | Бастион | руб./шт | 37100
| SKAT UPS 2000/1200 (461) | Источник бесперебойного питания, 4 выхода (2 комп.+ 2 розетка), tрезерв.2мин., U-вх.170…270В, U-вых.220В, P-вых.2000ВА(1200Вт), два встроен.АКБ 9Ач, USB, RJ45, 380х158х198мм | Бастион | руб./шт | 44700
| SKAT UPS 3000 SNMP (467) | Комплекс бесперебойного питания On-Line, чистая синусоида; P-нагр.3000 ВА/2700 Вт; U-вх.165…290 В, под шесть АКБ 12 В 120 А·ч; встроенный SNMP-модуль; 440х88х720 мм. Шкаф 19", дверца с закаленным стеклом, замок, возможность установки вентиляционных модулей, съемные колеса с повышенной нагрузочной способностью. | Бастион | руб./шт | 533000
| SKAT UPS 3000/1800 (453) | Источник бесперебойного питания интерактивный, модифицированная синусоида; P-нагр.3000 ВА/1800 Вт; U-вх.220 В, четыре встроенных АКБ 12 В 9 А·ч, время резерва 2 мин; холодный старт, световая и звуковая индикация режимов работы, ЖК дисплей, USB; защита от всплесков напряжения, защита от перегрузки; 4 выходных разъема: 2 шт. IEC 320 C13 (компьютерный), 2 шт. CEE 7/4 (розетка с заземлением); IP20, t-раб.+5…+40°C, 145х213х436 мм | Бастион | руб./шт | 53200
| SKAT UPS 500/300 DIN (451) | Источник бесперебойного питания, модифицированная синусоида; P-нагр.500 ВА/300 Вт; U-вх.185…250 В, под один АКБ 12 В 7 А·ч, I-заряд.1.25 А, время резерва 2 мин; световая индикация режимов работы; IP20, t-раб.-25…+40°C, 276х90х178 мм. Металлический корпус с креплением на DIN-рейку. | Бастион | руб./шт | 48200
| SKAT UPS 600 IP65 (986) | Источник бесперебойного питания On-Line, чистая синусоида, уличный; P-нагр.600 ВА/450 Вт; U-вх.150…295 В, под два АКБ 12 В от 40 А·ч, I-заряд.7 А; световая индикация режимов работы; IP65, t-раб.-40…+40°C, 220х400х510 мм. Металлический корпус. | Бастион | руб./шт | 97400
| SKAT UPS 6000 RACK (477) | Источник бесперебойного питания On-Line, чистая синусоида; P-нагр.6000 ВА/5400 Вт; U-вх.175…286 В, под 16 АКБ 12 В 80 А·ч, I-заряд.10 А; ЖК-дисплей, световая индикация режимов работы, RS-232, USB, порт для установки SNMP модуля, EPO; IP20, t-раб.-40…+40°C, 220х400х510 мм. Универсальный корпус для установки в 19" стойку или вертикально. | Бастион | руб./шт | 260000
| SKAT UPS 6000 SNMP (478) | Комплекс бесперебойного питания с SNMP модулем, On-Line, чистый синус; P-нагр.6000 ВА/5400 Вт; U-вх.120…276 В, место под 16 АКБ 12 В до 80 А·ч; 600х800х1990 мм. Шкаф 19", дверца с закаленным стеклом, замок, возможность установки вентиляционных модулей. | Бастион | руб./шт | 710000
| SKAT-UPS 800/400 (SKAT-UPS 800-IN-1х9) (454) | Источник бесперебойного питания, 2 выхода (1 комп. + 1 розетка), tрезерв.7мин., U-вх.162…290В, U-вых.220В, P-вых.800ВА(480Вт), встроен.АКБ 9Ач, USB, RJ11/RJ45, 101х142х298мм | Бастион | руб./шт | 19500
| SKAT UPS 100/80 (448) | Источник бесперебойного питания, чистый синус, On-Line; U-вх.187...242В, U-вых.187...242 В, P-max.100ВА(80Вт), под один АКБ 12В 12Ач, возможность подключения внешних АКБ до 65 Ач; защита от глубокого разряда, защита от перегрузки, индикация режимов работы; IP20, t-раб.-10...+40°С, 170х136х210 мм. Металлопластиковый корпус. | Бастион | руб./шт | 23600
| SKAT UPS 1000 (24V) (491) | Источник бесперебойного питания On-Line, чистая синусоида; P-нагр.1000 ВА/800 Вт; U-вх.220 В, под два АКБ 12 В от 17 А·ч, I-заряд.6 А; световая и звуковая индикация режимов работы, ЖК дисплей; 144х215х400 мм | Бастион | руб./шт | 78000
| SKAT-UPS 1000-RACK-ON-E (9903) | Источник бесперебойного питания 220 В, 1000 ВА (900 Вт), Online, синусоидальная форма выходного напряжения, световая и звуковая индикация режимов работы, ЖК-дисплей, необходимое кол-во АКБ для работы 2 шт(24 В) ёмкостью 40 -120 Ач, ток заряда АКБ 6 А; разъемы с батарейной поддержкой IEC C13 8 шт, разъем питания IEC C14; дистанционный мониторинг по RS 232, USB, порт для платы релейного интерфейса. Возможность подключения SNMP-модуля DL 801/DA806, функция удалённого аварийного отключения выходного напряжения (EPO); монтаж в 19" шкаф, высота 2U или настольная установка, U-вх. 160…290В, IP20, 0…+40°C, 88х440х325 мм. | Бастион | руб./шт | 73000
| SKAT-UPS 1500 RACK (489) | Источник бесперебойного питания 220 В, 1500ВА (1350 Вт), Online, синусоидальная форма выходного напряжения, световая и звуковая индикация режимов работы, необходимое количество АКБ для работы 3 шт, ёмкостью 40 -120 Ач, ток заряда АКБ 6 А; разъемы 2 шт. CEE 7/4 (розетка с заземлением)), разъем питания IEC C14; дистанционный мониторинг по RS 232, USB, порт для платы релейного интерфейса, возможность подключения SNMP-модуля DL 801, функция удаленного аварийного отключения выходного напряжения (EPO); корпус под 19" шкаф, высота 2U или настольная установка, U-вх. 160… 290В, IP20, 0…+40°С, 40х86.5х430 мм. | Бастион | руб./шт | 73000
| SKAT-UPS 1500 RACK исп.E (8953) | Источник бесперебойного питания 220В, 1500ВА (1350 Вт), Online, синусоидальная форма выходного напряжения, световая и звуковая индикация режимов работы, необходимое количество АКБ для работы 3 шт, ёмкостью 40 -120 Ач, ток заряда АКБ 6 А; разъемы с батарейной поддержкой IEC C13 8 шт, разъем питания IEC C14; дистанционный мониторинг по RS 232, USB, порт для платы релейного интерфейса, возможность подключения SNMP-модуля DL 801, функция удаленного аварийного отключения выходного напряжения (EPO); корпус под 19" шкаф, высота 2U или настольная установка, U-вх. 160… 290В, IP20, 0…+40°С, 440х86.5х430 мм. | Бастион | руб./шт | 73000
| SKAT-UPS 1500-RACK-ON-E (9905) | Источник бесперебойного питания 220В, 1500ВА (1350 Вт), Online, синусоидальная форма выходного напряжения, световая и звуковая индикация режимов работы, необходимое количество АКБ для работы 3 шт, ёмкостью 40 -120 Ач, ток заряда АКБ 6 А; разъемы с батарейной поддержкой IEC C13 8 шт, разъем питания IEC C14; дистанционный мониторинг по RS 232, USB, порт для платы релейного интерфейса, возможность подключения SNMP-модуля DL 801 DA 806, функция удаленного аварийного отключения выходного напряжения (EPO); монтаж в 19" шкаф, высота 2U или настольная установка, U-вх. 183…263В, IP20, 0…+40°C, 88х440х460 мм. | Бастион | руб./шт | 84300
| SKAT-UPS 2000-RACK-ON-4х9-E (8954) | Источник бесперебойного питания 220В, 2000ВА (1800 Вт) On-Line, синусоидальная форма выходного напряжения, световая и звуковая индикация режимов работы, ЖК дисплей; встроенный АКБ 9Ач, 4 шт, время резерва 3 мин; разъемы с батарейной поддержкой IEC C13 8 шт, разъем питания IEC C14; дистанционный мониторинг по RS 232, USB, порт для платы релейного интерфейса; возможность подключения SNMP-модуля DL 801; функция удаленного аварийного отключения выходного напряжения (EPO); корпус под 19" шкаф, высота 2U или настольная установка, U-вх. 160…300В, IP20, 0…+40°С, 440х88х556 мм. | Бастион | руб./шт | 104000
| SKAT-UPS 3000-RACK-ON-E (9909) | Источник бесперебойного питания 220В, 3000ВА (2700 Вт) On-Line, синусоидальная форма выходного напряжения, световая и звуковая индикация режимов работы, ЖК дисплей, необходимое кол-во АКБ для работы 6 шт (72В), ёмкость 40-200 Ач; ток заряда АКБ 6 А; разъемы с батарейной поддержкой IEC C13 8 шт, разъем питания IEC C14; дистанционный мониторинг по RS 232, USB, порт для платы релейного интерфейса; возможность подключения SNMP-модуля DL 801/DA 806; функция удаленного аварийного отключения выходного напряжения (EPO); корпус под 19" шкаф, высота 2U или настольная установка, U-вх. 160…300В, IP20, 0…+40°C, 440х88х556 мм. | Бастион | руб./шт | 129000
| SKAT UPS 50/40 (447) | Источник бесперебойного питания, On-Line, чистый синус; U-вх.180...250В, U-вых.187...242 В, P-max.50ВА(40Вт), под один АКБ 12В 7Ач, возможность подключения внешних АКБ до 26 Ач; защита от глубокого разряда, защита от перегрузки, индикация режимов работы; IP20, t-раб.-10...+40°С, 170х105х210 мм. Пластиковый корпус. | Бастион | руб./шт | 15900
| SKAT-UPS 600/350 (SKAT-UPS 600-IN-1х7) (449) | Источник бесперебойного питания, 2 выходных разъема (1 шт. IEC 320 C13 (компьютерный), 1 шт. CEE 7/4 (розетка с заземлением)), tрезерв.3мин., холодный старт, модифицированный синус, световая и звуковая индикация режимов работы, U-вх.170…270В, U-вых.220В, P-вых.600ВА(350Вт), встроен.АКБ 7Ач, USB, RJ11, 100х300х142 мм | Бастион | руб./шт | 15600
| SKAT UPS 800 AI (452) | Источник бесперебойного питания, 6 выходных разъемов (3 шт. CEE 7/4 (розетка с заземлением) с питанием от АКБ, 3 шт. CEE 7/4 (розетка с заземлением) без питания от АКБ), tрезерв.3мин., холодный старт, модифицированный синус, световая и звуковая индикация режимов работы, U-вх.170…270В, U-вых.220В, P-вых.800ВА(480Вт), встроен.АКБ 9Ач, USB, RJ-45, 200х290х93 мм | Бастион | руб./шт | 18800
| SKAT-V.220AC-800VA исп.5 (985) | Источник бесперебойного питания On-Line, чистая синусоида, уличный; P-нагр.800 ВА/600 Вт; U-вх.150…295 В, под два внешних АКБ 12 В от 40 А·ч, I-заряд.7 А; световая индикация режимов работы; IP65, t-раб.-40…+40°C, 220х400х510 мм. Пластиковый корпус. | Бастион | руб./шт | 123000
| SMALLR1A5I Small Rackmount 1000 ВА | Источник бесперебойного питания On-Line 1000 ВА; Нагрузка 900 Вт; Чистая синусоида; U-вх. 110…300 АС; 2хАКБ 12 В, 9А; Защита от перегрузки и КЗ; USB для ПК; AS400 и SNMP опционально; Розетки 6xIEC C13; Rack 2U; t-раб. +5...+40°С; 440х88х368 мм; вес 11.1 кг. Время автономной работы от батарей при полной нагрузке 4 мин. | ДКС | руб./шт | 47603.22
| SMALLR3A0PI Small Rackmount 3000 ВА | Источник бесперебойного питания On-Line 3000 ВА; Нагрузка 2700 Вт; Чистая синусоида; U-вх. 110…300 АС; Защита от перегрузки и КЗ; USB для ПК; AS400 и SNMP опционально; Розетки 8xIEC C13; Rack 2U; t-раб. +5...+40°С; 440х88х468 мм; вес 10.1 кг. Время автономной работы от батарей при полной нагрузке 5.5 мин. БЕЗ АКБ!!! Батарейный отсек BPSMLR3-96V - ОПЦИЯ!!! | ДКС | руб./шт | 78020.89
| SMALLR3A5I Small Rackmount 3000 ВА | Источник бесперебойного питания On-Line 3000 ВА; Нагрузка 2700 Вт; Чистая синусоида; U-вх. 110…300 АС; 6хАКБ 12 В, 9А; Защита от перегрузки и КЗ; USB для ПК; AS400 и SNMP опционально; Розетки 8xIEC C13; Rack 2U; t-раб. +5...+40°С; 440х88х728 мм; вес 30.6 кг. Время автономной работы от батарей при полной нагрузке 4 мин. | ДКС | руб./шт | 92248.69
| SMALLT1A0PS Small Tower 1000 ВА | Источник бесперебойного питания On-Line 1000 ВА; Нагрузка 900 Вт; Чистая синусоида; U-вх. 110…300 АС; Защита от перегрузки и КЗ; USB для ПК; AS400 и SNMP опционально; Розетки 2xSchuko; t-раб. +5...+40°С; 336x214x144 мм; вес 6 кг. Время автономной работы от батарей при полной нагрузке 5.5 мин. БЕЗ АКБ!!! Батарейный отсек BPSMLT1-36V - ОПЦИЯ!!! | ДКС | руб./шт | 35588.97
| SMALLT1A10H | Источник бесперебойного питания on-line; LCD дисплей; напольный; чистая синусоида; U-вх. 176-280 В; P-нагр. 1000 ВА/900 Вт; вход 1xIEC320 C14; выход клеммная колодка; 1xRS-232, 1xUSB, слот для SNMP карты; 3 АКБ 12 В, 7Ач ; защита от КЗ и перегрузки, разряд батареи, перезаряд батареи, перегрев; время автономной работы при 50/100% нагрузке - 9/3 мин; 0…+40°C; 144х214х366 мм. | ДКС | руб./шт | 40383.68
| SMALLT1A10S Small Tower 1000 ВА | Источник бесперебойного питания On-Line 1000 ВА; Нагрузка 900 Вт; Чистая синусоида; U-вх. 110…300 АС; 3хАКБ 12 В, 7 Ач; Защита от перегрузки и КЗ; USB для ПК; AS400 и SNMP опционально; Розетки 2xSchuko; t-раб. +5...+40°С; 336x214x144 мм; вес 13 кг. Время автономной работы от батарей при полной нагрузке 5.5 мин. | ДКС | руб./шт | 40383.68
| SMALLT2A0PS Small Tower 2000 ВА | Источник бесперебойного питания On-Line 2000 ВА; Нагрузка 1800 Вт; Чистая синусоида; U-вх. 110…300 АС; Защита от перегрузки и КЗ; USB для ПК; AS400 и SNMP опционально; Розетки 4xSchuko; t-раб. +5...+40°С; 417x335x191 мм; вес 10.5 кг. Время автономной работы от батарей при полной нагрузке 5.5 мин. БЕЗ АКБ!!! Батарейный отсек BPSMLT2-72V - ОПЦИЯ!!! | ДКС | руб./шт | 54947.69
| SMALLT2A10S Small Tower 2000 ВА | Источник бесперебойного питания On-Line 2000 ВА; Нагрузка 1800 Вт; Чистая синусоида; U-вх. 110…300 АС; 6хАКБ 12 В, 7Ач; Защита от перегрузки и КЗ; USB для ПК; AS400 и SNMP опционально; Розетки 4xSchuko; t-раб. +5...+40°С; 417x335x191 мм; вес 25.8 кг. Время автономной работы от батарей при полной нагрузке 5.5 мин. | ДКС | руб./шт | 64649.74
| SMALLT3A0PS Small Tower 3000 ВА | Источник бесперебойного питания On-Line 3000 ВА; Нагрузка 2700 Вт; Чистая синусоида; U-вх. 110…300 АС; Защита от перегрузки и КЗ; USB для ПК; AS400 и SNMP опционально; Розетки 4xSchuko; t-раб. +5...+40°С; 417x335x191 мм; вес 11 кг. Время автономной работы от батарей при полной нагрузке 5.5 мин. БЕЗ АКБ!!! Батарейный отсек BPSMLT3-96V - ОПЦИЯ!!! | ДКС | руб./шт | 60342.98
| SMALLT3A10S Small Tower 3000 ВА | Источник бесперебойного питания On-Line 3000 ВА; Нагрузка 2700 Вт; Чистая синусоида; U-вх. 110…300 АС; 8хАКБ 12 В, 7Ач; Защита от перегрузки и КЗ; USB для ПК; AS400 и SNMP опционально; Розетки 4xSchuko; t-раб. +5...+40°С; 417x335x191 мм; вес 32 кг. Время автономной работы от батарей при полной нагрузке 5.5 мин. | ДКС | руб./шт | 75500.71
| SMARTWATT UPS DATA 1.5kVA | Источник бесперебойного питания line-interactive; чистая синусоида; LCD дисплей; нагрузка 1500 ВА/1200 Вт; U-вх. 165-280 В; 2 АКБ 12В, 9 А·ч; защита от КЗ и перегрузки; USB, 1xRJ-11, 1xRJ-45, слот для SNMP карты; вход IEC C14; выход 3xSchuko, 3xIEC C13; время работы в автономном режиме при 25/50/75/100% нагрузке - 15/5/2/0.5 мин; IP20; +5…+40°C; 440х410х132 мм. | SMARTWATT | руб./шт | 28540
| SMARTWATT UPS DATA 1kVA | Источник бесперебойного питания line-interactive; чистая синусоида; LCD дисплей; нагрузка 1000 ВА/800 Вт; U-вх. 165-280 В; 2 АКБ 12В, 7 А·ч; защита от КЗ и перегрузки; USB, 1xRJ-11, 1xRJ-45, слот для SNMP карты; вход IEC C14; выход 1xSchuko, 3xIEC C13; время работы в автономном режиме при 25/50/75/100% нагрузке - 20/5/3/1 мин; IP20; +5…+40°C; 440х338х88 мм. | SMARTWATT | руб./шт | 24250
| SMARTWATT UPS DATA 2kVA | Источник бесперебойного питания line-interactive; чистая синусоида; LCD дисплей; нагрузка 2000 ВА/1600 Вт; U-вх. 165-280 В; 3 АКБ 12В, 9 А·ч; защита от КЗ и перегрузки; USB, 1xRJ-11, 1xRJ-45, слот для SNMP карты; вход IEC C14; выход 1xSchuko, 6xIEC C13; время работы в автономном режиме при 25/50/75/100% нагрузке - 20/6/2/0.5 мин; IP20; +5…+40°C; 440х410х132 мм. | SMARTWATT | руб./шт | 35670
| SMARTWATT UPS DATA 3kVA | Источник бесперебойного питания line-interactive; чистая синусоида; LCD дисплей; нагрузка 3000 ВА/2400 Вт; U-вх. 165-280 В; 4 АКБ 12В, 9 А·ч; защита от КЗ и перегрузки; USB, 1xRJ-11, 1xRJ-45, слот для SNMP карты; вход IEC C14; выход 1xSchuko, 6xIEC C13; время работы в автономном режиме при 25/50/75/100% нагрузке - 15/5/2/0.5 мин; IP20; +5…+40°C; 440х410х132 мм. | SMARTWATT | руб./шт | 23459
| SMARTWATT UPS DATA PRO 1kVA | Источник бесперебойного питания line-interactive; чистая синусоида; LCD дисплей; нагрузка 1000 ВА/900 Вт; U-вх. 110-300 В; 2 АКБ 12В, 7 Ач; защита от КЗ и перегрузки; RS-232, EPO, USB, слот для SNMP карты; вход IEC C14; выход 2xSchuko; время работы в автономном режиме при 25/50/75/100% нагрузке - 25/11/7/3 мин; IP20; 0…+40°C; 440х455х88 мм. | SMARTWATT | руб./шт | 28404
| SMARTWATT UPS DATA PRO 2kVA | Источник бесперебойного питания line-interactive; чистая синусоида; LCD дисплей; нагрузка 2000 ВА/1800 Вт; U-вх. 110-300 В; 4 АКБ 12В, 9 А·ч; защита от КЗ и перегрузки; RS-232, EPO, USB, слот для SNMP карты; вход IEC C14; выход 2xSchuko; время работы в автономном режиме при 25/50/75/100% нагрузке - 25/11/7/3 мин; IP20; 0…+40°C; 440х630х88 мм. | SMARTWATT | руб./шт | 36799
| SMARTWATT UPS DATA PRO 3kVA | Источник бесперебойного питания line-interactive; чистая синусоида; LCD дисплей; нагрузка 3000 ВА/2700 Вт; U-вх. 110-300 В; 6 АКБ 12В, 9 А·ч; защита от КЗ и перегрузки; RS-232, EPO, USB, слот для SNMP карты; вход IEC C20; выход 2xSchuko; время работы в автономном режиме при 25/50/75/100% нагрузке - 25/11/7/3 мин; IP20; 0…+40°C; 440х630х88 мм. | SMARTWATT | руб./шт | 43699
| SMARTWATT UPS DATA PRO COMBO 1kVA | Источник бесперебойного питания line-interactive; чистая синусоида; LCD дисплей; нагрузка 1000 ВА/900 Вт; U-вх. 110-300 В; 2 АКБ 12В, 9 А·ч; защита от КЗ и перегрузки; RS-232, EPO, USB, слот для SNMP карты; вход IEC C14; выход 2xSchuko, 3xIEC C13; время работы в автономном режиме при 25/50/75/100% нагрузке - 28/12.5/8.5/4 мин; IP20; 0…+40°C; 440х455х88 мм. | SMARTWATT | руб./шт | 28404
| SMARTWATT UPS DATA PRO COMBO 2kVA | Источник бесперебойного питания line-interactive; чистая синусоида; LCD дисплей; нагрузка 2000 ВА/1800 Вт; U-вх. 110-300 В; 4 АКБ 12В, 9 А·ч; защита от КЗ и перегрузки; RS-232, EPO, USB, слот для SNMP карты; вход IEC C14; выход 2xSchuko, 3xIEC C13; время работы в автономном режиме при 25/50/75/100% нагрузке - 28/12.5/8.5/4 мин; IP20; 0…+40°C; 440х630х88 мм. | SMARTWATT | руб./шт | 36799
| SMARTWATT UPS DATA PRO COMBO 3kVA | Источник бесперебойного питания line-interactive; чистая синусоида; LCD дисплей; нагрузка 3000 ВА/2700 Вт; U-вх. 110-300 В; 6 АКБ 12В, 9 А·ч; защита от КЗ и перегрузки; RS-232, EPO, USB, слот для SNMP карты; вход IEC C20; выход 2xSchuko, 3xIEC C13; время работы в автономном режиме при 25/50/75/100% нагрузке - 28/12.5/8.5/4 мин; IP20; 0…+40°C; 440х630х88 мм. | SMARTWATT | руб./шт | 43699
| SMARTWATT UPS DATA PRO IEC 1kVA | Источник бесперебойного питания line-interactive; чистая синусоида; LCD дисплей; нагрузка 1000 ВА/900 Вт; U-вх. 110-300 В; 2 АКБ 12В, 9 А·ч; защита от КЗ и перегрузки; RS-232, EPO, USB, слот для SNMP карты; вход IEC C14; выход 8xIEC C13; время работы в автономном режиме при 25/50/75/100% нагрузке - 28/12.5/8.5/4 мин; IP20; 0…+40°C; 440х455х88 мм. | SMARTWATT | руб./шт | 45250
| SMARTWATT UPS DATA PRO IEC 2kVA | Источник бесперебойного питания line-interactive; чистая синусоида; LCD дисплей; нагрузка 2000 ВА/1800 Вт; U-вх. 110-300 В; 4 АКБ 12В, 9 А·ч; защита от КЗ и перегрузки; RS-232, EPO, USB, слот для SNMP карты; вход IEC C14; выход 8xIEC C13; время работы в автономном режиме при 25/50/75/100% нагрузке - 28/12.5/8.5/4 мин; IP20; 0…+40°C; 440х630х88 мм. | SMARTWATT | руб./шт | 59700
| SMARTWATT UPS DATA PRO IEC 3kVA | Источник бесперебойного питания line-interactive; чистая синусоида; LCD дисплей; нагрузка 3000 ВА/2700 Вт; U-вх. 110-300 В; 6 АКБ 12В, 9 А·ч; защита от КЗ и перегрузки; RS-232, EPO, USB, слот для SNMP карты; вход IEC C20; выход 8xIEC C13; время работы в автономном режиме при 25/50/75/100% нагрузке - 28/12.5/8.5/4 мин; IP20; 0…+40°C; 440х630х88 мм. | SMARTWATT | руб./шт | 70650
| SMARTWATT UPS MASTER IEC 1kVA | Источник бесперебойного питания on-line; чистая синусоида; LCD дисплей; нагрузка 1000 ВА/900 Вт; U-вх. 90-300 В; 2 АКБ 24В, 7 А/ч, ток заряда 1А; защита от КЗ и перегрузки, холодный старт, авторестарт; RS-232, EPO, USB, слот для SNMP карты; вход 1xIEC C14; выход 3xIEC C13; IP20; 0…+40°C; 144х350х230 мм. | SMARTWATT | руб./шт | 19280
| SMARTWATT UPS MASTER IEC 1kVA L | Источник бесперебойного питания on-line; чистая синусоида; LCD дисплей; нагрузка 1000 ВА/900 Вт; U-вх. 90-300 В; внешние АКБ 36В, до 60 А/ч, ток заряда 5.5 А; защита от КЗ и перегрузки, холодный старт, авторестарт; RS-232, EPO, USB, слот для SNMP карты; вход 1xIEC C14; выход 3xIEC C13; IP20; 0…+40°C; 144х350х230 мм | SMARTWATT | руб./шт | 18260
| SMARTWATT UPS MASTER IEC 2kVA | Источник бесперебойного питания on-line; чистая синусоида; LCD дисплей; нагрузка 2000 ВА/1800 Вт; U-вх. 90-300 В; 4 АКБ 48В, 7 А/ч, ток заряда 1А; защита от КЗ и перегрузки, холодный старт, авторестарт; RS-232, EPO, USB, слот для SNMP карты; вход 1xIEC C20; выход 4xIEC C13; IP20; 0…+40°C; 190х425х328 мм. | SMARTWATT | руб./шт | 33460
| SMARTWATT UPS MASTER IEC 2kVA L | Источник бесперебойного питания on-line; чистая синусоида; LCD дисплей; нагрузка 2000 ВА/1800 Вт; U-вх. 90-300 В; внешние АКБ 72В, до 60 А/ч, ток заряда 5.5 А; защита от КЗ и перегрузки, холодный старт, авторестарт; RS-232, EPO, USB, слот для SNMP карты; вход 1xIEC C20; выход 4xIEC C13; IP20; 0…+40°C; 190х425х328 мм | SMARTWATT | руб./шт | 28050
| SMARTWATT UPS MASTER IEC 3kVA | Источник бесперебойного питания on-line; чистая синусоида; LCD дисплей; нагрузка 3000 ВА/2700 Вт; U-вх. 90-300 В; 6 АКБ 72В, 7 А/ч, ток заряда 1А; защита от КЗ и перегрузки, холодный старт, авторестарт; RS-232, EPO, USB, слот для SNMP карты; вход 1xIEC C20; выход 4xIEC C13; IP20; 0…+40°C; 190х425х328 мм. | SMARTWATT | руб./шт | 37440
| SMARTWATT UPS MASTER IEC 3kVA L | Источник бесперебойного питания on-line; чистая синусоида; LCD дисплей; нагрузка 3000 ВА/2700 Вт; U-вх. 90-300 В; внешние АКБ 96 В, до 60 А/ч, ток заряда 5.5 А; защита от КЗ и перегрузки, холодный старт, авторестарт; RS-232, EPO, USB, слот для SNMP карты; вход 1xIEC C20; выход 4xIEC C13; IP20; 0…+40°C; 190х425х328 мм | SMARTWATT | руб./шт | 31520
| SMARTWATT UPS SAFE 1000 | Источник бесперебойного питания line-interactive; модифицированная синусоида; нагрузка 1000 ВА/600 Вт; U-вх. 145-295 В; 1 АКБ 12В, 9 А·ч; защита от КЗ и перегрузки; выход 3xSchuko; время работы в автономном режиме при 25/50/75/100% нагрузке - 20/5/1/0.5 мин; IP20; 0…+40°C; 175х255х93 мм. | SMARTWATT | руб./шт | 7520
| SMARTWATT UPS SAFE 400 | Источник бесперебойного питания line-interactive; модифицированная синусоида; нагрузка 400 ВА/240 Вт; U-вх. 145-295 В; 1 АКБ 12В, 4.5 А·ч; защита от КЗ и перегрузки; выход 3xSchuko; время работы в автономном режиме при 25/50/75/100% нагрузке - 15/5/2/1 мин; IP20; 0…+40°C; 175х255х93 мм. | SMARTWATT | руб./шт | 4630
| SMARTWATT UPS SAFE 600 | Источник бесперебойного питания line-interactive; модифицированная синусоида; нагрузка 600 ВА/360 Вт; U-вх. 145-295 В; 1 АКБ 12В, 7 А·ч;защита от КЗ и перегрузки; выход 3xSchuko; время работы в автономном режиме при 25/50/75/100% нагрузке - 15/5/2/1 мин; IP20; 0…+40°C; 175х255х93 мм. | SMARTWATT | руб./шт | 4980
| SMARTWATT UPS SAFE 800 | Источник бесперебойного питания line-interactive; модифицированная синусоида; нагрузка 800 ВА/480 Вт; U-вх. 145-295 В; 1 АКБ 12В, 8 А·ч;защита от КЗ и перегрузки; выход 3xSchuko; время работы в автономном режиме при 25/50/75/100% нагрузке - 10/3/1/0.5 мин; IP20; 0…+40°C; 175х255х93 мм. | SMARTWATT | руб./шт | 5720
| SMARTWATT UPS SAFE PRO 1000 | Источник бесперебойного питания line-interactive; модифицированная синусоида; нагрузка 1000 ВА/600 Вт; U-вх. 145-295 В; 1 АКБ 12В, 9 А·ч; защита от КЗ и перегрузки; выход 8xSchuko (4xSchuko с резервным питанием, 4xSchuko - сетевой фильтр); время работы в автономном режиме при 25/50/75/100% нагрузке - 20/5/1/0.5 мин; IP20; 0…+40°C; 205х285х94 мм. | SMARTWATT | руб./шт | 5634
| SMARTWATT UPS SAFE PRO 600 | Источник бесперебойного питания line-interactive; модифицированная синусоида; нагрузка 600 ВА/360 Вт; U-вх. 145-295 В; 1 АКБ 12В, 7 А·ч; защита от КЗ и перегрузки; выход 8xSchuko (4xSchuko с резервным питанием, 4xSchuko - сетевой фильтр); время работы в автономном режиме при 25/50/75/100% нагрузке - 15/5/2/1 мин; IP20; 0…+40°C; 205х285х94 мм. | SMARTWATT | руб./шт | 4024
| SMARTWATT UPS SAFE PRO 800 | Источник бесперебойного питания line-interactive; модифицированная синусоида; нагрузка 800 ВА/480 Вт; U-вх. 145-295 В; 1 АКБ 12В, 8 А·ч; защита от КЗ и перегрузки; выход 8xSchuko (4xSchuko с резервным питанием, 4xSchuko - сетевой фильтр); время работы в автономном режиме при 25/50/75/100% нагрузке - 10/3/1/0.5 мин; IP20; 0…+40°C; 205х285х94 мм. | SMARTWATT | руб./шт | 4944
| SMARTWATT UPS SAFE PRO LCD 1000 | Источник бесперебойного питания line-interactive; модифицированная синусоида; LCD дисплей; нагрузка 1000 ВА/600 Вт; U-вх. 145-295 В; 1 АКБ 12В, 9 А·ч; защита от КЗ и перегрузки; выход 8xSchuko (4xSchuko с резервным питанием, 4xSchuko - сетевой фильтр); время работы в автономном режиме при 25/50/75/100% нагрузке - 20/5/1/0.5 мин; IP20; 0…+40°C; 205х285х94 мм. | SMARTWATT | руб./шт | 5979
| SMARTWATT UPS SAFE PRO LCD 600 | Источник бесперебойного питания line-interactive; модифицированная синусоида; LCD дисплей; нагрузка 600 ВА/360 Вт; U-вх. 145-295 В; 1 АКБ 12В, 7 А·ч; защита от КЗ и перегрузки; выход 8xSchuko (4xSchuko с резервным питанием, 4xSchuko - сетевой фильтр); время работы в автономном режиме при 25/50/75/100% нагрузке - 15/5/2/1 мин; IP20; 0…+40°C; 205х285х94 мм. | SMARTWATT | руб./шт | 4254
| SMARTWATT UPS SAFE PRO LCD 800 | Источник бесперебойного питания line-interactive; модифицированная синусоида; LCD дисплей; нагрузка 800 ВА/480 Вт; U-вх. 145-295 В; 1 АКБ 12В, 8 А·ч; защита от КЗ и перегрузки; выход 8xSchuko (4xSchuko с резервным питанием, 4xSchuko - сетевой фильтр); время работы в автономном режиме при 25/50/75/100% нагрузке - 10/3/1/0.5 мин; IP20; 0…+40°C; 205х285х94 мм. | SMARTWATT | руб./шт | 4139
| SMARTWATT UPS SECURE 10kVA L | Источник бесперебойного питания on-line; 19" 3U; чистая синусоида; LCD дисплей; нагрузка 10000 ВА/9000 Вт; U-вх. 90-300 В; под внешние АКБ 240В, до 60 А/ч, ток заряда 5.5 А; защита от КЗ и перегрузки, холодный старт, авторестарт; RS-232, EPO, USB, слот для SNMP карты; вход клеммная колодка; выход клеммная колодка; IP20; 0…+40°C; 432х665х132 мм. | SMARTWATT | руб./шт | 112100
| SMARTWATT UPS SECURE 6kVA L | Источник бесперебойного питания on-line; 19" 3U; чистая синусоида; LCD дисплей; нагрузка 6000 ВА/5400 Вт; U-вх. 90-300 В; под внешние АКБ 240В, до 60 А/ч, ток заряда 5.5 А; защита от КЗ и перегрузки, холодный старт, авторестарт; RS-232, EPO, USB, слот для SNMP карты; вход клеммная колодка; выход клеммная колодка; IP20; 0…+40°C; 432х665х132 мм. | SMARTWATT | руб./шт | 88440
| SMARTWATT UPS SECURE EURO 1kVA L | Источник бесперебойного питания on-line; 19" 2U; чистая синусоида; LCD дисплей; нагрузка 1000 ВА/900 Вт; U-вх. 90-300 В; под внешние АКБ 36В, до 60 А/ч, ток заряда 5.5 А; защита от КЗ и перегрузки, холодный старт, авторестарт; RS-232, EPO, USB, слот для SNMP карты; вход 1xIEC C14; выход 2xIEC C19; IP20; 0…+40°C; 432х476х88 мм. | SMARTWATT | руб./шт | 26220
| SMARTWATT UPS SECURE EURO 2kVA L | Источник бесперебойного питания on-line; 19" 2U; чистая синусоида; LCD дисплей; нагрузка 2000 ВА/1800 Вт; U-вх. 90-300 В; под внешние АКБ 72В, до 60 А/ч, ток заряда 5.5 А; защита от КЗ и перегрузки, холодный старт, авторестарт; RS-232, EPO, USB, слот для SNMP карты; вход 1xIEC C14; выход 2xIEC C19; IP20; 0…+40°C; 432х645х88 мм. | SMARTWATT | руб./шт | 36320
| SMARTWATT UPS SECURE EURO 3kVA L | Источник бесперебойного питания on-line; 19" 2U; чистая синусоида; LCD дисплей; нагрузка 3000 ВА/2700 Вт; U-вх. 90-300 В; под внешние АКБ 96В, до 60 А/ч, ток заряда 5.5 А; защита от КЗ и перегрузки, холодный старт, авторестарт; RS-232, EPO, USB, слот для SNMP карты; вход 1xIEC C14; выход 2xIEC C19; IP20; 0…+40°C; 432х645х88 мм. | SMARTWATT | руб./шт | 44780
| SMARTWATT UPS SECURE IEC 1kVA | Источник бесперебойного питания on-line; 19" 2U; чистая синусоида; LCD дисплей; нагрузка 1000 ВА/900 Вт; U-вх. 90-300 В; 3 АКБ 36В, 7 А/ч, ток заряда 1А; защита от КЗ и перегрузки, холодный старт, авторестарт; RS-232, EPO, USB, слот для SNMP карты; вход 1xIEC C14; выход 6xIEC C13; IP20; 0…+40°C; 432х476х88 мм. | SMARTWATT | руб./шт | 28460
| SMARTWATT UPS SECURE IEC 1kVA L | Источник бесперебойного питания on-line; 19" 2U; чистая синусоида; LCD дисплей; нагрузка 1000 ВА/900 Вт; U-вх. 90-300 В; под внешние АКБ 36В, до 60 А/ч, ток заряда 5.5 А; защита от КЗ и перегрузки, холодный старт, авторестарт; RS-232, EPO, USB, слот для SNMP карты; вход 1xIEC C14; выход 6xIEC C13; IP20; 0…+40°C; 432х476х88 мм. | SMARTWATT | руб./шт | 26220
| SMARTWATT UPS SECURE IEC 2kVA | Источник бесперебойного питания on-line; 19" 2U; чистая синусоида; LCD дисплей; нагрузка 2000 ВА/1800 Вт; U-вх. 90-300 В; 6 АКБ 36В, 7 А/ч, ток заряда 1А; защита от КЗ и перегрузки, холодный старт, авторестарт; RS-232, EPO, USB, слот для SNMP карты; вход 1xIEC C14; выход 6xIEC C13; IP20; 0…+40°C; 432х645х88 мм. | SMARTWATT | руб./шт | 41720
| SMARTWATT UPS SECURE IEC 2kVA L | Источник бесперебойного питания on-line; 19" 2U; чистая синусоида; LCD дисплей; нагрузка 2000 ВА/1800 Вт; U-вх. 90-300 В; под внешние АКБ 72В, до 60 А/ч, ток заряда 5.5 А; защита от КЗ и перегрузки, холодный старт, авторестарт; RS-232, EPO, USB, слот для SNMP карты; вход 1xIEC C14; выход 6xIEC C13; IP20; 0…+40°C; 432х645х88 мм. | SMARTWATT | руб./шт | 36320
| SMARTWATT UPS SECURE IEC 3kVA | Источник бесперебойного питания on-line; 19" 2U; чистая синусоида; LCD дисплей; нагрузка 3000 ВА/2700 Вт; U-вх. 90-300 В; 6 АКБ 72В, 7 А/ч, ток заряда 1А; защита от КЗ и перегрузки, холодный старт, авторестарт; RS-232, EPO, USB, слот для SNMP карты; вход 1xIEC C14; выход 6xIEC C13; IP20; 0…+40°C; 432х645х88 мм. | SMARTWATT | руб./шт | 48450
| SMARTWATT UPS SECURE IEC 3kVA L | Источник бесперебойного питания on-line; 19" 2U; чистая синусоида; LCD дисплей; нагрузка 3000 ВА/2700 Вт; U-вх. 90-300 В; под внешние АКБ 96В, до 60 А/ч, ток заряда 5.5 А; защита от КЗ и перегрузки, холодный старт, авторестарт; RS-232, EPO, USB, слот для SNMP карты; вход 1xIEC C14; выход 6xIEC C13; IP20; 0…+40°C; 432х645х88 мм. | SMARTWATT | руб./шт | 44780
| SMARTWATT UPS UNI 1000 | Источник бесперебойного питания line-interactive; модифицированная синусоида; нагрузка 1000 ВА/600 Вт; U-вх. 160-290 В; 2 АКБ 12В, 7 А·ч; защита от КЗ и перегрузки; вход IEC C14; выход 2xSchuko, 3xIEC C13; время работы в автономном режиме при 25/50/75/100% нагрузке - 30/10/5/2 мин; IP20; 0…+40°C; 148х315х198 мм. | SMARTWATT | руб./шт | 7740
| SMARTWATT UPS UNI 1500 | Источник бесперебойного питания line-interactive; модифицированная синусоида; нагрузка 1500 ВА/900 Вт; U-вх. 160-290 В; 2 АКБ 12В, 7 А·ч; защита от КЗ и перегрузки; вход IEC C14; выход 2xSchuko, 3xIEC C13; время работы в автономном режиме при 25/50/75/100% нагрузке - 17/5/3/1 мин; IP20; 0…+40°C; 148х315х198 мм. | SMARTWATT | руб./шт | 10300
| SMARTWATT UPS UNI 2000 | Источник бесперебойного питания line-interactive; модифицированная синусоида; нагрузка 2000 ВА/1200 Вт; U-вх. 160-290 В; 2 АКБ 12В, 9 А·ч; защита от КЗ и перегрузки; вход IEC C14; выход 2xSchuko, 3xIEC C13; время работы в автономном режиме при 25/50/75/100% нагрузке - 12/4/2/1 мин; IP20; 0…+40°C; 148х315х198 мм. | SMARTWATT | руб./шт | 11090
| SMARTWATT UPS UNI 450 | Источник бесперебойного питания line-interactive; модифицированная синусоида; нагрузка 450 ВА/250 Вт; U-вх. 160-290 В; 1 АКБ 12В, 5 А·ч; защита от КЗ и перегрузки; выход 2xSchuko; время работы в автономном режиме при 25/50/75/100% нагрузке - 13/10/2/1 мин; IP20; 0…+40°C; 100х292х140 мм. | SMARTWATT | руб./шт | 3970
| SMARTWATT UPS UNI 650 | Источник бесперебойного питания line-interactive; модифицированная синусоида; нагрузка 650 ВА/360 Вт; U-вх. 160-290 В; 1 АКБ 12В, 7 А·ч; защита от КЗ и перегрузки; выход 2xSchuko; время работы в автономном режиме при 25/50/75/100% нагрузке - 15/5/2/1 мин; IP20; 0…+40°C; 100х292х140 мм. | SMARTWATT | руб./шт | 2644
| SMARTWATT UPS UNI 850 | Источник бесперебойного питания line-interactive; модифицированная синусоида; нагрузка 850 ВА/500 Вт; U-вх. 160-290 В; 1 АКБ 12В, 9 А·ч; защита от КЗ и перегрузки; выход 2xSchuko; время работы в автономном режиме при 25/50/75/100% нагрузке - 5/4/1/0.5 мин; IP20; 0…+40°C; 100х292х140 мм. | SMARTWATT | руб./шт | 4710
| SMARTWATT UPS UNI PRO LCD 1000 | Источник бесперебойного питания line-interactive; чистая синусоида; LCD дисплей; нагрузка 1000 ВА/700 Вт; U-вх. 160-290 В; 2 АКБ 12В, 7 А·ч; защита от КЗ и перегрузки; USB, 1xRJ-11, 1xRJ-45, вход IEC C14; выход 3xSchuko, 3xIEC C13; время работы в автономном режиме при 25/50/75/100% нагрузке - 25/7/3/1 мин; IP20; 0…+40°C; 165х393х198 мм. | SMARTWATT | руб./шт | 14040
| SMARTWATT UPS UNI PRO LCD 2000 | Источник бесперебойного питания line-interactive; чистая синусоида; LCD дисплей; нагрузка 2000 ВА/700 Вт; U-вх. 160-290 В; 2 АКБ 12В, 9 А·ч; защита от КЗ и перегрузки; USB, 1xRJ-11, 1xRJ-45, вход IEC C14; выход 3xSchuko, 3xIEC C13; время работы в автономном режиме при 25/50/75/100% нагрузке - 10/4/1/0.5 мин; IP20; 0…+40°C; 165х393х198 мм. | SMARTWATT | руб./шт | 19130
| SMARTWATT UPS XPERT 1kVA | Источник бесперебойного питания line-interactive; чистая синусоида; LCD дисплей; нагрузка 1000 ВА/900 Вт; U-вх. 110-300 В; 2 АКБ 12В, 9Ач ; защита от КЗ и перегрузки; RS-232, EPO, USB, слот для SNMP карты; вход IEC C14; выход 8xIEC C13; время работы в автономном режиме при 25/50/75/100% нагрузке - 28/12.5/8.5/4 мин; IP20; 0…+40°C; 147х308х224 мм. | SMARTWATT | руб./шт | 24724
| SMARTWATT UPS XPERT 2kVA | Источник бесперебойного питания line-interactive; чистая синусоида; LCD дисплей; нагрузка 2000 ВА/1800 Вт; U-вх. 110-300 В; 4 АКБ 12В, 9 А·ч; защита от КЗ и перегрузки; RS-232, EPO, USB, слот для SNMP карты; вход IEC C14; выход 8xIEC C13; время работы в автономном режиме при 25/50/75/100% нагрузке - 28/12.5/8.5/4 мин; IP20; 0…+40°C; 192х386х250 мм. | SMARTWATT | руб./шт | 32199
| SMARTWATT UPS XPERT 3kVA | Источник бесперебойного питания line-interactive; чистая синусоида; LCD дисплей; нагрузка 3000 ВА/2700 Вт; U-вх. 110-300 В; 6 АКБ 12В, 9 А·ч; защита от КЗ и перегрузки; RS-232, EPO, USB, слот для SNMP карты; вход IEC C20; выход 8xIEC C13; время работы в автономном режиме при 25/50/75/100% нагрузке - 28/12.5/8.5/4 мин; IP20; 0…+40°C; 192х386х250 мм. | SMARTWATT | руб./шт | 36799
| SMARTWATT UPS XPERT COMBO 1kVA | Источник бесперебойного питания line-interactive; чистая синусоида; LCD дисплей; нагрузка 1000 ВА/900 Вт; U-вх. 110-300 В; 2 АКБ 12В, 9 А·ч; защита от КЗ и перегрузки; RS-232, EPO, USB, слот для SNMP карты; вход IEC C14; выход 1xSchuko, 3xIEC C13; время работы в автономном режиме при 25/50/75/100% нагрузке - 28/12.5/8.5/4 мин; IP20; 0…+40°C; 147х308х224 мм. | SMARTWATT | руб./шт | 24724
| SMARTWATT UPS XPERT COMBO 2kVA | Источник бесперебойного питания line-interactive; чистая синусоида; LCD дисплей; нагрузка 2000 ВА/1800 Вт; U-вх. 110-300 В; 4 АКБ 12В, 9 А·ч; защита от КЗ и перегрузки; RS-232, EPO, USB, слот для SNMP карты; вход IEC C14; выход 1xSchuko, 3xIEC C13; время работы в автономном режиме при 25/50/75/100% нагрузке - 28/12.5/8.5/4 мин; IP20; 0…+40°C; 192х386х250 мм. | SMARTWATT | руб./шт | 32199
| SMARTWATT UPS XPERT COMBO 3kVA | Источник бесперебойного питания line-interactive; чистая синусоида; LCD дисплей; нагрузка 3000 ВА/2700 Вт; U-вх. 110-300 В; 6 АКБ 12В, 9 А·ч; защита от КЗ и перегрузки; RS-232, EPO, USB, слот для SNMP карты; вход IEC C20; выход 2xSchuko, 3xIEC C13; время работы в автономном режиме при 25/50/75/100% нагрузке - 28/12.5/8.5/4 мин; IP20; 0…+40°C; 192х386х250 мм. | SMARTWATT | руб./шт | 59700
| SMARTWATT UPS XPERT EURO 1kVA | Источник бесперебойного питания line-interactive; чистая синусоида; LCD дисплей; нагрузка 1000 ВА/900 Вт; U-вх. 110-300 В; 2 АКБ 12В, 9 А·ч; защита от КЗ и перегрузки; RS-232, EPO, USB, слот для SNMP карты; вход IEC C14; выход 2xSchuko; время работы в автономном режиме при 25/50/75/100% нагрузке - 28/12.5/8.5/4 мин; IP20; 0…+40°C; 147х308х224 мм. | SMARTWATT | руб./шт | 39500
| SMARTWATT UPS XPERT EURO 2kVA | Источник бесперебойного питания line-interactive; чистая синусоида; LCD дисплей; нагрузка 2000 ВА/1800 Вт; U-вх. 110-300 В; 2 АКБ 12В, 9 А·ч; защита от КЗ и перегрузки; RS-232, EPO, USB, слот для SNMP карты; вход IEC C14; выход 2xSchuko; время работы в автономном режиме при 25/50/75/100% нагрузке - 28/12.5/8.5/4 мин; IP20; 0…+40°C; 192х386х250 мм. | SMARTWATT | руб./шт | 51350
| SMARTWATT UPS XPERT EURO 3kVA | Источник бесперебойного питания line-interactive; чистая синусоида; LCD дисплей; нагрузка 3000 ВА/2700 Вт; U-вх. 165-280 В; 6 АКБ 12В, 9 А·ч; защита от КЗ и перегрузки; RS-232, EPO, USB, слот для SNMP карты; вход IEC C20; выход 2xSchuko; время работы в автономном режиме при 25/50/75/100% нагрузке - 28/12.5/8.5/4 мин; IP20; 0…+40°C; 192х386х250 мм. | SMARTWATT | руб./шт | 59610
| SMC1000I APC Smart-UPS C 1000 ВА | Источник бесперебойного питания; line-interactive, мощность 1000ВA; U-вх.220 В; интерфейс USB, LCD-дисплей, розетки с батарейной поддержкой IEC320 С13х8шт | APC | USD/шт | 1069.2
| SMC1000I-2U APC Smart-UPS C 1000 ВА | Источник бесперебойного питания; P-нагр.1000 ВА/600 Вт; U-вх.220 В; количество и тип выходных разъемов питания - 4 x IEC 320 C13 (компьютерный), интерфейсы RS-232, USB, монтаж в стойку -- ДА; 0…+40°C; 432х89х406 мм. Защита сетевых устройств от любых нарушений питающей сети от начального уровня до систем, масштабируемых по времени работы на аккумуляторах. | APC | USD/шт | 775.44
| SMC1500I-2U APC Smart-UPS C 1500 ВА | Источник бесперебойного питания Line-Interactive с ЖК дисплеем стоечный, чистый синус; P-нагр.1 500 ВА/900 Вт; U-вх.180…278 В; защита от перегрузки и КЗ; USB; Выход 4 IEC 320 C13; Вход IEC-320 C14 2,4м; 0...+40°C; 432х89х457 мм. | APC | USD/шт | 1717.2
| SMC1500I APC Smart-UPS C 1500 ВА | Источник бесперебойного питания линейно-интерактивный, синусоидальная форма выходного напряжения, ЖК-экран; P-вых.900Вт/1.5кВА, U-вх.170...300В (программируется), одна сменная батарея RBC6 (220ВАч); USB; 8 выходов IEC 320 C13 (Батарейное резервное питание); t-раб.0...40°С, 219х171х439 мм, 24.09 кг. В комплекте кабель USB. | APC | USD/шт | 999
| SMC2000I APC Smart-UPS C 2000 ВА | Источник бесперебойного питания Line-Interactive с ЖК дисплеем, чистый синус; P-нагр.2000 ВА/1300 Вт; U-вх.160…286 В; защита от перегрузки и КЗ; USB; Выход 6 IEC 320 C13; Вход IEC-320 C20 2,4м; 0...+40°C; 480х89х470 мм. | APC | USD/шт | 3121.2
| SMC2000I-2U APC Smart-UPS C 2000 ВА | Источник бесперебойного питания Line-Interactive с ЖК дисплеем стоечный, чистый синус; P-нагр.2 000 ВА/1300 Вт; U-вх.180…287 В; защита от перегрузки и КЗ; USB; Выход 6 IEC 320 C13; Вход IEC-320 C20 2,4м; 0...+40°C; 480х89х470 мм. | APC | USD/шт | 3769.2
| SMC3000I APC Smart-UPS C 3000 ВА | Источник бесперебойного питания Line-Interactive с ЖК дисплеем, чистый синус; P-нагр.3000 ВА/2100 Вт; U-вх.180…287 В; защита от перегрузки и КЗ; USB; Выход 8 IEC 320 C13, 1 IEC Jumpers; Вход IEC-320 C20 2,4м; 0...+40°C; 435х197х544мм. | APC | USD/шт | 3121.2
| SMC3000RMI2U APC Smart-UPS C 3000 ВА | Источник бесперебойного питания Line-Interactive с ЖК дисплеем стоечный, чистый синус; P-нагр.3 000 ВА/2100 Вт; U-вх.180…287 В; защита от перегрузки и КЗ; USB; Выход 8 IEC 320 C13, 1 IEC Jumpers; Вход IEC-320 C20 2,4м; 0...+40°C; 480х89х670 мм. | APC | USD/шт | 4309.2
| SMT1000I APC Smart-UPS 1000 ВА | Источник бесперебойного питания Line-Interactive с ЖК дисплеем, чистый синус; P-нагр.1 000 ВА/700 Вт; U-вх.160…286 В; защита от перегрузки и КЗ; USB, RJ-45, SmartSlot; Выход 8 IEC 320 C13; Вход IEC-320 C14; 0...+40°C; 219х171х439мм. | APC | USD/шт | 950.4
| SMT1000RMI2U APC Smart-UPS 1000 ВА | Источник бесперебойного питания line-interactive; P-нагр.1000 ВА/700 Вт; U-вх.220 В; количество и тип выходных разъемов питания - 4 x IEC 320 C13 (компьютерный), интерфейсы RS-232, USB, LCD дисплей, монтаж в стойку; 0…+40°C; 432х89х457 мм. Защита сетевых устройств от любых нарушений питания. | APC | USD/шт | 1188
| SMT1500I APC Smart-UPS 1500 ВА | Источник бесперебойного питания линейно-интерактивный, синусоидальная форма выходного напряжения, ЖК-индикатор; P-вых.1.0кВт/1.5кВА, U-вх.151...302В (программируется), одна сменная батарея RBC7; SmartSlot, USB; 8 выходов IEC 320 C13 (Батарейное резервное питание); t-раб.0...40°С, 219х171х439 мм, 24.09 кг. В комплекте кабели RS-232 и USB. | APC | USD/шт | 1269
| SMT1500RMI1U APC Smart-UPS 1500 ВА | Источник бесперебойного питания Line-Interactive с ЖК дисплеем стоечный, чистый синус; 1 500 ВА; U-вх.174…286 В; Нагрузка 1 000 Вт; синусоидальный сигнал; защита от перегрузки и КЗ; USB, RJ-45, SmartSlot; Выход 4 IEC 320 C13; Вход IEC-320 C14 2.4м; 0...+40°C; 432х44х665 мм. | APC | USD/шт | 2484
| SMT1500RMI2U APC Smart-UPS 1500 ВА | Источник бесперебойного питания; line-interactive; P-нагр.1500 ВА; U-вх.220 В; интерфейс RS-232, интерфейс USB, LCD-дисплей, розетки с батарейной поддержкой IEC320 С13х4 шт, 432х89х457 мм | APC | USD/шт | 1933.2
| SMT1500RMI2UNC APC Smart-UPS 1500 ВА | Источник бесперебойного питания Line-Interactive с ЖК дисплеем стоечный, чистый синус; P-нагр.1500 ВА/1000 Вт; U-вх.174…286 В; защита от перегрузки и КЗ; USB, RJ-45, плата SmartSlot AP9631; Выход 4 IEC 320 C13; Вход IEC-320 C14 2.4м; 0...+40°C; 432х44х665 мм. | APC | USD/шт | 3132
| SMT2200I APC Smart-UPS 2200 ВА | Источник бесперебойного питания Line-Interactive с ЖК дисплеем, чистый синус; P-нагр.2200 ВА/1980 Вт; U-вх.174…286 В; защита от перегрузки и КЗ; SmartSlot; Выход 8 IEC 320 C13; Вход IEC-320 C20 2.4м; 0...+40°C; 435х197х544мм. | APC | USD/шт | 3229.2
| SMT2200RMI2U APC Smart-UPS 2200 ВА | Источник бесперебойного питания; line-interactive; P-нагр.2200 ВA; U-вх.220 В; интерфейс RS-232, интерфейс USB, LCD-дисплей, розетки с батарейной поддержкой IEC320: 8 шт, 480х86х683 мм | APC | USD/шт | 2646
| SMT2200RMI2UNC APC Smart-UPS 2200 ВА | Источник бесперебойного питания Line-Interactive с ЖК дисплеем стоечный, чистый синус; P_нагр.2200 ВА/1980 Вт; U-вх.160…286 В; защита от перегрузки и КЗ; USB, RJ-45, плата SmartSlot AP9631; Выход 8 IEC 320 C13; Вход British BS1363A 1.8м; 0...+40°C; 480х86х683 мм. | APC | USD/шт | 3769.2
| SMT3000I APC Smart-UPS 3000 ВА | Источник бесперебойного питания Line-Interactive с ЖК дисплеем, чистый синус ; P-нагр.3000 ВА/2700 Вт; U-вх.160…286 В; защита от перегрузки и КЗ; USB, SmartSlot; Выход 8 IEC 320 C13; Вход IEC-320 C20 1.8м; 0...+40°C; 435х197х544 мм. | APC | USD/шт | 3024
| SMT3000RMI2U APC Smart-UPS 3000 ВА | Источник бесперебойного питания; line-interactive; P-нагр.3000 ВA; U-вх.220 В; интерфейс RS-232, интерфейс USB, LCD-дисплей, розетки с батарейной поддержкой IEC320: 8 шт, 480х86х683 мм | APC | USD/шт | 3056.4
| SMT3000RMI2UNC APC SMART-UPS 3000 ВА | Источник бесперебойного питания Line-Interactive с ЖК дисплеем стоечный, чистый синус; P-нагр.3000 ВА/2700 Вт; U-вх.160…286 В; защита от перегрузки и КЗ; USB, SmartSlot AP9631(предустановлен); Выход 8 IEC 320 C13, 1 IEC C19; Вход British, 1.8м; 0...+40°C; 480х86х683 мм. | APC | USD/шт | 3348
| SMT750I APC Smart-UPS 750 ВА | Источник бесперебойного питания Line-Interactive с ЖК дисплеем, чистый синус; 750 ВА; U-вх.160…286 В; Нагрузка 500 Вт; защита от перегрузки и КЗ; USB, SmartSlot; Выход 6 IEC 320 C13; Вход IEC-320 C14 1,8м; 0...+40°C; 157х138х358мм. | APC | USD/шт | 961.2
| SMT750RMI2U APC Smart-UPS 750 ВА | Источник бесперебойного питания Line-Interactive с ЖК дисплеем стоечный, чистый синус; P-нагр.750 ВА/500 Вт; U-вх.160…286 В; защита от перегрузки и КЗ; USB, RJ-45, SmartSlot; Выход 4 IEC 320 C13; Вход IEC-320 C14; 0...+40°C; 432х89х406 мм. | APC | USD/шт | 831.6
| SMT750RMI2UNC APC Smart-UPS 750 ВА | Источник бесперебойного питания Line-Interactive с ЖК дисплеем стоечный, установлена плата SmartSlot™ AP9631; P-нагр.750 ВА/500 Вт; U-вх.160…286 В; защита от перегрузки и КЗ; USB, RJ-45, SmartSlot; Выход 4 IEC 320 C13; Вход IEC-320 C14; 0...+40°C; 432х89х406 мм. | APC | USD/шт | 2149.2
| SMTSE1000RMI2U Systeme Electriс | Источник бесперебойного питания Line-Interactive, 2U, 1000 ВА; нагрузка 720 Вт; LCD дисплей, синусоидальный сигнал; U-вх. 170…280 АС; защита от перегрузки, разряда и перезаряда; вход 1xIEC 320 C14, выход 6xIEC 60320 C13, SNMP порт, USB HID type B, RS-232, EPO; внутренний батарейный блок; 0...+40°C; 438х310х88 мм. | Systeme Electric | руб./шт | 36191.56
| SMX1000I APC Smart-UPS X 1000 ВА | Источник бесперебойного питания Line-Interactive с ЖК дисплеем стоечный, чистый синус; P-нагр.1 000 ВА/800 Вт; U-вх.160…286 В; защита от перегрузки и КЗ; USB, RJ-45, плата SmartSlot AP9631; Выход 8 IEC 320 C13; Вход IEC-320 C14 1.8м; 0...+40°C; 89х432х490мм. Для увеличения времени автономной работы SMX48RMBP2U. | APC | USD/шт | 1560.6
| SMX1500RMI2UNC APC Smart-UPS X 1500 ВА | Источник бесперебойного питания Line-Interactive с ЖК дисплеем стоечный, чистый синус; P-нагр.1 500 ВА/1200 Вт; U-вх.160…286 В; защита от перегрузки и КЗ; USB, плата SmartSlot AP9641; Выход 8 IEC 320 C13; Вход IEC-320 C14 1.8м; 0...+40°C; 432х89х490 мм. Для увеличения времени автономной работы SMX48RMBP2U. | APC | USD/шт | 3769.2
| SMX2200HV APC Smart-UPS X 2200 ВА | Источник бесперебойного питания Line-Interactive с ЖК дисплеем стоечный, чистый синус; P-нагр.2200 ВА/1980 Вт; U-вх.140…280 В; защита от перегрузки и КЗ; USB, SmartSlot; Выход 8 IEC 320 C13; Вход IEC-320 C20 1.8м; 0...+40°C; 432х178х483 мм. Для увеличения времени автономной работы SMX120BP. | APC | USD/шт | 3229.2
| SMX2200HVNC APC Smart-UPS X 2200 ВА | Источник бесперебойного питания Line-Interactive с ЖК дисплеем стоечный, чистый синус; P-нагр.2200 ВА/1980 Вт; U-вх.140…280 В; защита от перегрузки и КЗ;RJ-45; USB, плата SmartSlot AP9631; Выход 8 IEC 320 C13; Вход IEC-320 C20 1.8м; 0...+40°C; 432х178х483 мм. Для увеличения времени автономной работы SMX120BP. | APC | USD/шт | 5940
| SMX2200RMHV2U APC Smart-UPS X 2200 ВА | Источник бесперебойного питания Line-Interactive с ЖК дисплеем стоечный, чистый синус; P-нагр.2200 ВА/1980 Вт; U-вх.140…280 В; защита от перегрузки и КЗ; USB, SmartSlot; Выход 8 IEC 320 C13; Вход IEC-320 C14 1.8м; 0...+40°C; 432х85х667 мм. Для увеличения времени автономной работы SMX120RMBP2U. | APC | USD/шт | 3477.6
| SMX2200RMHV2UNC APC Smart-UPS X 2200 ВА | Источник бесперебойного питания Line-Interactive с ЖК дисплеем стоечный, чистый синус; P-нагр.2200 ВА/1980 Вт; U-вх.208…230 В; защита от перегрузки и КЗ; USB, SmartSlot; Выход 8 IEC 320 C13; Вход IEC-320 C14 1.8м; 0...+40°C; 432х85х667 мм. Для увеличения времени автономной работы SMX120RMBP2U. | APC | USD/шт | 5778
| SMX3000HV APC Smart-UPS X 3000 ВА | Источник бесперебойного питания Line-Interactive с ЖК дисплеем стоечный, чистый синус; P-нагр.3000 ВА/2700 Вт; U-вх.140…280 В; защита от перегрузки и КЗ; SmartSlot; Выход 8 IEC 320 C13, 2 IEC Jumpers ; Вход IEC-320 C20 1.8м; 0...+40°C; 432х178х483 мм. Для увеличения времени автономной работы SMX120RMBP2U. | APC | USD/шт | 5065.2
| SMX3000HVNC APC Smart-UPS X 3000 ВА | Источник бесперебойного питания Line-Interactive с ЖК дисплеем стоечный, чистый синус; P-нагр.3000 ВА/2700 Вт; U-вх.140…280 В; защита от перегрузки и КЗ; плата SmartSlot AP9631; Выход 8 IEC 320 C13, 2 IEC Jumpers ; Вход IEC-320 C20 2,4м; 0...+40°C; 432х178х483 мм. Для увеличения времени автономной работы SMX120BP. | APC | USD/шт | 7225.2
| SMX3000RMHV2U APC Smart-UPS X 3000 ВА | Источник бесперебойного питания Line-Interactive с ЖК дисплеем стоечный, чистый синус; P-нагр.3000 ВА/2700 Вт; U-вх.140…280 В; защита от перегрузки и КЗ; SmartSlot; Выход 8 IEC 320 C13; Вход IEC-320 C20 1.8м; 0...+40°C; 432х85х667 мм. Для увеличения времени автономной работы SMX120RMBP2U. | APC | USD/шт | 3996
| SMX3000RMHV2UNC APC Smart-UPS X 3000 ВА | Источник бесперебойного питания Line-Interactive с ЖК дисплеем стоечный, чистый синус; P-нагр.3000 ВА/2700 Вт; U-вх.140…280 В; защита от перегрузки и КЗ; плата SmartSlot AP9631; Выход 8 IEC 320 C13; Вход IEC-320 C20 1.8м; 0...+40°C; 85х432х667мм. Для увеличения времени автономной работы SMX120RMBP2U. | APC | USD/шт | 5389.2
| SMX750I APC Smart-UPS X 750 ВА | Источник бесперебойного питания Line-Interactive с ЖК дисплеем стоечный, чистый синус; P-нагр.750 ВА/600 Вт; U-вх.160…286 В; защита от перегрузки и КЗ; USB, SmartSlot; Выход 8 IEC 320 C13; Вход IEC-320 C14 1.8м; 0...+40°C; 89х432х490мм. Для увеличения времени автономной работы SMX48RMBP2U. | APC | USD/шт | 1090.8
| Sentinel SNT-1000 1000Вт 1000ВА черный | Источник бесперебойного питания OnLine, чистая синусоида; P-нагр.1000 ВА/1000 Вт; U-вх.220 В; 3 АКБ 12В, 9Ач; Защита от перегрузки и КЗ; LCD дисплей; Розетка IEC320-C13х6 шт; USB-порт;RS-232; SNMP; монтаж в 19" стойку; t-раб.0…+40°C, 428х84х425 мм. | POWERCOM | руб./шт | 47205.62
| Sentinel SNT-1500 1500Вт 1500ВА черный | Источник бесперебойного питания OnLine, чистая синусоида; P-нагр.1500 ВА/1500 Вт; U-вх.220 В; 3 АКБ 12В, 9Ач; Защита от перегрузки и КЗ; LCD дисплей; Розетка IEC320-C13х8 шт; USB-порт;RS-232; SNMP; монтаж в 19" стойку; t-раб.0…+40°C, 428х84х425 мм. | POWERCOM | руб./шт | 54012.65
| Sentinel SNT-2000 2000Вт 2000ВА черный | Источник бесперебойного питания OnLine, чистая синусоида; P-нагр.2000 ВА/2000 Вт; U-вх.220 В; 6 АКБ 12В, 7Ач; Защита от перегрузки и КЗ; LCD дисплей; Розетка IEC320-C13х8 шт+ IEC320-C19х1 шт; USB-порт;RS-232; SNMP; монтаж в 19" стойку; t-раб.0…+40°C, 428х84х635 мм. | POWERCOM | руб./шт | 73541.46
| Sentinel SNT-3000 3000Вт 3000ВА черный | Источник бесперебойного питания On-line, 2U, 3000 ВА; нагрузка 3000Вт; U-вх. 180-300В АС; чистая синусоидальная волна; ЖК дисплей, SNMP карта, RS-232, USB, EPO; вход 1xIEC320 C20, выход 8xIEC320 C13, 1xIEC320 C19; защита от перезаряда, перенапряжения, короткого замыкания, АКБ 12В/9Ач, 6 шт в комплекте; 0...+40°С, 428х635х84 мм. | POWERCOM | руб./шт | 81593.26
| Spider SPD-1000N 550Вт 1000ВА черный | Источник бесперебойного питания Off-line, модифицированная синусоида; P-нагр.1000 ВА/550 Вт; U-вх.220 В; 1 АКБ 12В, 9Ач; Защита от перегрузки и КЗ; Розетка Schuko x 8 шт; t-раб.0…+40°C, 285х232х103 мм. Время автономной работы от батарей при нагрузке 150 Вт 20 мин. | POWERCOM | руб./шт | 8350.63
| Spider SPD-1100U LCD 605Вт 1100ВА черный | Источник бесперебойного питания Line Interactive, модифицированная синусоида; P-нагр.1100 ВА/605 Вт; U-вх.220 В; 1 АКБ 12В, 9Ач; Защита от перегрузки и КЗ; LCD дисплей; Розетка Schuko x 8 шт; Защита RJ-11/RJ-45; USB-порт; t-раб.0…+40°C, 285х232х103 мм. Время автономной работы от батарей при нагрузке 150 Вт 20 мин. | POWERCOM | руб./шт | 12271.38
| Spider SPD-1100U LCD USB 605Вт 1100ВА черный | Источник бесперебойного питания Line-Interactive 1100 ВА; нагрузка 605 Вт; LCD-дисплей, ступенчатая аппроксимация синусоиды; U-вх. 140…300 АС; 1хАКБ 12 В/9 Ач; защита от перегрузки и КЗ; USB для зарядки; защита RJ45/RJ11; выход 4 бат Schuko, 4 фильтр Schuko; 0 ...+40°С; 285x232x103 мм. Время автономной работы от батарей (ПК с 17" монитором, нагрузка 150Вт) 20 мин. | POWERCOM | руб./шт | 13137.26
| Spider SPD-450N 270Вт 450ВА черный | Источник бесперебойного питания Off-line, модифицированная синусоида; P-нагр.450 ВА/270 Вт; U-вх.220 В; 1 АКБ 12В, 7Ач; Защита от перегрузки и КЗ; Розетка Schuko x 8 шт; t-раб.0…+40°C, 285х232х103 мм. Время автономной работы от батарей при нагрузке 150 Вт 10 мин. | POWERCOM | руб./шт | 6847.9
| Spider SPD-550U LCD 330Вт 550ВА черный | Источник бесперебойного питания Line-Interactive, модифицированная синусоида; P-нагр.550 ВА/330 Вт; U-вх.220 В; 1 АКБ 12В, 7Ач; Защита от перегрузки и КЗ; USB; Розетка Schuko x 8 шт; Цифровой дисплей; t-раб.0…+40°C, 285х232х103 мм. Время автономной работы от батарей при нагрузке 150 Вт 13 мин. | POWERCOM | руб./шт | 10377.74
| Spider SPD-550U LCD USB 330Вт 550ВА черный | Источник бесперебойного питания Line-Interactive 550 ВА; нагрузка 330 Вт; LCD-дисплей, ступенчатая аппроксимация синусоиды; U-вх. 140…300 АС; 1хАКБ 12 В/7 Ач; защита от перегрузки и КЗ; USB для зарядки; защита RJ45/RJ11; выход 4 бат Schuko, 4 фильтр Schuko; 0 ...+40°С; 285x232x103 мм. Время автономной работы от батарей (ПК с 17" монитором, нагрузка 150Вт) 13 мин. | POWERCOM | руб./шт | 10728.96
| Spider SPD-650N 390Вт 650ВА черный | Источник бесперебойного питания Off-line, модифицированная синусоида; P-нагр.650 ВА/390 Вт; U-вх.220 В; 1 АКБ 12В, 7.2Ач; Защита от перегрузки и КЗ; Розетка Schuko x 8 шт; t-раб.0…+40°C, 285х232х103 мм. Время автономной работы от батарей при нагрузке 150 Вт 13 мин. | POWERCOM | руб./шт | 6956.88
| Spider SPD-750U LCD 450Вт 750ВА черный | Источник бесперебойного питания Line Interactive, модифицированная синусоида; P-нагр.750 ВА/450 Вт; U-вх.220 В; 1 АКБ 12В, 9Ач; Защита от перегрузки и КЗ; LCD дисплей; Розетка Schuko x 8 шт; Защита RJ-11/RJ-45; USB-порт; t-раб.0…+40°C, 285х232х103 мм. Время автономной работы от батарей при нагрузке 150 Вт 20 мин. | POWERCOM | руб./шт | 10550.69
| Spider SPD-750U LCD USB 450Вт 750ВА черный | Источник бесперебойного питания Line Interactive, модифицированная синусоида; P-нагр.750 ВА/450 Вт; U-вх.220 В; 1 АКБ 12В, 9Ач; Защита от перегрузки и КЗ; LCD дисплей; Розетка Schuko x 8 шт; Защита RJ-11/RJ-45; USB-порт; t-раб.0…+40°C, 285х232х103 мм. Время автономной работы от батарей при нагрузке 150 Вт 20 мин. | POWERCOM | руб./шт | 10530.25
| Spider SPD-850N 510Вт 850ВА черный | Источник бесперебойного питания Off-line, модифицированная синусоида; P-нагр.850 ВА/510 Вт; U-вх.220 В; 1 АКБ 12В, 9Ач; Защита от перегрузки и КЗ; Розетка Schuko x 8 шт; t-раб.0…+40°C, 285х232х103 мм. Время автономной работы от батарей при нагрузке 150 Вт 20 мин. | POWERCOM | руб./шт | 8251.02
| Spider SPD-900U LCD 540Вт 900ВА черный | Источник бесперебойного питания Line-Interactive, модифицированная синусоида; P-нагр.900 ВА/540 Вт; U-вх.220 В; 1 АКБ 12В, 9Ач; Защита от перегрузки и КЗ; USB; Розетка Schuko x 8 шт; Цифровой дисплей; t-раб.0…+40°C, 285х232х103 мм. Время автономной работы от батарей при нагрузке 150 Вт 20 мин. | POWERCOM | руб./шт | 11758.82
| Spider SPD-900U LCD USB 540Вт 900ВА черный | Источник бесперебойного питания Line-Interactive 900 ВА; нагрузка 540 Вт; LCD-дисплей, ступенчатая аппроксимация синусоиды; U-вх. 140…300 АС; 1хАКБ 12 В/9 Ач; защита от перегрузки и КЗ; USB для зарядки; защита RJ45/RJ11; выход 4 бат Schuko, 4 фильтр Schuko; 0 ...+40°С; 285x232x103 мм. Время автономной работы от батарей (ПК с 17" монитором, нагрузка 150Вт) 20 мин. | POWERCOM | руб./шт | 11673.7
| Spider SPD-1000U 550Вт 1000ВА черный | Источник бесперебойного питания Line-Interactive, LED индикация, напольный, модифицированная синусоида; U-вх.160-275 В; P-нагр.1000 ВА/550 Вт; вход 1xSchuko, выход 8xSchuko: 4xSchuko с резервным питанием, 4xSchuko - сетевой фильтр, 1xUSB, 1xRJ-11/RJ-45; 1 АКБ 12В, 9Ач ; защита от перегрузки и КЗ; USB-порт; 0…+40°C, 285х232х103 мм. | POWERCOM | руб./шт | 12749.03
| Spider SPD-650U 390Вт 650ВА черный | Источник бесперебойного питания Line-Interactive, LED индикация, напольный, модифицированная синусоида; U-вх.160-275 В; P-нагр. 650 ВА/390 Вт; вход 1xSchuko, выход 8xSchuko: 4xSchuko с резервным питанием, 4xSchuko - сетевой фильтр, 1xUSB, 1xRJ-11/RJ-45; 1 АКБ 12В, 7Ач ; защита от перегрузки и КЗ; USB-порт; 0…+40°C, 285х232х103 мм. | POWERCOM | руб./шт | 10051.75
| Spider SPD-850U 510Вт 850ВА черный | Источник бесперебойного питания Line-Interactive, LED индикация, напольный, модифицированная синусоида; U-вх.160-275 В; P-нагр. 850 ВА/510 Вт; вход 1xSchuko, выход 8xSchuko: 4xSchuko с резервным питанием, 4xSchuko - сетевой фильтр, 1xUSB, 1xRJ-11/RJ-45; 1 АКБ 12В, 9Ач ; защита от перегрузки и КЗ; USB-порт; 0…+40°C, 285х232х103 мм. | POWERCOM | руб./шт | 12242.44
| Smart King Pro+ SPR-1000 LCD 800Вт 1000ВА черный | Источник бесперебойного питания Line Interactive, чистая синусоида; P-нагр.1000 ВА/800 Вт; U-вх.220 В; 2 АКБ 12В, 7Ач; Защита от перегрузки и КЗ; LCD дисплей; Розетка IEC-320 С13х8 шт; Защита RJ-45; USB-порт; RS-232; SNMP порт; AVR; установка в 19" стойку; t-раб.0…+40°C, 428х84х431 мм. | POWERCOM | руб./шт | 28663.6
| Smart King Pro+ SPR-1500 LCD 1200Вт 1500ВА черный | Источник бесперебойного питания Line Interactive, чистая синусоида; P-нагр.1500 ВА/1200 Вт; U-вх.220 В; 2 АКБ 12В, 7Ач; Защита от перегрузки и КЗ; LCD дисплей; Розетка IEC-320 С13х8 шт; Защита RJ-45; USB-порт; RS-232; SNMP порт; AVR; установка в 19" стойку; t-раб.0…+40°C, 428х84х431 мм. | POWERCOM | руб./шт | 31182.07
| Smart King Pro+ SPR-2000 LCD 1600Вт 2000ВА черный | Источник бесперебойного питания Line Interactive, чистая синусоида; P-нагр.2000 ВА/1600 Вт; U-вх.220 В; 2 АКБ 12В, 9Ач; Защита от перегрузки и КЗ; LCD дисплей; Розетка IEC-320 С13х8 шт + IEC320 C19х1 шт; Защита RJ-45; USB-порт; RS-232; SNMP порт; AVR; установка в 19" стойку; t-раб.0…+40°C, 428х84х431 мм. | POWERCOM | руб./шт | 42279.36
| Smart King Pro+ SPR-3000 LCD 2400Вт 3000ВА черный | Источник бесперебойного питания Line Interactive, чистая синусоида; P-нагр.3000 ВА/2400 Вт; U-вх.220 В; 4 АКБ 12В, 7.2Ач; Защита от перегрузки и КЗ; LCD дисплей; Розетка IEC-320 С13х8 шт+ IEC320 C19х1 шт; Защита RJ-45; USB-порт; RS-232; SNMP порт; AVR; установка в 19" стойку; t-раб.0…+40°C, 428х84х562 мм. | POWERCOM | руб./шт | 61170.46
| Smart King Pro+ SPR-500 400Вт 500ВА черный | Источник бесперебойного питания Line-Interactive, чистый синус; жк экран; 500 ВА/400 Вт; U-вх.220 В; акб 12В/7Ач; Защита от перегрузки и КЗ; USB/RS-232; SNMP слот; Розетки IEC-320 С13х6 шт; 0…+40°C, 428х44х335 мм. Монтаж в 19" стойку. | POWERCOM | руб./шт | 21010.26
| Smart King Pro+ SPR-700 540Вт 700ВА черный | Источник бесперебойного питания Line-Interactive, 1U, 700 ВА; нагрузка 560Вт; U-вх. 165-300В АС; чистая синусоидальная волна; ЖК дисплей, SNMP карта, RS-232, USB; вход 1xIEC320 C14, выход 6xIEC320 C13; защита от перезаряда, перенапряжения, короткого замыкания, АКБ 12В/9Ач, 2 шт в комплекте; 0...+40°С, 428х335х44 мм. | POWERCOM | руб./шт | 22472.99
| Smart King Pro+ SPT-1000-II LCD 800Вт 1000ВА черный | Источник бесперебойного питания Line Interactive, чистая синусоида; P-нагр.1000 ВА/800 Вт; U-вх.220 В; 2 АКБ 12В, 7Ач; Защита от перегрузки и КЗ; LCD дисплей; Розетка IEC-320 С13х8 шт; Защита RJ-45; USB-порт; RS-232; SNMP порт; AVR; t-раб.0…+40°C, 140х380х210 мм. | POWERCOM | руб./шт | 22074.53
| Smart King Pro+ SPT-1500-II LCD 1200Вт 1500ВА черный | Источник бесперебойного питания Line Interactive, чистая синусоида; P-нагр.1500 ВА/1200 Вт; U-вх.220 В; 2 АКБ 12В, 7.2Ач; Защита от перегрузки и КЗ; LCD дисплей; Розетка IEC-320 С13х8 шт; Защита RJ-45; USB-порт; RS-232; SNMP порт; AVR; t-раб.0…+40°C, 140х380х210 мм. | POWERCOM | руб./шт | 23637.72
| Smart King Pro+ SPT-2000-II LCD 1600Вт 2000ВА черный | Источник бесперебойного питания Line Interactive, чистая синусоида; P-нагр.2000 ВА/1600 Вт; U-вх.220 В; 2 АКБ 12В, 9Ач; Защита от перегрузки и КЗ; LCD дисплей; Розетка IEC-320 С13х8 шт + IEC320 C19х1 шт; Защита RJ-45; USB-порт; RS-232; SNMP порт; AVR; t-раб.0…+40°C, 140х380х210 мм. | POWERCOM | руб./шт | 28275.35
| Smart King Pro+ SPT-3000-II LCD 2400Вт 3000ВА черный | Источник бесперебойного питания Line Interactive, чистая синусоида; P-нагр.3000 ВА/2400 Вт; U-вх.220 В; 4 АКБ 12В, 7Ач; Защита от перегрузки и КЗ; LCD дисплей; Розетка IEC-320 С13х8 шт + IEC320 C19х1 шт; Защита RJ-45; USB-порт; RS-232; SNMP порт; AVR; t-раб.0…+40°C, 140х380х210 мм. | POWERCOM | руб./шт | 46509.17
| Smart King Pro+ SPT-500-II 400Вт 500ВА черный | Источник бесперебойного питания Line-Interactive, чистая синусоида; P-нагр.500 ВА/400 Вт; U-вх.220 В; 1 АКБ 12В, 7.2Ач; Защита от перегрузки и КЗ; USB; RJ-45; Розетка IEC320 С13х5 шт; t-раб.0…+40°C, 102х326х165 мм. | POWERCOM | руб./шт | 13187.5
| Smart King Pro SPT-700-II 560Вт 700ВА черный | Источник бесперебойного питания Line-Interactive, чистая синусоида; P-нагр.700 ВА/560 Вт; U-вх.220 В; 1 АКБ 12В, 9Ач; Защита от перегрузки и КЗ; USB; RJ-45; Розетка IEC320 С13х5 шт; t-раб.0…+40°C, 102х326х165 мм. | POWERCOM | руб./шт | 15187.46
| SRC1KI APC Smart-UPS RC 1000 ВА | Источник бесперебойного питания Online с ЖК дисплеем, чистый синус; P-нагр.1000 ВА/800 Вт; U-вх.160…280 В; 2 АКБ 12В 9ач; защита от перегрузки и КЗ; USB, RS 232, SmartSlot; Выход 3 IEC 320 C13; Вход 1 IEC 320 C14 1.2м; 0...+40°C; 145х230х397мм. | APC | USD/шт | 2689.2
| SRC2KI APC Smart-UPS RC 2000 ВА | Источник бесперебойного питания Online с ЖК дисплеем, чистый синус; P-нагр.2000 ВА/1600 Вт; U-вх.160…280 В; 4 АКБ 12В 9ач; защита от перегрузки и КЗ; USB, RS 232, SmartSlot; Выход 4 IEC 320 C13; Вход 1 IEC 320 C14 1.2м; 0...+40°C; 260х145х397мм. | APC | USD/шт | 4309.2
| Smart King RT SRT-1000A LCD 900Вт 1000ВА черный | Источник бесперебойного питания Line Interactive, чистая синусоида; P-нагр.1000 ВА/900 Вт; U-вх.220 В; 2 АКБ 12В, 9Ач; Защита от перегрузки и КЗ; LCD дисплей; Розетка IEC-320 С13х8 шт; Защита RJ-45; USB-порт; RS-232; SNMP порт; AVR; t-раб.0…+40°C, монтаж в 19" стойку; 428х84х431 мм. | POWERCOM | руб./шт | 36138.98
| SRT1000RMXLI APC Smart-UPS 1000 ВА | Источник бесперебойного питания Online с ЖК дисплеем стоечный, чистый синус; P-нагр.1000 ВА/1000 Вт; U-вх.160…275 В; синусоидальный сигнал; защита от перегрузки и КЗ; USB, RJ-45, SmartSlot; Выход 6 IEC 320 C13; Вход BS1363A British 1.8м; 0...+40°C; 432х85х635 мм. Дополнительный батарейный модуль SRT48RMBP. | APC | USD/шт | 1717.2
| SRT1000RMXLI-NC APC Smart UPC 1000 ВА | Источник бесперебойного питания Online с ЖК дисплеем стоечный, чистый синус; P-нагр.1000 ВА/1000 Вт; U-вх.160…275 В; синусоидальный сигнал; защита от перегрузки и КЗ; USB; SmartSlot AP9631(предустановлен); Выход 6 IEC 320 C13; Вход British 1.8м; 0...+40°C; 432х85х505мм. Для увеличения времени автономной работы SRT48RMBP. | APC | USD/шт | 2462.4
| SRT1000XLI APC Smart-UPS 1000 ВА | Источник бесперебойного питания Online с ЖК дисплеем стоечный, чистый синус; P-нагр.1000 ВА/1000 Вт; U-вх.160…275 В; синусоидальный сигнал (двойное преобразование); защита от перегрузки и КЗ; USB, RJ-45, SmartSlot; Выход 6 IEC 320 C13; Вход IEC 60320 C14 1.8м; 0...+40°C; 432х85х635 мм. Дополнительный батарейный модуль SRT48BP. | APC | USD/шт | 2538
| SRT10KRMXLI APC Smart-UPS SRT 10000 ВА RM | Источник бесперебойного питания Online с ЖК дисплеем стоечный, чистый синус; P-нагр.10 000 ВА/10000 Вт; U-вх.160…275 В; синусоидальный сигнал; защита от перегрузки и КЗ; USB, RJ-45, SmartSlot; Выход 6 IEC 320 C13, 4 IEC Jumpers; Вход Hard Wire 3 wire(1PH+N+G); 0...+40°C; 432х263х715 мм. Дополнительный батарейный модуль SRT192RMBP2. | APC | USD/шт | 10476
| SRT10KXLI APC Smart-UPS SRT 10000 ВА | Источник бесперебойного питания Online с ЖК дисплеем, чистый синус; P-нагр.10000 ВА/10000 Вт; U-вх.160…275 В; синусоидальный сигнал; защита от перегрузки и КЗ; USB, RJ-45, SmartSlot; Выход 6 IEC 320 C13, 4 IEC Jumpers; Вход Hard Wire 3 wire(1PH+N+G); 0...+40°C; 432х263х715мм. Дополнительный батарейный модуль SRT192BP2. | APC | USD/шт | 12949.2
| Smart King RT SRT-1500A LCD 1350Вт 1500ВА черный | Источник бесперебойного питания Line Interactive, чистая синусоида; P-нагр.1500 ВА/1350 Вт; U-вх.220 В; 4 АКБ 12В, 7Ач; Защита от перегрузки и КЗ; LCD дисплей; Розетка IEC-320 С13х8 шт; Защита RJ-45; USB-порт; RS-232; SNMP порт; AVR; t-раб.0…+40°C, монтаж в 19" стойку; 428х84х562 мм. | POWERCOM | руб./шт | 46578.98
| SRT1500RMXLI APC Smart-UPS 1500 ВА | Источник бесперебойного питания On-line с ЖК дисплеем стоечный; 2U, 1500 ВА, нагрузка 1500 Вт; U-вх. 176-275 В АС; cинусоидальный сигнал; защита от перегрузки и КЗ; EPO; вход 1xIEC320 C14, выход 6xIEC320 C13; АКБ 48В APCRBC155; 0 ...+40°С; 432х85х505 мм. Дополнительный батарейный модуль SRT48RMBP. Время автономной работы (полная нагрузка) 5 мин. | APC | USD/шт | 2689.2
| SRT1500RMXLI-NC APC Smart-UPS 1500 ВА | Источник бесперебойного питания On-line с ЖК дисплеем стоечный; 2U, 1500 ВА, нагрузка 1500 Вт; U-вх. 176-275 В АС; cинусоидальный сигнал; защита от перегрузки и КЗ; в комплекте плата сетевого управления SmartSlot: USB, RJ-45; EPO; вход 1xIEC320 C14, выход 6xIEC320 C13; АКБ 48В APCRBC155; 0 ...+40°С; 432х85х505 мм. Дополнительный батарейный модуль SRT48RMBP. Время автономной работы (полная нагрузка) 5 мин. | APC | USD/шт | 3229.2
| SRT1500XLI APC Smart-UPS 1500 ВА | Источник бесперебойного питания On-line с ЖК дисплеем; 1500 ВА, нагрузка 1500 Вт; U-вх. 176-275 В АС; cинусоидальный сигнал; защита от перегрузки и КЗ; EPO; вход 1xIEC320 C14, выход 6xIEC320 C13; без комплектов для установки в 19 "стойку; АКБ 48В APCRBC155; 0 ...+40°С; 432х85х505 мм. Дополнительный батарейный модуль SRT48RMBP. Время автономной работы (полная нагрузка) 5 мин. | APC | USD/шт | 3229.2
| Smart King RT SRT-2000A LCD 1800Вт 2000ВА черный | Источник бесперебойного питания Line Interactive, чистая синусоида; P-нагр.2000 ВА/1800 Вт; U-вх.220 В; 4 АКБ 12В, 9Ач; Защита от перегрузки и КЗ; LCD дисплей; Розетка IEC-320 С13х8 шт+IEC320 C19х1 шт; Защита RJ-45; USB-порт; RS-232; SNMP порт; AVR; t-раб.0…+40°C, монтаж в 19" стойку; 428х84х562 мм. | POWERCOM | руб./шт | 55994.74
| SRT2200RMXLI APC Smart-UPS SRT 2200 ВА | Источник бесперебойного питания Line-Interactive с ЖК дисплеем стоечный, чистый синус; P-нагр.2200 ВА/1980 Вт; U-вх.160…280 В; синусоидальный сигнал; защита от перегрузки и КЗ; USB, RS 232, SmartSlot; Выход 8 IEC 320 C13; Вход 1 IEC 320 C14 2.4м; 0...+40°C; 432х85х584 мм. Дополнительный батарейный модуль SRT72RMBP. | APC | USD/шт | 2700
| SRT2200RMXLI-NC APC Smart-UPS SRT 2200 ВА | Источник бесперебойного питания On-line, 2U, 2200 ВА; нагрузка 1980Вт; U-вх. 100...275 В АС; чистая синусоидальная волна; ЖК дисплей, SNMP карта, USB, EPO; вход 1xIEC320 C20, выход 8xIEC320 C13, 2xIEC320 C19; защита от перезаряда, перенапряжения, короткого замыкания, АКБ APCRBC141, 1 шт в комплекте; 0...+40°C, 432х584х85 мм. | APC | USD/шт | 4806
| SRT2200XLI APC Smart-UPS SRT 2200 ВА | Источник бесперебойного питания Online с ЖК дисплеем, чистый синус; P-нагр.2200 ВА/1980 Вт; U-вх.160…280 В; синусоидальный сигнал; защита от перегрузки и КЗ; USB, RJ-45, SmartSlot; Выход 8 IEC 320 C13, 2 IEC Jumpers; Вход 1 IEC 320 C14 2.4м; 0...+40°C; 432х85х584мм. Дополнительный батарейный модуль SRT72BP. | APC | USD/шт | 4525.2
| Smart King RT SRT-3000A LCD 2700Вт 3000ВА черный | Источник бесперебойного питания Line Interactive, чистая синусоида; P-нагр.3000 ВА/2700 Вт; U-вх.220 В; 6 АКБ 12В, 9Ач; Защита от перегрузки и КЗ; LCD дисплей; Розетка IEC-320 С13х8 шт + IEC320 C19х1 шт; Защита RJ-45; USB-порт; RS-232; SNMP порт; AVR; t-раб.0…+40°C, монтаж в 19" стойку; 428х84х669 мм. | POWERCOM | руб./шт | 67172.05
| SRT3000RMXLI APC Smart-UPS SRT 3000 ВА | Источник бесперебойного питания Online с ЖК дисплеем стоечный, чистый синус; P-нагр.3000 ВА/2700 Вт; U-вх.160…275 В; синусоидальный сигнал; защита от перегрузки и КЗ; USB, RJ-45, SmartSlot; Выход 8 IEC 320 C13, 2 IEC Jumpers; Вход 1 IEC 320 C14 2.4м; 0...+40°C; 432х85х635 мм. Дополнительный батарейный модуль SRT96RMBP приобретается отдельно. | APC | USD/шт | 5389.2
| SRT3000RMXLI-NC APC SMART-UPS SRT 3000 ВА | Источник бесперебойного питания Online с ЖК дисплеем стоечный с платой SmartSlot™ AP9631, чистый синус; P-нагр.3000 ВА/2700 Вт; U-вх.160…275 В; синусоидальный сигнал; защита от перегрузки и КЗ; USB, RJ-45, SmartSlot; Выход 8 IEC 320 C13, 2 IEC Jumpers; Вход 1 IEC 320 C14 2.4м; 0...+40°C; 432х85х635 мм. Дополнительный батарейный модуль SRT96RMBP. | APC | USD/шт | 6469.2
| SRT3000XLI APC SMART-UPS SRT 3000 ВА | Источник бесперебойного питания Online с ЖК дисплеем, чистый синус; P-нагр.3000 ВА/2700 Вт; U-вх.160…275 В; синусоидальный сигнал; защита от перегрузки и КЗ; USB, RJ-45, SmartSlot; Выход 8 IEC 320 C13, 2 IEC Jumpers; Вход 1 IEC 320 C14 2.4м; 0...+40°C; 432х85х635мм. Дополнительный батарейный модуль SRT96BP. | APC | USD/шт | 4633.2
| SRT5KRMXLI APC Smart-UPS SRT 5000 ВА RM | Источник бесперебойного питания Online с ЖК дисплеем стоечный, чистый синус; P-нагр.5000 ВА/4500 Вт; U-вх.160…275 В; синусоидальный сигнал; защита от перегрузки и КЗ; USB, RJ-45, SmartSlot; Выход 6 IEC 320 C13, 2 IEC Jumpers; Вход Hard Wire 3 wire(1PH+N+G); 0...+40°C; 432х130х719 мм. Дополнительный батарейный модуль SRT192RMBP. | APC | USD/шт | 6210
| SRT5KXLI APC Smart-UPS RT 5000 ВА | Источник бесперебойного питания Online с ЖК дисплеем, чистый синус; P-нагр.5000 ВА/4500 Вт; U-вх.160…275 В; синусоидальный сигнал; защита от перегрузки и КЗ; RS 232, USB, RJ-45, SmartSlot; Выход 6 IEC 320 C13, 2 IEC Jumpers; Вход 1 IEC 320 C14 2.4м; 0...+40°C; 432х130х719мм. Дополнительный батарейный модуль SRT192BP. | APC | USD/шт | 7549.2
| SRT6KRMXLI APC Smart-UPS SRT 6000 ВА RM | Источник бесперебойного питания Online с ЖК дисплеем стоечный, чистый синус; P-нагр.6000 ВА/6000 Вт; U-вх.160…275 В; синусоидальный сигнал; защита от перегрузки и КЗ; USB, RJ-45, SmartSlot; Выход 6 IEC 320 C13, 4 IEC Jumpers; Вход Hard Wire 3 wire(1PH+N+G); 0...+40°C; 432х174х719 мм. | APC | USD/шт | 7290
| SRT6KXLI APC Smart-UPS SRT 6000 ВА RM | Источник бесперебойного питания Online с ЖК дисплеем стоечный, чистый синус; P-нагр.6000 ВА/6000 Вт; U-вх.160…275 В; синусоидальный сигнал; защита от перегрузки и КЗ; USB, RJ-45, SmartSlot; Выход 6 IEC 320 C13, 4 IEC Jumpers; Вход Hard Wire 3 wire(1PH+N+G); 0...+40°C; 174х432х719мм. Дополнительный батарейный модуль SRT192RMBP. | APC | USD/шт | 9612
| SRT8KRMXLI APC Smart-UPS SRT 8000 ВА | Источник бесперебойного питания Online с ЖК дисплеем стоечный, чистый синус; P-нагр.8000 ВА/8000 Вт; U-вх.160…275 В; синусоидальный сигнал; защита от перегрузки и КЗ; USB, RJ-45, SmartSlot; Выход 6 IEC 320 C13, 3 IEC Jumpers; Вход Hard Wire 3 wire(1PH+N+G); 0...+40°C; 432х263х715 мм. Дополнительный батарейный модуль SRT192RMBP2. | APC | USD/шт | 9450
| SRT8KXLI APC Smart-UPS SRT 8000 ВА | Источник бесперебойного питания Online с ЖК дисплеем, чистый синус; P-нагр.8000 ВА/8000 Вт; U-вх.160…275 В; синусоидальный сигнал; защита от перегрузки и КЗ; USB, RJ-45, SmartSlot; Выход 10 IEC 320 C13, 3 IEC Jumpers; Вход Hard Wire 3 wire(1PH+N+G); 0...+40°C; 432х263х715мм. Дополнительный батарейный модуль SRT192BP2. | APC | USD/шт | 11772
| SRTL1000RMXLI APC Smart-UPS SRT 900 ВА | Источник бесперебойного питания Online с ЖК дисплеем стоечный, чистый синус; 1000 ВА/900 Вт; U-вх.160…275 В; защита от перегрузки и КЗ; USB, батареи Li-Ion; Выход 8 IEC 320 C13, ; Вход IEC-320 C14 1.8м; 0...+40°C; 432х85х56 мм. Для увеличения времени автономной работы XBP48RM2U-LI | APC | USD/шт | 4212
| SRTL1000RMXLI-NC APC Smart-UPS SRT 900 ВА | Источник бесперебойного питания On-Line, 3U, 1000 ВА; нагрузка 900 Вт; LCD дисплей, чистый синусоидальный сигнал; U-вх. 160…275 АС; защита от перегрузки, разряда и перезаряда; вход 1xIEC 320 C14, выход 8xIEC 60320 C13, карта SNMP, USB, EPO; батарейный блок Li-Ion 48 В, 12 Ач; 0...+40°C; 432х560х128 мм. | APC | USD/шт | 4957.2
| SRTL2200RMXLI APC Smart-UPS SRT 2200 ВА | Источник бесперебойного питания Online с ЖК дисплеем стоечный, чистый синус; P-нагр.2200 ВА/1980 Вт; U-вх.160…275 В; синусоидальный сигнал; защита от перегрузки и КЗ; USB, батареи Li-Ion; Выход 6 IEC 320 C13, 2 IEC 320 C19; Вход IEC-320 C14 1.8м; 0...+40°C; 432х85х667 мм. Для увеличения времени автономной работы XBP48RM1U2-LI 1 | APC | USD/шт | 5454
| SRTRU1000RTXLI Systeme Electric | Источник бесперебойного питания On-Line; 1000 ВА; нагрузка 1000 Вт; 2U; LCD дисплей; чистый синусоидальный сигнал, двойное преобразование; U-вх. 220…240 АС; защита от перегрузки, разряда и перезаряда; вход IEC C14, выход 8xIEC C13; USB communication Port type B, RS-232 port, Intelligent Slot, коннектор подключения батареи, EPO; внутренний батарейный блок SERBC193, внешний батарейный блок BPSE36RT2U; 0...+40°C; IP21; 410х438х88 мм. | Systeme Electric | руб./шт | 97620.44
| SRTRU10KRTXLHW-NC Systeme Electric | Источник бесперебойного питания On-Line, 5U, 10000 ВА; нагрузка 10000 Вт; LCD дисплей, чистый синусоидальный сигнал; U-вх. 220..240 АС; защита от перегрузки, разряда и перезаряда; вход клеммная колодка, выход клеммная колодка; SNMP карта, USB HID type B, RS-232, EPO, EMBS; внешний батарейный блок BPSE240RT3U9, BPRU240RT3U9; 0...+40°C; IP21; силовой блок 610х438х88 мм, внешний ББ 580х438х133 мм. | Systeme Electric | руб./шт | 537096.58
| SRTRU10KRTXLI-NC Systeme Electric | Источник бесперебойного питания On-Line, 5U, 10000 ВА; нагрузка 10000 Вт; LCD дисплей, чистый синусоидальный сигнал; U-вх. 220..240 АС; защита от перегрузки, разряда и перезаряда; вход клеммная колодка, выход клеммная колодка, 6xIEC C13, 4xIEC C19; SNMP карта, USB HID type B, RS-232, EPO, EMBS; внутренний батарейный блок SERBC155, RURBC155; внешний батарейный блок BPSE240RT3U5, BPRU240RT3U5; 0...+40°C; IP21; 590х438х220 мм. | Systeme Electric | руб./шт | 786489.17
| SRTRU1500RTXLI Systeme Electric | Источник бесперебойного питания On-Line; 1500 ВА; нагрузка 1500 Вт; 2U; LCD дисплей; чистый синусоидальный сигнал, двойное преобразование; U-вх. 220…240 АС; защита от перегрузки, разряда и перезаряда; вход IEC C14, выход 8xIEC C13; USB communication Port type B, RS-232 port, Intelligent Slot, коннектор подключения батареи, EPO; внутренний батарейный блок SERBC193, внешний батарейный блок BPSE36RT2U; 0...+40°C; IP21; 410х438х88 мм. | Systeme Electric | руб./шт | 105356.39
| SRTRU1500RTXLI-NC Systeme Electric | Источник бесперебойного питания On-Line; 1500 ВА; нагрузка 1500 Вт; 2U; LCD дисплей; чистый синусоидальный сигнал, двойное преобразование; U-вх. 220…240 АС; защита от перегрузки, разряда и перезаряда; вход IEC C14, выход 8xIEC C13; USB communication Port type B, RS-232 port, Intelligent Slot, коннектор подключения батареи, EPO, SNMP-карта; внутренний батарейный блок SERBC193, внешний батарейный блок BPSE36RT2U; 0...+40°C; IP21; 410х438х88 мм. | Systeme Electric | руб./шт | 133353.2
| SRTRU2000RTXLI Systeme Electric | Источник бесперебойного питания On-Line; 2000 ВА; нагрузка 2000 Вт; 2U; LCD дисплей; чистый синусоидальный сигнал, двойное преобразование; U-вх. 220…240 АС; защита от перегрузки, разряда и перезаряда; вход IEC C20, выход 8xIEC C13; USB communication Port type B, RS-232 port, Intelligent Slot, коннектор подключения батареи, EPO; внутренний батарейный блок SERBC196, внешний батарейный блок BPSE72RT2U; 0...+40°C; IP21; 630х438х88 мм. | Systeme Electric | руб./шт | 128564.27
| SRTRU2000RTXLI-NC Systeme Electric | Источник бесперебойного питания On-Line; 2000 ВА; нагрузка 2000 Вт; 2U; LCD дисплей; чистый синусоидальный сигнал, двойное преобразование; U-вх. 220…240 АС; защита от перегрузки, разряда и перезаряда; вход IEC C20, выход 8xIEC C13; USB communication Port type B, RS-232 port, Intelligent Slot, коннектор подключения батареи, EPO, SNMP-карта; внутренний батарейный блок SERBC196, внешний батарейный блок BPSE72RT2U; 0...+40°C; IP21; 630х438х88 мм. | Systeme Electric | руб./шт | 156192.7
| SRTRU2000RTXLISH Systeme Electric | Источник бесперебойного питания On-Line; 2000 ВА; нагрузка 2000 Вт; 2U; LCD дисплей; чистый синусоидальный сигнал, двойное преобразование; U-вх. 220…240 АС; защита от перегрузки, разряда и перезаряда; вход IEC C20, выход 8xIEC C13; USB communication Port type B, RS-232 port, Intelligent Slot, коннектор подключения батареи, EPO; внутренний батарейный блок SERBC194, внешний батарейный блок BPSE48RT2U; 0...+40°C; IP21; 510х438х88 мм. | Systeme Electric | руб./шт | 114934.25
| SRTRU2000RTXLISH-NC Systeme Electric | Источник бесперебойного питания On-Line; 2000 ВА; нагрузка 2000 Вт; 2U; LCD дисплей; чистый синусоидальный сигнал, двойное преобразование; U-вх. 220…240 АС; защита от перегрузки, разряда и перезаряда; вход IEC C14, выход 8xIEC C13; USB communication Port type B, RS-232 port, Intelligent Slot, коннектор подключения батареи, EPO, SNMP-карта; внутренний батарейный блок SERBC194, внешний батарейный блок BPSE48RT2U; 0...+40°C; IP21; 510х438х88 мм. | Systeme Electric | руб./шт | 142931.05
| SRTRU3000RTXLI Systeme Electric | Источник бесперебойного питания On-Line; 3000 ВА; нагрузка 3000 Вт; 2U; LCD дисплей; чистый синусоидальный сигнал, двойное преобразование; U-вх. 220…240 АС; защита от перегрузки, разряда и перезаряда; вход IEC C20, выход 8xIEC C13; USB communication Port type B, RS-232 port, Intelligent Slot, коннектор подключения батареи, EPO; внутренний батарейный блок SERBC196, внешний батарейный блок BPSE72RT2U; 0...+40°C; IP21; 630х438х88 мм. | Systeme Electric | руб./шт | 154350.8
| SRTRU5KRTXLHW-NC Systeme Electric | Источник бесперебойного питания On-Line, 5U, 5000 ВА; нагрузка 5000 Вт; LCD дисплей, чистый синусоидальный сигнал; U-вх. 220..240 АС; защита от перегрузки, разряда и перезаряда; вход клеммная колодка, выход клеммная колодка; SNMP карта, USB HID type B, RS-232, EPO, EMBS; внешний батарейный блок BPSE240RT3U9, BPRU240RT3U9; 0...+40°C; IP21; силовой блок 610х438х88 мм, внешний ББ 580х438х133 мм. | Systeme Electric | руб./шт | 460473.75
| SRTRU5KRTXLI-NC Systeme Electric | Источник бесперебойного питания On-Line, 5U, 5000 ВА; нагрузка 5000 Вт; LCD дисплей, чистый синусоидальный сигнал; U-вх. 220..240 АС; защита от перегрузки, разряда и перезаряда; вход клеммная колодка, выход клеммная колодка, 6xIEC C13, 4xIEC C19; SNMP карта, USB HID type B, RS-232, EPO, EMBS; внутренний батарейный блок SERBC155, RURBC155; внешний батарейный блок BPSE240RT3U5, BPRU240RT3U5; 0...+40°C; IP21; 590х438х220 мм. | Systeme Electric | руб./шт | 621086.99
| SRTRU6KRTXLHW-NC Systeme Electric | Источник бесперебойного питания On-Line, 5U, 6000 ВА; нагрузка 6000 Вт; LCD дисплей, чистый синусоидальный сигнал; U-вх. 220..240 АС; защита от перегрузки, разряда и перезаряда; вход клеммная колодка, выход клеммная колодка; SNMP карта, USB HID type B, RS-232, EPO, EMBS; внешний батарейный блок BPSE240RT3U9, BPRU240RT3U9; 0...+40°C; IP21; силовой блок 610х438х88 мм, внешний ББ 580х438х133 мм. | Systeme Electric | руб./шт | 474103.77
| SRTRU6KRTXLI-NC Systeme Electric | Источник бесперебойного питания On-Line, 5U, 6000 ВА; нагрузка 6000 Вт; LCD дисплей, чистый синусоидальный сигнал; U-вх. 220..240 АС; защита от перегрузки, разряда и перезаряда; вход клеммная колодка, выход клеммная колодка, 6xIEC C13, 4xIEC C19; SNMP карта, USB HID type B, RS-232, EPO, EMBS; внутренний батарейный блок SERBC155, RURBC155; внешний батарейный блок BPSE240RT3U5, BPRU240RT3U5; 0...+40°C; IP21; 590х438х220 мм. | Systeme Electric | руб./шт | 653872.73
| SRTRU8KRTXLHW-NC Systeme Electric | Источник бесперебойного питания On-Line, 5U, 8000 ВА; нагрузка 8000 Вт; LCD дисплей, чистый синусоидальный сигнал; U-вх. 220..240 АС; защита от перегрузки, разряда и перезаряда; вход клеммная колодка, выход клеммная колодка; SNMP карта, USB HID type B, RS-232, EPO, EMBS; внешний батарейный блок BPSE240RT3U9, BPRU240RT3U9; 0...+40°C; IP21; силовой блок 610х438х88 мм, внешний ББ 580х438х133 мм. | Systeme Electric | руб./шт | 521256.29
| SRTRU8KRTXLI-NC Systeme Electric | Источник бесперебойного питания On-Line, 5U, 8000 ВА; нагрузка 8000 Вт; LCD дисплей, чистый синусоидальный сигнал; U-вх. 220..240 АС; защита от перегрузки, разряда и перезаряда; вход клеммная колодка, выход клеммная колодка, 6xIEC C13, 4xIEC C19; SNMP карта, USB HID type B, RS-232, EPO, EMBS; внутренний батарейный блок SERBC155, RURBC155; внешний батарейный блок BPSE240RT3U5, BPRU240RT3U5; 0...+40°C; IP21; 590х438х220 мм. | Systeme Electric | руб./шт | 758860.74
| SRTSE5KRTXLIEC-NC Systeme Electric | Источник бесперебойного питания On-Line, 5U, 5000 ВА; нагрузка 5000 Вт; LCD дисплей, чистый синусоидальный сигнал; U-вх. 110…300 АС; защита от перегрузки, разряда и перезаряда; вход клеммная колодка, выход 6xIEC 60320 C13, 4xIEC 60320 C19, SNMP карта, USB, RS-232, EPO, EMBS; внешний батарейный блок BPSE240RT3U5; 0...+40°C; 438х610х220 мм. | Systeme Electric | руб./шт | 409637.45
| SRTSE6KRTXLIEC-NC Systeme Electric | Источник бесперебойного питания On-Line, 5U, 6000 ВА; нагрузка 6000 Вт; LCD дисплей, чистый синусоидальный сигнал; U-вх. 110…300 АС; защита от перегрузки, разряда и перезаряда; вход клеммная колодка, выход 6xIEC 60320 C13, 4xIEC 60320 C19, SNMP карта, USB, RS-232, EPO, EMBS; внешний батарейный блок BPSE240RT3U5; 0...+40°C; 438х610х220 мм. | Systeme Electric | руб./шт | 444265.07
| SRVSE10KRTXLI6U Systeme Electric | Источник бесперебойного питания On-Line, 6U, 10000 ВА; нагрузка 9000 Вт; LCD дисплей, чистый синусоидальный сигнал, двойное преобразование; U-вх. 176…300 АС; защита от перегрузки, разряда и перезаряда; вход клеммная колодка, выход клеммная колодка; USB communication Port type B, RS-232 port, Intelligent Slot, коннектор подключения батареи, EPO; внешний батарейный блок BPSE240RT3U9 в комплекте; 0...+40°C; ИБП - 438х610х133 мм, АКБ - 580х438х133 мм. | Systeme Electric | руб./шт | 265969.64
| SRVSE2KRTXLI Systeme Electriс | Источник бесперебойного питания On-Line, 2U, 2000 ВА; нагрузка 1800 Вт; LCD дисплей, чистый синусоидальный сигнал; U-вх. 180…280 АС; защита от перегрузки, разряда и перезаряда; вход 1xIEC 320 C20, выход 6xIEC 60320 C13, USB HID type B, RS-232 port, Intelligent Slot, коннектор подключения батареи; без АКБ, работа только с внешним батарейным блоком BPSE72RT2U, идет в комплекте; 0...+40°C; 438х410х88 мм. | Systeme Electric | руб./шт | 104619.64
| SRVSE3KRTXLI Systeme Electriс | Источник бесперебойного питания On-Line, 2U, 3000 ВА; нагрузка 2700 Вт; LCD дисплей, чистый синусоидальный сигнал; U-вх. 180…280 АС; защита от перегрузки, разряда и перезаряда; вход 1xIEC 320 C20, выход 6xIEC 60320 C13, 1 IEC 60320 C19; USB HID type B, RS-232 port, Intelligent Slot, коннектор подключения батареи;без АКБ, работа только с внешним батарейным блоком BPSE72RT2U, идет в комплекте; 0...+40°C; | Systeme Electric | руб./шт | 134458.34
| SRVSE6KRTXLI4U Systeme Electriс | Источник бесперебойного питания On-Line, 4U, 6000 ВА; нагрузка 5400 Вт; LCD дисплей, чистый синусоидальный сигнал; U-вх. 176…300 АС; защита от перегрузки, разряда и перезаряда; вход клеммная колодка, выход клеммная колодка; USB communication Port type B, RS-232 port, Intelligent Slot, коннектор подключения батареи, (EPO; внешний батарейный блок BPSE192RT2U9 в комплекте; 0...+40°C; 438х530х176 мм. | Systeme Electric | руб./шт | 224342.81
| SRVSE6KRTXLI5U Systeme Electriс | Источник бесперебойного питания On-Line, 5U, 6000 ВА; нагрузка 5400 Вт; LCD дисплей, чистый синусоидальный сигнал; U-вх. 176…300 АС; защита от перегрузки, разряда и перезаряда; вход клеммная колодка, выход клеммная колодка; USB communication Port type B, RS-232 port, Intelligent Slot, коннектор подключения батареи, (EPO; внешний батарейный блок BPSE240RT3U9 в комплекте; 0...+40°C; 438х530х221 мм. | Systeme Electric | руб./шт | 247182.31
| SUA5000RMI5U APC Smart-UPS 5000 ВА | Источник бесперебойного питания Line-Interactive, светодиодный дисплей с индикаторами, стоечный, чистый синус; P-нагр.5 000 ВА/4000 Вт; U-вх.160…287 В; RBC55 2 шт.; защита от перегрузки и КЗ; RS 232, плата Smartslot AP9630; Выход 8 IEC 320 C13; Вход IEC-320 C20 2,4м; 0...+40°C; 483х222х660 мм. | APC | USD/шт | 7549.2
| SURT15KRMXLI APC Smart-UPS RT 15 кВА | Источник бесперебойного питания Online с ЖК дисплеем стоечный, чистый синус; P-нагр.15000 ВА/12000 Вт; U-вх.160…280 В; защита от перегрузки и КЗ; USB, RJ-45, SmartSlot; Выход 8 IEC 320 C19, 2 IEC Jumpers; Вход Hard Wire 3 wire(1PH+N+G); 0...+40°C; 432х533х773 мм. Дополнительный батарейный модуль SURT192RMXLBP2. | APC | USD/шт | 27000
| SURT20KRMXLI APC Smart-UPS RT 20 кВА | Источник бесперебойного питания Online с ЖК дисплеем стоечный, чистый синус; P-нагр.20000 ВА/16000 Вт; U-вх.160…280 В; защита от перегрузки и КЗ; RS 232, RJ-45, SmartSlot; Выход 8 IEC 320 C19, 2 IEC Jumpers; Вход Hard Wire 3 wire(1PH+N+G); 0...+40°C; 432х533х773 мм. Дополнительный батарейный модуль SURT192RMXLBP2. | APC | USD/шт | 27000
| SVC PTS-1KLS/A2 | Источник бесперебойного питания On-Line, чистая синусоида, LCD-дисплей; U-вх.220В, U-вых.200/208/220/220/230В, P-нагр.1кВА/900Вт; под 3 АКБ 12В/7Ач, подключение внешних АКБ/блоков, U-шины.36В, I-заряд.1А; выходные разъемы: 2 разъема Schuko CEE7/4; SNMP/USB/RS-232; IP20, t-раб.0...+40°С, 355х146х230мм. Напольный. | SVC | USD/шт | 460.85
| SVC PTS-1KLS/A6 | Источник бесперебойного питания On-Line, чистая синусоида, LCD-дисплей; U-вх.220В, U-вых.200/208/220/220/230В, P-нагр.1кВА/900Вт; под 3 АКБ 12В/7Ач, подключение внешних АКБ/блоков, U-шины.36В, I-заряд.1А; выходные разъемы: 4 разъема IEC-320-C13; SNMP/USB/RS-232; IP20, t-раб.0...+40°С, 355х146х230мм. Напольный. | SVC | USD/шт | 477.3
| SVC PTS-1KLS/SE | Источник бесперебойного питания On-Line, чистая синусоида, LCD-дисплей; U-вх.220В, U-вых.200/208/220/220/230В, P-нагр.1кВА/900Вт; подключение внешних АКБ/блоков, U-шины.36В, I-заряд.1А; выходные разъемы: 2 разъема Schuko CEE7/4; SNMP/USB/RS-232; IP20, t-раб.0...+40°С, 355х146х230мм. Напольный. | SVC | USD/шт | 410.82
| SVC PTS-2KLS/A2 | Источник бесперебойного питания OnLine, чистая синусоида; P-нагр.2000 ВА/1800 Вт; U-вх.110…288 В, 6 АКБ 12 В, 7 Ач; LCD дисплей, защ. от перегрузки и КЗ, автомат.включение; 4xSchuko; USB; RJ-45; SNMP; RS-232; t-раб.0…+40°C; 336х190х374 мм. | SVC | USD/шт | 616.99
| SVC PTS-6KLS/A2 | Источник бесперебойного питания OnLine, чистый синус; P-нагр.6 кВА/6 кВт; U-вых.220/230/240 В; U-вх.176...288 В, 16 АКБ 12 В /7 Ач, подключение внешних АКБ/Блоков, U-шин.192 В, I-заряд.1 А; автоматическое включение, LCD дисплей, защита от перегрузки и КЗ, клеммная колодка, USB, RJ-45, SNMP, RS-232; t-раб.0...+40°С, 705х190x455 мм. | SVC | USD/шт | 1529.58
| SVC RT-10KL-LCD/A3 | Источник бесперебойного питания On-Line для установки в 19" шкаф, высота 4U; U-вх.220В, U-вых.200/208/220/220/230В, P-нагр.10кВА/10кВт; под 16 АКБ 12В/9Ач, подключение внешних АКБ/блоков, U-шины.192В, I-заряд.1А; выходные разъемы: клеммная колодка; USB, RS232, SNMP; IP20, t-раб.0...+40°С, 440х175х670 мм | SVC | USD/шт | 2226.91
| SVC RT-1KL-LCD/A2 | Источник бесперебойного питания On-Line, чистая синусоида; P-нагр.1000 ВА/700 Вт; U-вх.220 В, три АКБ 12 В/7.5 Ач; Стоечный 19" 2U, RT-серия, LED/Tel.line/RS-232, USB SMART, Чёрный; 441х88х445 мм. | SVC | USD/шт | 466.33
| SVC RT-2KL-LCD/A2 | Источник бесперебойного питания On-Line, чистая синусоида; P-нагр.2000 ВА/1400 Вт; U-вх.220В, восемь АКБ 12 В 7.5 Ач, Стоечный 19" 4U, RT-серия, LED/Tel.line/RS-232, SMART, Чёрный; 440х88х445 мм. | SVC | USD/шт | 733.71
| SVC RT-3KL-LCD/A2 | Источник бесперебойного питания On-Line, чистая синусоида; P-нагр.3000 ВА/2100 Вт; U-вх.220 В, 8 АКБ 12 В 7.5 А·ч; LED/Tel.line/RS-232, SMART; 4U, 440х88х445 мм. | SVC | USD/шт | 789.79
| SVC RTL-1K-LCD | Источник бесперебойного питания Line-Interactive, чистая синусоида; P-нагр.1000 ВА/700 Вт; U-вх.220 В, два АКБ 12 В 7 Ач, Стоечный 19" 2U, RTL-серия, USB-SMART, автоматическое включение после восстановления сетевого питания, Чёрный; 455х195х330 мм. | SVC | USD/шт | 343.76
| SVC RTL-3K-LCD | Источник бесперебойного питания; P-нагр.3000 ВА/2100 Вт; U-вх.220 В, четыре АКБ 12 В 9 Ач, Стоечный 19" 2U, RTL-серия, USB-SMART, автоматическое включение после восстановления сетевого питания, Чёрный; 455х195х330 мм. | SVC | USD/шт | 602.62
| SVC RTO-1.5K-LCD/R2 | Источник бесперебойного питания Line-Interactive, 1500 ВА; нагрузка 900Вт; U-вх. 165-270В АС; ступенчатая синусоида; LCD-дисплей; вход 1xIEC320 C14, 2U, выход 3xSchuko;защита от перенапряжения, короткого замыкания, АКБ 12В/9Ач, 2 шт в комплекте; 0...+40°С, 316х442х88 мм. | SVC | USD/шт | 334.95
| SVC RTS-3KL | Источник бесперебойного питания OnLine, чистая синусоида; P-нагр.3000 ВА/2700 Вт; U-вх.110…300 В, шесть АКБ 12 В 9 Ач; Защита от перегрузки и КЗ; Розетка 2xSchuko; RS-232; защита Ethernet; LCD дисплей; USB; t-раб.0…+40°C; 2U; 440х88х658 мм. | SVC | USD/шт | 783.96
| SVC TRX11-2KL-LCD/AS09C13 | Источник бесперебойного питания On-Line для установки в 19" шкаф, высота 2U, чистая синусоида; P-нагр.2кВА/1.8кВт, U-вх.220В, AVR:110...300В, U-вых.200/208/220/230/240В±1%, 50/60±0.1Гц, АКБ 4х12В/9Ач, Возм.подкл.внешних АКБ/Блоков (до 3-х блоков), U-шина 48В, I-зар.1А; выходные разъемы 8хIEC-320-C13, LCD-дисплей, SNMP-слот, USB, RS-232; IP20, t-раб.0...+40°С, 440х86.5х450 мм | SVC | USD/шт | 713.44
| SVC V-1200-F | Источник бесперебойного питания; P-нагр.1200ВА/720Вт, U-вх.220 В, два АКБ 12 В 7.5 Ач; Smart, USB; 3 вых.: Shuko CEE7, Защита тел. линии, Чёрный; 188х120х350 мм. | SVC | USD/шт | 140.04
| SVC V-1200-L | Источник бесперебойного питания Line-Interactive, модифицированная синусоида; P-нагр.1200 ВА/720 Вт; U-вх.145…290 В, два АКБ 12 В 7.5 Ач; Защита от перегрузки и КЗ; Розетка 3xSchuko; t-раб.0…+40°C; 192х124х340 мм. | SVC | USD/шт | 105.83
| SVC V-1500-F | Источник бесперебойного питания; P-нагр.1500 ВА/900 Вт; U-вх.220 В, два АКБ 12 В 9 Ач; Smart, USB, 3 вых: Shuko CEE7, Защита тел. линии, Чёрный; 188х120х350 мм. | SVC | USD/шт | 179.03
| SVC V-1500-F-LCD | Источник бесперебойного питания; P-нагр.1500 ВА/900 Вт; U-вх.220 В, два АКБ 12 В 9 Ач; Smart, USB, автоматическое включение после восстановления сетевого питания, 3 вых.: Shuko CEE7, Защита тел. линии, Чёрный; 188х120х350 мм. | SVC | USD/шт | 186.1
| SVC V-1500-L-LCD | Источник бесперебойного питания Line-Interactive, модифицированная синусоида; P-нагр.1500 ВА/900 Вт; U-вх.145…290 В, два АКБ 12 В 9 Ач; Защита от перегрузки и КЗ, автоматическое включение после восстановления сетевого питания; Розетка 3xSchuko; LCD дисплей; t-раб.0…+40°C; 190х125х338 мм. | SVC | USD/шт | 142.21
| SVC V-2000-L | Источник бесперебойного питания Line-Interactive, модифицированная синусоида; P-нагр.2000 ВА/1200 Вт; U-вх.175…275 В, два АКБ 12 В 9 Ач; Защита от перегрузки и КЗ; Розетка 2xSchuko; t-раб.0…+40°C; 192х123х335 мм. | SVC | USD/шт | 190.58
| SVC V-500-L | Источник бесперебойного питания Line-Interactive, модифицированная синусоида; P-нагр.500 ВА/300 Вт; U-вх.138…288 В, один АКБ 12 В 4.5 Ач; Защита от перегрузки и КЗ; Розетка 2xSchuko, 1xIEC-320-C13; t-раб.0…+40°C; 140х85х260 мм. Автоматическое включение. | SVC | USD/шт | 63.26
| SVC V-500-L-LCD | Источник бесперебойного питания Line-Interactive, модифицированная синусоида; P-нагр.500 ВА/300 Вт; U-вх.165…275 В, один АКБ 12 В 4.5 Ач; Защита от перегрузки и КЗ, автоматическое включение после восстановления сетевого питания; Розетка 2xSchuko, 1xIEC-320-C13; t-раб.0…+40°C; 140х85х140 мм. LCD дисплей. Автоматическое включение. | SVC | USD/шт | 72.33
| SVC V-600-F | Источник бесперебойного питания; P-нагр.600 ВА/360 Вт; U-вх.220 В, один АКБ 12 В 7.5 Ач; 2 Shuko CEE7+1 IEC C13 (Bypass), Чёрный; 140х85х330 мм. | SVC | USD/шт | 73.92
| SVC V-600-L | Источник бесперебойного питания; P-нагр.600 ВА/360 Вт; U-вх.220 В, один АКБ 12 В 7.5 Ач; 2 Shuko CEE7+1 IEC C13 (Bypass), Чёрный; 140х85х330 мм. | SVC | USD/шт | 64.68
| SVC V-600-L-LCD | Источник бесперебойного питания Line-Interactive, модифицированная синусоида; P-нагр.600 ВА/360 Вт; U-вх.165…275 В, один АКБ 12 В 7.5 Ач; Защита от перегрузки и КЗ, автоматическое включение после восстановления сетевого питания; Розетка 2xSchuko, 1xIEC-320-C13; t-раб.0…+40°C; 140х85х305 мм. LCD дисплей. Автоматическое включение. | SVC | USD/шт | 76.37
| SVC V-650-F | Источник бесперебойного питания; P-нагр.650ВА/400Вт, U-вх.220 В, U-avr.165…275 В, один АКБ 12 В 9 Ач; 3 вых.: 2 Shuko CEE7+1 IEC C13 (Bypass), Чёрный; 140х85х330 мм. | SVC | USD/шт | 98.46
| SVC V-650-L | Источник бесперебойного питания Line-Interactive, модифицированная синусоида; P-нагр.650 ВА/390 Вт; U-вх.138…292 В, один АКБ 12 В 7.5 Ач; Защита от перегрузки и КЗ; Розетка 2xSchuko, 1xIEC-320-C13; t-раб.0…+40°C; 140х85х305 мм. Автоматическое включение. | SVC | USD/шт | 66.58
| SVC V-650-L-LCD | Источник бесперебойного питания Line-Interactive, модифицированная синусоида; P-нагр.650 ВА/390 Вт; U-вх.165…275 В, один АКБ 12 В 7.5 Ач; Защита от перегрузки и КЗ; Розетка 2xSchuko, 1xIEC-320-C13; USB, автоматическое включение после восстановления сетевого питания; t-раб.0…+40°C; 140х85х310 мм. LCD дисплей. Автоматическое включение. | SVC | USD/шт | 86.24
| SVC V-800-F | Источник бесперебойного питания; P-нагр.800 ВА/480 Вт; U-вх.220 В, U-avr.165…275 В, один АКБ 12 В 9 Ач; 3 вых.: 2 Shuko CEE7+1 IEC C13 (Bypass), Защита тел. линии, Чёрный; 160х108х330 мм. | SVC | USD/шт | 118.27
| SVC V-800-L | Источник бесперебойного питания; P-нагр.800 ВА/48 0Вт, U-вх.220 В, U-avr.165…275В, один АКБ 12 В 9 Ач; 3 вых.: 2 Shuko CEE7+1 IEC C13 (Bypass), Чёрный; 140х85х260 мм. | SVC | USD/шт | 69.3
| SVC W-1000L | Источник бесперебойного питания, чистая синусоида; P-нагр.1000 ВА/600 Вт; U-вх.220 В, один АКБ 12 В 12 Ач, возможность подключения внешних АКБ; Smart, USB, 2 вых.: Shuko CEE7, Защита тел. линии, Чёрный; 265х110х340 мм. | SVC | USD/шт | 278.36
| SVC W-600L/SE | Источник бесперебойного питания линейно-интерактивный с LCD-дисплеем; P-нагр.600ВА/360Вт, U-вх.220В, 3 мс, под внешние аккумуляторы; USB(технология SMART), защита телефонной линии, SNMP; выходные разъемы 2хSchuko+1хС13; IP20, 330х110х160мм. Напольный | SVC | USD/шт | 191.44
| TRIOTM6A0P | Источник бесперебойного питания On-line; 2U; LCD дисплей; чистая синусоида; U-вх.176-288 В; нагрузка 6000 ВА/6000 Вт; вход/выход клеммная колодка; 1xRS-232, 1xUSB, EPO, слот для SNMP карты; без АКБ работает только с батарейным блоком BPTM20P1A9; защита от КЗ и перегрузки; разряд батареи, перезаряд батареи, перегрев; 0…+40°C; 580х440х88 мм. | ДКС | руб./шт | 164594.59
| SVC TRX11-1KL-LCD/AS09C13 | Источник бесперебойного питания On-Line для установки в 19" шкаф, высота 2U, чистая синусоида; P-нагр.1кВА/0.9кВт, U-вх.220В, AVR:110...300В, U-вых.200/208/220/230/240В±1%, 50/60±0.1Гц, АКБ 2х12В/9Ач, Возм.подкл.внешних АКБ/Блоков (до 3-х блоков), U-шина 24В, I-зар.1А; выходные разъемы 8хIEC-320-C13, LCD-дисплей, SNMP-слот, USB, RS-232; IP20, t-раб.0...+40°С, 440х86.5х325 мм | SVC | USD/шт | 427.88
| SVC TRX11-2KL-LCD/AS09SC | Источник бесперебойного питания On-Line для установки в 19" шкаф, высота 2U, чистая синусоида; P-нагр.2кВА/1.8кВт, U-вх.220В, AVR:110...300В, U-вых.200/208/220/230/240В±1%, 50/60±0.1Гц, АКБ 4х12В/9Ач, Возм.подкл.внешних АКБ/Блоков (до 3-х блоков), U-шина 48В, I-зар.1А; выходные разъемы 2хSchuko CEE7/4, LCD-дисплей, SNMP-слот, USB, RS-232; IP20, t-раб.0...+40°С, 440х86.5х450 мм | SVC | USD/шт | 615.04
| SVC U-1000/BSSC | Источник бесперебойного питания линейно-интерактивный; P-нагр.1000 ВА/600 Вт; U-вх.220В, один АКБ 12 В 10 Ач; Разъёмы: 4*Schuko CEE7/4 + 2*USB(5В/1А) (бат. поддержкой) + 4 х Schuko CEE7/4 (сетевой фильтр); свет.индикация, чёрно-синий; 310х205х95 мм. | SVC | USD/шт | 140.68
| SVC U-800/BSSC | Источник бесперебойного питания линейно-интерактивный, P-нагр.800ВА/480Вт, U-вх.220В, AVR:162...290В, U-вых.220В±10%, АКБ 1х12В/9Ач; выходные разъемы 4хSchuko CEE7/4+4хSchuko CEE7/4(без бат. поддержки)+2хUSB(A); светодиодная индикация; IP20, 310х205х95 мм. Напольный | SVC | USD/шт | 109.91
| SVC U-850-L/R | Источник бесперебойного питания линейно-интерактивный, P-нагр.850ВА/510Вт, U-вх.220В, AVR:165...275В, U-вых.220В±10%, АКБ 1х12В/8Ач; выходные разъемы 4хSchuko CEE7/4+4хSchuko CEE7/4(без бат. поддержки; светодиодная индикация; IP20, 270х210х95 мм Напольный | SVC | USD/шт | 96.3
| UPS-1000 | Источник бесперебойного питания 220В On-Line, синусоидальная форма выходного напряжения; P-вых.1000 ВА (900 Вт), U-вх.115...295 В, U-вых.208/220/230/240 В (устанавливается пользователем), встроенные АКБ 12 В 9 Ач 2 шт.; 2 х Schuko; световая и звуковая индикация режимов работы, ЖК дисплей;RS-232, USB, EPO (удаленное аварийное отключение выходного напряжения), возможность установки карты сухих контактов или SNMP модуля; IP20, t-раб.0...+40С, 440х438х88 мм. Корпус высотой 2U для установки в 19" шкаф. В комплекте кабель питания, USB кабель тип А-В, две подставки для вертикальной установки. | Болид | руб./шт | 45547.24
| UPS-1001 | Источник бесперебойного питания 220В On-Line, синусоидальная форма выходного напряжения; P-вых.1000 ВА (900 Вт), U-вх.176…280 В, U-вых.208/220/230/240 В (устанавливается пользователем), внешниеАКБ 12 В 2 шт. 40…150 Ач; 2 х Schuko; световая и звуковая индикация режимов работы, ЖК дисплей;RS-232, USB, EPO (удаленное аварийное отключение выходного напряжения), возможность установки карты сухих контактов или SNMP модуля; IP20, t-раб.0...+40С, 440х468х88 мм. Корпус высотой 2U для установки в 19" шкаф. В комплекте кабель питания, USB кабель тип А-В, две подставки для вертикальной установки. | Болид | руб./шт | 34160
| UPS-220/1200VA | Источник бесперебойного питания, модифицированная синусоида; P_нагр.1200 ВА/720 Вт; U-вх.220 В, U-вых.200…255 В (регулируется), 2 АКБ 12 В 7 А·ч; световая индикация режимов работы; t-раб.0…+50°C, 350х120х188 мм | AccordTec | руб./шт | 14831
| UPS-220/1500VA-RACK | Источник бесперебойного питания; P-нагр.1500 ВА/1050 Вт; U-вх.220В, 2 АКБ 12 В 9 А·ч; синусоидальная форма выходного напряжения, символьный экран; t-раб.0…+50°C, 455х445х88 мм | AccordTec | руб./шт | 38012
| UPS-3001 | Источник бесперебойного питания 220В On-Line, синусоидальная форма выходного напряжения; P-вых.3000 ВА (2700 Вт), U-вх.176...300 В, U-вых.208/220/230/240 В (устанавливается пользователем), внешние АКБ (72 В, 12 В х 6 шт.) 26...150 Ач; 2 х Schuko; световая и звуковая индикация режимов работы, ЖК дисплей;RS-232, USB, EPO (удаленное аварийное отключение выходного напряжения), возможность установки карты сухих контактов или SNMP модуля; IP20, t-раб.0...+40С, 440х468х88 мм. Корпус высотой 2U для установки в 19" шкаф. В комплекте кабель питания, USB кабель тип А-В, кабель подключения АКБ, две подставки для вертикальной установки. | Болид | руб./шт | 56080.47
| UT1100EG | Источник бесперебойного питания с технологией энергосбережения, Line-Interactive; P-вых.1100 ВА (630 Вт), модулированная синусоида, U-вых.230±10%, U-вх.165...290 В; время автономной работы при 200 Вт 14 минут; 4 выходных разъема Schuko, RJ-11/RJ45, звуковая сигнализация; t-раб.0...+40°C, форм-фактор Tower, 95x220x307 мм. | CyberPower | руб./шт | 8695.54
| UT1100EIG | Источник бесперебойного питания Line-Interactive; 1050ВА(630Вт), U-вх.165…290В, АКБ RBP0119 (1 шт); выходные разъемы IEC C13 6 шт; USB/RJ11/RJ45; t-раб.0…+40°С, 94x220x307 мм | CyberPower | руб./шт | 9191.25
| UT1200EG | Источник бесперебойного питания Line-Interactive; LED, модифицированная синусоида; нагрузка 1200 ВА/700 Вт; U-вх.165-290 В; защита от КЗ и перегрузки; необслуживаемые герметичные свинцово-кислотные; вход 1xSchuko, выход 4xSchuko, RS-232, RS-485, USB, RJ-11, RJ-45; время работы в автономном режиме при нагрузке 60/90/200 Вт- 87/48/17 мин; IP20; 0…+40°C; 95х220х307 мм. | CyberPower | руб./шт | 13364.67
| UT2200EG | Источник бесперебойного питания Line-Interactive; LED, модифицированная синусоида; нагрузка 2200 ВА/1320 Вт; U-вх.165-290 В; защита от КЗ и перегрузки; необслуживаемые герметичные свинцово-кислотные; вход 1xSchuko, выход 4xSchuko, RS-232, RS-485, USB-А, USB-C, RJ-11, RJ-45; время работы в автономном режиме при нагрузке 60/90/200 Вт - 95/70/34 мин; IP20; 0…+40°C; 148х178х298 мм. | CyberPower | руб./шт | 16110.5
| UT650EG | Источник бесперебойного питания с технологией энергосбережения, Line-Interactive; P-вых.650 ВА (360 Вт), модулированная синусоида, U-вых.230±10%, U-вх.165...290 В; АКБ 1 х 12 В / 7 Ач, время автономной работы при 90 Вт 16 минут; 3 выходных разъема Schuko, RJ-11/RJ45, звуковая сигнализация; t-раб.0...+40°C, форм-фактор Tower, 84x174x280 мм. | CyberPower | руб./шт | 4936.42
| UT650EIG | Источник бесперебойного питания Line-Interactive; 650ВА(360Вт), U-вх.165…290В, АКБ RBP0143 (1 шт); выходные разъемы IEC C13 4 шт; USB/RJ11/RJ45; t-раб.0…+40°С, 84x174x280 мм | CyberPower | руб./шт | 5122.31
| UT850EG | Источник бесперебойного питания с технологией энергосбережения, Line-Interactive; P-вых.850 ВА (425 Вт), модулированная синусоида, U-вых.230±10%, U-вх.165...290 В; АКБ 1 х 12 В / 7Ач, время автономной работы при 90 Вт 20 минут; 3 выходных разъема Schuko, RJ-11/RJ45, звуковая сигнализация; t-раб.0...+40°C, форм-фактор Tower, 84x174x280 мм. | CyberPower | руб./шт | 6568.13
| UT850EIG | Источник бесперебойного питания Line-Interactive; 850ВА(425Вт), U-вх.165…290В, АКБ RBP0143 (1 шт); выходные разъемы IEC C13 4 шт; USB/RJ11/RJ45; t-раб.0…+40°С, 84x174x280 мм | CyberPower | руб./шт | 6815.98
| UTC650E | Источник бесперебойного питания Line-Interactive, модифицированная синусоида; P-нагр.650 ВА/360 Вт; U-вх.165…290 В, встроенный АКБ; Schuko x 2; t-раб.0…40°C; 84х159х252 мм. | CyberPower | руб./шт | 3035.89
| UTC650EI | Источник бесперебойного питания Line-Interactive, модифицированная синусоида; P-нагр.650 ВА/360 Вт; U-вх.165…290 В, встроенный АКБ; IEC C13х4; t-раб.0…40°C; 84х159х252 мм. | CyberPower | руб./шт | 3035.89
| UTC850E | Источник бесперебойного питания Line-Interactive; 850ВА(425Вт), U-вх.165…290В, АКБ RBP0063 (1 шт); выходные разъемы SCHUKO 2 шт; t-раб.0…+40°С, 84x159x252 мм | CyberPower | руб./шт | 4136.81
| UTC850EI | Источник бесперебойного питания Line-Interactive; 850ВА(425Вт), U-вх.165…290В, АКБ RBP0063 (1 шт); выходные разъемы IEC C13 4 шт; t-раб.0…+40°С, 84x159x252 мм | CyberPower | руб./шт | 4136.81
| UTI675E | Источник бесперебойного питания Line-Interactive; LED, модифицированная синусоида; нагрузка 675 ВА/360 Вт; U-вх.165-290 В; защита от КЗ и перегрузки; необслуживаемые герметичные свинцово-кислотные; вход 1xSchuko, выход 2xSchuko; время работы в автономном режиме при нагрузке 60/90 Вт- 28/16 мин; IP20; 0…+40°C; 84х159х252 мм. | CyberPower | руб./шт | 3693.4
| UTI675EI | Источник бесперебойного питания Line-Interactive; LED, модифицированная синусоида; нагрузка 675 ВА/360 Вт; U-вх.165-290 В; защита от КЗ и перегрузки; необслуживаемые герметичные свинцово-кислотные; вход 1xSchuko, выход 4xIEC C13; время работы в автономном режиме при нагрузке 60/90 Вт- 28/16 мин; IP20; 0…+40°C; 84х159х252 мм. | CyberPower | руб./шт | 3693.4
| UTI875E | Источник бесперебойного питания Line-Interactive; LED, модифицированная синусоида; нагрузка 875 ВА/425 Вт; U-вх.165-290 В; защита от КЗ и перегрузки; необслуживаемые герметичные свинцово-кислотные; вход 1xSchuko, выход 2xSchuko; время работы в автономном режиме при нагрузке 60/90 Вт- 30/20 мин; IP20; 0…+40°C; 84х159х252 мм. | CyberPower | руб./шт | 4996.95
| UTI875EI | Источник бесперебойного питания Line-Interactive; LED, модифицированная синусоида; нагрузка 875 ВА/425 Вт; U-вх.165-290 В; защита от КЗ и перегрузки; необслуживаемые герметичные свинцово-кислотные; вход 1xSchuko, выход 4xIEC C13; время работы в автономном режиме при нагрузке 60/90 Вт- 30/20 мин; IP20; 0…+40°C; 84х159х252 мм. | CyberPower | руб./шт | 4996.95
| SVC V-1500-R-LCD | Источник бесперебойного питания линейно-интерактивный, P-нагр.1500ВА/900Вт, U-вх.220В, AVR:145...295В, U-вых.220±10%, АКБ 2х12В/8Ач; выходные разъемы 3хSchuko CEE7/4, LCD-дисплей, USB; IP20, 346х140х170 мм. Напольный | SVC | USD/шт | 153.47
| SVC V-650-R-LCD | Источник бесперебойного питания линейно-интерактивный, P-нагр.650ВА/360Вт, U-вх.220В, AVR:145...295В, U-вых.220±10%, АКБ 1х12В/7Ач; выходные разъемы 2хSchuko CEE7/4, LCD-дисплей, USB; IP20, 290х100х140 мм. Напольный | SVC | USD/шт | 74.79
| SVC V-800-R-LCD | Источник бесперебойного питания линейно-интерактивный, P-нагр.800ВА/480Вт, U-вх.220В, AVR:145...295В, U-вых.220±10%, АКБ 1х12В/8Ач; выходные разъемы 2хSchuko CEE7/4, LCD-дисплей, USB; IP20, 290х100х140 мм. Напольный | SVC | USD/шт | 86.05
| VP1000EILCD | Источник бесперебойного питания Line-Interactive; 1000 ВА(550 Вт), U-вх.167…295 В, время работы при полной нагрузке 9 мин.; выходные разъемы IEC C13 x 6 шт.; USB/RS-232/RJ11/RJ45; t-раб.0…+40°С, 100x227x260 мм. | CyberPower | руб./шт | 16987.94
| VP1000ELCD | Источник бесперебойного питания Line-Interactive; 1000 ВА(550 Вт), U-вх.167…295 В, время работы при полной нагрузке 9 мин.; выходные разъемы Schuko x 4 шт.; USB/RS-232/RJ11/RJ45; t-раб.0…+40°С, 100x227x260 мм. | CyberPower | руб./шт | 16987.94
| VP1200EILCD | Источник бесперебойного питания Line-Interactive; 1200 ВА(720 Вт), U-вх.167…295 В, время работы при полной нагрузке 12 мин.; выходные разъемы IEC C13 x 8 шт.; USB/RS-232/RJ11/RJ45; t-раб.0…+40°С, 100x281x355 мм. | CyberPower | руб./шт | 27775.9
| VP1200ELCD | Источник бесперебойного питания Line-Interactive; 1200 ВА(720 Вт), U-вх.167…295 В, время работы при полной нагрузке 12 мин.; выходные разъемы Schuko x 5 шт.; USB/RS-232/RJ11/RJ45; t-раб.0…+40°С, 100x281x355 мм. | CyberPower | руб./шт | 27775.9
| VP1600EILCD | Источник бесперебойного питания Line-Interactive; 1600 ВА(960 Вт), U-вх.167…295 В, время работы при полной нагрузке 11 мин.; выходные разъемы IEC C13 x 8 шт.; USB/RS-232/RJ11/RJ45; t-раб.0…+40°С, 100x281x355 мм. | CyberPower | руб./шт | 30255.89
| VP1600ELCD | Источник бесперебойного питания Line-Interactive; 1600 ВА(960 Вт), U-вх.167…295 В, время работы при полной нагрузке 11 мин.; выходные разъемы Schuko x 5 шт.; USB/RS-232/RJ11/RJ45; t-раб.0…+40°С, 100x281x355 мм. | CyberPower | руб./шт | 30255.89
| VP700EILCD | Источник бесперебойного питания Line-Interactive; 700 ВА(390 Вт), U-вх.167…295 В, время работы при полной нагрузке 1 мин.; выходные разъемы IEC C13 x 6 шт.; USB/RS-232/RJ11/RJ45; t-раб.0…+40°С, 100x227x260 мм. | CyberPower | руб./шт | 15549.54
| VP700ELCD | Источник бесперебойного питания Line-Interactive; 700 ВА(390 Вт), U-вх.167…295 В, время работы при полной нагрузке 1 мин.; выходные разъемы Schuko 4 шт.; USB/RS-232/RJ11/RJ45; t-раб.0…+40°С, 100x227x260 мм. | CyberPower | руб./шт | 15549.54
| SVC W-1000L/SE | Источник бесперебойного питания линейно-интерактивный, чистая синусоида; P-нагр.1000ВА/800Вт, U-вх.220В, AVR:165...280В, U-вых.200/220/230/240В±10%, Внешние АКБ(не входят в комплект), U-шина 24В, I-зар.15А, выходные разъемы 2хSchuko CEE7/4+1хIEC-320-C13, SNMP-слот, LCD-дисплей, USB; IP20, 345х143х212 мм. Напольный | SVC | USD/шт | 252.08
| WOW-1000U | Источник бесперебойного питания Off-line, модифицированная синусоида; P-нагр.1000 ВА/500 Вт; U-вх.220 В; 1 АКБ 12В, 9Ач; Защита от перегрузки и КЗ; Защита RJ-11/RJ-45; USB-порт; Розетка Schuko x 4 шт; t-раб.0…+40°C, 120х410х85 мм. Время автономной работы от батарей при нагрузке 100 Вт 28 мин. | POWERCOM | руб./шт | 10639.22
| WOW-300 | Источник бесперебойного питания Off-line, модифицированная синусоида; P-нагр.300 ВА/165 Вт; U-вх.220 В; 1 АКБ 6В, 4.5Ач; Защита от перегрузки и КЗ; Розетка Schuko x 3 шт; t-раб.0…+40°C, 100х315х68 мм. Время автономной работы от батарей при нагрузке 100 Вт 4 мин. | POWERCOM | руб./шт | 4418.82
| WOW-500U | Источник бесперебойного питания Off-line, модифицированная синусоида; P-нагр.500 ВА/250 Вт; U-вх.220 В; 1 АКБ 12В, 3.2Ач; Защита от перегрузки и КЗ; Защита RJ-11/RJ-45; USB-порт; Розетка Schuko x 3 шт; t-раб.0…+40°C, 110х330х82 мм. Время автономной работы от батарей при нагрузке 100 Вт 7 мин. | POWERCOM | руб./шт | 6757.64
| WOW-700U | Источник бесперебойного питания Off-line, модифицированная синусоида; P-нагр.700 ВА/350 Вт; U-вх.220 В; 1 АКБ 12В, 4.Ач; Защита от перегрузки и КЗ; Защита RJ-11/RJ-45; Розетка Schuko x 3 шт; USB-порт; t-раб.0…+40°C, 110х330х82 мм. Время автономной работы от батарей при нагрузке 100 Вт 9 мин. | POWERCOM | руб./шт | 7395.36
| WOW-850U | Источник бесперебойного питания Off-line, модифицированная синусоида; P-нагр.850 ВА/425 Вт; U-вх.220 В; 1 АКБ 12В, 7.2Ач; Защита от перегрузки и КЗ; Защита RJ-11/RJ-45; USB-порт; Розетка Schuko x 4 шт; t-раб.0…+40°C, 120х410х85 мм. Время автономной работы от батарей при нагрузке 100 Вт 24 мин. | POWERCOM | руб./шт | 9574.57
| Импульс JS10102 600Вт 1000ВА черный (JS10102) | Источник бесперебойного питания line-interactive; LED; модифицированная синусоида; нагрузка 1000 ВА/600 Вт; U-вх.162-290 В; 1 АКБ 12 В, 9 А·ч; защита от КЗ и перегрузки; вход 1xSchuko, выход 4xIEC C13, USB HID type B; время автономной работы при 50/100% нагрузке - 8/3 мин.; 0…+40°C; 96х286х138 мм. | ИМПУЛЬС | USD/шт | 99
| Импульс Мастер 1000 600Вт 1000ВА черный (MT10201) | Источник бесперебойного питания line-interactive; LED, модифицированная синусоида; нагрузка 1000 ВА/600 Вт; U-вх.220-240 В; 1 АКБ 12 В, 9 А·ч; защита от КЗ и перегрузки; вход 1xIEC C14, выход 8xSchuko, USB HID type B; время автономной работы при 50/100% нагрузке - 10/3 мин.; 0…+40°C; 92х309х202 мм. | ИМПУЛЬС | USD/шт | 139
| Импульс Мастер 600 360Вт 600ВА черный (MT60102) | Источник бесперебойного питания line-interactive; LED; модифицированная синусоида; нагрузка 600 ВА/360 Вт; U-вх.220-240 В; 1 АКБ 12 В, 7 А·ч; защита от КЗ и перегрузки; вход 1xIEC C14, выход 8xSchuko, USB HID type B; время автономной работы при 50/100% нагрузке - 10/3 мин.; 0…+40°C; 92х309х202 мм. | ИМПУЛЬС | USD/шт | 91
| Импульс Мастер 800 480Вт 800ВА черный (MT80103) | Источник бесперебойного питания line-interactive; LED, модифицированная синусоида; нагрузка 800 ВА/480 Вт; U-вх.162-290 В; 1 АКБ 12 В, 9 А·ч; защита от КЗ и перегрузки; вход 1xIEC C14, выход 8xSchuko, USB HID type B; время автономной работы при 50/100% нагрузке - 10/3 мин.; 0…+40°C; 92х309х202 мм. | ИМПУЛЬС | USD/шт | 103.5
| Импульс Мастер 800 480Вт 800ВА черный (MT80107) | Источник бесперебойного питания line-interactive; LED, модифицированная синусоида; нагрузка 800 ВА/480 Вт; U-вх.220-240 В; 1 АКБ 12 В, 9 А·ч; защита от КЗ и перегрузки; вход 1xIEC C14, выход 8xSchuko, USB HID type B; время автономной работы при 50/100% нагрузке - 10/3 мин.; 0…+40°C; 92х309х202 мм. | ИМПУЛЬС | USD/шт | 113.5
| Импульс Мини 500 400Вт 500ВА черный (CM50101) | Источник бесперебойного питания on-line; LED; чистая синусоида; нагрузка 500 ВА/400 Вт; U-вх.110-300 В; 1 АКБ 12 В, 7 А·ч; защита от КЗ и перегрузки; вход 1xIEC C13, выход 3xIEC C13; RS-232; время автономной работы при 50/100% нагрузке - 10/3 мин.; 0…+40°C; 140х327х191 мм. | ИМПУЛЬС | USD/шт | 220
| Импульс Мини 560Вт 700ВА черный (CM70101) | Источник бесперебойного питания on-line; LED; чистая синусоида; нагрузка 700 ВА/560 Вт; U-вх.110-300 В; 1 АКБ 12 В, 9 А·ч; защита от КЗ и перегрузки; вход 1xIEC C13, выход 3xIEC C13; RS-232; время автономной работы при 50/100% нагрузке - 10/3 мин.; 0…+40°C; 140х327х191 мм. | ИМПУЛЬС | USD/шт | 235
| Импульс Мини 560Вт 700ВА черный (CM70102) | Источник бесперебойного питания on-line; LED; чистая синусоида; нагрузка 700 ВА/560 Вт; U-вх.110-300 В; 1 АКБ 12 В, 9 А·ч; защита от КЗ и перегрузки; вход 1xIEC C13, выход 3xSchuko; RS-232; время автономной работы при 50/100% нагрузке - 10/3 мин.; 0…+40°C; 140х327х191 мм. | ИМПУЛЬС | USD/шт | 235
| Импульс Слим 1000 600Вт 1000ВА черный (SL10201) | Источник бесперебойного питания line-interactive; 1U; LCD экран; чистая синусоида; нагрузка 1000 ВА/600 Вт; U-вх.165-295 В; 4 АКБ 6 В, 7 А·ч; защита от КЗ и перегрузки; вход 1xIEC C14, выход 4xIEC C13; USB HID type B; RS-232; SNMP-слот (для CNDA806); время автономной работы при 50/100% нагрузке - 3/1 мин.; 0…+40°C; 433х389х44 мм. | ИМПУЛЬС | USD/шт | 435
| Импульс Слим 1200 840Вт 1200ВА черный (SL12201) | Источник бесперебойного питания line-interactive; 2U; LCD экран; модифицированная синусоида; нагрузка 1200 ВА/840 Вт; U-вх.165-290 В; 2 АКБ 12 В, 7 А·ч; защита от КЗ и перегрузки; вход 1xIEC C14, выход 4xIEC C13; USB HID type B; RS-232; SNMP-слот (для CNDA806); EPO; время автономной работы при 50/100% нагрузке - 6/3 мин.; 0…+40°C; 438х430х88 мм. | ИМПУЛЬС | USD/шт | 289
| Импульс Слим 1500 900Вт 1500ВА черный (SL15201) | Источник бесперебойного питания line-interactive; 1U; LCD экран; модифицированная синусоида; нагрузка 1500 ВА/900 Вт; U-вх.165-290 В; 4 АКБ 6 В, 9 А·ч; защита от КЗ и перегрузки; вход 1xIEC C14, выход 4xIEC C13; USB HID type B; RS-232; SNMP-слот (для CNDA806); EPO; время автономной работы при 50/100% нагрузке - 6/3 мин.; 0…+40°C; 433х389х44 мм. | ИМПУЛЬС | USD/шт | 539
| Импульс Слим 2000 1400Вт 2000ВА черный (SL20201) | Источник бесперебойного питания line-interactive; 1U; LCD экран; модифицированная синусоида; нагрузка 2000 ВА/1400 Вт; U-вх.165-290 В; 2 АКБ 12 В, 9 А·ч; защита от КЗ и перегрузки; вход 1xIEC C14, выход 4xIEC C13; USB HID type B; RS-232; SNMP-слот (для CNDA806); EPO; время автономной работы при 50/100% нагрузке - 5/3 мин.; 0…+40°C; 438х430х88 мм. | ИМПУЛЬС | USD/шт | 335.07
| Импульс Слим 500 300Вт 500ВА черный (SL50101) | Источник бесперебойного питания line-interactive; 1U; LCD экран; модифицированная синусоида; нагрузка 500 ВА/300 Вт; U-вх.165-290 В; 2 АКБ 6 В, 7 А·ч; защита от КЗ и перегрузки; вход 1xIEC C14, выход 4xIEC C13; USB HID type B; RS-232; SNMP-слот (для CNDA806); EPO; время автономной работы при 50/100% нагрузке - 3/1 мин.; 0…+40°C; 433х230х44 мм. | ИМПУЛЬС | USD/шт | 209
| Импульс Слим 750 450Вт 750ВА черный (SL75101) | Источник бесперебойного питания line-interactive; 1U; LCD экран; модифицированная синусоида; нагрузка 750 ВА/450 Вт; U-вх.165-290 В; 2 АКБ 6 В, 9 А·ч; защита от КЗ и перегрузки; вход 1xIEC C14, выход 4xIEC C13; USB HID type B; RS-232; SNMP-слот (для CNDA806); EPO; время автономной работы при 50/100% нагрузке - 3/1 мин.; 0…+40°C; 433х230х44 мм. | ИМПУЛЬС | USD/шт | 264
| Импульс Фора 10000 10000Вт 10000ВА черный (FF10301) | Источник бесперебойного питания on-line; LCD экран; чистая синусоида; нагрузка 10000 ВА/10000 Вт; U-вх.176-288 В; 16 АКБ 12 В, 9 А·ч; защита от КЗ и перегрузки; вход клеммная колодка, выход клеммная колодка; USB HID type B; RS-232; SNMP-слот (для CNASNMP1); EPO; время автономной работы при 50/100% нагрузке - 5/3 мин.; 0…+40°C; 191х610х563 мм. | ИМПУЛЬС | USD/шт | 1900
| Импульс Фора 1500Вт 1500ВА черный (FF15201) | Источник бесперебойного питания on-line; LCD экран; чистая синусоида; нагрузка 1500 ВА/1500 Вт; U-вх.110-300 В; 3 АКБ 12 В, 9 А·ч; защита от КЗ и перегрузки; вход IEC C14, выход 2xSchuko; USB HID type B; RS-232; SNMP-слот (для CNASNMP1); EPO; время автономной работы 50/100% нагрузке - 10/5 мин; 0…+40°C; 145х404х218 мм. | ИМПУЛЬС | USD/шт | 475
| Импульс Фора 2000Вт 2000ВА черный (FF20201) | Источник бесперебойного питания on-line; LCD экран; чистая синусоида; нагрузка 2000 ВА/2000 Вт; U-вх.110-300 В; 4 АКБ 12 В, 9 А·ч; защита от КЗ и перегрузки; вход IEC C20, выход 4xSchuko; USB HID type B; RS-232; SNMP-слот (для CNASNMP1); EPO; время автономной работы 50/100% нагрузке - 10/5 мин; 0…+40°C; 190х434х278 мм. | ИМПУЛЬС | USD/шт | 545
| Импульс Фора 3000Вт 3000ВА черный (FF30201) | Источник бесперебойного питания on-line; LCD экран; чистая синусоида; нагрузка 3000 ВА/3000 Вт; U-вх.110-300 В; 6 АКБ 12 В, 9 А·ч; защита от КЗ и перегрузки; вход IEC C20, выход 4xSchuko; USB HID type B; RS-232; SNMP-слот (для CNASNMP1); EPO; время автономной работы 50/100% нагрузке - 8/5 мин; 0…+40°C; 190х434х278 мм. | ИМПУЛЬС | USD/шт | 640
| Импульс Фора 6000 6000Вт 6000ВА черный (FF60201) | Источник бесперебойного питания on-line с LCD-экраном; чистая синусоида; U-вх.176…288 В, P-нагр.6000 ВА/6000 Вт; U-вых.220/230/240 В; 16 АКБ 12 В / 9 А·ч, время автономной работы при 50/100% нагрузке 10/3 минуты; вход клеммная колодка, выход клеммная колодка; защита от КЗ и перегрузки; USB HID type B, RS-232, SNMP-слот (для CNASNMP1); EPO; t-раб.0…+40°C; 190x426x705 мм. В комплекте колёсики для корпуса. | ИМПУЛЬС | USD/шт | 1667
| Импульс Фора Н 1000Вт 1000ВА черный (FF10203) | Источник бесперебойного питания on-line; LCD экран; чистая синусоида; нагрузка 1000 ВА/1000 Вт; U-вх.110-300 В; 3 АКБ 12 В, 9 А·ч; защита от КЗ и перегрузки; вход IEC C14, выход 2xSchuko; USB HID type B; RS-232; SNMP-слот (для CNASNMP1); EPO; 0…+40°C; 145х404х218 мм. | ИМПУЛЬС | USD/шт | 420
| Импульс Фора Н 3000Вт 3000ВА черный без батареи (FF30203) | Источник бесперебойного питания on-line; LCD экран; чистая синусоида; нагрузка 3000 ВА/3000 Вт; U-вх.110-300 В; защита от КЗ и перегрузки; вход IEC C20, выход 4xSchuko; USB HID type B; RS-232; SNMP-слот (для CNASNMP1); EPO; 0…+40°C; 190х434х278 мм. | ИМПУЛЬС | USD/шт | 604
| Импульс Форвард 10000 10000Вт 10000ВА черный (FW10301) | Источник бесперебойного питания on-line; LCD экран; чистая синусоида; нагрузка 10000 ВА/10000 Вт; U-вх.110-288 В; 16 АКБ 12 В, 9 А·ч; защита от КЗ и перегрузки; вход IEC C20, выход клеммная колодка; USB HID type B; RS-232; SNMP-слот (для CNASNMP1); EPO; время автономной работы 50/100% нагрузке - 5/3 мин; 0…+40°C; 440х656х167 мм. | ИМПУЛЬС | USD/шт | 1958
| Импульс Форвард 2000Вт 2000ВА черный (FW20201) | Источник бесперебойного питания on-line; 2U; LCD экран; чистая синусоида; нагрузка 2000 ВА/1400 Вт; U-вх.110-288 В; 4 АКБ 12 В, 9 А·ч; защита от КЗ и перегрузки; вход 1xIEC C20, выход 8xIEC C13, 1xIEC C19; USB HID type B; RS-232; SNMP-слот (для CNASNMP1); EPO; время автономной работы 50/100% нагрузке - 8/4 мин; 0…+40°C; 440х492х87 мм. | ИМПУЛЬС | USD/шт | 680
| Импульс Форвард 6000 6000Вт 6000ВА черный (FW60201) | Источник бесперебойного питания on-line; 2U; LCD экран; чистая синусоида; нагрузка 6000 ВА/6000 Вт; U-вх.110-288 В; 16 АКБ 12 В, 9 А·ч; защита от КЗ и перегрузки; вход клеммная колодка, выход клеммная колодка; USB HID type B; RS-232; SNMP-слот (для CNASNMP1); EPO; время автономной работы 50/100% нагрузке - 10/3 мин; 0…+40°C; 440х656х167 мм. | ИМПУЛЬС | USD/шт | 1758
| Импульс Форвард FW10201 1000Вт 1000ВА черный (FW10201) | Источник бесперебойного питания on-line; 2U; LCD экран; чистая синусоида; нагрузка 1000 ВА/1000 Вт; U-вх.110-288 В; 3 АКБ 12 В, 9 А·ч; защита от КЗ и перегрузки; вход 1xIEC C14, выход 8xIEC C13; USB HID type B; RS-232; SNMP-слот (для CNASNMP1); EPO; время автономной работы 50/100% нагрузке - 8/4 мин; 0…+40°C; 440х425х87 мм. | ИМПУЛЬС | USD/шт | 467
| Импульс Форвард FW15201 1500Вт 1500ВА черный (FW15201) | Источник бесперебойного питания on-line; 2U; LCD экран; чистая синусоида; нагрузка 1500 ВА/1500 Вт; U-вх.110-288 В; 3 АКБ 12 В, 9 А·ч; защита от КЗ и перегрузки; вход 1xIEC C14, выход 9xIEC C13; USB HID type B; RS-232; SNMP-слот (для CNASNMP1); EPO; время автономной работы 50/100% нагрузке - 9/5 мин; 0…+40°C; 440х425х87 мм. | ИМПУЛЬС | USD/шт | 570
| Импульс Форвард FW30201 3000Вт 3000ВА черный (FW30201) | Источник бесперебойного питания on-line; 2U; LCD экран; чистая синусоида; нагрузка 3000 ВА/3000 Вт; U-вх.110-288 В; 6 АКБ 12 В, 9 А·ч; защита от КЗ и перегрузки; вход 1xIEC C14, выход 8xIEC C13, 1xIEC C19; USB HID type B; RS-232; SNMP-слот (для CNASNMP1); EPO; время автономной работы 50/100% нагрузке - 10/6 мин; 0…+40°C; 440х425х87 мм. | ИМПУЛЬС | USD/шт | 780
| Импульс Форвард Н 10000 10000Вт 10000ВА черный без батареи (FW10303) | Источник бесперебойного питания on-line; 2U; LCD экран; чистая синусоида; нагрузка 10000 ВА/10000 Вт; U-вх.110-288 В; защита от КЗ и перегрузки; вход 1xIEC C20, выход клеммная колодка; USB HID type B; RS-232; SNMP-слот (для CNASNMP1); EPO; 0…+40°C; 440х550х87 мм. | ИМПУЛЬС | USD/шт | 1224
| Импульс Форвард Н 6000 6000Вт 6000ВА черный без батареи (FW60203) | Источник бесперебойного питания on-line; 2U; LCD экран; чистая синусоида; нагрузка 6000 ВА/6000 Вт; U-вх.110-288 В; защита от КЗ и перегрузки; вход клеммная колодка, выход клеммная колодка; USB HID type B; RS-232; SNMP-слот (для CNASNMP1); EPO; 0…+40°C; 440х550х87 мм. | ИМПУЛЬС | USD/шт | 1076
| Импульс Юниор 1000 600Вт 1000ВА черный (JN10205) | Источник бесперебойного питания line-interactive; LED; модифицированная синусоида; нагрузка 1000 ВА/600 Вт; U-вх.176-288 В; 2 АКБ 12 В, 5 А·ч; защита от КЗ и перегрузки; вход 1xSchuko, выход 3xSchuko; USB HID type B; время автономной работы при 50/100% нагрузке - 10/3 мин.; 0…+40°C; 110х189х315 мм. | ИМПУЛЬС | USD/шт | 104
| Импульс Юниор 240Вт 450ВА черный (JN45101) | Источник бесперебойного питания line-interactive; LED; модифицированная синусоида; нагрузка 450 ВА/240 Вт; U-вх.176-288 В; 1 АКБ 12 В, 4.5 А·ч; защита от КЗ и перегрузки; вход 1xSchuko, выход 4xIEC C13; USB HID type B; время автономной работы при 50/100% нагрузке - 10/3 мин.; 0…+40°C; 85х252х159 мм. | ИМПУЛЬС | USD/шт | 55
| Импульс Юниор 650 360Вт 650ВА черный (JN65101) | Источник бесперебойного питания line-interactive; LED; модифицированная синусоида; нагрузка 650 ВА/360 Вт; U-вх.176-288 В; 1 АКБ 12 В, 5 А·ч; защита от КЗ и перегрузки; вход 1xSchuko, выход 4xIEC C13, USB HID type B; время автономной работы при 50/100% нагрузке - 10/3 мин.; 0…+40°C; 84х252х158 мм. | ИМПУЛЬС | USD/шт | 60
| Импульс Юниор 850 480Вт 850ВА черный (JN85101) | Источник бесперебойного питания line-interactive; LED; модифицированная синусоида; нагрузка 850 ВА/480 Вт; U-вх.176-288 В; 1 АКБ 12 В, 5 А·ч; защита от КЗ и перегрузки; вход 1xSchuko, выход 4xIEC C13, USB HID type B; время автономной работы при 50/100% нагрузке - 10/3 мин.; 0…+40°C; 84х252х158 мм. | ИМПУЛЬС | USD/шт | 72
| Импульс Юниор Про 1000 800Вт 1000ВА черный (JT10201) | Источник бесперебойного питания line-interactive; LCD экран; чистая синусоида; нагрузка 1000 ВА/800 Вт; U-вх.176-288 В; 2 АКБ 12 В, 7 А·ч; защита от КЗ и перегрузки; вход 1xSchuko; выход 1xIEC C13, 2xSchuko; USB HID type B; SNMP-слот (для CNST400); время автономной работы при 50/100% нагрузке - 10/3 мин.; 0…+40°C; 144х345х215 мм. | ИМПУЛЬС | USD/шт | 198
| Импульс Юниор Про 1000 R/T 800Вт 1000ВА черный (JR10201) | Источник бесперебойного питания line-interactive; LCD экран; чистая синусоида; нагрузка 1000 ВА/800 Вт; U-вх.176-288 В; 2 АКБ 12 В, 7 А·ч; защита от КЗ и перегрузки; вход 1xSchuko; выход 6xIEC C13; USB HID type B; SNMP-слот (для CNST400); время автономной работы при 50/100% нагрузке - 8/3 мин.; 0…+40°C; 440х338х88 мм. | ИМПУЛЬС | USD/шт | 260
| Импульс Юниор Про 2000 1600Вт 2000ВА черный (JT20201) | Источник бесперебойного питания line-interactive; LCD экран; чистая синусоида; нагрузка 2000 ВА/1600 Вт; U-вх.176-288 В; 3 АКБ 12 В, 9 А·ч; защита от КЗ и перегрузки; вход 1xSchuko, выход 1xIEC C13, 2xSchuko; USB HID type B; SNMP-слот (для CNST400); время автономной работы при 50/100% нагрузке - 7/2 мин.; 0…+40°C; 144х410х215 мм. | ИМПУЛЬС | USD/шт | 290
| Импульс Юниор Про 2000 РТ 1600Вт 2000ВА черный (JR20202) | Источник бесперебойного питания line-interactive; LCD экран; чистая синусоида; нагрузка 2000 ВА/1600 Вт; U-вх.176-288 В; 3 АКБ 12 В, 9 А·ч; защита от КЗ и перегрузки; вход 1xSchuko, выход 8xIEC C13; USB HID type B; SNMP-слот (для CNST400); время автономной работы при 50/100% нагрузке - 7/2 мин.; 0…+40°C; 440х410х132 мм. | ИМПУЛЬС | USD/шт | 357
| Импульс Юниор Про 3000 2400Вт 3000ВА черный (JT30201) | Источник бесперебойного питания line-interactive; LCD экран; чистая синусоида; нагрузка 3000 ВА/2400 Вт; U-вх.176-288 В; 4 АКБ 12 В, 9 А·ч; защита от КЗ и перегрузки; вход 1xIEC C20, выход 1xIEC C13, 3xSchuko; USB HID type B; SNMP-слот (для CNST400); время автономной работы при 50/100% нагрузке - 6/2 мин.; 0…+40°C; 190х467х335 мм. | ИМПУЛЬС | USD/шт | 401
| Импульс Юниор Про 3000 РТ 2400Вт 3000ВА черный (JR30202) | Источник бесперебойного питания line-interactive; LCD экран; чистая синусоида; нагрузка 3000 ВА/2400 Вт; U-вх.176-288 В; 4 АКБ 12 В, 9 А·ч; защита от КЗ и перегрузки; вход 1xIEC C20, выход 8xIEC C13; USB HID type B; SNMP-слот (для CNST400); время автономной работы при 50/100% нагрузке - 6/2 мин.; 0…+40°C; 440х410х132 мм. | ИМПУЛЬС | USD/шт | 462
| Импульс Юниор Смарт 1000 600Вт 1000ВА черный (JS10114) | Источник бесперебойного питания line-interactive; LED; модифицированная синусоида; нагрузка 1000 ВА/600 Вт; U-вх.162-290 В; 1 АКБ 12 В, 9 А·ч; защита от КЗ и перегрузки; вход 1xSchuko, выход 2xSchuko; USB HID type B; время автономной работы при 50/100% нагрузке - 6/3 мин.; 0…+40°C; 96х286х138 мм. | ИМПУЛЬС | USD/шт | 99
| Импульс Юниор Смарт 1200 720Вт 1200ВА черный (JS12211) | Источник бесперебойного питания line-interactive; LCD; модифицированная синусоида; нагрузка 1200 ВА/720 Вт; U-вх.162-290 В; 2 АКБ 12 В, 7 А·ч; защита от КЗ и перегрузки; вход 1xSchuko, выход 6xIEC C13, USB HID type B; время автономной работы при 50/100% нагрузке - 8/3 мин.; 0…+40°C; 148х298х178 мм. | ИМПУЛЬС | USD/шт | 129
| Импульс Юниор Смарт 1200 720Вт 1200ВА черный (JS12223) | Источник бесперебойного питания line-interactive; LCD; модифицированная синусоида; нагрузка 1200 ВА/720 Вт; U-вх.162-290 В; 2 АКБ 12 В, 7 А·ч; защита от КЗ и перегрузки; вход 1xSchuko, выход 4xSchuko, USB HID type B; время автономной работы при 50/100% нагрузке - 8/3 мин.; 0…+40°C; 148х298х178 мм. | ИМПУЛЬС | USD/шт | 129
| Импульс Юнион Смарт 1500 900Вт 1500ВА черный (JS15223) | Источник бесперебойного питания line-interactive; LCD; модифицированная синусоида; нагрузка 1500 ВА/900 Вт; U-вх.162-290 В; 2 АКБ 12 В, 7.5 А·ч; защита от КЗ и перегрузки; вход 1xSchuko, выход 4xSchuko, USB HID type B; время автономной работы при 50/100% нагрузке - 8/3 мин.; 0…+40°C; 148х298х178 мм. | ИМПУЛЬС | USD/шт | 174
| Импульс Юниор Смарт 2200 1320Вт 2200ВА черный (JS22223) | Источник бесперебойного питания line-interactive; LCD; модифицированная синусоида; нагрузка 2200 ВА/1320 Вт; U-вх.162-290 В; 2 АКБ 12 В, 9 А·ч; защита от КЗ и перегрузки; вход 1xSchuko, выход 4xSchuko, USB HID type B; время автономной работы при 50/100% нагрузке - 8/3 мин.; 0…+40°C; 148х298х178 мм. | ИМПУЛЬС | USD/шт | 204
| Импульс Юниор Смарт 600 360Вт 600ВА черный (JS60113) | Источник бесперебойного питания line-interactive; LED; модифицированная синусоида; нагрузка 600 ВА/360 Вт; U-вх.162-290 В; 1 АКБ 12 В, 7 А·ч; защита от КЗ и перегрузки; вход 1xSchuko, выход 2xSchuko; время автономной работы при 50/100% нагрузке - 8/3 мин.; 0…+40°C; 96х286х138 мм. | ИМПУЛЬС | USD/шт | 55
| Импульс Юниор Смарт 600 360Вт 600ВА черный (JS60114) | Источник бесперебойного питания line-interactive; LED; модифицированная синусоида; нагрузка 600 ВА/360 Вт; U-вх.162-290 В; 1 АКБ 12 В, 7 А·ч; защита от КЗ и перегрузки; вход 1xSchuko, выход 2xSchuko, USB HID type B; время автономной работы при 50/100% нагрузке - 8/3 мин.; 0…+40°C; 96х286х138 мм. | ИМПУЛЬС | USD/шт | 57
| Импульс Юниор Смарт 800 480Вт 800ВА черный (JS80102) | Источник бесперебойного питания line-interactive; LED; модифицированная синусоида; нагрузка 800 ВА/480 Вт; U-вх.220-240 В; 1 АКБ 12 В, 7.5 А·ч; защита от КЗ и перегрузки; вход 1xSchuko, выход 4xIEC C13; USB HID type B; время автономной работы при 50/100% нагрузке - 8/3 мин.; 0…+40°C; 96х286х138 мм. | ИМПУЛЬС | USD/шт | 82
| Импульс Юниор Смарт 800 480Вт 800ВА черный (JS80114) | Источник бесперебойного питания line-interactive; LED; модифицированная синусоида; нагрузка 800 ВА/480 Вт; U-вх.220-240 В; 1 АКБ 12 В, 7.5 А·ч; защита от КЗ и перегрузки; вход 1xSchuko, выход 2xSchuko, USB HID type B; время автономной работы при 50/100% нагрузке - 8/3 мин.; 0…+40°C; 96х286х138 мм. | ИМПУЛЬС | USD/шт | 82
| Импульс Юниор Смарт 800 480Вт 800ВА черный (JS80117) | Источник бесперебойного питания line-interactive; LED; модифицированная синусоида; нагрузка 800 ВА/480 Вт; U-вх.162-290 В; 1 АКБ 12 В, 7.5 А·ч; защита от КЗ и перегрузки; вход 1xSchuko, выход 2xSchuko; USB HID type B; время автономной работы при 50/100% нагрузке - 8/3 мин.; 0…+40°C; 96х286х138 мм. | ИМПУЛЬС | USD/шт | 84
| Импульс Юниор СМАРТ 800 480Вт 800ВА черный (JS80120) | Источник бесперебойного питания line-interactive; LCD дисплей; модифицированная синусоида; нагрузка 800 ВА/480 Вт; U-вх.162-290 В; 1 АКБ 12 В, 7/5Ач ; защита от КЗ и перегрузки; вход 1xSchuko, выход 2xSchuko, USB HID type B, 1xRS-232; 0…+40°C; 96х138х286 мм. | ИМПУЛЬС | USD/шт | 88
| ПИЛОТ-1000Р | Источник бесперебойного питания line-interactive; 2U; LCD дисплей; чистая синусоида; U-вх.165-290 В; нагрузка 1000 ВА/900 Вт; вход 1xIEC C14; выход 8xIEC C13; 1xRS-232, 1xUSB, EPO, слот для SNMP карты; 2 АКБ 12 В, 7.5Ач ; защита от КЗ и перегрузки; время автономной работы при 50/100% нагрузке - 8/2 мин.; 0…+40°C; 438х430х88 мм. | Сайбэр Электро | руб./шт | 33112
| ПИЛОТ-1500Р | Источник бесперебойного питания line-interactive; 2U; LCD дисплей; чистая синусоида; U-вх.165-290 В; нагрузка 1500 ВА/1350 Вт; вход 1xIEC C14; выход 8xIEC C13; 1xRS-232, 1xUSB, EPO, слот для SNMP карты; 4 АКБ 12 В, 7Ач ; защита от КЗ и перегрузки; время автономной работы при 50/100% нагрузке - 10/3 мин.; 0…+40°C; 438х430х88 мм. | Сайбэр Электро | руб./шт | 41769
| ПИЛОТ-2000Р | Источник бесперебойного питания line-interactive; 2U; LCD дисплей; чистая синусоида; U-вх.165-290 В; нагрузка 2000 ВА/1800 Вт; вход 1xIEC C14; выход 8xIEC C13; 1xRS-232, 1xUSB, EPO, слот для SNMP карты; 4 АКБ 12 В, 7.5Ач ; защита от КЗ и перегрузки; время автономной работы при 50/100% нагрузке - 9/2 мин.; 0…+40°C; 438х430х88 мм. | Сайбэр Электро | руб./шт | 48552
| ПИЛОТ-3000Р | Источник бесперебойного питания line-interactive; 2U; LCD дисплей; чистая синусоида; U-вх.165-290 В; нагрузка 3000 ВА/2700 Вт; вход 1xIEC C20; выход 8xIEC C13, 1xIEC C19; 1xRS-232, 1xUSB, EPO, слот для SNMP карты; 6 АКБ 12 В, 7.5Ач ; защита от КЗ и перегрузки; время автономной работы при 50/100% нагрузке - 9/2 мин.; 0…+40°C; 438х610х88 мм. | Сайбэр Электро | руб./шт | 61404
| СИПБ1,5БА.10-11 | Источник бесперебойного питания On-line 1500 ВА; U-вх.100…300 В; Нагрузка 1500 Вт; Чистая синусоида; 4 АКБ 12 В; Защита от всплесков ; USB; RS-232; слот для мини SNMP; Розетка IEC C13х8; Порт аварийного отключения EPO; 0...+40°C; 337х191х460 мм. ЖК дисплей. Время автономной работы (полная нагрузка) 4 мин. | Связь инжиниринг | руб./шт | 48656.18
| СИПБ1,5КА.10-11 | Источник бесперебойного питания On-line 1500 ВА; U-вх.110…300 В; Нагрузка 1500 Вт; Чистая синусоида; 4 АКБ 12 В; Защита от всплесков ; USB; RS-232; слот для мини SNMP; Розетка IEC C13х8; Порт аварийного отключения EPO; 0...+40°C; 86.5х440х460 мм. ЖК дисплей. Время автономной работы (полная нагрузка) 4 мин. Автоматическое включение оборудования при восстановлении электросети. "Холодный" старт - включение ИБП при отсутствии электропитания. | Связь инжиниринг | руб./шт | 49371.71
| СИПБ10БА.10-31 | Источник бесперебойного питания трёхфазный On-line, чистая синусоида; P-нагр.10 кВА/10 кВт; 3 фазы U-вх.380/415 В (настраивается), 1 фаза U-вых.220/240 В (настраивается); 20 АКБ 12 В; Защита от всплесков; ЖК дисплей, USB, RS-232, слот SNMP, Порт аварийного отключения EPO; Тип выходного соединения: клеммный терминал; t-раб.0…+40°С; 715x250x645 мм. Время автономной работы (полная нагрузка) 3 мин. | Связь инжиниринг | руб./шт | 228254.71
| СИПБ10БД.10-31 | Источник бесперебойного питания трёхфазный On-line, чистая синусоида; P-нагр.10 кВА/10 кВт; 3 фазы U-вх.380/415 В (настраивается), 1 фаза U-вых.220/240 В (настраивается); Без АКБ (только под внешний бат.модуль БМСИПБ6-20БА); Защита от всплесков; ЖК дисплей, USB, RS-232/485, слот SNMP, Порт аварийного отключения EPO; Тип выходного соединения: клеммный терминал; t-раб.0…+40°С; 655x250x580 мм. | Связь инжиниринг | руб./шт | 208935.34
| СИПБ10КД.10-11/2U | Источник бесперебойного питания On-line 10000 ВА; U-вх.120…276 В; Нагрузка 10 000 Вт; Чистая синусоида; без АКБ (только под внешний бат. блок БМСИПБ6-10КД); Защита от всплесков ; USB; RS-232; слот мини SNMP; Тип выходного соединения: клеммный терминал;; Порт аварийного отключения EPO; 0...+40°C; 86.5х625х460 мм. ЖК дисплей. Автоматическое включение оборудования при восстановлении электросети. "Холодный" старт - включение ИБП при отсутствии электропитания. | Связь инжиниринг | руб./шт | 135951.08
| СИПБ10КД.10-31/БПС | Источник бесперебойного питания трёхфазный On-line, чистая синусоида; P-нагр.10 кВА/10 кВт; 3 фазы U-вх.380/415 В (настраивается), 1 фаза U-вых.220/240 В (настраивается); без АКБ (только под внешний бат. блок БМСИПБ6-10КД/РУ); Защита от всплесков; ЖК дисплей, USB, RS-232, слот SNMP; Порт аварийного отключения EPO; Тип выходного соединения: клеммный терминал; Автоматическое включение оборудования при восстановлении электросети; "Холодный" старт - включение ИБП при отсутствии электропитания; монтаж в 19" шкафы; t-раб.0…+40°С; 131x443x580 мм. | Связь инжиниринг | руб./шт | 249720.67
| СИПБ10КД.9-11/БПС | Источник бесперебойного питания On-line 10000 ВА; U-вх.120…276 В; Нагрузка 9000 Вт; Чистая синусоида; без АКБ (только под внешний бат. блок БМСИПБ6-10КД); Защита от всплесков ; USB; RS-232; слот мини SNMP; Тип выходного соединения: клеммный терминал; Порт аварийного отключения EPO; 0...+40°C; 131х443х580 мм. ЖК дисплей. Автоматическое включение оборудования при восстановлении электросети. "Холодный" старт - включение ИБП при отсутствии электропитания. | Связь инжиниринг | руб./шт | 140602.04
| СИПБ15БД.10-31 | Источник бесперебойного питания трёхфазный On-line, чистая синусоида; P-нагр.15 кВА/15 кВт; 3 фазы U-вх.380/415 В (настраивается), 1 фаза U-вых.220/240 В (настраивается); Без АКБ(только под внешний бат.модуль БМСИПБ6-20БА); Защита от всплесков; ЖК дисплей, USB, RS-232/485, слот SNMP, Порт аварийного отключения EPO; Тип выходного соединения: клеммный терминал; t-раб.0…+40°С; 655x250x580 мм. | Связь инжиниринг | руб./шт | 285497.27
| СИПБ1БА.10-11 | Источник бесперебойного питания On-line 1000 ВА; U-вх.100…300 В; Нагрузка 1000 Вт; Чистая синусоида; 3 АКБ 12 В; Защита от всплесков ; USB; RS-232; слот для мини SNMP; Розетка IEC C13х4; Порт аварийного отключения EPO; 0...+40°C; 209х144х399 мм. ЖК дисплей. Время автономной работы (полная нагрузка) 5 мин. | Связь инжиниринг | руб./шт | 30481.66
| СИПБ1КА.10-11 | Источник бесперебойного питания On-line 1000 ВА; U-вх.110…300 В; Нагрузка 1000 Вт; Чистая синусоида; 3 АКБ 12 В; Защита от всплесков ; USB; RS-232; слот для мини SNMP; Розетка IEC C13х8; Порт аварийного отключения EPO; 0...+40°C; 86.5х440х460 мм. ЖК дисплей. Время автономной работы (полная нагрузка) 5 мин. Автоматическое включение оборудования при восстановлении электросети. "Холодный" старт - включение ИБП при отсутствии электропитания. | Связь инжиниринг | руб./шт | 34488.64
| СИПБ1КА.10-11/СУХ | Источник бесперебойного питания on-line; 2U; LCD дисплей; чистая синусоида; U-вх.110-300 В; нагрузка 1000 ВА/1000 Вт; вход 1xIEC320 C14; выход 6xIEC320 C13; 3 АКБ 12 В, 9Ач ; 1xRS-232, 1xUSB, EPO, релейный интерфейс "сухие" контакты, слот для SNMP карты; защита от КЗ и перегрузки; время автономной работы при 50/100% нагрузке - 15/5 мин.; 0…+40°C; 440х460х87 мм. | Связь инжиниринг | руб./шт | 43289.69
| СИПБ1КД.10-11 | Источник бесперебойного питания On-line 1000 ВА; U-вх.110…300 В; Нагрузка 1000 Вт; Чистая синусоида; без АКБ(только под внешний аккум.); Защита от всплесков ; USB; RS-232; слот SNMP; Розетка IEC C13х8; Порт аварийного отключения EPO; 0...+40°C; 86.5х440х460 мм. ЖК дисплей. Автоматическое включение оборудования при восстановлении электросети. "Холодный" старт - включение ИБП при отсутствии электропитания. | Связь инжиниринг | руб./шт | 29408.37
| СИПБ20БД.10-31 | Источник бесперебойного питания трёхфазный On-line, чистая синусоида; P-нагр.20 кВА/20 кВт; 3 фазы U-вх.380/415 В (настраивается), 1 фаза U-вых.220/240 В (настраивается); Без АКБ(только под внешний бат.модуль БМСИПБ6-20БА); Защита от всплесков; ЖК дисплей, USB, RS-232/485, слот SNMP, Порт аварийного отключения EPO; Тип выходного соединения: клеммный терминал; t-раб.0…+40°С; 655x250x580 мм. | Связь инжиниринг | руб./шт | 298376.84
| СИПБ2БА.10-11 | Источник бесперебойного питания On-line 2000 ВА; U-вх.100…300 В; Нагрузка 2000 Вт; Чистая синусоида; 6 АКБ 12 В; Защита от всплесков ; USB; RS-232; слот для мини SNMP; Розетка IEC C13х8; Порт аварийного отключения EPO; 0...+40°C; 337х191х460 мм. ЖК дисплей. Время автономной работы (полная нагрузка) 5 мин. | Связь инжиниринг | руб./шт | 55811.5
| СИПБ2КА.10-11 | Источник бесперебойного питания On-line 2000 ВА; U-вх.110…300 В; Нагрузка 2000 Вт; Чистая синусоида; 6 АКБ 12 В; Защита от всплесков ; USB; RS-232; слот для мини SNMP; Розетка IEC C13х8; Порт аварийного отключения EPO; 0...+40°C; 86.5х440х600 мм. ЖК дисплей. Время автономной работы (полная нагрузка) 5 мин. Автоматическое включение оборудования при восстановлении электросети. "Холодный" старт - включение ИБП при отсутствии электропитания. | Связь инжиниринг | руб./шт | 60891.77
| СИПБ2КА.10-11/СУХ | Источник бесперебойного питания on-line; 3U; LCD дисплей; чистая синусоида; U-вх.110-300 В; нагрузка 2000 ВА/2000 Вт; вход 1xIEC320 C14; выход 6xIEC320 C13; 6 АКБ 12 В, 9Ач ; 1xRS-232, 1xUSB, EPO, релейный интерфейс "сухие" контакты, слот для SNMP карты; защита от КЗ и перегрузки; время автономной работы при 50/100% нагрузке - 16/5 мин.; 0…+40°C; 440х520х131 мм. | Связь инжиниринг | руб./шт | 68691.07
| СИПБ2КД.10-11 | Источник бесперебойного питания On-line 2000 ВА; U-вх.110…300 В; Нагрузка 2000 Вт; Чистая синусоида; без АКБ(только под внешний аккум.); Защита от всплесков ; USB; RS-232; слот SNMP; Розетка IEC C13х8; Порт аварийного отключения EPO; 0...+40°C; 86.5х440х460 мм. ЖК дисплей. Автоматическое включение оборудования при восстановлении электросети. "Холодный" старт - включение ИБП при отсутствии электропитания. | Связь инжиниринг | руб./шт | 49371.71
| СИПБ3БА.10-11 | Источник бесперебойного питания On-line 3000 ВА; U-вх.100…300 В; Нагрузка 3000 Вт; Чистая синусоида; 6 АКБ 12 В; Защита от всплесков ; USB; RS-232; слот для мини SNMP; Розетка IEC C13х8+ 1хC19; Порт аварийного отключения EPO; 0...+40°C; 337х191х460 мм. ЖК дисплей. Время автономной работы (полная нагрузка) 3 мин. | Связь инжиниринг | руб./шт | 66544.48
| СИПБ3КА.10-11 | Источник бесперебойного питания On-line 3000 ВА; U-вх.110…300 В; Нагрузка 3000 Вт; Чистая синусоида; 6 АКБ 12 В; Защита от всплесков ; USB; RS-232; слот для мини SNMP; Розетка IEC C13х8; Порт аварийного отключения EPO; 0...+40°C; 86.5х440х460 мм. ЖК дисплей. Время автономной работы (полная нагрузка) 5 мин. Автоматическое включение оборудования при восстановлении электросети. "Холодный" старт - включение ИБП при отсутствии электропитания. | Связь инжиниринг | руб./шт | 73485.14
| СИПБ3КА.10-11/СУХ | Источник бесперебойного питания on-line; 3U; LCD дисплей; чистая синусоида; U-вх.110-300 В; нагрузка 3000 ВА/3000 Вт; вход 1xIEC320 C14; выход 6xIEC320 C13; 6 АКБ 12 В, 9Ач ; 1xRS-232, 1xUSB, EPO, релейный интерфейс "сухие" контакты, слот для SNMP карты; защита от КЗ и перегрузки; время автономной работы при 50/100% нагрузке - 16/5 мин.; 0…+40°C; 440х520х131 мм. | Связь инжиниринг | руб./шт | 81570.65
| СИПБ3КД.10-11 | Источник бесперебойного питания On-line 3000 ВА; U-вх.110…300 В; Нагрузка 3000 Вт; Чистая синусоида; без АКБ(только под внешний аккум.); Защита от всплесков ; USB; RS-232; слот SNMP; Розетка IEC C13х8; Порт аварийного отключения EPO; 0...+40°C; 86.5х440х460 мм. ЖК дисплей. Автоматическое включение оборудования при восстановлении электросети. "Холодный" старт - включение ИБП при отсутствии электропитания. | Связь инжиниринг | руб./шт | 60104.69
| СИПБ6БА.10-11 | Источник бесперебойного питания On-line 6000 ВА; U-вх.120…276 В; Нагрузка 6000 Вт; Чистая синусоида; 16 АКБ 12 В; Защита от всплесков ; USB; RS-232; слот для мини SNMP; Розетка IEC C13х8+ 1хC19; Порт аварийного отключения EPO; 0...+40°C; 720х191х460 мм. ЖК дисплей. Время автономной работы (полная нагрузка) 3 мин. | Связь инжиниринг | руб./шт | 160279.17
| СИПБ6КД.10-11/2U | Источник бесперебойного питания On-line 6000 ВА; U-вх.120…276 В; Нагрузка 6000 Вт; Чистая синусоида; без АКБ (только под внешний бат. блок БМСИПБ6-10КД); Защита от всплесков ; USB; RS-232; слот мини SNMP; Тип выходного соединения: клеммный терминал; Порт аварийного отключения EPO; 0...+40°C; 86.5х625х460 мм. ЖК дисплей. Автоматическое включение оборудования при восстановлении электросети. "Холодный" старт - включение ИБП при отсутствии электропитания. | Связь инжиниринг | руб./шт | 113769.59
| СИПБ6КД.10-31/БПС | Источник бесперебойного питания трёхфазный On-line, чистая синусоида; P-нагр.6000 ВА/6000 Вт; 3 фазы U-вх.380/415 В (настраивается), 1 фаза U-вых.220/240 В (настраивается) ; без АКБ (только под внешний бат. блок БМСИПБ6-10КД/РУ); Защита от всплесков ; ЖК дисплей, USB, RS-232, слот SNMP, Порт аварийного отключения EPO; Автоматическое включение оборудования при восстановлении электросети. "Холодный" старт - включение ИБП при отсутствии электропитания; Тип выходного соединения: клеммный терминал; монтаж в 19" шкафы; t-раб.0…+40°С; 131x443x580 мм. | Связь инжиниринг | руб./шт | 184965.02
| СИПБ6КД.9-11/БПС | Источник бесперебойного питания On-line 6000 ВА; U-вх.120…276 В; Нагрузка 5400 Вт; Чистая синусоида; без АКБ (только под внешний бат. блок БМСИПБ6-10КД); Защита от всплесков ; USB; RS-232; слот мини SNMP; Тип выходного соединения: клеммный терминал; Порт аварийного отключения EPO; 0...+40°C; 86.5х625х460 мм. ЖК дисплей. Автоматическое включение оборудования при восстановлении электросети. "Холодный" старт - включение ИБП при отсутствии электропитания. | Связь инжиниринг | руб./шт | 131657.89
| Штиль SR1101L | Источник бесперебойного питания в стойку, on-line (с двойным преобразованием), чистая синусоида, 1000 ВA (900 Вт); U-вх.220 В; под внешние аккумуляторы, U-акб.36 В, I-заряд.5 А; ЖК-дисплей; выходные разъёмы - IEC-320-C13 (3 шт.), EURO F-type с заземлением (1 шт.); холодный старт, совместим с генератором; высота 2U; IP20, t-раб.+5...+40°C, 88х466х411 мм | Штиль | руб./шт | 36900
| Штиль SR1101SL | Источник бесперебойного питания в стойку, on-line (с двойным преобразованием), чистая синусоида, 1000 ВA (900 Вт); U-вх.220 В; встроенные аккумуляторы, 3х12В/9Ач, U-акб.36 В, I-заряд.1 А; ЖК-дисплей; выходные разъёмы - IEC-320-C13 (3 шт.), EURO F-type с заземлением (1 шт.); холодный старт, совместим с генератором; высота 2U; IP20, t-раб.+5...+40°C, 88х466х411 мм | Штиль | руб./шт | 43520
| Штиль SR1102L | Источник бесперебойного питания в стойку, on-line (с двойным преобразованием), чистая синусоида, 2000 ВA (1800 Вт); U-вх.220 В; под внешние аккумуляторы, U-акб.72 В, I-заряд.4 А; ЖК-дисплей; выходные разъёмы - IEC-320-C13 (3 шт.), IEC-320-C19 (1 шт.); холодный старт, совместим с генератором; высота 2U; IP20, t-раб.+5...+40°C, 88х466х440 мм | Штиль | руб./шт | 60010
| Штиль SR1103L | Источник бесперебойного питания в стойку, on-line (с двойным преобразованием), чистая синусоида, 3000 ВA (2700 Вт); U-вх.220 В; под внешние аккумуляторы, U-акб.96 В, I-заряд.2 А; ЖК-дисплей; выходные разъёмы - IEC-320-C13 (3 шт.), IEC-320-C19 (1 шт.); холодный старт, совместим с генератором; высота 2U; IP20, t-раб.+5...+40°C, 88х466х440 мм | Штиль | руб./шт | 67280
| Штиль SR1103TL | Источник бесперебойного питания в стойку, on-line (с двойным преобразованием), чистая синусоида, 3000 ВA (2700 Вт); U-вх.220 В; под внешние аккумуляторы, U-акб.96 В, I-заряд.4 А; ЖК-дисплей; выходные разъёмы - IEC-320-C13 (3 шт.); холодный старт, совместим с генератором; высота 2U; IP20, t-раб.+5...+40°C, 88х466х440 мм | Штиль | руб./шт | 68970
| Штиль SR1106L | Источник бесперебойного питания в стойку, on-line (с двойным преобразованием), чистая синусоида, 6000 ВA (5400 Вт); U-вх.220 В; под внешние аккумуляторы, U-акб.192 В, I-заряд.1…4 А; ЖК-дисплей; выходные разъёмы - IEC-320-C13 (3 шт.), клеммное подключение (L, N, PE); холодный старт, совместим с генератором; высота 2U; IP20, t-раб.+5...+40°C, 88х483х549 мм | Штиль | руб./шт | 141590
| Штиль SR1110L | Источник бесперебойного питания в стойку, on-line (с двойным преобразованием), чистая синусоида, 10000 ВA (8000 Вт); U-вх.220 В; под внешние аккумуляторы, U-акб.192 В, I-заряд.1…4 А; ЖК-дисплей; выходные разъёмы - IEC-320-C13 (3 шт.), клеммное подключение (L, N, PE); холодный старт, совместим с генератором; высота 2U; IP20, t-раб.+5...+40°C, 89х483х549 мм | Штиль | руб./шт | 152560
| Штиль SR3110L | Источник бесперебойного питания в стойку, on-line (с двойным преобразованием), чистая синусоида, 10000 ВA (8000 Вт), U-вых.220 В; U-вх.380 В; под внешние аккумуляторы, U-акб.192 В, I-заряд.4 А; ЖК-дисплей, звуковая индикация; выходные разъёмы - клеммы L, N; холодный старт; IP20, t-раб.+5...+40°C, 175х490х612 мм | Штиль | руб./шт | 182440
| Штиль ST1101L | Источник бесперебойного питания напольный, on-line (с двойным преобразованием), чистая синусоида, 1000 ВA (900 Вт); U-вх.220 В; под внешние аккумуляторы, U-акб.36 В, I-заряд.5 А; ЖК-дисплей; выходные разъёмы - IEC-320-C13 (3 шт.), EURO F-type с заземлением (1 шт.); холодный старт, совместим с генератором; IP20, t-раб.+5...+40°C, 220х155х355 мм | Штиль | руб./шт | 31590
| Штиль ST1101SL | Источник бесперебойного питания напольный, on-line (с двойным преобразованием), чистая синусоида, 1000 ВA (900 Вт); U-вх.220 В; встроенные аккумуляторы, 3х12В/9Ач, U-акб.36 В, I-заряд.1 А; ЖК-дисплей; выходные разъёмы - IEC-320-C13 (3 шт.), EURO F-type с заземлением (1 шт.); холодный старт, совместим с генератором; IP20, t-раб.+5...+40°C, 220х155х355 мм | Штиль | руб./шт | 39920
| Штиль ST1102L | Источник бесперебойного питания напольный, on-line (с двойным преобразованием), чистая синусоида, 2000 ВA (1800 Вт); U-вх.220 В; под внешние аккумуляторы, U-акб.72 В, I-заряд.4 А; ЖК-дисплей; выходные разъёмы - IEC-320-C13 (3 шт.), EURO F-type с заземлением (2 шт.), IEC-320-C19 (1 шт.); холодный старт, совместим с генератором; IP20, t-раб.+5...+40°C, 346х210х443 мм | Штиль | руб./шт | 51430
| Штиль ST1102SL | Источник бесперебойного питания напольный, on-line (с двойным преобразованием), чистая синусоида, 2000 ВA (1800 Вт); U-вх.220 В; встроенные аккумуляторы, 6х12В/9Ач, U-акб.72 В, I-заряд.1 А; ЖК-дисплей; выходные разъёмы - IEC-320-C13 (3 шт.), EURO F-type с заземлением (2 шт.), IEC-320-C19 (1 шт.); холодный старт, совместим с генератором; IP20, t-раб.+5...+40°C, 346х210х443 мм | Штиль | руб./шт | 69300
| Штиль ST1103L | Источник бесперебойного питания напольный, on-line (с двойным преобразованием), чистая синусоида, 3000 ВA (2700 Вт); U-вх.220 В; под внешние аккумуляторы, U-акб.96 В, I-заряд.2 А; ЖК-дисплей; выходные разъёмы - IEC-320-C13 (3 шт.), EURO F-type с заземлением (2 шт.), IEC-320-C19 (1 шт.); холодный старт, совместим с генератором; IP20, t-раб.+5...+40°C, 346х210х443 мм | Штиль | руб./шт | 58790
| Штиль ST1103SL | Источник бесперебойного питания напольный, on-line (с двойным преобразованием), чистая синусоида, 3000 ВA (2700 Вт); U-вх.220 В; встроенные аккумуляторы, 8х12В/9Ач, U-акб.96 В, I-заряд.1 А; ЖК-дисплей; выходные разъёмы - IEC-320-C13 (3 шт.), EURO F-type с заземлением (2 шт.), IEC-320-C19 (1 шт.); холодный старт, совместим с генератором; IP20, t-раб.+5...+40°C, 346х210х443 мм | Штиль | руб./шт | 85130
| Штиль ST1103TL | Источник бесперебойного питания напольный, on-line (с двойным преобразованием), чистая синусоида, 3000 ВA (2700 Вт); U-вх.220 В; под внешние аккумуляторы, U-акб.96 В, I-заряд.4 А; ЖК-дисплей; IEC-320-C13 (3 шт.), входной разъём - клеммное подключение (L, N, PE); выходные разъёмы - IEC-320-C13 (3 шт.), EURO F-type с заземлением (2 шт.), клеммы; холодный старт, совместим с генератором; IP20, t-раб.+5...+40°C, 346х210х443 мм | Штиль | руб./шт | 61850
| Штиль ST1106L | Источник бесперебойного питания напольный, on-line (с двойным преобразованием), чистая синусоида, 6000 ВA (5400 Вт); U-вх.220 В; под внешние аккумуляторы, U-акб.192 В, I-заряд.1…4 А; ЖК-дисплей; клеммное подключение (L, N, PE); холодный старт, совместим с генератором; IP20, t-раб.+5...+40°C, 438х250х572 мм | Штиль | руб./шт | 126430
| Штиль ST1106SL | Источник бесперебойного питания напольный, on-line (с двойным преобразованием), чистая синусоида, 6000 ВA (5400 Вт); U-вх.220 В; U-акб.192 В, I-заряд.1…4 А, 16 батарей 12 В 9 А·ч; ЖК-дисплей; клеммное подключение (L, N, PE); холодный старт, совместим с генератором; IP20, t-раб.+5...+40°C, 660х250х572 мм | Штиль | руб./шт | 210300
| Штиль ST1110L | Источник бесперебойного питания напольный, on-line (с двойным преобразованием), чистая синусоида, 10000 ВA (8000 Вт); U-вх.220 В; под внешние аккумуляторы, U-акб.192 В, I-заряд.1…4 А; ЖК-дисплей; клеммное подключение (L, N, PE); холодный старт, совместим с генератором; IP20, t-раб.+5...+40°C, 438х250х572 м | Штиль | руб./шт | 134760
| Штиль ST1110SL | Источник бесперебойного питания напольный, on-line (с двойным преобразованием), чистая синусоида, 10000 ВA (8000 Вт); U-вх.220 В; U-акб.192 В, I-заряд.1…4 А, 16 батарей 12 В 9 А·ч; ЖК-дисплей; клеммное подключение (L, N, PE); холодный старт, совместим с генератором; IP20, t-раб.+5...+40°C, 660х250х572 мм | Штиль | руб./шт | 256010
| Штиль ST3110L | Источник бесперебойного питания напольный, on-line (с двойным преобразованием), чистая синусоида, 10000 ВA (8000 Вт), U-вых.220 В; U-вх.380 В; под внешние аккумуляторы, U-акб.192 В, I-заряд.4 А; ЖК-дисплей, звуковая индикация; выходные разъёмы - клеммы L, N; холодный старт; IP20, t-раб.+5...+40°C, 440х250х570 мм | Штиль | руб./шт | 161880
| Штиль ST3110SL | Источник бесперебойного питания напольный, on-line (с двойным преобразованием), чистая синусоида, 10000 ВA (8000 Вт), U-вых.220 В; U-вх.380 В; встроенные АКБ и возможность подключения внешних АКБ, 16х12В/9Ач, U-акб.192 В, I-заряд.1…4 А; ЖК-дисплей, звуковая индикация; выходные разъёмы - клеммы L, N; холодный старт; IP20, t-раб.+5...+40°C, 658х250х572 мм | Штиль | руб./шт | 286440
| Штиль ST3115L | Источник бесперебойного питания напольный, on-line (с двойным преобразованием), чистая синусоида, 15000 ВA (12000 Вт), U-вых.220 В; U-вх.380 В; под внешние аккумуляторы, U-акб.192 В, I-заряд.2 А; ЖК-дисплей, звуковая индикация; выходные разъёмы - клеммы L, N; холодный старт; IP20, t-раб.+5...+40°C, 190х542х500 мм | Штиль | руб./шт | 334900
| Штиль ST3120L | Источник бесперебойного питания напольный, on-line (с двойным преобразованием), чистая синусоида, 20000 ВA (16000 Вт), U-вых.220 В; U-вх.380 В; под внешние аккумуляторы, U-акб.192 В, I-заряд.2 А; ЖК-дисплей, звуковая индикация; выходные разъёмы - клеммы L, N; холодный старт; IP20, t-раб.+5...+40°C, 190х542х500 мм | Штиль | руб./шт | 348480
| Штиль STR1101L | Источник бесперебойного питания в стойку, on-line (с двойным преобразованием), чистая синусоида, 1000 ВA (900 Вт); U-вх.220 В; под внешние аккумуляторы, U-акб.36 В, I-заряд.5 А; ЖК-дисплей; выходные разъёмы - IEC-320-C13 (6 шт.), EURO с заземлением (1 шт.); холодный старт, совместим с генератором; высота 2U; IP20, t-раб.+5...+40°C, 88х482х401 мм | Штиль | руб./шт | 39680
| Штиль STR1101LD | Источник бесперебойного питания в стойку, on-line (с двойным преобразованием), чистая синусоида, 1000 ВA (900 Вт); U-вх.220 В; под внешние аккумуляторы, U-акб.36 В, I-заряд.10 А; ЖК-дисплей; выходные разъёмы - IEC-320-C13 (6 шт.), EURO с заземлением (1 шт.); холодный старт, совместим с генератором; высота 2U; IP20, t-раб.+5...+40°C, 88х482х401 мм | Штиль | руб./шт | 44550
| Штиль STR1101SL | Источник бесперебойного питания напольный/в стойку, on-line (с двойным преобразованием), чистая синусоида, 1000 ВA (900 Вт); U-вх.220 В; встроенные аккумуляторные батареи и возможность подключения внешних аккумуляторных батарей, 3х12В/9Ач, U-акб.36 В, I-заряд.1 А; ЖК-дисплей; выходные разъёмы - IEC-320-C13 (6 шт.), евророзетка (1 шт.); холодный старт, совместим с генератором; высота 2U; IP20, t-раб.+5...+40°C, 482х88х401 мм | Штиль | руб./шт | 45810
| Штиль STR1102L | Источник бесперебойного питания в стойку, on-line (с двойным преобразованием), чистая синусоида, 2000 ВA (1800 Вт); U-вх.220 В; под внешние аккумуляторы, U-акб.72 В, I-заряд.4 А; ЖК-дисплей; выходные разъёмы - IEC-320-C13 (8 шт.), IEC-320-C19 (1 шт.); холодный старт, совместим с генератором; высота 2U; IP20, t-раб.+5...+40°C, 88х482х447 мм | Штиль | руб./шт | 63830
| Штиль STR1102LD | Источник бесперебойного питания в стойку, on-line (с двойным преобразованием), чистая синусоида, 2000 ВA (1800 Вт); U-вх.220 В; под внешние аккумуляторы, U-акб.72 В, I-заряд.8 А; ЖК-дисплей; выходные разъёмы - IEC-320-C13 (8 шт.), IEC-320-C19 (1 шт.); холодный старт, совместим с генератором; высота 2U; IP20, t-раб.+5...+40°C, 88х482х595 мм | Штиль | руб./шт | 68470
| Штиль STR1102SL | Источник бесперебойного питания напольный/в стойку, on-line (с двойным преобразованием), чистая синусоида, 2000 ВA (1800 Вт); U-вх.220 В; встроенные аккумуляторы, 6х12В/9Ач, U-акб.72 В, I-заряд.1 А; ЖК-дисплей; выходные разъёмы - IEC-320-C13 (8 шт.), IEC-320-C19 (1 шт.); холодный старт, совместим с генератором; высота 2U; IP20, t-раб.+5...+40°C, 482х88х595 мм | Штиль | руб./шт | 76280
| Штиль STR1103L | Источник бесперебойного питания в стойку, on-line (с двойным преобразованием), чистая синусоида, 3000 ВA (2700 Вт); U-вх.220 В; под внешние аккумуляторы, U-акб.72 В, I-заряд.4 А; ЖК-дисплей; выходные разъёмы - IEC-320-C13 (8 шт.), IEC-320-C19 (1 шт.); холодный старт, совместим с генератором; высота 2U; IP20, t-раб.+5...+40°C, 88х482х447 мм | Штиль | руб./шт | 71580
| Штиль STR1103SL | Источник бесперебойного питания в стойку, on-line (с двойным преобразованием), чистая синусоида, 3000 ВA (2700 Вт); U-вх.220 В; U-акб.72 В, I-заряд.1 А, 6 батарей 12 В 9 А·ч; ЖК-дисплей; выходные разъёмы - IEC-320-C13 (8 шт.), IEC-320-C19 (1 шт.); холодный старт, совместим с генератором; высота 2U; IP20, t-раб.+5...+40°C, 88х482х595 мм | Штиль | руб./шт | 92460
| Штиль STR1103TL | Источник бесперебойного питания в стойку, on-line (с двойным преобразованием), чистая синусоида, 3000 ВA (2700 Вт); U-вх.220 В; под внешние аккумуляторы, U-акб.72 В, I-заряд.4 А; ЖК-дисплей; выходные разъёмы - IEC-320-C13 (8 шт.); холодный старт, совместим с генератором; высота 2U; IP20, t-раб.+5...+40°C, 88х482х447 мм | Штиль | руб./шт | 73390
| Штиль STR1103TLD | Источник бесперебойного питания в стойку, on-line (с двойным преобразованием), чистая синусоида, 3000 ВA (2700 Вт); U-вх.220 В; под внешние аккумуляторы, U-акб.72 В, I-заряд.8 А; ЖК-дисплей; выходные разъёмы - IEC-320-C13 (8 шт.); холодный старт, совместим с генератором; высота 2U; IP20, t-раб.+5...+40°C, 88х482х595 мм | Штиль | руб./шт | 80110
| Штиль STR1106SL (встроенные батареи) | Источник бесперебойного питания line-interactive; LCD дисплей, чистый синусоидальный сигнал; нагрузка 6000 ВА/5400 Вт; U-вх.90-310 В; 16 АКБ 12В, 9 Ач; защита от КЗ и перегрузки; вход 1xL-N-PE, выход 8xIEC 60320 C13, 2xIEC 60320 C19, слот для SNMP карты (RS-232, RS-485, USB, Ethernet, "сухие контакты", датчик температуры - ОПЦИЯ), EPO; время работы в автономном режиме при 30/50/70/100% нагрузке - 38/19/9/3 мин; возможность подключения внешних АБ; +5…+40°C; 176х446х691 мм. | Штиль | руб./компл | 242300
| Штиль STR1110SL (встроенные батареи) | Источник бесперебойного питания line-interactive; LCD дисплей, чистый синусоидальный сигнал; нагрузка 10000 ВА/8000 Вт; U-вх.90-310 В; 16 АКБ 12В, 9 Ач; защита от КЗ и перегрузки; вход 1xL-N-PE, выход 8xIEC 60320 C13, 2xIEC 60320 C19, слот для SNMP карты (RS-232, RS-485, USB, Ethernet, "сухие контакты", датчик температуры - ОПЦИЯ), EPO; время работы в автономном режиме при 30/50/70/100% нагрузке - 24/7/2/0 мин; возможность подключения внешних АБ; +5…+40°C; 176х483х691 мм. | Штиль | руб./компл | 254800
| Штиль STR300SL | Источник бесперебойного питания в стойку, on-line (с двойным преобразованием), чистая синусоида, 300 ВA (225 Вт); U-вх.220 В; встроенные аккумуляторы, 1х12В/9Ач, U-акб.12 В, I-заряд.1 А; светодиодные индикаторы, "холодный старт"; выходные разъёмы - IEC-320-C13 (3 шт.), EURO F-type с заземлением (1 шт.); высота 2U; IP20, t-раб.+5...+40°C, 89х440х350 мм | Штиль | руб./шт | 24700
| Штиль STR300SL-27 | Источник бесперебойного питания в стойку, on-line (с двойным преобразованием), чистая синусоида, 300 ВA (225 Вт); U-вх.220 В; встроенные аккумуляторы, 3х12В/9Ач, U-акб.12 В, I-заряд.3 А; светодиодные индикаторы, "холодный старт"; выходные разъёмы - IEC-320-C13 (3 шт.), EURO F-type с заземлением (1 шт.); высота 2U; IP20, t-раб.+5...+40°C, 89х440х350 мм | Штиль | руб./шт | 29940
| Штиль STR500SL | Источник бесперебойного питания в стойку, on-line (с двойным преобразованием), чистая синусоида, 500 ВA (400 Вт); U-вх.220 В; встроенные аккумуляторы, 2х12В/9Ач, U-акб.24 В, I-заряд.1 А; ЖК-дисплей, светодиодные индикаторы, "холодный старт"; выходные разъёмы - IEC-320-C13 (3 шт.), EURO F-type с заземлением (1 шт.); высота 2U; IP20, t-раб.+5...+40°C, 89х440х465 мм | Штиль | руб./шт | 34570
| Штиль SW1000L | Источник бесперебойного питания настенный, on-line (с двойным преобразованием), чистая синусоида, 1000 ВA (900 Вт); U-вх.220 В; под внешние аккумуляторы, U-акб.36 В, I-заряд.5 А; ЖК-дисплей; выходные разъёмы - EURO F-type с заземлением (2 шт.); холодный старт, совместим с генератором; IP20, t-раб.+5...+40°C, 379х357х116 мм (с кронштейном) | Штиль | руб./шт | 28800
| Штиль SW1000SL | Источник бесперебойного питания настенный, on-line (с двойным преобразованием), чистая синусоида, 1000 ВA (900 Вт); U-вх.220 В; встроенные аккумуляторы, 3х12В/9Ач, U-акб.24 В, I-заряд.1 А; ЖК-дисплей; выходные разъёмы - EURO F-type с заземлением (2 шт.); холодный старт, совместим с генератором; IP20, t-раб.+5...+40°C, 379х357х116 мм (с кронштейном) | Штиль | руб./шт | 36530
| Штиль SW300 (без встроенной батареи) | Источник бесперебойного питания настенный, on-line (с двойным преобразованием), чистая синусоида, 300 ВA (225 Вт); U-вх.220 В; без встроенной батареи, с возможностью подключения внешних аккумуляторных батарей 12 В 17...40 Ач; U-акб.12 В, I-заряд.6 А; выходные разъёмы - EURO F-type с заземлением (1 шт.); холодный старт, совместим с генератором; IP20, t-раб.+5...+40°C, 357х288х180 мм | Штиль | руб./шт | 23880
| Штиль SW300L (внешние батареи) | Источник бесперебойного питания настенный, on-line (с двойным преобразованием), чистая синусоида, 300 ВA (225 Вт); U-вх.220 В; с возможностью подключения внешних аккумуляторных батарей 12 В 17...250 Ач; U-акб.12 В, I-заряд.6 А; выходные разъёмы - EURO F-type с заземлением (1 шт.); холодный старт, совместим с генератором; IP20, t-раб.+5...+40°C, 283х285х93 мм | Штиль | руб./шт | 19940
| Штиль SW300SL (встроенная батарея) | Источник бесперебойного питания настенный, on-line (с двойным преобразованием), чистая синусоида, 300 ВA (225 Вт); U-вх.220 В; одна встроенная АКБ 12 В 9 Ач; U-акб.12 В, I-заряд.6 А; выходные разъёмы - EURO F-type с заземлением (1 шт.); холодный старт, совместим с генератором; IP20, t-раб.+5...+40°C, 283х285х93 мм | Штиль | руб./шт | 22580
| Штиль SW500L | Источник бесперебойного питания настенный, on-line (с двойным преобразованием), чистая синусоида, 500 ВA (400 Вт); U-вх.220 В; под внешние аккумуляторы, U-акб.24 В, I-заряд.5 А; ЖК-дисплей; выходные разъёмы - EURO F-type с заземлением (1 шт.); холодный старт, совместим с генератором; IP20, t-раб.+5...+40°C, 287х357х116 мм (с кронштейном) | Штиль | руб./шт | 24790
| Штиль SW500SL | Источник бесперебойного питания настенный, on-line (с двойным преобразованием), чистая синусоида, 500 ВA (400 Вт); U-вх.220 В; встроенные аккумуляторы, 2х12В/9Ач, U-акб.24 В, I-заряд.1 А; ЖК-дисплей; выходные разъёмы - EURO F-type с заземлением (1 шт.); холодный старт, совместим с генератором; IP20, t-раб.+5...+40°C, 287х357х116 мм (с кронштейном) | Штиль | руб./шт | 29550
| ЭКСПЕРТ-1000Р | Источник бесперебойного питания on-line; 2U; LCD дисплей; чистая синусоида; U-вх.160-300 В; нагрузка 1000 ВА/900 Вт; вход 1xIEC C14; выход 8xIEC C13; 1xRS-232, 1xUSB, EPO, слот для SNMP карты; 2 АКБ 12 В, 9Ач ; защита от КЗ и перегрузки; время автономной работы при 50/100% нагрузке - 11/4 мин.; 0…+40°C; 438х310х88 мм. | Сайбэр Электро | руб./шт | 30524
| ЭКСПЕРТ-2000 | Источник бесперебойного питания on-line; напольный; LCD дисплей; чистая синусоида; U-вх.110-300 В; нагрузка 2000 ВА/1600 Вт; вход 1xIEC C14; выход 2xIEC C13, 2xSchuko; 1xRS-232, 1xUSB, слот для SNMP карты; 4 АКБ 12 В, 7Ач ; защита от КЗ и перегрузки; время автономной работы при 50/100% нагрузке - 7/4 мин.; 0…+40°C; 151х225х394 мм. | Сайбэр Электро | руб./шт | 48284
| ЭКСПЕРТ-2000Р | Источник бесперебойного питания on-line; 2U; LCD дисплей; чистая синусоида; U-вх.190-300 В; нагрузка 2000 ВА/1800 Вт; вход 1xIEC C14; выход 8xIEC C13; 1xRS-232, 1xUSB, EPO, слот для SNMP карты; 4 АКБ 12 В, 9Ач ; защита от КЗ и перегрузки; время автономной работы при 50/100% нагрузке - 12/4 мин.; 0…+40°C; 438х430х88 мм. | Сайбэр Электро | руб./шт | 48641
| ЭКСПЕРТ-3000Р | Источник бесперебойного питания on-line; 2U; LCD дисплей; чистая синусоида; U-вх.190-300 В; нагрузка 3000 ВА/2700 Вт; вход 1xIEC C20; выход 8xIEC C13, 1xIEC C19; 1xRS-232, 1xUSB, EPO, слот для SNMP карты; 6 АКБ 12 В, 9Ач ; защита от КЗ и перегрузки; время автономной работы при 50/100% нагрузке - 11/4 мин.; 0…+40°C; 438х610х88 мм. | Сайбэр Электро | руб./шт | 55067
| BX750MI-GR APC Back-UPS 750 ВА | Источник бесперебойного питания Line-Interactive; LED, модифицированная синусоида; нагрузка 750 ВА/410 Вт; U-вх.140-300 В; защита от КЗ и перегрузки; необслуживаемый герметичный свинцово-кислотный, 1 АКБ 12 В, 9 А·ч; вход 1xSchuko, выход 4xSchuko; время работы в автономном режиме при 50/100 % нагрузке - 8/1 мин; IP20; 0…+40°C; 120х355х160 мм. | APC | USD/шт | 225.72
| Next NXT-1000 1000Вт 1000ВА черный | Источник бесперебойного питания on-line, 2U; LCD дисплей, чистый синусоидальный сигнал; нагрузка 1000 ВА/1000 Вт; U-вх.208-240 В; защита от КЗ и перегрузки; 3х12В 7 А·ч (необслуживаемые герметичные свинцово-кислотные); вход 1xIEC C14, выход 8xIEC C13, слот для SNMP карты, USB HID type B, EPO; IP20; 0…+40°C; возможна установка в 19" стойку; 428х435х84 мм. | POWERCOM | руб./шт | 87435.64
| Next NXT-1500 1500Вт 1500ВА черный | Источник бесперебойного питания on-line, 2U; LCD дисплей, чистый синусоидальный сигнал; нагрузка 1500 ВА/1500 Вт; U-вх.208-240 В; защита от КЗ и перегрузки; 3х12В 9 А·ч (необслуживаемые герметичные свинцово-кислотные); вход 1xIEC C14, выход 8xIEC C13, слот для SNMP карты, USB HID type B, EPO; IP20; 0…+40°C; возможна установка в 19" стойку; 428х435х84 мм. | POWERCOM | руб./шт | 96737.29
| Next NXT-2000 2000Вт 2000ВА черный | Источник бесперебойного питания on-line, 2U; LCD дисплей, чистый синусоидальный сигнал; нагрузка 2000 ВА/2000 Вт; U-вх.208-240 В; защита от КЗ и перегрузки; 6х12В 7 А·ч (необслуживаемые герметичные свинцово-кислотные); вход 1xIEC C14, выход 8xIEC C13, 2xIEC C19, слот для SNMP карты, USB HID type B, EPO; IP20; 0…+40°C; возможна установка в 19" стойку; 428х645х84 мм. | POWERCOM | руб./шт | 124642.28
| Next NXT-3000 3000Вт 3000ВА черный | Источник бесперебойного питания on-line, 2U; LCD дисплей, чистый синусоидальный сигнал; нагрузка 3000 ВА/3000 Вт; U-вх.208-240 В; защита от КЗ и перегрузки; 6х12В 9 А·ч (необслуживаемые герметичные свинцово-кислотные); вход 1xIEC C14, выход 8xIEC C13, 2xIEC C19, слот для SNMP карты, USB HID type B, EPO; IP20; 0…+40°C; возможна установка в 19" стойку; 428х645х84 мм. | POWERCOM | руб./шт | 136269.14
| Traffic TC-650 650Вт 650ВА черный | Источник бесперебойного питания line-interactive, 2U; LCD дисплей, чистый синусоидальный сигнал; нагрузка 650 ВА/650 Вт; U-вх.220-240 В; защита от КЗ и перегрузки; под внешние АКБ; вход 1xIEC C14, выход 1xIEC C13; -37…+74°C; слот для SNMP карты, возможна установка в 19" стойку; 432х254х89 мм. | POWERCOM | руб./шт | 86426.35
| Traffic TC-1100 1100Вт 1100ВА черный | Источник бесперебойного питания line-interactive, 2U; LCD дисплей, чистый синусоидальный сигнал; нагрузка 1100 ВА/1100 Вт; U-вх.220-240 В; защита от КЗ и перегрузки; под внешние АКБ; вход 1xIEC C14, выход 1xIEC C13; -37…+74°C; слот для SNMP карты, возможна установка в 19" стойку; 432х254х89 мм. | POWERCOM | руб./шт | 101714.33
| Imperial IMP-525AP 315Вт 525ВА черный | Источник бесперебойного питания line-interactive; LED, модифицированная синусоида; нагрузка 525 ВА/315 Вт; U-вх.220-240 В; защита от КЗ и перегрузки; 1х12 В 9 А·ч (необслуживаемый герметичный свинцово-кислотный); вход 1xIEC C14, выход 5xIEC C13, USB HID type B; время работы в автономном режиме при 50% нагрузке - до 15 мин; IP20; 0…+40°C; 105х334х168 мм. | POWERCOM | руб./шт | 8042.42
| СИПБ1КA.10-11/Li | Источник бесперебойного питания On-line 1000 ВА; U-вх.110…300 В; 1000 Вт; чистая синусоида, двойное преобразование; 2 АКБ (LiFePO4) 25.6 В, 9 А·ч (шина DC 24В); защита от всплесков ; ЖК дисплей; время автономной работы при нагрузке 50/100 % - 20/9 мин; автоматическое включение оборудования при восстановлении электросети; USB; RS-232; слот для мини SNMP; розетка IEC C13х8; порт аварийного отключения EPO; 0...+40°C; 440х325х87 мм. | Связь инжиниринг | руб./шт | 56598.58
| СИПБ2КA.10-11/Li | Источник бесперебойного питания On-line 2000 ВА; U-вх.110…300 В; 2000 Вт; чистая синусоида, двойное преобразование; 6 АКБ (LiFePO4) 76.8 В, 6 А·ч (шина DC 72В); защита от всплесков ; ЖК дисплей; время автономной работы при нагрузке 50/100 % - 19/9 мин; автоматическое включение оборудования при восстановлении электросети; USB; RS-232; слот для мини SNMP; розетка IEC C13х8; порт аварийного отключения EPO; 0...+40°C; 440х500х87 мм. | Связь инжиниринг | руб./шт | 106828.93
| СИПБ3КA.10-11/Li | Источник бесперебойного питания On-line 3000 ВА; U-вх.110…300 В; 3000 Вт; чистая синусоида, двойное преобразование; 6 АКБ (LiFePO4) 76.8 В, 9 А·ч (шина DC 72В); защита от всплесков ; ЖК дисплей; время автономной работы при нагрузке 50/100 % - 20/9 мин; автоматическое включение оборудования при восстановлении электросети; USB; RS-232; слот для мини SNMP; розетка IEC C13х8, IEC C19х1; порт аварийного отключения EPO; 0...+40°C; 440х640х87 мм. | Связь инжиниринг | руб./шт | 148115.12
| Импульс Пионер 650 360Вт 650ВА черный (PR65101) | Источник бесперебойного питания line-interactive; модифицированная синусоида; нагрузка 650 ВА/360 Вт; U-вх. 162-290 В; 1 АКБ, 12В, 7 А·ч; защита от КЗ и перегрузки; вход 1xIEC C14, выход 6xSchuko, USB HID type B; IP20; 320х175х95 мм. | ИМПУЛЬС | USD/шт | 79
| Импульс Пионер 800 480Вт 800ВА черный (PR80101) | Источник бесперебойного питания line-interactive; LCD дисплей; модифицированная синусоида; нагрузка 800 ВА/480 Вт; U-вх. 162-290 В; 1 АКБ, 12В, 9 А·ч; защита от КЗ и перегрузки; вход 1xIEC C14, выход 6xSchuko, USB HID type B; IP20; 320х175х95 мм. | ИМПУЛЬС | USD/шт | 99
| SKAT-UPS 600 AI (8998) | Источник бесперебойного питания Line-Interactive, аппроксимированная синусоида; P-нагр. 650 ВА/360 Вт; U-вх.162…290 В; 1 АКБ 12 В, 7Ач ; защита от перегрузки и КЗ; USB А, 1xRJ-45; вход розетка 1xSchuko, выход 6xSchuko: 3xSchuko с батарейной поддержкой, 3xSchuko с защитой от перенапряжения; +5…+40°C; 293х202х93 мм. | Бастион | руб./шт | 12800
| SKAT-UPS 800-AID-IN-1х9 (8935) | Источник бесперебойного питания Line-Interactive, аппроксимированная синусоида; LCD дисплей; P-нагр. 800 ВА/480 Вт; U-вх.162…290 В; 1 АКБ 12 В, 9Ач ; защита от перегрузки и КЗ; USB А, 1xRJ-45; вход розетка 1xSchuko, выход 6xSchuko: 3xSchuko с батарейной поддержкой, 3xSchuko с защитой от перенапряжения; время работы в автономном режиме при 100% нагрузке - 2 мин; +5…+40°C; 293х202х93 мм. | Бастион | руб./шт | 20300
| SKAT-UPS 1000-AID-IN-1х9-8 (8934) | Источник бесперебойного питания Line-Interactive, аппроксимированная синусоида; LCD дисплей; P-нагр. 1000 ВА/600 Вт; U-вх.162…290 В; 1 АКБ 12 В, 9Ач ; защита от перегрузки и КЗ; 2xUSB А, 1xRJ-45; вход розетка 1xSchuko, выход 8xSchuko: 4xSchuko с батарейной поддержкой, 4xSchuko с защитой от перенапряжения; время работы в автономном режиме при 100% нагрузке - 2 мин; +5…+40°C; 305х203х95 мм. | Бастион | руб./шт | 27000
| SKAT-UPS 800-AID-IN-1х9-8 (8933) | Источник бесперебойного питания Line-Interactive, аппроксимированная синусоида; LCD дисплей; P-нагр. 800 ВА/480 Вт; U-вх.162…290 В; 1 АКБ 12 В, 9Ач ; защита от перегрузки и КЗ; 2xUSB А, 1xRJ-45; вход розетка 1xSchuko, выход 8xSchuko: 4xSchuko с батарейной поддержкой, 4xSchuko с защитой от перенапряжения; время работы в автономном режиме при 100% нагрузке - 2 мин; +5…+40°C; 305х203х95 мм. | Бастион | руб./шт | 21300
| Штиль ST300 | Источник бесперебойного питания on-line; чистый синусоидальный сигнал; нагрузка 0.300 ВА/0.225 Вт; U-вх.90-295 В; защита от КЗ и перегрузки; 1 АКБ 12В, 55-100Ач приобретается отдельно; вход 1xSchuko, выход 1xSchuko, слот для SNMP карты; IP20; +5…+40°C; 211х385х523 мм. | Штиль | руб./шт | 20580
| SVC-V-2000-F-LCD/R | Источник бесперебойного питания Line-Interactive; LCD дисплей, модифицированная синусоида; нагрузка 2000 ВА/1200 Вт; U-вх.175-275 В; защита от КЗ и перегрузки; 2 АКБ 12В 9Ач ; вход 1xSchuko, выход 4xSchuko, слот для SNMP карты, USB HID type B, EPO; IP20; 0…+40°C; 418х144х225 мм. | SVC | USD/шт | 365.38
| SVC-V-1500-F/R | Источник бесперебойного питания Line-Interactive, LED-индикация, модифицированная синусоида; нагрузка 1500 ВА/900 Вт; U-вх.165-275 В; защита от КЗ и перегрузки; 2 АКБ 12В 9Ач ; вход 1xSchuko, выход 3xSchuko, USB HID type B, EPO; IP20; 0…+40°C; 350х122х188 мм. | SVC | USD/шт | 325.88
| SVC-TRX11-2KL-LCD/CS09C13 | Источник бесперебойного питания on-line, 2U; LCD дисплей, чистый синусоидальный сигнал; нагрузка 2000 ВА/2000 Вт; U-вх.110-300 В; защита от КЗ и перегрузки; 4 АКБ 12В 9Ач ; вход 1xIEC C20, выход 8xIEC C13, слот для SNMP карты, USB HID type B, EPO, RS232; IP20; 0…+40°C; 460х440х86 мм. | SVC | USD/шт | 713.44
| SVC-TRX11-1KL-LCD/CS09C13 | Источник бесперебойного питания on-line, 2U; LCD дисплей, чистый синусоидальный сигнал; нагрузка 1000 ВА/900 Вт; U-вх.110-300 В; защита от КЗ и перегрузки; 2 АКБ 12В 9Ач ; вход 1xIEC C14, выход 8xIEC C13, слот для SNMP карты, USB HID type B, EPO, RS232; IP20; 0…+40°C; 325х440х86 мм. | SVC | USD/шт | 427.88
| SKAT-UPS 1000-RACK-ON-2х9 P3 | Источник бесперебойного питания on-line, 2U; чистая синусоида; LCD дисплей; нагрузка 1000 ВА/1000 Вт; U-вх. 208-240 В; 2 встроенных АКБ 12В свинцово-кислотные необслуживаемые, 9 А·ч; защита от КЗ и перегрузки; USB, 1xRJ-11, 1xRJ-45, слот для SNMP карты (DC 302, DA 806, TW 3806, NM 810); вход IEC C14; выход 2xSchuko; время работы в автономном режиме при 20/50/80/100% нагрузке - 25/10/5/3 мин; IP20; +0…+40°C; 440х87х329 мм. | Бастион | руб./шт | 74000
| SKAT-UPS 1000-RACK-ON-2х9-E P3 | Источник бесперебойного питания on-line, 2U; чистая синусоида; LCD дисплей; нагрузка 1000 ВА/1000 Вт; U-вх. 208-240 В; 2 встроенных АКБ 12В свинцово-кислотные необслуживаемые, 9 А·ч; защита от КЗ и перегрузки; USB, 1xRJ-11, 1xRJ-45, слот для SNMP карты (DC 302, DA 806, TW 3806, NM 810); вход IEC C14; выход 8xIEC C13; время работы в автономном режиме при 20/50/80/100% нагрузке - 25/10/5/3 мин; IP20; +0…+40°C; 440х87х329 мм. | Бастион | руб./шт | 74000
| SKAT-UPS 1000-RACK-ON P3 | Источник бесперебойного питания on-line, 2U; чистая синусоида; LCD дисплей; нагрузка 1000 ВА/1000 Вт; U-вх. 208-240 В; под 2 внешних АКБ 12В свинцово-кислотные необслуживаемые; защита от КЗ и перегрузки; USB, 1xRJ-11, 1xRJ-45, слот для SNMP карты (DC 302, DA 806, TW 3806, NM 810); вход IEC C14; выход 2xSchuko; время автономной работы зависит от подключенных АКБ; IP20; +0…+40°C; 440х87х329 мм. | Бастион | руб./шт | 73000
| SKAT-UPS 1000-RACK-ON-E P3 | Источник бесперебойного питания on-line, 2U; чистая синусоида; LCD дисплей; нагрузка 1000 ВА/1000 Вт; U-вх. 208-240 В; под 2 внешних АКБ 12В свинцово-кислотные необслуживаемые; защита от КЗ и перегрузки; USB, 1xRJ-11, 1xRJ-45, слот для SNMP карты (DC 302, DA 806, TW 3806, NM 810); вход IEC C14; выход 8xIEC C13; время автономной работы зависит от подключенных АКБ; IP20; +0…+40°C; 440х87х329 мм. | Бастион | руб./шт | 73000
| SKAT-UPS 1000-RACK-ON-V P3 | Источник бесперебойного питания on-line, 2U; чистая синусоида; LCD дисплей; нагрузка 1000 ВА/1000 Вт; U-вх. 208-240 В; под 2 внешних АКБ 12В свинцово-кислотные необслуживаемые; защита от КЗ и перегрузки; USB, 1xRJ-11, 1xRJ-45, слот для SNMP карты (DC 302, DA 806, TW 3806, NM 810); вход IEC C14; выходы: 1xSchuko, 1хDC 12 В, 1хAC 24 В; время автономной работы зависит от подключенных АКБ; IP20; +0…+40°C; 440х87х329 мм. | Бастион | руб./шт | 87000
| SKAT-UPS 1500-RACK-ON-3х9 P3 | Источник бесперебойного питания on-line, 2U; чистая синусоида; LCD дисплей; нагрузка 1500 ВА/1500 Вт; U-вх. 208-240 В; 3 встроенных АКБ 12В свинцово-кислотные необслуживаемые, 9 А·ч; защита от КЗ и перегрузки; USB, 1xRJ-11, 1xRJ-45, слот для SNMP карты (DC 302, DA 806, TW 3806, NM 810); вход IEC C14; выход 2xSchuko; время работы в автономном режиме при 30/60/100% нагрузке - 15/7/3 мин; IP20; +0…+40°C; 440х87х461 мм. | Бастион | руб./шт | 86000
| SKAT-UPS 1500-RACK-ON-3х9-E P3 | Источник бесперебойного питания on-line, 2U; чистая синусоида; LCD дисплей; нагрузка 1500 ВА/1500 Вт; U-вх. 208-240 В; 3 встроенных АКБ 12В свинцово-кислотные необслуживаемые, 9 А·ч; защита от КЗ и перегрузки; USB, 1xRJ-11, 1xRJ-45, слот для SNMP карты (DC 302, DA 806, TW 3806, NM 810); вход IEC C14; выход 8xIEC C13; время работы в автономном режиме при 30/60/100% нагрузке - 15/7/3 мин; IP20; +0…+40°C; 440х87х461 мм. | Бастион | руб./шт | 86000
| SKAT-UPS 2000-RACK-ON-4х9 P3 | Источник бесперебойного питания on-line, 2U; чистая синусоида; LCD дисплей; нагрузка 2000 ВА/2000 Вт; U-вх. 208-240 В; 4 встроенных АКБ 12В свинцово-кислотные необслуживаемые, 9 А·ч; защита от КЗ и перегрузки; USB, 1xRJ-11, 1xRJ-45, слот для SNMP карты (DC 302, DA 806, TW 3806, NM 810); вход IEC C20; выход 2xSchuko; время работы в автономном режиме при 30/60/100% нагрузке - 15/9/3 мин; IP20; +0…+40°C; 440х87х602 мм. | Бастион | руб./шт | 104000
| SKAT-UPS 2000-RACK-ON-4х9-E P3 | Источник бесперебойного питания on-line, 2U; чистая синусоида; LCD дисплей; нагрузка 2000 ВА/2000 Вт; U-вх. 208-240 В; 4 встроенных АКБ 12В свинцово-кислотные необслуживаемые, 9 А·ч; защита от КЗ и перегрузки; USB, 1xRJ-11, 1xRJ-45, слот для SNMP карты (DC 302, DA 806, TW 3806, NM 810); вход IEC C20; выход 8xIEC C13; время работы в автономном режиме при 30/60/100% нагрузке - 15/9/3 мин; IP20; +0…+40°C; 440х87х602 мм. | Бастион | руб./шт | 104000
| SKAT-UPS 2000-RACK-ON P3 | Источник бесперебойного питания on-line, 2U; чистая синусоида; LCD дисплей; нагрузка 2000 ВА/2000 Вт; U-вх. 208-240 В; под 4 внешних АКБ 12В свинцово-кислотные необслуживаемые; защита от КЗ и перегрузки; USB, 1xRJ-11, 1xRJ-45, слот для SNMP карты (DC 302, DA 806, TW 3806, NM 810); вход IEC C20; выход 2xSchuko; время автономной работы зависит от подключенных АКБ; IP20; +0…+40°C; 440х87х461 мм. | Бастион | руб./шт | 98700
| SKAT-UPS 2000-RACK-ON-E P3 | Источник бесперебойного питания on-line, 2U; чистая синусоида; LCD дисплей; нагрузка 2000 ВА/2000 Вт; U-вх. 208-240 В; под 4 внешних АКБ 12В свинцово-кислотные необслуживаемые; защита от КЗ и перегрузки; USB, 1xRJ-11, 1xRJ-45, слот для SNMP карты (DC 302, DA 806, TW 3806, NM 810); вход IEC C20; выход 8xIEC C13; время автономной работы зависит от подключенных АКБ; IP20; +0…+40°C; 440х87х461 мм. | Бастион | руб./шт | 98700
| SKAT-UPS 3000-RACK-ON-6х9 P3 | Источник бесперебойного питания on-line, 2U; чистая синусоида; LCD дисплей; нагрузка 3000 ВА/3000 Вт; U-вх. 208-240 В; 6 встроенных АКБ 12В свинцово-кислотные необслуживаемые, 9 А·ч; защита от КЗ и перегрузки; USB, 1xRJ-11, 1xRJ-45, слот для SNMP карты (DC 302, DA 806, TW 3806, NM 810); вход IEC C20; выход 2xSchuko, 1xIEC C19; время работы в автономном режиме при 30/60/100% нагрузке - 15/9/3 мин; IP20; +0…+40°C; 440х87х602 мм. | Бастион | руб./шт | 142000
| SKAT-UPS 3000-RACK-ON-6х9-E P3 | Источник бесперебойного питания on-line, 2U; чистая синусоида; LCD дисплей; нагрузка 3000 ВА/3000 Вт; U-вх. 208-240 В; 6 встроенных АКБ 12В свинцово-кислотные необслуживаемые, 9 А·ч; защита от КЗ и перегрузки; USB, 1xRJ-11, 1xRJ-45, слот для SNMP карты (DC 302, DA 806, TW 3806, NM 810); вход IEC C20; выход 8xIEC C13, 1xIEC C19; время работы в автономном режиме при 30/60/100% нагрузке - 15/9/3 мин; IP20; +0…+40°C; 440х87х602 мм. | Бастион | руб./шт | 142000
| SKAT-UPS 3000-RACK-ON P3 | Источник бесперебойного питания on-line, 2U; чистая синусоида; LCD дисплей; нагрузка 3000 ВА/3000 Вт; U-вх. 208-240 В; под 6 внешних АКБ 12В свинцово-кислотные необслуживаемые; защита от КЗ и перегрузки; USB, 1xRJ-11, 1xRJ-45, слот для SNMP карты (DC 302, DA 806, TW 3806, NM 810); вход IEC C20; выход 2xSchuko, 1xIEC C19; время автономной работы зависит от подключенных АКБ; IP20; +0…+40°C; 440х87х602 мм. | Бастион | руб./шт | 129000
| SKAT-UPS 3000-RACK-ON-E P3 | Источник бесперебойного питания on-line, 2U; чистая синусоида; LCD дисплей; нагрузка 3000 ВА/3000 Вт; U-вх. 208-240 В; под 6 внешних АКБ 12В свинцово-кислотные необслуживаемые; защита от КЗ и перегрузки; USB, 1xRJ-11, 1xRJ-45, слот для SNMP карты (DC 302, DA 806, TW 3806, NM 810); вход IEC C20; выход 8xIEC C13, 1xIEC C19; время автономной работы зависит от подключенных АКБ; IP20; +0…+40°C; 440х87х602 мм. | Бастион | руб./шт | 129000
| SKAT-UPS 6000-RACK-ON P3 | Источник бесперебойного питания on-line, 2U; чистая синусоида; LCD дисплей; нагрузка 6000 ВА/6000 Вт; U-вх. 208-240 В; под 16-20 внешних АКБ 12В свинцово-кислотные необслуживаемые; защита от КЗ и перегрузки; USB, 1xRJ-11, 1xRJ-45, слот для SNMP карты (DC 302, DA 806, TW 3806, NM 810); вход клеммная колодка (L-N-G); выход 3xIEC C13, 2xIEC C19, клеммная колодка (L-N-G); время автономной работы зависит от подключенных АКБ; IP20; +0…+40°C; 440х87х729 мм. | Бастион | руб./шт | 260000
| SKAT-UPS 10000-RACK-ON P3 | Источник бесперебойного питания on-line, 2U; чистая синусоида; LCD дисплей; нагрузка 10000 ВА/10000 Вт; U-вх. 208-240 В; под 16-20 внешних АКБ 12В свинцово-кислотные необслуживаемые; защита от КЗ и перегрузки; USB, 1xRJ-11, 1xRJ-45, слот для SNMP карты (DC 302, DA 806, TW 3806, NM 810); вход клеммная колодка (L-N-G); выход 3xIEC C13, 2xIEC C19, клеммная колодка (L-N-G); время автономной работы зависит от подключенных АКБ; IP20; +0…+40°C; 440х87х729 мм. | Бастион | руб./шт | 342000
| Ippon Nut 850 (2050149) | Источник бесперебойного питания line-interactive; модифицированная синусоида; нагрузка 850 ВА/480 Вт; U-вх.170-280 В; защита от КЗ и перегрузки; 1 АКБ 12 В 9 А·ч (необслуживаемый свинцово-кислотный); вход 1xIEC C14, выход 8xSchuko, USB HID type B; время работы в автономном режиме при 30/50/70/100% нагрузке - 16/2.5/0/0 мин; IP20; 0…+40°C; 202х93х309 мм. | Ippon | руб./шт | 8990
| Ippon Nut 650 (2050150) | Источник бесперебойного питания line-interactive; модифицированная синусоида; нагрузка 650 ВА/360 Вт; U-вх.170-280 В; защита от КЗ и перегрузки; 1 АКБ 12 В 7 А·ч (необслуживаемый свинцово-кислотный); вход 1xIEC C14, выход 6xSchuko, USB HID type B; время работы в автономном режиме при 30/50/70/100% нагрузке - 12/3.5/1/0 мин; IP20; 0…+40°C; 202х93х293 мм. | Ippon | руб./шт | 6590
| Ippon Nut 1050 (2061500) | Источник бесперебойного питания line-interactive; модифицированная синусоида; нагрузка 1050 ВА/600 Вт; U-вх.170-280 В; защита от КЗ и перегрузки; 1 АКБ 12 В 9 А·ч (необслуживаемый свинцово-кислотный); вход 1xIEC C14, выход 8xSchuko, USB HID type B; время работы в автономном режиме при 30/50/70/100% нагрузке - 9.5/4.5/1/0 мин; IP20; 0…+40°C; 202х93х309 мм. | Ippon | руб./шт | 10990
| HiDEN ULS600EF | Источник бесперебойного питания line-interactive; модифицированная синусоида; LED-индикация; нагрузка 600 ВА/360 Вт; U-вх. 200-240 В; 1 встроенный свинцово-кислотный АКБ 12В, 7 А·ч; защита от КЗ и перегрузки; RJ-11, RJ-45; вход Schuko (кабель 1.8 м); выход 8xSchuko; IP20; 0…+40°C; 335х185х95 мм. | HiDEN | руб./шт | 7725
| HiDEN ULS800EF | Источник бесперебойного питания line-interactive; модифицированная синусоида; LED-индикация; нагрузка 800 ВА/480 Вт; U-вх. 200-240 В; 1 встроенный свинцово-кислотный АКБ 12В, 9 А·ч; защита от КЗ и перегрузки; RJ-11, RJ-45; вход Schuko (кабель 1.8 м); выход 8xSchuko; IP20; 0…+40°C; 335х185х95 мм. | HiDEN | руб./шт | 9000
| HiDEN ULS1000EF | Источник бесперебойного питания line-interactive; модифицированная синусоида; LED-индикация; нагрузка 1000 ВА/600 Вт; U-вх. 200-240 В; 1 встроенный свинцово-кислотный АКБ 12В, 9 А·ч; защита от КЗ и перегрузки; RJ-11, RJ-45; вход Schuko (кабель 1.8 м); выход 8xSchuko; IP20; 0…+40°C; 335х185х95 мм. | HiDEN | руб./шт | 9900
| SSW-800 | Источник бесперебойного питания Line-Interactive, аппроксимированная синусоида; нагрузка 800 ВА/480 Вт; U-вх.162…295 В; встроенный 1 АКБ 12 В, 8Ач ; защита от перегрузки и КЗ; 2xUSB А, 1xRJ-11 защита тел/модем/факс; вход розетка 1xSchuko, выход 6xSchuko: 3xSchuko с батарейной поддержкой, 3xSchuko с защитой от импульсных помех; 0…+40°C; 185х280х95 мм. | EKF | руб./шт | 10000
| SSW-2120 | Источник бесперебойного питания Line-Interactive, LCD дисплей, аппроксимированная синусоида; нагрузка 1200 ВА/720 Вт; U-вх.162…295 В; встроенные 2 АКБ 12 В, 7Ач ; защита от перегрузки и КЗ; 1xUSB В, 2xRJ-45 защита тел/модем/факс; вход розетка 1xSchuko, выход 3xSchuko; 0…+40°C; 140х345х170 мм. | EKF | руб./шт | 11000
| SSW-1000 | Источник бесперебойного питания Line-Interactive, аппроксимированная синусоида; нагрузка 1000 ВА/600 Вт; U-вх.162…295 В; встроенный 1 АКБ 12 В, 9Ач ; защита от перегрузки и КЗ; 1xUSB В, 2xRJ-45 защита тел/модем/факс; вход 1xSchuko, выход 8xSchuko: 4xSchuko с батарейной поддержкой, 4xSchuko с защитой от импульсных помех; 0…+40°C; 205х285х94 мм. | EKF | руб./шт | 11000
| SSW-2150 | Источник бесперебойного питания Line-Interactive, LCD дисплей, аппроксимированная синусоида; нагрузка 1500 ВА/900 Вт; U-вх.162…295 В; встроенные 2 АКБ 12 В, 8Ач ; защита от перегрузки и КЗ; 1xUSB В, 2xRJ-45 защита тел/модем/факс; вход 1xSchuko, выход 3xSchuko; 0…+40°C; 140х345х170 мм. | EKF | руб./шт | 15750
| SSW-2200 | Источник бесперебойного питания Line-Interactive, LCD дисплей, аппроксимированная синусоида; нагрузка 2000 ВА/1200 Вт; U-вх.162…295 В; встроенные 2 АКБ 12 В, 9Ач ; защита от перегрузки и КЗ; 1xUSB В, 2xRJ-45 защита тел/модем/факс; вход 1xSchuko, выход 4xSchuko; 0…+40°C; 125х338х225 мм. | EKF | руб./шт | 20250
| SSW-280 | Источник бесперебойного питания Line-Interactive, LCD дисплей, аппроксимированная синусоида; нагрузка 800 ВА/480 Вт; U-вх.162…295 В; встроенные 2 АКБ 12 В, 8Ач ; защита от перегрузки и КЗ; 1xUSB В, 2xRJ-45 защита тел/модем/факс; вход 1xSchuko, выход 2xSchuko; 0…+40°C; 100х280х140 мм. | EKF | руб./шт | 9623.71
| PSW-H06 | Источник бесперебойного питания Line-Interactive, напольный; LCD дисплей, чистая синусоида; нагрузка 600 ВА/600 Вт; U-вх.150…282 В; под внешний 1 АКБ 12В, до 300Ач ; защита от перегрузки и КЗ; вход 1xIEC C14, выход 2xSchuko; возможность работы от генератора; 0…+40°C; 280х258х120 мм. | EKF | руб./шт | 12000
| PSW-H10 | Источник бесперебойного питания Line-Interactive, напольный; LCD дисплей, чистая синусоида; нагрузка 1000 ВА/1000 Вт; U-вх.150…282 В; под внешний 1 АКБ 12В, до 300Ач ; защита от перегрузки и КЗ; вход 1xIEC C14, выход 2xSchuko; возможность работы от генератора; 0…+40°C; 293х280х160 мм. | EKF | руб./шт | 25000
| PSW-H16 | Источник бесперебойного питания Line-Interactive, напольный; LCD дисплей, чистая синусоида; нагрузка 1600 ВА/1600 Вт; U-вх.150…282 В; под внешние 2 АКБ 12В, до 400Ач ; защита от перегрузки и КЗ; вход 1xIEC C14, выход 2xSchuko; возможность работы от генератора; 0…+40°C; 293х280х160 мм. | EKF | руб./шт | 20000
| PSW-H03 | Источник бесперебойного питания Line-Interactive, напольный; LCD дисплей, чистая синусоида; нагрузка 300 ВА/300 Вт; U-вх.150…282 В; под внешний 1 АКБ 12В, до 100Ач ; защита от перегрузки и КЗ; вход 1xIEC C14, выход 2xSchuko; возможность работы от генератора; 0…+40°C; 280х258х120 мм. | EKF | руб./шт | 13500
| PSW-HW25 | Источник бесперебойного питания Line-Interactive, настенный; LCD дисплей, чистая синусоида; нагрузка 2500 ВА/2500 Вт; U-вх.150…282 В; под внешние 2 АКБ 12В, до 500Ач ; защита от перегрузки и КЗ; вход/выход клеммная колодка; возможность работы от генератора; 0…+40°C; 302х479х209 мм. | EKF | руб./шт | 33750
| PSW-HW03 | Источник бесперебойного питания Line-Interactive, настенный; LCD дисплей, чистая синусоида; нагрузка 300 ВА/300 Вт; U-вх.150…282 В; под внешний 1 АКБ 12В, до 100Ач ; защита от перегрузки и КЗ; вход 1xIEC C14, выход 2xSchuko; возможность работы от генератора; 0…+40°C; 400х210х127 мм. | EKF | руб./шт | 10000
| PSW-HW30 | Источник бесперебойного питания Line-Interactive, настенный; LCD дисплей, чистая синусоида; нагрузка 3500 ВА/3500 Вт; U-вх.150…282 В; под внешние 2 АКБ 12В, до 600Ач ; защита от перегрузки и КЗ; вход/выход клеммная колодка; возможность работы от генератора; 0…+40°C; 302х479х209 мм. | EKF | руб./шт | 40000
| PSW-HW06 | Источник бесперебойного питания Line-Interactive, настенный; LCD дисплей, чистая синусоида; нагрузка 600 ВА/600 Вт; U-вх.150…282 В; под внешний 1 АКБ 12В, до 100Ач ; защита от перегрузки и КЗ; вход 1xIEC C14, выход 2xSchuko; возможность работы от генератора; 0…+40°C; 400х210х127 мм. | EKF | руб./шт | 19000
| PSW-610-TB | Источник бесперебойного питания Line-Interactive, напольный; LCD дисплей, чистый синусоидальный сигнал; нагрузка 1000 ВА/800 Вт; U-вх.165-280 В; защита от КЗ и перегрузки, внутреннего перегрева; встроенные 2 АКБ 12В, 7Ач ; вход 1xIEC C14, выход 2xSchuko, 1xIEC C13, 1xUSB В, 2xRJ-45 защита тел/модем/факс, слот для SNMP карты; +5…+40°C; 144х345х215 мм. | EKF | руб./шт | 30000
| PSW-610-T | Источник бесперебойного питания Line-Interactive, напольный; LCD дисплей, чистый синусоидальный сигнал; нагрузка 1000 ВА/800 Вт; U-вх.165-280 В; защита от КЗ и перегрузки, внутреннего перегрева; под внешние 2 АКБ 12В, до 150Ач ; вход 1xIEC C14, выход 2xSchuko, 1xIEC C13, 1xUSB В, 2xRJ-45 защита тел/модем/факс, слот для SNMP карты; +5…+40°C; 144х345х215 мм. | EKF | руб./шт | 30645.31
| PSW-615-TB | Источник бесперебойного питания Line-Interactive, напольный; LCD дисплей, чистый синусоидальный сигнал; нагрузка 1500 ВА/1200 Вт; U-вх.165-280 В; защита от КЗ и перегрузки, внутреннего перегрева; встроенные 2 АКБ 12В, 9Ач ; вход 1xIEC C14, выход 2xSchuko, 1xIEC C13, 1xUSB В, 2xRJ-45 защита тел/модем/факс, слот для SNMP карты; +5…+40°C; 144х345х215 мм. | EKF | руб./шт | 32000
| PSW-620-T | Источник бесперебойного питания Line-Interactive, напольный; LCD дисплей, чистый синусоидальный сигнал; нагрузка 2000 ВА/1600 Вт; U-вх.165-280 В; защита от КЗ и перегрузки, внутреннего перегрева; под внешние 4 АКБ 12В, до 200Ач ; вход 1xIEC C14, выход 2xSchuko, 1xIEC C13, 1xUSB В, 2xRJ-45 защита тел/модем/факс, слот для SNMP карты; +5…+40°C; 144х410х215 мм. | EKF | руб./шт | 26000
| PSW-620TB | Источник бесперебойного питания Line-Interactive, напольный; LCD дисплей, чистый синусоидальный сигнал; нагрузка 2000 ВА/1600 Вт; U-вх.165-280 В; защита от КЗ и перегрузки, внутреннего перегрева; встроенные 3 АКБ 12В, 9Ач ; вход 1xIEC C14, выход 2xSchuko, 1xIEC C13, 1xUSB В, 2xRJ-45 защита тел/модем/факс, слот для SNMP карты; +5…+40°C; 144х345х215 мм. | EKF | руб./шт | 40000
| PSW-630TB | Источник бесперебойного питания Line-Interactive, напольный; LCD дисплей, чистый синусоидальный сигнал; нагрузка 3000 ВА/2400 Вт; U-вх.165-280 В; защита от КЗ и перегрузки, внутреннего перегрева; встроенные 4 АКБ 12В, 9Ач ; вход 1xIEC C20, выход 3xSchuko, 3xIEC C13, 1xUSB В, 2xRJ-45 защита тел/модем/факс, слот для SNMP карты; +5…+40°C; 190х467х335.5 мм. | EKF | руб./шт | 48631.3
| PSW-630-T | Источник бесперебойного питания Line-Interactive, напольный; LCD дисплей, чистый синусоидальный сигнал; нагрузка 3000 ВА/2400 Вт; U-вх.165-280 В; защита от КЗ и перегрузки, внутреннего перегрева; под внешние 4 АКБ 12В, до 250Ач ; вход 1xIEC C20, выход 3xSchuko, 3xIEC C13, 1xUSB В, 2xRJ-45 защита тел/модем/факс, слот для SNMP карты; +5…+40°C; 190х467х335.5 мм. | EKF | руб./шт | 37500
| PSW-605-T | Источник бесперебойного питания Line-Interactive, напольный; LCD дисплей, чистый синусоидальный сигнал; нагрузка 500 ВА/300 Вт; U-вх.165-280 В; защита от КЗ и перегрузки, внутреннего перегрева; под внешний 1 АКБ 12В, до 100Ач ; вход 1xIEC C14, выход 2xSchuko, 1xIEC C13, 1xUSB В, 2xRJ-45 защита тел/модем/факс, слот для SNMP карты; +5…+40°C; 144х345х215 мм. | EKF | руб./шт | 16500
| SW910Pro-RT | Источник бесперебойного питания on-line, 2U; LCD дисплей, чистый синусоидальный сигнал; нагрузка 1000 ВА/900 Вт; U-вх.176-280 В; защита от КЗ и перегрузки, внутреннего перегрева; под внешние 3 АКБ 12В, до 250Ач и возможность подключения внешнего батарейного модуля SW900PRO-EBBRT-73; вход 1xIEC C14, выход 6xIEC C13, слот для SNMP карты, EPO, RS232, 1xUSB В; 0…+40°C; 440х430х88 мм. | EKF | руб./шт | 89775
| SW920Pro-RT | Источник бесперебойного питания on-line, 2U; LCD дисплей, чистый синусоидальный сигнал; нагрузка 2000 ВА/1800 Вт; U-вх.176-280 В; защита от КЗ и перегрузки, внутреннего перегрева; под внешние 6 АКБ 12В, до 250Ач и возможность подключения внешнего батарейного модуля SW900PRO-EBBRT-96; вход 1xIEC C20, выход 8xIEC C13, слот для SNMP карты, EPO, RS232, 1xUSB В; 0…+40°C; 440х468х88 мм. | EKF | руб./шт | 42000
| SW930Pro-RT | Источник бесперебойного питания on-line, 2U; LCD дисплей, чистый синусоидальный сигнал; нагрузка 3000 ВА/2700 Вт; U-вх.176-280 В; защита от КЗ и перегрузки, внутреннего перегрева; под внешние 8 АКБ 12В, до 250Ач и возможность подключения внешнего батарейного модуля SW900PRO-EBBRT-78; вход 1xIEC C20, выход 8xIEC C13, слот для SNMP карты, EPO, RS232, 1xUSB В; 0…+40°C; 440х468х88 мм. | EKF | руб./шт | 48619.94
| SW910Pro-RTB | Источник бесперебойного питания on-line, 2U; LCD дисплей, чистый синусоидальный сигнал; нагрузка 1000 ВА/900 Вт; U-вх.176-280 В; защита от КЗ и перегрузки, внутреннего перегрева; встроенные 3 АКБ 12В, 7Ач и возможность подключения внешнего батарейного модуля SW900PRO-EBBRT-73; вход 1xIEC C14, выход 6xIEC C13, слот для SNMP карты, EPO, RS232, 1xUSB В; IP20; 0…+40°C; 440х430х88 мм. | EKF | руб./шт | 55000
| SW920Pro-RTB | Источник бесперебойного питания on-line, 2U; LCD дисплей, чистый синусоидальный сигнал; нагрузка 2000 ВА/1800 Вт; U-вх.176-280 В; защита от КЗ и перегрузки, внутреннего перегрева; встроенные 6 АКБ 12В, 7Ач и возможность подключения внешнего батарейного модуля SW900PRO-EBBRT-96; вход 1xIEC C14, выход 8xIEC C13, слот для SNMP карты, RS232, 1xUSB В; IP20; 0…+40°C; 440х560х88 мм. | EKF | руб./шт | 80000
| SW930Pro-RTB | Источник бесперебойного питания on-line, 2U; LCD дисплей, чистый синусоидальный сигнал; нагрузка 3000 ВА/2700 Вт; U-вх.176-280 В; защита от КЗ и перегрузки, внутреннего перегрева; встроенные 8 АКБ 12В, 7Ач и возможность подключения внешнего батарейного модуля SW900PRO-EBBRT-78; вход 1xIEC C20, выход 8xIEC C13, слот для SNMP карты, RS232, 1xUSB В; IP20; 0…+40°C; 440х468х88 мм. | EKF | руб./шт | 74250
| SW910Pro-T | Источник бесперебойного питания on-line, напольный; LCD дисплей, чистый синусоидальный сигнал; нагрузка 1000 ВА/900 Вт; U-вх.176-280 В; защита от КЗ и перегрузки, внутреннего перегрева; под внешние 3 АКБ 12В, до 200Ач ; вход 1xIEC C14, выход 2xSchuko, RS232, 1xUSB В, слот для SNMP карты; 0…+40°C; 144х336х214 мм. | EKF | руб./шт | 30750
| SW920Pro-T | Источник бесперебойного питания on-line, напольный; LCD дисплей, чистый синусоидальный сигнал; нагрузка 2000 ВА/1800 Вт; U-вх.176-280 В; защита от КЗ и перегрузки, внутреннего перегрева; под внешние 6 АКБ 12В, до 200Ач ; вход 1xIEC C20, выход 4xSchuko, слот для SNMP карты, RS232, 1xUSB В; 0…+40°C; 191х419х335 мм. | EKF | руб./шт | 50000
| SW930Pro-T | Источник бесперебойного питания on-line, напольный; LCD дисплей, чистый синусоидальный сигнал; нагрузка 3000 ВА/2700 Вт; U-вх.176-280 В; защита от КЗ и перегрузки, внутреннего перегрева; под внешние 8 АКБ 12В, до 200Ач ; вход 1xIEC C20, выход 4xSchuko, слот для SNMP карты, RS232, 1xUSB В; 0…+40°C; 191х419х335 мм. | EKF | руб./шт | 41250
| SW910Pro-TB | Источник бесперебойного питания on-line, напольный; LCD дисплей, чистый синусоидальный сигнал; нагрузка 1000 ВА/900 Вт; U-вх.176-280 В; защита от КЗ и перегрузки, внутреннего перегрева; встроенные 3 АКБ 12В, 7Ач ; вход 1xIEC C14, выход 2xSchuko, RS232, 1xUSB В, слот для SNMP карты; 0…+40°C; 144х317х216 мм. | EKF | руб./шт | 36000
| SW920Pro-TB | Источник бесперебойного питания on-line, напольный; LCD дисплей, чистый синусоидальный сигнал; нагрузка 2000 ВА/1800 Вт; U-вх.176-280 В; защита от КЗ и перегрузки, внутреннего перегрева; встроенные 6 АКБ 12В, 7Ач ; вход 1xIEC C20, выход 4xSchuko, RS232, 1xUSB В, слот для SNMP карты; 0…+40°C; 191х419х335 мм. | EKF | руб./шт | 55000
| SW930Pro-TB | Источник бесперебойного питания on-line, напольный; LCD дисплей, чистый синусоидальный сигнал; нагрузка 3000 ВА/2700 Вт; U-вх.176-280 В; защита от КЗ и перегрузки, внутреннего перегрева; встроенные 8 АКБ 12В, 7Ач ; вход 1xIEC C20, выход 4xSchuko, RS232, 1xUSB В, слот для SNMP карты; 0…+40°C; 191х419х335 мм. | EKF | руб./шт | 65000
| SW901G4-T | Источник бесперебойного питания on-line, напольный; LCD дисплей, чистый синусоидальный сигнал; нагрузка 10000 ВА/10000 Вт; U-вх.176-288 В; защита от КЗ и перегрузки, внутреннего перегрева; под внешние 16-20 АКБ 12В; вход/выход клеммная колодка, RS232, 1xUSB В, слот для SNMP карты, RS232; 0…+40°C; 191х495х350 мм. | EKF | руб./шт | 140000
| SW960G4-RT | Источник бесперебойного питания on-line, 2U; LCD дисплей, чистый синусоидальный сигнал; нагрузка 6000 ВА/6000 Вт; U-вх.176-288 В; защита от КЗ и перегрузки, внутреннего перегрева; под внешние 16-20 АКБ 12В; вход/выход клеммная колодка, RS232, 1xUSB В, слот для SNMP карты, RS232; 0…+40°C; 440х88х580 мм. | EKF | руб./шт | 185000
| SW960G4-T | Источник бесперебойного питания on-line, напольный; LCD дисплей, чистый синусоидальный сигнал; нагрузка 6000 ВА/6000 Вт; U-вх.176-288 В; защита от КЗ и перегрузки, внутреннего перегрева; под внешние 16-20 АКБ 12В; вход/выход клеммная колодка, RS232, 1xUSB В, слот для SNMP карты, RS232; 0…+40°C; 191х495х350 мм. | EKF | руб./шт | 200000
| SW960G4-RT-B | Источник бесперебойного питания on-line, 4U; LCD дисплей, чистый синусоидальный сигнал; нагрузка 6000 ВА/6000 Вт; U-вх.176-288 В; защита от КЗ и перегрузки, внутреннего перегрева; встроенные 16 АКБ 12В, 7Ач ; вход/выход клеммная колодка, RS232, 1xUSB В, слот для SNMP карты, RS232; 0…+40°C; 440х176х660 мм. | EKF | руб./шт | 256894.85
| SW960G4-T-B | Источник бесперебойного питания on-line, напольный; LCD дисплей, чистый синусоидальный сигнал; нагрузка 6000 ВА/6000 Вт; U-вх.176-288 В; защита от КЗ и перегрузки, внутреннего перегрева; встроенные 16 АКБ 12В, 7Ач ; вход/выход клеммная колодка, RS232, 1xUSB В, слот для SNMP карты, RS232; 0…+40°C; 191х495х711 мм. | EKF | руб./шт | 240000
| SW901G4-RT | Источник бесперебойного питания on-line, 2U; LCD дисплей, чистый синусоидальный сигнал; нагрузка 10000 ВА/10000 Вт; U-вх.176-288 В; защита от КЗ и перегрузки, внутреннего перегрева; под внешние 16-20 АКБ 12В; вход/выход клеммная колодка, RS232, 1xUSB В, слот для SNMP карты, RS232; 0…+40°C; 440х88х580 мм. | EKF | руб./шт | 195000
| HiDEN UDC9201H-24 | Источник бесперебойного питания on-line; чистая синусоида; LCD дисплей; нагрузка 1000 ВА/800 Вт; U-вх. 200-240 В; под 3 внешних свинцово-кислотных АКБ 12В, 9 А·ч, шина DC 36 В, 8 А; защита от КЗ и перегрузки; USB, RS-232, слот для SNMP карты (Спутник Л2, PIS101, DA 807, ДОС Климат, МДДВ Контакт, релейная карта); вход IEC C14; выход 2xSchuko; IP20; 0…+40°C; 144х354х229 мм. | HiDEN | руб./шт | 33225
| HiDEN UDC9201H-36 | Источник бесперебойного питания on-line; чистая синусоида; LCD дисплей; нагрузка 1000 ВА/900 Вт; U-вх. 200-240 В; под 3 внешних свинцово-кислотных АКБ 12В, 9 А·ч, шина DC 36 В, 8 А; защита от КЗ и перегрузки; USB, RS-232, слот для SNMP карты (Спутник Л2, PIS101, DA 807, ДОС Климат, МДДВ Контакт, релейная карта); вход IEC C14; выход 2xSchuko; IP20; 0…+40°C; 144х354х229 мм. | HiDEN | руб./шт | 31200
| HiDEN HE11001S-RT (2 Schuko) | Источник бесперебойного питания on-line, 2U; чистая синусоида; LCD дисплей; нагрузка 1000 ВА/1000 Вт; U-вх. 200-240 В; 3 встроенных свинцово-кислотных АКБ 12В, 9 А·ч, шина DC 36 В, 1 А; защита от КЗ и перегрузки; USB, RS-232, RS-485, слот для SNMP карты (Спутник Л2, PIS101, DA 807, плата DB9, терминал Phoenix, ДОС Климат, МДДВ Контакт, релейная карта); вход IEC C14; выход 8xIEC C13, 1xIEC C19, 2xSchuko; IP20; 0…+40°C; 440х427х86 мм. | HiDEN | руб./шт | 41625
| HiDEN UDC92020H | Источник бесперебойного питания on-line; чистая синусоида; LCD дисплей; нагрузка 20000 ВА/20000 Вт; U-вх. 200-240 В; под 16/18/20 внешних свинцово-кислотных АКБ 12В, шина DC 192 В, 12 А; защита от КЗ и перегрузки; USB, RS-232, слот для SNMP карты (Спутник Л2, PIS101, DA 807, ДОС Климат, МДДВ Контакт, релейная карта); вход клеммная колодка; выход клеммная колодка; IP20; 0…+40°C; 190х485х480 мм. | HiDEN | руб./шт | 253575
| HiDEN UDC9202H-48 | Источник бесперебойного питания on-line; чистая синусоида; LCD дисплей; нагрузка 2000 ВА/1600 Вт; U-вх. 200-240 В; под 4 внешних свинцово-кислотных АКБ 12В, 9 А·ч, шина DC 48 В, 8 А; защита от КЗ и перегрузки; USB, RS-232, слот для SNMP карты (Спутник Л2, PIS101, DA 807, ДОС Климат, МДДВ Контакт, релейная карта); вход IEC C14; выход 4xSchuko; IP20; 0…+40°C; 190х375х336 мм. | HiDEN | руб./шт | 44175
| HiDEN UDC9202H-72 | Источник бесперебойного питания on-line; чистая синусоида; LCD дисплей; нагрузка 2000 ВА/1800 Вт; U-вх. 200-240 В; под 6 внешних свинцово-кислотных АКБ 12В, 9 А·ч, шина DC 72 В, 8 А; защита от КЗ и перегрузки; USB, RS-232, слот для SNMP карты (Спутник Л2, PIS101, DA 807, ДОС Климат, МДДВ Контакт, релейная карта); вход IEC C14; выход 4xSchuko; IP20; 0…+40°C; 190х375х336 мм. | HiDEN | руб./шт | 43125
| HiDEN UDC9203H-72 | Источник бесперебойного питания on-line; чистая синусоида; LCD дисплей; нагрузка 3000 ВА/2400 Вт; U-вх. 200-240 В; под 6 внешних свинцово-кислотных АКБ 12В, 9 А·ч, шина DC 72 В, 8 А; защита от КЗ и перегрузки; USB, RS-232, слот для SNMP карты (Спутник Л2, PIS101, DA 807, ДОС Климат, МДДВ Контакт, релейная карта); вход IEC C14; выход 4xSchuko; IP20; 0…+40°C; 190х427х336 мм. | HiDEN | руб./шт | 44325
| HiDEN UDC9203H-96 | Источник бесперебойного питания on-line; чистая синусоида; LCD дисплей; нагрузка 3000 ВА/2700 Вт; U-вх. 200-240 В; под 8 внешних свинцово-кислотных АКБ 12В, 9 А·ч, шина DC 72 В, 8 А; защита от КЗ и перегрузки; USB, RS-232, слот для SNMP карты (Спутник Л2, PIS101, DA 807, ДОС Климат, МДДВ Контакт, релейная карта); вход IEC C14; выход 4xSchuko; IP20; 0…+40°C; 190х427х336 мм. | HiDEN | руб./шт | 44325
| HiDEN UDC9206H | Источник бесперебойного питания on-line; чистая синусоида; LCD дисплей; нагрузка 6000 ВА/6000 Вт; U-вх. 200-240 В; под 16/18/20 внешних свинцово-кислотных АКБ 12В, шина DC 192 В, 5 А; защита от КЗ и перегрузки; USB, RS-232, слот для SNMP карты (Спутник Л2, PIS101, DA 807, ДОС Климат, МДДВ Контакт, релейная карта); вход клеммная колодка; выход клеммная колодка; IP20; 0…+40°C; 190х427х336 мм. | HiDEN | руб./шт | 93600
| HiDEN UDC9206H-12A | Источник бесперебойного питания on-line; чистая синусоида; LCD дисплей; нагрузка 6000 ВА/5400 Вт; U-вх. 200-240 В; под 16/18/20 внешних свинцово-кислотных АКБ 12В, шина DC 192 В, 12 А; защита от КЗ и перегрузки; USB, RS-232, слот для SNMP карты (Спутник Л2, PIS101, DA 807, ДОС Климат, МДДВ Контакт, релейная карта); вход клеммная колодка; выход клеммная колодка; IP20; 0…+40°C; 190х427х336 мм. | HiDEN | руб./шт | 109200
| HiDEN UDC92010H | Источник бесперебойного питания on-line; чистая синусоида; LCD дисплей; нагрузка 10000 ВА/10000 Вт; U-вх. 200-240 В; под 16/18/20 внешних свинцово-кислотных АКБ 12В, шина DC 192 В, 5 А; защита от КЗ и перегрузки; USB, RS-232, слот для SNMP карты (Спутник Л2, PIS101, DA 807, ДОС Климат, МДДВ Контакт, релейная карта); вход клеммная колодка; выход клеммная колодка; IP20; 0…+40°C; 190х493х338 мм. | HiDEN | руб./шт | 112575
| HiDEN UDC92010H-12A | Источник бесперебойного питания on-line; чистая синусоида; LCD дисплей; нагрузка 10000 ВА/9000 Вт; U-вх. 200-240 В; под 16/18/20 внешних свинцово-кислотных АКБ 12В, шина DC 192 В, 12 А; защита от КЗ и перегрузки; USB, RS-232, слот для SNMP карты (Спутник Л2, PIS101, DA 807, ДОС Климат, МДДВ Контакт, релейная карта); вход клеммная колодка; выход клеммная колодка; IP20; 0…+40°C; 190х493х338 мм. | HiDEN | руб./шт | 132825
| HiDEN HE11001S-RT | Источник бесперебойного питания on-line, 2U; чистая синусоида; LCD дисплей; нагрузка 1000 ВА/1000 Вт; U-вх. 200-240 В; 3 встроенных свинцово-кислотных АКБ 12В, 9 А·ч, шина DC 36 В, 1 А; защита от КЗ и перегрузки; USB, RS-232, RS-485, слот для SNMP карты (Спутник Л2, PIS101, DA 807, плата DB9, терминал Phoenix, ДОС Климат, МДДВ Контакт, релейная карта); вход IEC C14; выход 8xIEC C13, 1xIEC C19; IP20; 0…+40°C; 440х427х86 мм. | HiDEN | руб./шт | 41625
| HiDEN HE11002S-RT | Источник бесперебойного питания on-line, 2U; чистая синусоида; LCD дисплей; нагрузка 2000 ВА/2000 Вт; U-вх. 200-240 В; 6 встроенных свинцово-кислотных АКБ 12В, 9 А·ч, шина DC 72 В, 1 А; защита от КЗ и перегрузки; USB, RS-232, RS-485, слот для SNMP карты (Спутник Л2, PIS101, DA 807, плата DB9, терминал Phoenix, ДОС Климат, МДДВ Контакт, релейная карта); вход IEC C20; выход 8xIEC C13, 1xIEC C19; IP20; 0…+40°C; 440х577х86 мм. | HiDEN | руб./шт | 58275
| HiDEN HE11003S-RT | Источник бесперебойного питания on-line, 2U; чистая синусоида; LCD дисплей; нагрузка 3000 ВА/3000 Вт; U-вх. 200-240 В; 6 встроенных свинцово-кислотных АКБ 12В, 9 А·ч, шина DC 72 В, 1 А; защита от КЗ и перегрузки; USB, RS-232, RS-485, слот для SNMP карты (Спутник Л2, PIS101, DA 807, плата DB9, терминал Phoenix, ДОС Климат, МДДВ Контакт, релейная карта); вход IEC C20; выход 8xIEC C13, 1xIEC C19; IP20; 0…+40°C; 440х577х86 мм. | HiDEN | руб./шт | 59250
| HiDEN HE11001H-RT | Источник бесперебойного питания on-line, 2U; чистая синусоида; LCD дисплей; нагрузка 1000 ВА/1000 Вт; U-вх. 200-240 В; под 3 внешних свинцово-кислотных АКБ 12В, шина DC 36 В, 1 А; защита от КЗ и перегрузки; USB, RS-232, RS-485, слот для SNMP карты (Спутник Л2, PIS101, DA 807, плата DB9, терминал Phoenix, ДОС Климат, МДДВ Контакт, релейная карта); вход IEC C14; выход 8xIEC C13, 1xIEC C19; IP20; 0…+40°C; 440х377х86 мм. | HiDEN | руб./шт | 34350
| HiDEN HE11002H-RT | Источник бесперебойного питания on-line, 2U; чистая синусоида; LCD дисплей; нагрузка 2000 ВА/2000 Вт; U-вх. 200-240 В; под 6 внешних свинцово-кислотных АКБ 12В, шина DC 72 В, 1 А; защита от КЗ и перегрузки; USB, RS-232, RS-485, слот для SNMP карты (Спутник Л2, PIS101, DA 807, плата DB9, терминал Phoenix, ДОС Климат, МДДВ Контакт, релейная карта); вход IEC C20; выход 8xIEC C13, 1xIEC C19; IP20; 0…+40°C; 440х427х86 мм. | HiDEN | руб./шт | 41100
| HiDEN HE11003H-RT | Источник бесперебойного питания on-line, 2U; чистая синусоида; LCD дисплей; нагрузка 3000 ВА/3000 Вт; U-вх. 200-240 В; под 6 внешних свинцово-кислотных АКБ 12В, шина DC 96 В, 1 А; защита от КЗ и перегрузки; USB, RS-232, RS-485, слот для SNMP карты (Спутник Л2, PIS101, DA 807, плата DB9, терминал Phoenix, ДОС Климат, МДДВ Контакт, релейная карта); вход IEC C20; выход 8xIEC C13, 1xIEC C19; IP20; 0…+40°C; 440х427х86 мм. | HiDEN | руб./шт | 43425
| DL-SVC-DA806L | Карта для удаленного управления и мониторинга управления ИБП через локальную сеть или Интернет, 1xRJ45 Ethernet 10/100 Мбит/с, HTTPS, SSL, SSH, SNMP v3.0, 0…+40°C; 25х51х80 мм. | SVC | USD/шт | 210.79
| Ippon Innova RTA 1000 (2049217) | Источник бесперебойного питания on-line; чистая синусоида; нагрузка 1000 ВА/1000 Вт; U-вх.110-300 В; защита от КЗ и перегрузки; 3 АКБ 12 В 9 А·ч (необслуживаемый свинцово-кислотный); вход 1xIEC C14, выход 8xIEC C13, USB HID type B; время работы в автономном режиме при 30/50/70/100% нагрузке - 33/13/7/4 мин; IP20; 0…+40°C; 440х87х460 мм. | Ippon | руб./шт | 38790
| Ippon Innova RTA 1500 (2049226) | Источник бесперебойного питания on-line; чистая синусоида; нагрузка 1500 ВА/1500 Вт; U-вх.110-300 В; защита от КЗ и перегрузки; 3 АКБ 12 В 9 А·ч (необслуживаемый свинцово-кислотный); вход 1xIEC C14, выход 8xIEC C13, USB HID type B; время работы в автономном режиме при 30/50/70/100% нагрузке - 22/9/4/3 мин; IP20; 0…+40°C; 440х87х460 мм. | Ippon | руб./шт | 45390
| Ippon Innova RTA 2000 (2049227) | Источник бесперебойного питания on-line; чистая синусоида; нагрузка 2000 ВА/2000 Вт; U-вх.110-300 В; защита от КЗ и перегрузки; 6 АКБ 12 В 9 А·ч (необслуживаемый свинцово-кислотный); вход 1xIEC C20, выход 8xIEC C13, 1xIEC C19, USB HID type B; время работы в автономном режиме при 30/50/70/100% нагрузке - 37/15/8/5 мин; IP20; 0…+40°C; 440х87х600 мм. | Ippon | руб./шт | 52890
| Ippon Innova RTA 3000 (2049228) | Источник бесперебойного питания on-line; чистая синусоида; нагрузка 3000 ВА/3000 Вт; U-вх.110-300 В; защита от КЗ и перегрузки; 6 АКБ 12 В 9 А·ч (необслуживаемый свинцово-кислотный); вход 1xIEC C20, выход 8xIEC C13, 1xIEC C19, USB HID type B; время работы в автономном режиме при 30/50/70/100% нагрузке - 23/9/5/3 мин; IP20; 0…+40°C; 440х87х600 мм. | Ippon | руб./шт | 81590
| SRTSE1000RTXLIG2 Systeme Electric | Источник бесперебойного питания on-line, 2U; чистая синусоида; LCD дисплей; нагрузка 1000 ВА/1000 Вт; U-вх. 208-240 В; под внешние батарейные блоки BPSE36RT2UG2 (до 10 шт); защита от КЗ и перегрузки; USB, RS-232, слот для SNMP карты (SE9604); вход IEC C14; выход 8xIEC C13, 1xSchuko; IP20; 0…+40°C; 430х438х88 мм. | Systeme Electric | руб./шт | 72807.69
| SRTSE3000RTXLIG2 Systeme Electric | Источник бесперебойного питания on-line, 2U; чистая синусоида; LCD дисплей; нагрузка 3000 ВА/3000 Вт; U-вх. 208-240 В; под внешние батарейные блоки BPSE72RT2UG2 (до 10 шт); защита от КЗ и перегрузки; USB, RS-232, слот для SNMP карты (SE9604); вход IEC C20; выход 8xIEC C13, 1xIEC C19; IP20; 0…+40°C; 577х438х88 мм. | Systeme Electric | руб./шт | 147578.06
| SRTSE1000RTXLIG2-NC Systeme Electric | Источник бесперебойного питания on-line, 2U; чистая синусоида; LCD дисплей; нагрузка 1000 ВА/1000 Вт; U-вх. 208-240 В; под внешние батарейные блоки BPSE36RT2UG2 (до 10 шт); защита от КЗ и перегрузки; USB, RS-232, интегрированная SNMP карта; вход IEC C14; выход 8xIEC C13, 1xSchuko; IP20; 0…+40°C; 430х438х88 мм. | Systeme Electric | руб./шт | 95114.25
| SRTSE2000RTXLIG2-NC Systeme Electric | Источник бесперебойного питания on-line, 2U; чистая синусоида; LCD дисплей; нагрузка 2000 ВА/2000 Вт; U-вх. 208-240 В; под внешние батарейные блоки BPSE72RT2UG2 (до 10 шт); защита от КЗ и перегрузки; USB, RS-232, интегрированная SNMP карта; вход IEC C20; выход 8xIEC C13, 1xIEC C19; IP20; 0…+40°C; 577х438х88 мм. | Systeme Electric | руб./шт | 138897
| SRTSE3000RTXLIG2-NC Systeme Electric | Источник бесперебойного питания on-line, 2U; чистая синусоида; LCD дисплей; нагрузка 3000 ВА/3000 Вт; U-вх. 208-240 В; под внешние батарейные блоки BPSE72RT2UG2 (до 10 шт); защита от КЗ и перегрузки; USB, RS-232, интегрированная SNMP карта; вход IEC C20; выход 8xIEC C13, 1xIEC C19; IP20; 0…+40°C; 577х438х88 мм. | Systeme Electric | руб./шт | 169469.44
| SRTSE5KRTXLIG2 Systeme Electric | Источник бесперебойного питания on-line, 4U; чистая синусоида; LCD дисплей; нагрузка 5000 ВА/5000 Вт; U-вх. 208-240 В; под внешние батарейные блоки BPSE192RT2U9G2 (до 10 шт); защита от КЗ и перегрузки; USB, RS-232, слот для SNMP карты (SE9604); вход клеммная колодка, 1xIEC C14; выход 5xIEC C13, 3xIEC C19; IP20; 0…+40°C; 627х438х175 мм. | Systeme Electric | руб./шт | 380834.44
| SRTSE6KRTXLIG2 Systeme Electric | Источник бесперебойного питания on-line, 4U; чистая синусоида; LCD дисплей; нагрузка 6000 ВА/6000 Вт; U-вх. 208-240 В; под внешние батарейные блоки BPSE192RT2U9G2 (до 10 шт); защита от КЗ и перегрузки; USB, RS-232, слот для SNMP карты (SE9604); вход клеммная колодка, 1xIEC C14; выход 5xIEC C13, 3xIEC C19; IP20; 0…+40°C; 627х438х175 мм. | Systeme Electric | руб./шт | 398951.44
| SRTSE8KRTXLIG2 Systeme Electric | Источник бесперебойного питания on-line, 4U; чистая синусоида; LCD дисплей; нагрузка 8000 ВА/8000 Вт; U-вх. 208-240 В; под внешние батарейные блоки BPSE192RT2U9G2 (до 10 шт); защита от КЗ и перегрузки; USB, RS-232, слот для SNMP карты (SE9604); вход клеммная колодка, 1xIEC C14; выход 5xIEC C13, 3xIEC C19; IP20; 0…+40°C; 627х438х175 мм. | Systeme Electric | руб./шт | 429523.88
| SRTSE10KRTXLIG2 Systeme Electric | Источник бесперебойного питания on-line, 4U; чистая синусоида; LCD дисплей; нагрузка 10000 ВА/10000 Вт; U-вх. 208-240 В; под внешние батарейные блоки BPSE192RT2U9G2 (до 10 шт); защита от КЗ и перегрузки; USB, RS-232, слот для SNMP карты (SE9604); вход клеммная колодка, 1xIEC C14; выход 5xIEC C13, 3xIEC C19; IP20; 0…+40°C; 627х438х175 мм. | Systeme Electric | руб./шт | 444998.81
| SRTSE5KRTXLIG2-NC Systeme Electric | Источник бесперебойного питания on-line, 4U; чистая синусоида; LCD дисплей; нагрузка 5000 ВА/5000 Вт; U-вх. 208-240 В; под внешние батарейные блоки BPSE192RT2U9G2 (до 10 шт); защита от КЗ и перегрузки; USB, RS-232, интегрированная SNMP карта; вход клеммная колодка, 1xIEC C14; выход 5xIEC C13, 3xIEC C19; IP20; 0…+40°C; 627х438х175 мм. | Systeme Electric | руб./шт | 410274.56
| SRTSE6KRTXLIG2-NC Systeme Electric | Источник бесперебойного питания on-line, 4U; чистая синусоида; LCD дисплей; нагрузка 6000 ВА/6000 Вт; U-вх. 208-240 В; под внешние батарейные блоки BPSE192RT2U9G2 (до 10 шт); защита от КЗ и перегрузки; USB, RS-232, интегрированная SNMP карта; вход клеммная колодка, 1xIEC C14; выход 5xIEC C13, 3xIEC C19; IP20; 0…+40°C; 627х438х175 мм. | Systeme Electric | руб./шт | 424994.63
| SRTSE8KRTXLIG2-NC Systeme Electric | Источник бесперебойного питания on-line, 4U; чистая синусоида; LCD дисплей; нагрузка 8000 ВА/8000 Вт; U-вх. 208-240 В; под внешние батарейные блоки BPSE192RT2U9G2 (до 10 шт); защита от КЗ и перегрузки; USB, RS-232, интегрированная SNMP карта; вход клеммная колодка, 1xIEC C14; выход 5xIEC C13, 3xIEC C19; IP20; 0…+40°C; 627х438х175 мм. | Systeme Electric | руб./шт | 455944.5
| SRTSE10KRTXLIG2-NC Systeme Electric | Источник бесперебойного питания on-line, 4U; чистая синусоида; LCD дисплей; нагрузка 10000 ВА/10000 Вт; U-вх. 208-240 В; под внешние батарейные блоки BPSE192RT2U9G2 (до 10 шт); защита от КЗ и перегрузки; USB, RS-232, интегрированная SNMP карта; вход клеммная колодка, 1xIEC C14; выход 5xIEC C13, 3xIEC C19; IP20; 0…+40°C; 627х438х175 мм. | Systeme Electric | руб./шт | 471042
| SRTSE1500RTXLIG2 Systeme Electric | Источник бесперебойного питания on-line, 2U; чистая синусоида; LCD дисплей; нагрузка 1500 ВА/1500 Вт; U-вх. 208-240 В; под внешние батарейные блоки BPSE72RT2UG2 (до 10 шт); защита от КЗ и перегрузки; USB, RS-232, слот для SNMP карты (SE9604); вход IEC C20; выход 8xIEC C13, 1xIEC C19; IP20; 0…+40°C; 577х438х88 мм. | Systeme Electric | руб./шт | 84923.44
| SRTSE1500RTXLIG2-NC Systeme Electric | Источник бесперебойного питания on-line, 2U; чистая синусоида; LCD дисплей; нагрузка 1500 ВА/1500 Вт; U-вх. 208-240 В; под внешние батарейные блоки BPSE72RT2UG2 (до 10 шт); защита от КЗ и перегрузки; USB, RS-232, интегрированная SNMP карта; вход IEC C20; выход 8xIEC C13, 1xIEC C19; IP20; 0…+40°C; 577х438х88 мм. | Systeme Electric | руб./шт | 107192.25
| ЭКСПЕРТ-6000 | Источник бесперебойного питания on-line; напольный; LCD дисплей; чистая синусоида; U-вх.176-276 В; нагрузка 6000 ВА/4800 Вт; вход/выход клеммная колодка; 1xRS-232, 1xUSB, слот для SNMP карты, EPO; встроенные 16 АКБ 12 В, 7Ач ; защита от КЗ и перегрузки, от всплесков и скачков напряжения, совместим с генератором; время автономной работы при 50/100% нагрузке - 10/4.2 мин; 0…+40°C; 196х702х412 мм. | Сайбэр Электро | руб./шт | 164666
| ЭКСПЕРТ-10000 | Источник бесперебойного питания on-line; напольный; LCD дисплей; чистая синусоида; U-вх.176-276 В; нагрузка 10000 ВА/8000 Вт; вход/выход клеммная колодка; 1xRS-232, 1xUSB, слот для SNMP карты, EPO; встроенные 16 АКБ 12 В, 9Ач ; защита от КЗ и перегрузки, от всплесков и скачков напряжения, совместим с генератором; время автономной работы при 50/100% нагрузке - 11.2/3.9 мин; 0…+40°C; 196х702х412 мм. | Сайбэр Электро | руб./шт | 192334
| ЭКСПЕРТ-6000Р | Источник бесперебойного питания on-line; 6U; LCD дисплей; чистая синусоида; U-вх.176-276 В; нагрузка 6000 ВА/5400 Вт; вход/выход клеммная колодка; 1xRS-232, 1xUSB, слот для SNMP карты, EPO; встроенные 16 АКБ 12 В, 7Ач в ВББ192В75А; защита от КЗ и перегрузки, от всплесков и скачков напряжения, совместим с генератором; время автономной работы при 50/100% нагрузке - 9.3/2.5 мин; 0…+40°C; 438х268х680 мм. | Сайбэр Электро | руб./шт | 205721
| ЭКСПЕРТ-10000Р | Источник бесперебойного питания on-line; 6U; LCD дисплей; чистая синусоида; U-вх.176-276 В; нагрузка 10000 ВА/9000 Вт; вход/выход клеммная колодка; 1xRS-232, 1xUSB, слот для SNMP карты, EPO; встроенные 16 АКБ 12 В, 9Ач в ВББ192В75А; защита от КЗ и перегрузки, от всплесков и скачков напряжения, совместим с генератором; время автономной работы при 50/100% нагрузке - 9.3/2.5 мин; 0…+40°C; 438х268х680 мм. | Сайбэр Электро | руб./шт | 241154
| ЭКСПЕРТ-II-1000 | Источник бесперебойного питания on-line; напольный; LCD дисплей; чистая синусоида; U-вх.80-300 В; нагрузка 1000 ВА/900 Вт; вход 1xIEC C14; выход 1xIEC C13, 2xSchuko; 1xRS-232, 1xUSB, слот для SNMP карты; встроенные 2 АКБ 12 В, 7Ач ; защита от КЗ и перегрузки, от всплесков и скачков напряжения; совместим с генератором, время автономной работы при 50/100% нагрузке - 10/3 мин.; 0…+40°C; 140х191х327 мм. | Сайбэр Электро | руб./шт | 26597
| ЭКСПЕРТ-II-2000 | Источник бесперебойного питания on-line; напольный; LCD дисплей; чистая синусоида; U-вх.80-300 В; нагрузка 2000 ВА/1800 Вт; вход 1xIEC C20; выход 2xIEC C13, 2xSchuko; 1xRS-232, 1xUSB, слот для SNMP карты; встроенные 4 АКБ 12 В, 7Ач ; защита от КЗ и перегрузки, от всплесков и скачков напряжения; совместим с генератором, время автономной работы при 50/100% нагрузке - 10/1.8 мин; 0…+40°C; 151х225х394 мм. | Сайбэр Электро | руб./шт | 40163
| ЭКСПЕРТ-II-3000 | Источник бесперебойного питания on-line; напольный; LCD дисплей; чистая синусоида; U-вх.80-300 В; нагрузка 3000 ВА/2700 Вт; вход 1xIEC C20; выход 2xIEC C13, 4xSchuko; 1xRS-232, 1xUSB, слот для SNMP карты; встроенные 6 АКБ 12 В, 7Ач ; защита от КЗ и перегрузки, от всплесков и скачков напряжения; совместим с генератором, время автономной работы при 50/100% нагрузке - 10/1.8 мин; 0…+40°C; 196х337х416 мм. | Сайбэр Электро | руб./шт | 52211
| ЭКСПЕРТ-II-6000 | Источник бесперебойного питания on-line; напольный; LCD дисплей; чистая синусоида; U-вх.110-300 В; нагрузка 6000 ВА/6000 Вт; вход/выход клеммная колодка; 1xRS-232, 1xUSB, слот для SNMP карты, EPO; встроенные 16 АКБ 12 В, 7Ач ; совместим с ВББ240В7А; защита от КЗ и перегрузки, от всплесков и скачков напряжения, совместим с генератором; время автономной работы при 50/100% нагрузке - 9.3/2.3 мин; 0…+40°C; 270х520х460 мм. | Сайбэр Электро | руб./шт | 164666
| ЭКСПЕРТ-II-10000 | Источник бесперебойного питания on-line; напольный; LCD дисплей; чистая синусоида; U-вх.110-300 В; нагрузка 10000 ВА/10000 Вт; вход/выход клеммная колодка; 1xRS-232, 1xUSB, слот для SNMP карты, EPO; встроенные 16 АКБ 12 В, 9Ач ; совместим с ВББ240В7А; защита от КЗ и перегрузки, от всплесков и скачков напряжения, совместим с генератором; время автономной работы при 50/100% нагрузке - 7.8/1.8 мин; 0…+40°C; 270х520х460 мм. | Сайбэр Электро | руб./шт | 192334
| ЭКСПЕРТ-II-1000Р | Источник бесперебойного питания on-line; 2U; LCD дисплей; чистая синусоида; U-вх.80-300 В; нагрузка 1000 ВА/1000 Вт; вход 1xIEC C14; выход 8xIEC C13, 2xIEC C19; 1xRS-232, 1xUSB, EPO, слот для SNMP карты; встроенные 2 АКБ 12 В, 9Ач , совместим с ВББ24В40А; защита от КЗ и перегрузки, от всплесков и скачков напряжения; совместим с генератором; время автономной работы при 50/100% нагрузке - 7/2.8 мин.; 0…+40°C; 438х88х430 мм. | Сайбэр Электро | руб./шт | 40698
| ЭКСПЕРТ-II-2000Р | Источник бесперебойного питания on-line; 2U; LCD дисплей; чистая синусоида; U-вх.80-300 В; нагрузка 2000 ВА/2000 Вт; вход 1xIEC C14; выход 8xIEC C13, 2xIEC C19; 1xRS-232, 1xUSB, EPO, слот для SNMP карты; встроенные 4 АКБ 12 В, 9Ач , совместим с ВББ48В40А; защита от КЗ и перегрузки, от всплесков и скачков напряжения; совместим с генератором; время автономной работы при 50/100% нагрузке - 7.4/3 мин.; 0…+40°C; 438х88х430 мм. | Сайбэр Электро | руб./шт | 64528
| ЭКСПЕРТ-II-3000Р | Источник бесперебойного питания on-line; 2U; LCD дисплей; чистая синусоида; U-вх.80-300 В; нагрузка 3000 ВА/3000 Вт; вход 1xIEC C20; выход 8xIEC C13, 2xIEC C19; 1xRS-232, 1xUSB, EPO, слот для SNMP карты; встроенные 6 АКБ 12 В, 9Ач , совместим с ВББ72В40А; защита от КЗ и перегрузки, от всплесков и скачков напряжения; совместим с генератором; время автономной работы при 50/100% нагрузке - 8/3 мин.; 0…+40°C; 438х88х610 мм. | Сайбэр Электро | руб./шт | 74613
| ЭКСПЕРТ-II-6000Р | Источник бесперебойного питания on-line; 4U; LCD дисплей; чистая синусоида; U-вх.110-300 В; нагрузка 6000 ВА/6000 Вт; вход клеммная колодка, выход клеммная колодка, 4xIEC C13, 4xIEC C19; 1xRS-232, 1xUSB, слот для SNMP карты, EPO; встроенные 16 АКБ 12 В, 7Ач в ВББ192В75А9; защита от КЗ и перегрузки, от всплесков и скачков напряжения, совместим с генератором; время автономной работы при 50/100% нагрузке - 9.3/2.3 мин; 0…+40°C; 433х171х661 мм. | Сайбэр Электро | руб./шт | 218038
| ЭКСПЕРТ-II-10000Р | Источник бесперебойного питания on-line; 4U; LCD дисплей; чистая синусоида; U-вх.110-300 В; нагрузка 10000 ВА/10000 Вт; вход клеммная колодка, выход клеммная колодка, 4xIEC C13, 4xIEC C19; 1xRS-232, 1xUSB, слот для SNMP карты, EPO; встроенные 16 АКБ 12 В, 9Ач в ВББ192В75А9; защита от КЗ и перегрузки, от всплесков и скачков напряжения, совместим с генератором; время автономной работы при 50/100% нагрузке - 7.8/1.8 мин; 0…+40°C; 433х171х661 мм. | Сайбэр Электро | руб./шт | 250257
| UPS-220/3000VA | Источник бесперебойного питания line-interactive, 2U; чистая синусоида; LCD дисплей; U-вх. 145-275 В; нагрузка 3000 ВА/2400 Вт; вход IEC C13; выход 2xSchuko; 4 встроенных АКБ 12В/9 А·ч; USB, 2xRJ-45; 0…+50°C; 88х445х455 мм. | AccordTec | руб./шт | 50370
| Ippon Ампер 1000 (1982621) | Источник бесперебойного питания on-line, 2U; LCD дисплей, чистый синусоидальный сигнал; нагрузка 1000 ВА/900 Вт; U-вх.110-300 В; защита от КЗ и перегрузки; 2 АКБ 12В 9А·ч (свинцово-кислотные); вход IEC C14, выход 8xIEC C13, USB HID type B, RS-232, EPO; SNMP-слот; время работы в автономном режиме при 100% нагрузке - 2 мин; IP20; 0…+40°C; 438х88х430 мм. | Ippon | руб./шт | 58890
| Ippon Ампер 3000 (1982631) | Источник бесперебойного питания on-line, 2U; LCD дисплей, чистый синусоидальный сигнал; нагрузка 3000 ВА/2700 Вт; U-вх.110-300 В; защита от КЗ и перегрузки; 6 АКБ 12В 9А·ч (свинцово-кислотные); вход IEC C20, выход 8xIEC C13, 1xIEC C19, USB HID type B, RS-232, EPO; SNMP-слот; время работы в автономном режиме при 100% нагрузке - 2 мин; IP20; 0…+40°C; 438х88х610 мм. | Ippon | руб./шт | 94990
| Ippon Ампер 1500 (2028644) | Источник бесперебойного питания on-line, 2U; LCD дисплей, чистый синусоидальный сигнал; нагрузка 1500 ВА/1350 Вт; U-вх.110-300 В; защита от КЗ и перегрузки; 3 АКБ 12В 9А·ч (свинцово-кислотные); вход IEC C14, выход 8xIEC C13, USB HID type B, RS-232, EPO; SNMP-слот; время работы в автономном режиме при 100% нагрузке - 2 мин; IP20; 0…+40°C; 438х88х430 мм. | Ippon | руб./шт | 65990
| Ippon Ампер 2000 (1982629) | Источник бесперебойного питания on-line, 2U; LCD дисплей, чистый синусоидальный сигнал; нагрузка 2000 ВА/1800 Вт; U-вх.110-300 В; защита от КЗ и перегрузки; 4 АКБ 12В 9А·ч (свинцово-кислотные); вход IEC C14, выход 8xIEC C13, USB HID type B, RS-232, EPO; SNMP-слот; время работы в автономном режиме при 100% нагрузке - 2 мин; IP20; 0…+40°C; 438х88х430 мм. | Ippon | руб./шт | 74090
| СИПБ1,2БА.6-11/ЛИ | Источник бесперебойного питания line interactive; 1200 ВА; U-вх.162…290 В; 720 Вт; апроксимированная синусоида; 2 встроенных АКБ (свинцово-кислотный) 12 В, 7 А·ч; LED; USB; вход: вилка Schuko, выход: 4xSchuko; 0...+40°C; 149х353х162 мм. | Связь инжиниринг | руб./шт | 10589.87
| СИПБ08БА.6-11/ЛИ (4*IEC320 C13) | Источник бесперебойного питания line interactive; 800 ВА; U-вх.162…290 В; 480 Вт; апроксимированная синусоида; 1 встроенный АКБ (свинцово-кислотный) 12 В, 9 А·ч; LED; USB; вход: вилка Schuko, выход: 4xIEC C13; 0...+40°C; 101х298х142 мм. | Связь инжиниринг | руб./шт | 6268.06
| СИПБ10БА.10-11 | Источник бесперебойного питания On-line 10 000 ВА; U-вх.110…286 В; 10 000 Вт; чистая синусоида, двойное преобразование; 20 встроенных АКБ (свинцово-кислотные) 12 В, 9 А·ч (шина DC 96В); защита от всплесков ; ЖК дисплей; время автономной работы при нагрузке 50/100 % - 9/3 мин; USB; RS-232; слот для мини SNMP; вход: клеммный терминал, выход: клеммный терминал; порт аварийного отключения EPO; 0...+40°C; 191х460х720 мм. | Связь инжиниринг | руб./шт | 202495.56
| СИПБ08БА.6-11/ЛИ (2*Schuko) | Источник бесперебойного питания line interactive; 800 ВА; U-вх.162…290 В; 480 Вт; апроксимированная синусоида; 1 встроенный АКБ (свинцово-кислотный) 12 В, 9 А·ч; LED; USB; вход: вилка Schuko, выход: 2xSchuko; 0...+40°C; 101х298х142 мм. | Связь инжиниринг | руб./шт | 6268.06
| СИПБ1БА.6-11/ЛИ | Источник бесперебойного питания line interactive; 1000 ВА; U-вх.162…290 В; 600 Вт; апроксимированная синусоида; 2 встроенных АКБ (свинцово-кислотный) 12 В, 7 А·ч; LED; USB; вход: вилка Schuko, выход: 4xSchuko; 0...+40°C; 149х353х162 мм. | Связь инжиниринг | руб./шт | 9015.7
| СИПБ1,5БА.6-11/ЛИ | Источник бесперебойного питания line interactive; 1500 ВА; U-вх.162…290 В; 900 Вт; апроксимированная синусоида; 2 встроенных АКБ (свинцово-кислотный) 12 В, 9 А·ч; LED; USB; вход: IEC C14, выход: 2xSchuko; 0...+40°C; 158х380х198 мм. | Связь инжиниринг | руб./шт | 12378.7
| СИПБ2БА.6-11/ЛИ | Источник бесперебойного питания line interactive; 2000 ВА; U-вх.162…290 В; 1200 Вт; апроксимированная синусоида; 2 встроенных АКБ (свинцово-кислотный) 12 В, 9 А·ч; LED; USB; вход: IEC C14, выход: 2xSchuko; 0...+40°C; 158х380х198 мм. | Связь инжиниринг | руб./шт | 15240.83
| СИПБ08БА.6-11/ЛИ Schuko | Источник бесперебойного питания line interactive; 800 ВА; U-вх.162…290 В; 800 Вт; апроксимированная синусоида; 1 встроенный АКБ (свинцово-кислотный) 12 В, 9 А·ч; LED; USB; вход: IEC C14, выход: 6xSchuko; 0...+40°C; 290х202х91 мм. | Связь инжиниринг | руб./шт | 7870.85
| СИПБ1БА.6-11/ЛИ Schuko | Источник бесперебойного питания line interactive; 1000 ВА; U-вх.162…290 В; 1000 Вт; апроксимированная синусоида; 1 встроенный АКБ (свинцово-кислотный) 12 В, 9 А·ч; LED; USB; вход: IEC C14, выход: 6xSchuko; 0...+40°C; 309х202х93 мм. | Связь инжиниринг | руб./шт | 9445.02
| HiDEN KU1101S-RT | Источник бесперебойного питания on-line, 2U; чистая синусоида; LCD дисплей; нагрузка 1000 ВА/1000 Вт; U-вх. 208-240 В, крест-фактор 1:1, U-вых. 220-240 В; 2 встроенных AGM VRLA АКБ 12 В 9А·ч, шина DC 24 В; совместимый батарейный модуль BM24KU4; защита от КЗ и перегрузки; время автономной работы при 50/100% нагрузке - 8/4 мин; USB, RS-232, слот для SNMP карты; вход 1xIEC C14; выход 8xIEC C13, 1xIEC C19; IP20; 0…+40°C; 438х430х88 мм. | HiDEN | руб./шт | 38700
| HiDEN KC906S | Источник бесперебойного питания on-line; чистая синусоида; LCD дисплей; нагрузка 6000 ВА/5400 Вт; U-вх. 208-240 В, крест-фактор 1:1, U-вых. 220-240 В; 20 встроенных AGM VRLA АКБ 12 В 9А·ч; защита от КЗ и перегрузки; время автономной работы при 50/100% нагрузке - 20/7 мин; USB, RS-232, слот для SNMP карты; вход клеммная колодка; выход клеммная колодка; IP20; 0…+40°C; 191х460х720 мм. | HiDEN | руб./шт | 158175
| HiDEN KC910S | Источник бесперебойного питания on-line; чистая синусоида; LCD дисплей; нагрузка 10000 ВА/9000 Вт; U-вх. 208-240 В, крест-фактор 1:1, U-вых. 220-240 В; 20 встроенных AGM VRLA АКБ 12 В 9А·ч; защита от КЗ и перегрузки; время автономной работы при 50/100% нагрузке - 10/5 мин; USB, RS-232, слот для SNMP карты; вход клеммная колодка; выход клеммная колодка; IP20; 0…+40°C; 191х460х720 мм. | HiDEN | руб./шт | 184350
| HiDEN KU910H | Источник бесперебойного питания on-line; чистая синусоида; LCD дисплей; нагрузка 10000 ВА/9000 Вт; U-вх. 208-240 В, крест-фактор 1:1, U-вых. 220-240 В; для внешних 20 AGM VRLA АКБ 12 В 9А·ч; защита от КЗ и перегрузки; время автономной работы зависит от подключенных АКБ; USB, RS-232, слот для SNMP карты; вход клеммная колодка; выход клеммная колодка; IP20; 0…+40°C; 191х405х330 мм. | HiDEN | руб./шт | 136350
| HiDEN KU11015S-RT | Источник бесперебойного питания on-line, 2U; чистая синусоида; LCD дисплей; нагрузка 1500 ВА/1500 Вт; U-вх. 208-240 В, крест-фактор 1:1, U-вых. 220-240 В; 3 встроенных AGM VRLA АКБ 12 В 9А·ч, шина DC 36 В; совместимый батарейный модуль BM36KU6; защита от КЗ и перегрузки; время автономной работы при 50/100% нагрузке - 8/4 мин; USB, RS-232, слот для SNMP карты; вход 1xIEC C14; выход 8xIEC C13, 1xIEC C19; IP20; 0…+40°C; 438х430х88 мм. | HiDEN | руб./шт | 45675
| HiDEN KU1102S-RT | Источник бесперебойного питания on-line, 2U; чистая синусоида; LCD дисплей; нагрузка 2000 ВА/2000 Вт; U-вх. 208-240 В, крест-фактор 1:1, U-вых. 220-240 В; 4 встроенных AGM VRLA АКБ 12 В 9А·ч, шина DC 48 В; совместимый батарейный модуль BM48KU8; защита от КЗ и перегрузки; время автономной работы при 50/100% нагрузке - 8/4 мин; USB, RS-232, слот для SNMP карты; вход 1xIEC C14; выход 8xIEC C13, 1xIEC C19; IP20; 0…+40°C; 438х430х88 мм. | HiDEN | руб./шт | 56100
| HiDEN KU1103S-RT | Источник бесперебойного питания on-line, 2U; чистая синусоида; LCD дисплей; нагрузка 3000 ВА/3000 Вт; U-вх. 208-240 В, крест-фактор 1:1, U-вых. 220-240 В; 6 встроенных AGM VRLA АКБ 12 В 9А·ч, шина DC 72 В; совместимый батарейный модуль BU72KU12; защита от КЗ и перегрузки; время автономной работы при 50/100% нагрузке - 9/4 мин; USB, RS-232, слот для SNMP карты; вход 1xIEC C14; выход 8xIEC C13, 2xIEC C19; IP20; 0…+40°C; 438х610х88 мм. | HiDEN | руб./шт | 66900
| HiDEN KU9106-RT | Источник бесперебойного питания on-line, 2U; чистая синусоида; LCD дисплей; нагрузка 6000 ВА/5400 Вт; U-вх. 208-240 В, крест-фактор 1:1, U-вых. 220-240 В; для внешних 16/18/20 AGM VRLA АКБ, совместимые батарейные модули BAT20-240VDC-3U9Ah/BAT20-240VDC-3U7Ah/EXBR±120; защита от КЗ и перегрузки; время автономной работы зависит от подключенных АКБ; USB, RS-232, слот для SNMP карты; вход клеммная колодка; выход клеммная колодка; IP20; 0…+40°C; 440х625х87 мм. | HiDEN | руб./шт | 117000
| HiDEN KU9110-RT | Источник бесперебойного питания on-line, 2U; чистая синусоида; LCD дисплей; нагрузка 10000 ВА/9000 Вт; U-вх. 208-240 В, крест-фактор 1:1, U-вых. 220-240 В; для внешних 16/18/20 AGM VRLA АКБ, совместимые батарейные модули BAT20-240VDC-3U9Ah/BAT20-240VDC-3U7Ah/EXBR±120; защита от КЗ и перегрузки; время автономной работы зависит от подключенных АКБ; USB, RS-232, слот для SNMP карты; вход клеммная колодка; выход клеммная колодка; IP20; 0…+40°C; 440х625х87 мм. | HiDEN | руб./шт | 141375
| SMARTWATT UPS SAFE PRO 650 | Источник бесперебойного питания line-interactive; модифицированная синусоида; U-вх. 140-300 В; нагрузка 650 ВА/360 Вт; вход розетка 1xSchuko, выход 8xSchuko: 4xSchuko с резервным питанием, 4xSchuko - сетевой фильтр; 1 АКБ 12В, 7 А·ч; 1xUSB, 1xRJ-45, 1xRJ-11; защита от КЗ и перегрузки; IP20; 0…+40°C; 270х195х117 мм. | SMARTWATT | руб./шт | 4690
| SMARTWATT UPS SAFE PRO 850 | Источник бесперебойного питания line-interactive; модифицированная синусоида; U-вх. 140-300 В; нагрузка 850 ВА/480 Вт; вход розетка 1xSchuko, выход 8xSchuko: 4xSchuko с резервным питанием, 4xSchuko - сетевой фильтр; 1 АКБ 12В, 9 А·ч; 1xUSB, 1xRJ-45, 1xRJ-11; защита от КЗ и перегрузки; IP20; 0…+40°C; 285х195х117 мм. | SMARTWATT | руб./шт | 5600
| SMARTWATT UPS SAFE PRO 1050 | Источник бесперебойного питания line-interactive; модифицированная синусоида; U-вх. 140-300 В; нагрузка 1050 ВА/600 Вт; вход розетка 1xSchuko, выход 8xSchuko: 4xSchuko с резервным питанием, 4xSchuko - сетевой фильтр; 1 АКБ 12В, 9 А·ч; 1xUSB, 1xRJ-45, 1xRJ-11; защита от КЗ и перегрузки; IP20; 0…+40°C; 270х195х117 мм. | SMARTWATT | руб./шт | 6320
| SMARTWATT UPS UNI 650E | Источник бесперебойного питания line-interactive; модифицированная синусоида; U-вх. 140-300 В; нагрузка 650 ВА/360 Вт; вход розетка 1xSchuko, выход 2xSchuko; 1 АКБ 12В, 7 А·ч; защита от КЗ и перегрузки; IP20; 0…+40°C; 305х101х142 мм. | SMARTWATT | руб./шт | 3560
| SMARTWATT UPS UNI 850E | Источник бесперебойного питания line-interactive; модифицированная синусоида; U-вх. 140-300 В; нагрузка 850 ВА/480 Вт; вход розетка 1xSchuko, выход 2xSchuko; 1 АКБ 12В, 9 А·ч; защита от КЗ и перегрузки; IP20; 0…+40°C; 305х101х142 мм. | SMARTWATT | руб./шт | 4480
| SMARTWATT UPS UNI 1050E | Источник бесперебойного питания line-interactive; модифицированная синусоида; U-вх. 140-300 В; нагрузка 1050 ВА/600 Вт; вход розетка 1xSchuko, выход 2xSchuko; 1 АКБ 12В, 9 А·ч; защита от КЗ и перегрузки; IP20; 0…+40°C; 305х101х142 мм. | SMARTWATT | руб./шт | 4990
NEW | SRVSE1KRXLIG2 Systeme Electric | Источник бесперебойного питания on-line; 4U, чистая синусоида; LCD дисплей, U-вх.110-300 В; нагрузка 1000 ВА/1000 Вт; вход 1xIEC C14, выход 8xIEC C13, без внутренних АКБ, только для работы с внешними батарейным модулем BPSEV36RT2UG2 идет в комплекте; USB, RS232, слот для карты SNMP; защита от КЗ и перегрузки; IP20; 0…+40°C; 440х460х173 мм. | Systeme Electric | руб./шт | 79990.33
NEW | SRVSE2KRXLIG2 Systeme Electric | Источник бесперебойного питания on-line; 4U, чистая синусоида; LCD дисплей, U-вх.110-300 В; нагрузка 2000 ВА/2000 Вт; вход 1xIEC C20, выход 8xIEC C13, без внутренних АКБ, только для работы с внешними батарейным модулем BPSEV72RT2UG2 идет в комплекте; USB, RS232, слот для карты SNMP; защита от КЗ и перегрузки; IP20; 0…+40°C; 440х720х173 мм. | Systeme Electric | руб./шт | 99989.99
NEW | SRVSE3KRXLIG2 Systeme Electric | Источник бесперебойного питания on-line; 4U, чистая синусоида; LCD дисплей, U-вх.110-300 В; нагрузка 3000 ВА/3000 Вт; вход 1xIEC C20, выход 8xIEC C13, без внутренних АКБ, только для работы с внешними батарейным модулем BPSEV72RT2UG2 идет в комплекте; USB, RS232, слот для карты SNMP; защита от КЗ и перегрузки; IP20; 0…+40°C; 440х720х173 мм. | Systeme Electric | руб./шт | 124989.94
NEW | SRVSE1KRIG2 Systeme Electric | Источник бесперебойного питания on-line; 2U, чистая синусоида; LCD дисплей, U-вх.110-300 В; нагрузка 1000 ВА/1000 Вт; 3 шт АКБ VRLA внутренние; вход 1xIEC C14, выход 8xIEC C13, USB, RS232, слот для карты SNMP; защита от КЗ и перегрузки; IP20; 0…+40°C; 440х460х87 мм. | Systeme Electric | руб./шт | 44989.8
NEW | SRVSE2KRIG2 Systeme Electric | Источник бесперебойного питания on-line; 2U, чистая синусоида; LCD дисплей, U-вх.110-300 В; нагрузка 2000 ВА/2000 Вт; 6 шт АКБ VRLA внутренние; вход 1xIEC C20, выход 8xIEC C13, USB, RS232, слот для карты SNMP; защита от КЗ и перегрузки; IP20; 0…+40°C; 440х600х87 мм. | Systeme Electric | руб./шт | 66989.87
NEW | SRVSE3KRIG2 Systeme Electric | Источник бесперебойного питания on-line; 2U, чистая синусоида; LCD дисплей, U-вх.110-300 В; нагрузка 3000 ВА/3000 Вт; 6 шт АКБ VRLA внутренние; вход 1xIEC C20, выход 8xIEC C13, USB, RS232, слот для карты SNMP; защита от КЗ и перегрузки; IP20; 0…+40°C; 440х600х87 мм. | Systeme Electric | руб./шт | 79990.33
NEW | Stark Country 500 PS | Источник бесперебойного питания Line-Interactive; чистая синусоида; напольный, LCD дисплей; U-вх. 154-264 В; нагрузка 500 ВА/400 Вт; вход 1хSchuko; выход 2xSchuko; под 1 внешний АКБ 12В, 26 - 160 А·ч; защита от КЗ и перегрузки; 0…+50°C; 300х144х213 мм. | Stark Country | USD/шт | 146
NEW | Stark Country 600 | Источник бесперебойного питания Line-Interactive; синтезированный синус; напольный, LCD дисплей; U-вх. 140-300 В; нагрузка 600 ВА/360 Вт; вход 1хSchuko; выход 2xSchuko; под 1 внешний АКБ 12В, 40 - 200 А·ч; защита от КЗ и перегрузки; 0…+50°C; 359х97х147 мм. | Stark Country | USD/шт | 121
NEW | Stark Country 1000 LI | Источник бесперебойного питания Line-Interactive; чистая синусоида; напольный, LCD дисплей; U-вх. 140-300 В; нагрузка 1000 ВА/600 Вт; вход 1хSchuko; выход 4xSchuko; под 1 внешний АКБ 12В, 9 - 400 А·ч; защита от КЗ и перегрузки; 0…+50°C; 395х145х220 мм. | Stark Country | USD/шт | 253
NEW | Stark Country 1300 PS | Источник бесперебойного питания Line-Interactive; чистая синусоида; напольный, LCD дисплей; U-вх. 154-264 В; нагрузка 1300 ВА/1000 Вт; вход 1хSchuko; выход 2xSchuko; под 1 внешний АКБ 12В, 55 - 480 А·ч; защита от КЗ и перегрузки; 0…+50°C; 300х144х213 мм. | Stark Country | USD/шт | 184
NEW | Stark Country 2000 LI | Источник бесперебойного питания Line-Interactive; чистая синусоида; напольный, LCD дисплей; U-вх. 140-300 В; нагрузка 2000 ВА/1200 Вт; вход 1хSchuko; выход 4xSchuko; под 2 внешних АКБ 12В, 9 - 400 А·ч; защита от КЗ и перегрузки; 0…+50°C; 395х145х220 мм. | Stark Country | USD/шт | 309
| Stark Country 3000 PS | Источник бесперебойного питания Line-Interactive; чистая синусоида; напольный, LCD дисплей; U-вх. 154-264 В; нагрузка 3000 ВА/2400 Вт; вход клеммная колодка; выход 2xSchuko; под 2 внешних АКБ 12В, 75 - 600 А·ч; защита от КЗ и перегрузки; 0…+50°C; 385x190x382 мм. | Stark Country | USD/шт | 387
NEW | Stark Country 1000 ONLINE (16A) | Источник бесперебойного питания on-line; чистая синусоида; напольный, LCD дисплей; U-вх. 110-300 В; нагрузка 1000 ВА/900 Вт; вход 1хIEC C14; выход 2xSchuko; под 2 внешних АКБ 12В, 4.5-320 А·ч; защита от КЗ и перегрузки; RS-232, EPO, USB, слот для SNMP карты; 0…+40°C; 397х145х220 мм. | Stark Country | USD/шт | 370
NEW | Stark Country 1000 ONLINE RT (12A) | Источник бесперебойного питания on-line; чистая синусоида; 2U, LCD дисплей; U-вх. 110-300 В; нагрузка 1000 ВА/900 Вт; вход 1хIEC C14; выход 8xIEC C13; под 2 внешних АКБ 12В, 4.5-240 А·ч; защита от КЗ и перегрузки; RS-232, EPO, USB, слот для SNMP карты; 0…+40°C; 438x410x88 мм. | Stark Country | USD/шт | 370
NEW | Stark Country 1000 ONLINE ONE | Источник бесперебойного питания on-line; чистая синусоида; напольный, LCD дисплей; U-вх. 110-300 В; нагрузка 1000 ВА/1000 Вт; вход 1хIEC C14; выход 2xSchuko; под 3 внешних АКБ 12В, 4.5-240 А·ч; защита от КЗ и перегрузки; RS-232, EPO, USB, слот для SNMP карты; 0…+40°C; 145x224x354 мм. | Stark Country | USD/шт | 273
NEW | Stark Country 1000 ONLINE ONE RT | Источник бесперебойного питания on-line; чистая синусоида; 2U, LCD дисплей; U-вх. 110-300 В; нагрузка 1000 ВА/1000 Вт; вход 1хIEC C14; выход 4xIEC C13; под 3 внешних АКБ 12В, 4.5-240 А·ч; защита от КЗ и перегрузки; RS-232, EPO, USB, слот для SNMP карты; 0…+40°C; 440х379х86 мм. | Stark Country | USD/шт | 308
NEW | Stark Country 2000 ONLINE (16A) | Источник бесперебойного питания on-line; чистая синусоида; напольный, LCD дисплей; U-вх. 110-300 В; нагрузка 2000 ВА/1800 Вт; вход 1хIEC C14; выход 4xSchuko; под 4 внешних АКБ 12В, 4.5-320 А·ч; защита от КЗ и перегрузки; RS-232, EPO, USB, слот для SNMP карты; 0…+40°C; 421х190х318 мм. | Stark Country | USD/шт | 509
NEW | Stark Country 2000 ONLINE RT (12A) | Источник бесперебойного питания on-line; чистая синусоида; 2U, LCD дисплей; U-вх. 110-300 В; нагрузка 2000 ВА/1800 Вт; вход 1хIEC C20; выход 8xIEC C13; под 4 внешних АКБ 12В, 4.5-240 А·ч; защита от КЗ и перегрузки; RS-232, EPO, USB, слот для SNMP карты; 0…+40°C; 438x510x88 мм. | Stark Country | USD/шт | 508
NEW | Stark Country 2000 ONLINE ONE | Источник бесперебойного питания on-line; чистая синусоида; напольный, LCD дисплей; U-вх. 110-300 В; нагрузка 2000 ВА/2000 Вт; вход 1хIEC C14; выход 3xSchuko; под 6 внешних АКБ 12В, 4.5-240 А·ч; защита от КЗ и перегрузки; RS-232, EPO, USB, слот для SNMP карты; 0…+40°C; 145x405x224 мм. | Stark Country | USD/шт | 400
NEW | Stark Country 2000 ONLINE ONE RT | Источник бесперебойного питания on-line; чистая синусоида; 2U, LCD дисплей; U-вх. 110-300 В; нагрузка 2000 ВА/2000 Вт; вход 1хIEC C14; выход 6xIEC C13; под 6 внешних АКБ 12В, 4.5-240 А·ч; защита от КЗ и перегрузки; RS-232, EPO, USB, слот для SNMP карты; 0…+40°C; 440х450х86 мм. | Stark Country | USD/шт | 423
NEW | Stark Country 3000 ONLINE | Источник бесперебойного питания on-line; чистая синусоида; напольный, LCD дисплей; U-вх. 110-300 В; нагрузка 3000 ВА/2700 Вт; вход 1хIEC C14; выход 4xSchuko; под 6 внешних АКБ 12В, 4.5-320 А·ч; защита от КЗ и перегрузки; RS-232, EPO, USB, слот для SNMP карты; 0…+40°C; 421х190х318 мм. | Stark Country | USD/шт | 557
NEW | Stark Country 3000 ONLINE RT (8A) | Источник бесперебойного питания on-line; чистая синусоида; 2U, LCD дисплей; U-вх. 110-300 В; нагрузка 3000 ВА/2700 Вт; вход 1хIEC C20; выход 8xIEC C13, 1xIEC C19; под 6 внешних АКБ 12В, 4.5-160 А·ч; защита от КЗ и перегрузки; RS-232, EPO, USB, слот для SNMP карты; 0…+40°C; 438х630х88 мм. | Stark Country | USD/шт | 597
NEW | Stark Country 3000 ONLINE ONE | Источник бесперебойного питания on-line; чистая синусоида; напольный, LCD дисплей; U-вх. 110-300 В; нагрузка 3000 ВА/3000 Вт; вход 1хIEC C20; выход 3xSchuko; под 8 внешних АКБ 12В, 4.5-240 А·ч; защита от КЗ и перегрузки; RS-232, EPO, USB, слот для SNMP карты; 0…+40°C; 145x405x224 мм. | Stark Country | USD/шт | 467
NEW | Stark Country 3000 ONLINE ONE RT | Источник бесперебойного питания on-line; чистая синусоида; 2U, LCD дисплей; U-вх. 110-300 В; нагрузка 3000 ВА/3000 Вт; вход 1хIEC C20; выход 6xIEC C13, 1xIEC C19; под 8 внешних АКБ 12В, 4.5-240 А·ч; защита от КЗ и перегрузки; RS-232, EPO, USB, слот для SNMP карты; 0…+40°C; 440х450х86 мм. | Stark Country | USD/шт | 492
NEW | Stark Country 5000 ONLINE LT (60A) | Источник бесперебойного питания on-line; чистая синусоида; напольный, LCD дисплей; U-вх. 110-280 В; нагрузка 5000 ВА/5000 Вт; вход/выход клеммная колодка; под 4 внешних АКБ 12В, 40-1200 А·ч; защита от КЗ и перегрузки; RS-232, EPO, USB, слот для SNMP карты; 0…+40°C; 450x190x336 мм. | Stark Country | USD/шт | 877
NEW | Stark Country 6000 ONLINE RM 1U | Источник бесперебойного питания on-line; чистая синусоида; 1U, LCD дисплей; U-вх. 110-300 В; нагрузка 6000 ВА/5400 Вт; вход/выход клеммная колодка; под 16 внешних АКБ 12В, 9-120 А·ч; защита от КЗ и перегрузки; EPO, USB, слот для SNMP карты; 0…+40°C; 438x520x44 мм. | Stark Country | USD/шт | 1150
NEW | Stark Country 10000 ONLINE (12A) | Источник бесперебойного питания on-line; чистая синусоида; напольный, LCD дисплей; U-вх. 110-300 В; нагрузка 10 000 ВА/9000 Вт; вход/выход клеммная колодка; под 18 внешних АКБ 12В, 40-240 А·ч; защита от КЗ и перегрузки; RS-232, EPO, USB, слот для SNMP карты; 0…+40°C; 442x190x448 мм. | Stark Country | USD/шт | 1530
NEW | Stark Country 10000 ONLINE ONE | Источник бесперебойного питания on-line; чистая синусоида; напольный, LCD дисплей; U-вх. 110-300 В; нагрузка 10 000 ВА/10 000 Вт; вход/выход клеммная колодка; под 16 внешних АКБ 12В, 9-240 А·ч; защита от КЗ и перегрузки; RS-232, EPO, USB, слот для SNMP карты; 0…+40°C; 190x437x322 мм. | Stark Country | USD/шт | 1220
NEW | Stark Country 1000 INV LT | Источник бесперебойного питания; чистая синусоида; настенный, LCD дисплей; U-вх. 90-280 В; нагрузка 1000 ВА/1000 Вт; вход 1хIEC C14, выход клеммная колодка; под 1 внешний АКБ 12В, 40-400 А·ч; защита от КЗ и перегрузки; совместимость с генератором, встроенный PWM-контроллер солнечных панелей, работа со всеми типами стационарных аккумуляторов и солнечных панелей; -10…+50°C; 88x225x320 мм. | Stark Country | USD/шт | 268
NEW | Stark Country 2000 INV MAX | Источник бесперебойного питания; чистая синусоида; настенный, LCD дисплей; U-вх. 90-280 В; нагрузка 2000 ВА/1600 Вт; вход/выход клеммная колодка; под 1 внешний АКБ 12В, 9-1200 А·ч; защита от КЗ и перегрузки; встроенный MPPT-контроллер солнечных панелей, cмешивание источников электрической энергии (солнце/вх. сеть), возможность работы как солнечная электростанция без аккумуляторов; -10…+50°C; 118x285x399 мм. | Stark Country | USD/шт | 299
NEW | Stark Country 2000 INV LT | Источник бесперебойного питания; чистая синусоида; настенный, LCD дисплей; U-вх. 90-280 В; нагрузка 2000 ВА/2000 Вт; вход 1хIEC C14, выход клеммная колодка; под 2 внешних АКБ 12В, 40-400 А·ч; защита от КЗ и перегрузки; совместимость с генератором, встроенный PWM-контроллер солнечных панелей, работа со всеми типами стационарных аккумуляторов и солнечных панелей; -10…+50°C; 88x225x320 мм. | Stark Country | USD/шт | 335
NEW | Stark Country 3000 INV LT | Источник бесперебойного питания; чистая синусоида; настенный, LCD дисплей; U-вх. 90-280 В; нагрузка 3000 ВА/3000 Вт; вход/выход клеммная колодка; под 2 внешних АКБ 12В, 50-500 А·ч; защита от КЗ и перегрузки; совместимость с генератором, встроенный PWM-контроллер солнечных панелей, работа со всеми типами стационарных аккумуляторов и солнечных панелей; -10…+50°C; 100x285x334 мм. | Stark Country | USD/шт | 390
NEW | Stark Country 3000 INV MAX | Источник бесперебойного питания; чистая синусоида; настенный, LCD дисплей; U-вх. 90-280 В; нагрузка 3000 ВА/3000 Вт; вход/выход(2 независимых) клеммная колодка; под 2 внешних АКБ 12В, 9-1200 А·ч; защита от КЗ и перегрузки; RS-232, встроенный MPPT-контроллер солнечных панелей, cмешивание источников электрической энергии (солнце/вх. сеть), возможность работы как солнечная электростанция без аккумуляторов; -10…+50°C; 312x495x125 мм. | Stark Country | USD/шт | 421
NEW | Stark Country 5500 INV MAX | Источник бесперебойного питания; чистая синусоида; настенный, LCD дисплей; U-вх. 90-280 В; нагрузка 5500 ВА/5500 Вт; вход/выход(2 независимых) клеммная колодка; под 4 внешних АКБ 12В, 9-2000 А·ч; защита от КЗ и перегрузки; RS-232, встроенный MPPT-контроллер солнечных панелей, cмешивание источников электрической энергии (солнце/вх. сеть), возможность работы как солнечная электростанция без аккумуляторов; -10…+50°C; 312x495x125 мм. | Stark Country | USD/шт | 699
NEW | Stark Country 6200 INV MAX | Источник бесперебойного питания; чистая синусоида; настенный, LCD дисплей; U-вх. 90-280 В; нагрузка 6200 ВА/6200 Вт; вход/выход(2 независимых) клеммная колодка; под 4 внешних АКБ 12В, 9-2000 А·ч; защита от КЗ и перегрузки; RS-232, встроенный MPPT-контроллер солнечных панелей, cмешивание источников электрической энергии (солнце/вх. сеть), возможность работы как солнечная электростанция без аккумуляторов; -10…+50°C; 312x495x125 мм. | Stark Country | USD/шт | 740
NEW | Stark Country 3000 INV SOLAR V | Источник бесперебойного питания; чистая синусоида; настенный, LCD дисплей; U-вх. 90-280 В; нагрузка 3000 ВА/3000 Вт; вход/выход клеммная колодка; под 2 внешних АКБ 12В, 9-1600 А·ч; защита от КЗ и перегрузки; RS-232, совместимость с генератором, встроенный MPPT-контроллер солнечных панелей, cмешивание источников электрической энергии (солнце/вх. сеть), возможность работы как солнечная электростанция без аккумуляторов; -10…+50°C; 110x288x390 мм. | Stark Country | USD/шт | 560
NEW | Stark Country 5000 INV SOLAR | Источник бесперебойного питания on-line; чистая синусоида; настенный, LCD дисплей; U-вх. 110-280 В; нагрузка 5000 ВА/5000 Вт; вход/выход клеммная колодка; под 4 внешних АКБ 12В, 9-2000 А·ч; защита от КЗ и перегрузки; RS-232, встроенный WiFi модуль, совместимость с генератором, встроенный MPPT-контроллер солнечных панелей, cмешивание источников электрической энергии (солнце/вх. сеть), возможность работы как солнечная электростанция без аккумуляторов; -10…+50°C; 295x468x140 мм. | Stark Country | USD/шт | 1020
NEW | Stark Country 6000 INV SOLAR V | Источник бесперебойного питания; чистая синусоида; настенный, LCD дисплей; U-вх. 90-280 В; нагрузка 6000 ВА/6000 Вт; 2 входа/2 выхода клеммная колодка; под 4 внешних АКБ 12В, 9-2000 А·ч; защита от КЗ и перегрузки; RS-232, встроенный WiFi модуль, совместимость с генератором, встроенный MPPT-контроллер солнечных панелей, cмешивание источников электрической энергии (солнце/вх. сеть), возможность работы как солнечная электростанция без аккумуляторов; -10…+50°C; 126x324x449 мм. | Stark Country | USD/шт | 940
NEW | Stark Country 6200 INV SOLAR | Источник бесперебойного питания on-line; чистая синусоида; настенный, LCD дисплей; U-вх. 110-280 В; нагрузка 6200 ВА/6200 Вт; вход/2 выхода клеммная колодка; под 4 внешних АКБ 12В, 5-2400 А·ч; защита от КЗ и перегрузки; RS-232, встроенный WiFi модуль, совместимость с генератором, встроенный MPPT-контроллер солнечных панелей, cмешивание источников электрической энергии (солнце/вх. сеть), возможность работы как солнечная электростанция без аккумуляторов; -10…+50°C; 295x468x140 мм. | Stark Country | USD/шт | 1172
NEW | Stark Country 8000 INV SOLAR X | Источник бесперебойного питания; чистая синусоида; настенный, LCD дисплей; U-вх. 90-280 В; нагрузка 8000 ВА/8000 Вт; 2 входа/2 выхода клеммная колодка; под 4 внешних АКБ 12В, 9-2400 А·ч; защита от КЗ и перегрузки; RS-232, встроенный WiFi модуль, совместимость с генератором, 2 встроенных MPPT-контроллера солнечных панелей, cмешивание источников электрической энергии (солнце/вх. сеть), возможность работы как солнечная электростанция без аккумуляторов; -10…+50°C; 140x440x554 мм. | Stark Country | USD/шт | 2040
| SVC V-1200-L-LCD | Источник бесперебойного питания Line-Interactive, модифицированная синусоида; P-нагр.1200 ВА/720 Вт; U-вх.145…290 В, два АКБ 12 В 7.5 Ач; Защита от перегрузки и КЗ, автоматическое включение после восстановления сетевого питания; Розетка 3xSchuko; LCD дисплей; t-раб.0…+40°C; 192х124х340 мм. | SVC | USD/шт | 115.21
NEW | BR1500G-GR APC Back-UPS Pro 1500 ВА | Источник бесперебойного питания Line-Interactive, модифицированная синусоида; P-нагр.1500 ВА/865 Вт; U-вх.220 В; выходы: Schukox6; t-раб.0…+40°C | APC | USD/шт | 1047.6
NEW | Ippon Na+ Frosty 1050 (2111306) | Источник бесперебойного питания line-interactive; модифицированная синусоида; напольный, U-вх.170-268 В; нагрузка 1050 ВА/600 Вт; вход 1xSchuko, выход 4xSchuko, 2 АКБ 12В 3.2А·ч (натрий-ионные); защита от КЗ и перегрузки; USB HID type B, 2xRJ-45; время работы в автономном режиме при 30/50/70/100% нагрузке - 21/9/4/1 мин; IP20; -20…+40°C; 165х138х370 мм. | Ippon | руб./шт | 10490
NEW | Ippon Na+ Frosty 1500 (2111316) | Источник бесперебойного питания line-interactive; модифицированная синусоида; напольный, LCD дисплей, U-вх.170-268 В; нагрузка 1500 ВА/900 Вт; вход 1xSchuko, выход 4xSchuko, 2 АКБ 12В 6.4А·ч (натрий-ионные); защита от КЗ и перегрузки; USB HID type B, 2xRJ-45; время работы в автономном режиме при 30/50/70/100% нагрузке - 13.6/6/2/0.3 мин; IP20; -20…+40°C; 165х138х370 мм. | Ippon | руб./шт | 19990
NEW | Ippon Na+ Frosty 2000 (2111340) | Источник бесперебойного питания line-interactive; модифицированная синусоида; напольный, LCD дисплей, U-вх.170-268 В; нагрузка 2000 ВА/1200 Вт; вход 1xSchuko, выход 4xSchuko, 2 АКБ 12В 6.4А·ч (натрий-ионные); защита от КЗ и перегрузки; USB HID type B, 2xRJ-45; время работы в автономном режиме при 30/50/70/100% нагрузке - 13/6/3/0.3 мин; IP20; -20…+40°C; 165х138х370 мм. | Ippon | руб./шт | 22990
NEW | Ippon Na+ Frosty 650 (2111294) | Источник бесперебойного питания line-interactive; модифицированная синусоида; напольный, U-вх.170-268 В; нагрузка 650 ВА/360 Вт; вход 1xSchuko, выход 3xSchuko, 1 АКБ 15В 3.2А·ч (натрий-ионный); защита от КЗ и перегрузки; USB HID type B, 2xRJ-45; время работы в автономном режиме при 30/50/70/100% нагрузке - 15/6/2/0.1 мин; IP20; -20…+40°C; 90х150х320 мм. | Ippon | руб./шт | 5990
NEW | Ippon Na+ Frosty 850 (2111295) | Источник бесперебойного питания line-interactive; модифицированная синусоида; напольный, U-вх.170-268 В; нагрузка 850 ВА/480 Вт; вход 1xSchuko, выход 3xSchuko, 1 АКБ 12В 6.4А·ч (натрий-ионный); защита от КЗ и перегрузки; USB HID type B, 2xRJ-45; время работы в автономном режиме при 30/50/70/100% нагрузке - 16/4/1/0.1 мин; IP20; -20…+40°C; 90х150х320 мм. | Ippon | руб./шт | 8090
NEW | Ippon Na+ II RTA 1000 (2149966) | Источник бесперебойного питания on-line; 2U; чистая синусоида; LCD дисплей, U-вх.176-276 В; нагрузка 1000 ВА/1000 Вт; вход 1xIEC C14, выход 8xIEC C13, 3 АКБ 12 В 6.4 А·ч (натрий-ионные); защита от КЗ и перегрузки; USB HID type B, RS-232, EPO, слот для SNMP карты; время работы в автономном режиме при 30/50/70/100% нагрузке - 28/15/10/5.5 мин; IP20; -20…+40°C; 440х355х85 мм. | Ippon | руб./шт | 39990
NEW | Ippon Na+ II RTA 2000 (2149951) | Источник бесперебойного питания on-line; 2U; чистая синусоида; LCD дисплей, U-вх.176-276 В; нагрузка 2000 ВА/2000 Вт; вход 1xIEC C14, выход 8xIEC C13, 6 АКБ 12 В 6.4 А·ч (натрий-ионные); защита от КЗ и перегрузки; USB HID type B, RS-232, EPO, слот для SNMP карты; время работы в автономном режиме при 30/50/70/100% нагрузке - 30/15/10/5.5 мин; IP20; -20…+40°C; 440х485х85 мм. | Ippon | руб./шт | 76990
NEW | Ippon Na+ II RTA 3000 (2149967) | Источник бесперебойного питания on-line; 2U; чистая синусоида; LCD дисплей, U-вх.176-276 В; нагрузка 3000 ВА/3000 Вт; вход 1xIEC C20, выход: 8xIEC C13, 1xIEC C19; 8 АКБ 12 В 6.4 А·ч (натрий-ионные); защита от КЗ и перегрузки; USB HID type B, RS-232, EPO, слот для SNMP карты; время работы в автономном режиме при 30/50/70/100% нагрузке - 26/14/9/5 мин; IP20; -20…+40°C; 440х565х85 мм. | Ippon | руб./шт | 93760
NEW | Ippon Na+ II RTA 6K (2151387) | Источник бесперебойного питания on-line; 4U; чистая синусоида; LCD дисплей, U-вх.176-276 В; нагрузка 6000 ВА/6000 Вт; вход/выход клеммная колодка; в комплекте: внешний батарейный модуль 5 АКБ 48 В 6.4 А·ч (натрий-ионные), выносной блок распределения питания вход/выход клеммная колодка, 4xIEC C13, 2xIEC C19; защита от КЗ и перегрузки; USB HID type B, RS-232, EPO, слот для SNMP карты; время работы в автономном режиме при 30/50/70/100% нагрузке - 33/18/12/7.5 мин; IP20; -20…+40°C; 440х680х170 мм. | Ippon | руб./шт | 224490
NEW | Ippon Na+ II TA 10K (2151384) | Источник бесперебойного питания on-line; чистая синусоида; напольный, LCD дисплей, U-вх.176-276 В; нагрузка 10000 ВА/10000 Вт; вход/выход клеммная колодка; в комплекте: внешний батарейный модуль 5 АКБ 48 В 6.4 А·ч (натрий-ионные); USB HID type B, RS-232, EPO, слот для SNMP карты; время работы в автономном режиме при 30/50/70/100% нагрузке - 18/10/6/4 мин; IP20; -20…+40°C; 190x450x700 мм. | Ippon | руб./шт | 249990
NEW | Ippon Na+ II TAE 1000 (2149949) | Источник бесперебойного питания on-line; чистая синусоида; напольный, LCD дисплей, U-вх.176-276 В; нагрузка 1000 ВА/1000 Вт; вход 1xIEC C14, выход 3xSchuko, 3 АКБ 12 В 6.4 А·ч (натрий-ионные); защита от КЗ и перегрузки; USB HID type B, RS-232, EPO, слот для SNMP карты; время работы в автономном режиме при 30/50/70/100% нагрузке - 28/15/10/5.5 мин; IP20; -20…+40°C; 165х220х275 мм. | Ippon | руб./шт | 36790
NEW | Ippon Na+ II TAE 2000 (2149965) | Источник бесперебойного питания on-line; чистая синусоида; напольный, LCD дисплей, U-вх.176-276 В; нагрузка 2000 ВА/2000 Вт; вход 1xIEC C14, выход 4xSchuko, 6 АКБ 12 В 6.4 А·ч (натрий-ионные); защита от КЗ и перегрузки; USB HID type B, RS-232, EPO, слот для SNMP карты; время работы в автономном режиме при 30/50/70/100% нагрузке - 30/15/10/5.5 мин; IP20; -20…+40°C; 190х320х390 мм. | Ippon | руб./шт | 63390
NEW | Ippon Na+ II TAE 3000 (2149946) | Источник бесперебойного питания on-line; чистая синусоида; напольный, LCD дисплей, U-вх.176-276 В; нагрузка 3000 ВА/3000 Вт; вход 1xIEC C20, выход 4xSchuko, 8 АКБ 12 В 6.4 А·ч (натрий-ионные); защита от КЗ и перегрузки; USB HID type B, RS-232, EPO, слот для SNMP карты; время работы в автономном режиме при 30/50/70/100% нагрузке - 26/14/9/5 мин; IP20; -20…+40°C; 190х320х390 мм. | Ippon | руб./шт | 81390
NEW | Ippon Pacific II 1000 (2079877) | Источник бесперебойного питания line-interactive; 2U; чистая синусоида; LCD дисплей, U-вх.165-290 В; нагрузка 1000 ВА/900 Вт; вход 1xIEC C14, выход 8xIEC C13, 2 АКБ 12 В 9 А·ч; защита от КЗ и перегрузки; USB HID type B, RS-232, EPO, слот для SNMP карты; время работы в автономном режиме при 30/50/70/100% нагрузке - 21/10/6/3 мин; IP20; 0…+40°C; 438х430х88 мм. | Ippon | руб./шт | 34690
NEW | Ippon Pacific II 2000 (2079879) | Источник бесперебойного питания line-interactive; 2U; чистая синусоида; LCD дисплей, U-вх.165-290 В; нагрузка 2000 ВА/1800 Вт; вход 1xIEC C14, выход 8xIEC C13, 4 АКБ 12 В 9 А·ч; защита от КЗ и перегрузки; USB HID type B, RS-232, EPO, слот для SNMP карты; время работы в автономном режиме при 30/50/70/100% нагрузке - 21/11/6/3 мин; возможность подключения до 4-х батарейных модулей Pacific II 2000; IP20; 0…+40°C; 438х430х88 мм. | Ippon | руб./шт | 61190
NEW | Ippon Pacific II 3000 (2079883) | Источник бесперебойного питания line-interactive; 2U; чистая синусоида; LCD дисплей, U-вх.165-290 В; нагрузка 3000 ВА/2700 Вт; вход 1xIEC C20, выход 8xIEC C13, 1xIEC C19; 6 АКБ 12 В 9 А·ч; защита от КЗ и перегрузки; USB HID type B, RS-232, EPO, слот для SNMP карты; время работы в автономном режиме при 30/50/70/100% нагрузке - 23/12/6/3 мин; возможность подключения до 4-х батарейных модулей Pacific II 3000; IP20; 0…+40°C; 438х610х88 мм. | Ippon | руб./шт | 79090
NEW | SRVSE6KRTXLIG2 Systeme Electric | Источник бесперебойного питания on-line; 4U, чистая синусоида; LCD дисплей, U-вх.110-300 В; нагрузка 6000 ВА/6000 Вт; без внутренних АКБ, только для работы с внешними батарейным модулем BPSEV192RT2UG2 идет в комплекте; вход клеммная колодка, выход клеммная колодка, 1xIEC C19; USB, RS232, слот для карты SNMP; защита от КЗ и перегрузки; IP20; 0…+40°C; 440х652х176 мм. | Systeme Electric | руб./шт | 204990.08
NEW | SRVSE10KRTXLIG2 Systeme Electric | Источник бесперебойного питания on-line; 4U, чистая синусоида; LCD дисплей, U-вх.110-300 В; нагрузка 10 000 ВА/10 000 Вт; без внутренних АКБ, только для работы с внешними батарейным модулем BPSEV192RT2UG2 идет в комплекте; вход клеммная колодка, выход клеммная колодка, 1xIEC C19; USB, RS232, слот для карты SNMP; защита от КЗ и перегрузки; IP20; 0…+40°C; 440х652х176 мм. | Systeme Electric | руб./шт | 229990.03
NEW | SRVSE6KRTXLIG2-PM Systeme Electric | Источник бесперебойного питания on-line; 2U, чистая синусоида; LCD дисплей, U-вх.110-300 В; нагрузка 6000 ВА/6000 Вт; без внутренних АКБ, подходит для работы с внешними батарейным модулем BPSEV192RT2UG2; вход клеммная колодка, выход клеммная колодка, 1xIEC C19; USB, RS232, слот для карты SNMP; защита от КЗ и перегрузки; IP20; 0…+40°C; 440х580х88 мм. | Systeme Electric | руб./шт | 99989.99
NEW | SRVSE10KRTXLIG2-PM Systeme Electric | Источник бесперебойного питания on-line; 2U, чистая синусоида; LCD дисплей, U-вх.110-300 В; нагрузка 10 000 ВА/10 000 Вт; без внутренних АКБ, подходит для работы с внешними батарейным модулем BPSEV192RT2UG2; вход клеммная колодка, выход клеммная колодка, 1xIEC C19; USB, RS232, слот для карты SNMP; защита от КЗ и перегрузки; IP20; 0…+40°C; 440х580х88 мм. | Systeme Electric | руб./шт | 124989.94
6 | Бесперебойные с выходным напряжением 380 В
| SVC GT33-100KLS | Источник бесперебойного питания On-Line, чистая синусоида; P-нагр.100кВА/90кВт, Вход:380В, AVR:304...478В, U-вых.380/400/415В±1%, Внешние АКБ(не входят в комплект), U-шина ±240(480В), I-зар.37.5А; выходные разъемы Клеммная колодка, Сенсорный LCD-дисплей, SNMP-слот, USB, RS-232, RS-485; IP20, t-раб.0...+40°С, 975х600х1150 мм . Напольный | SVC | USD/шт | 27385.11
| SVC GT33-10KLS | Источник бесперебойного питания On-Line, чистая синусоида; P-нагр.10кВА/10кВт, Вход:380В, AVR:304...478В, U-вых.380/400/415В±1%, 40 АКБ 12В/7(9)Ач (не входят в комплект), Возм.подкл.внешних АКБ, U-шина ±240(480В), I-зар.4.2А; выходные разъемы Клеммная колодка, LCD-дисплей, SNMP-слот, USB; IP20, t-раб.0...+40°С, 870х250х715 мм . Напольный | SVC | USD/шт | 4810.58
| SVC GT33-15KLS | Источник бесперебойного питания On-Line, чистая синусоида; P-нагр.15кВА/15кВт, Вход:380В, AVR:304...478В, U-вых.380/400/415В±1%, АКБ 4х12В/7(9)Ач(не входят в комплект), Возм.подкл.внешних АКБ, U-шина ±240(480В), I-зар.6.25А; выходные разъемы Клеммная колодка, LCD-дисплей, SNMP-слот, USB; IP20, t-раб.0...+40°С, 870х250х715 мм . Напольный | SVC | USD/шт | 5510.79
| SVC GT33-20KLS | Источник бесперебойного питания On-Line, чистая синусоида; P-нагр.20кВА/18кВт, Вход:380В, AVR:304...478В, U-вых.380/400/415В±1%, АКБ 4х12В/12Ач(не входят в комплект), Возм.подкл.внешних АКБ, U-шина ±240(480В), I-зар.7.5А; выходные разъемы Клеммная колодка, LCD-дисплей, SNMP-слот, USB; IP20, t-раб.0...+40°С, 760х350х1330 мм. Напольный | SVC | USD/шт | 8483.48
| SVC GT33-30KLS | Источник бесперебойного питания On-Line, чистая синусоида; P-нагр.30кВА/27кВт, Вход:380В, AVR:304...478В, U-вых.380/400/415В±1%, АКБ 4х12В/12Ач(не входят в комплект), Возм.подкл.внешних АКБ, U-шина ±240(480В), I-зар.11.25А; выходные разъемы Клеммная колодка, LCD-дисплей, SNMP-слот, USB; IP20. Напольный | SVC | USD/шт | 8744.79
| SVC GT33-40KLS | Источник бесперебойного питания On-Line, чистая синусоида; P-нагр.40кВА/36кВт, Вход:380В, AVR:304...478В, U-вых.380/400/415В±1%, АКБ 80х12В/12Ач(не входят в комплект), Возм.подкл.внешних АКБ, U-шина ±240(480В), I-зар.15А; выходные разъемы Клеммная колодка, LCD-дисплей, SNMP-слот, USB; IP20, t-раб.0...+40°С, 840х500х1400 мм. Напольный | SVC | USD/шт | 11493.69
| SVC GT33-60KLS | Источник бесперебойного питания On-Line, чистая синусоида; P-нагр.60кВА/54кВт, Вход:380В, AVR:304...478В, U-вых.380/400/415В±1%, Внешние АКБ(не входят в комплект), U-шина ±240(480В), I-зар.22.5А; выходные разъемы Клеммная колодка, Сенсорный LCD-дисплей, SNMP-слот, IP20, t-раб.0...+40°С, 978х600х950 мм. Напольный | SVC | USD/шт | 17925.6
| SVC GT33-90KLS | Источник бесперебойного питания On-Line, чистая синусоида; P-нагр.90кВА/81кВт, Вход:380В, AVR:304...478В, U-вых.380/400/415В±1%, Внешние АКБ(не входят в комплект), U-шина ±240(480В), I-зар.33.75А; выходные разъемы Клеммная колодка, Сенсорный LCD-дисплей, SNMP-слот, USB, RS-232, RS-485; IP20, t-раб.0...+40°С, 980х600х1140 мм. Напольный | SVC | USD/шт | 25792.59
| SMARTWATT UPS POWERSHELL 3310 | Источник бесперебойного питания on-line; чистая синусоида; LCD дисплей; нагрузка 10000 ВА/8000 Вт; U-вх. 274-478 В; под внешние АКБ 240 В, ток заряда 5 А; защита от КЗ и перегрузки, холодный старт, авторестарт; RS-232, EPO, USB, слот для SNMP карты; вход клеммные колодки; выход клеммные колодки; IP20; 0…+40°C; 260х533х501 мм. | SMARTWATT | руб./шт | 152240
| SMARTWATT UPS POWERSHELL 3320 | Источник бесперебойного питания on-line; чистая синусоида; LCD дисплей; нагрузка 20000 ВА/16000 Вт; U-вх. 274-478 В; под внешние АКБ 240 В, до 80 А/ч, ток заряда 7.5 А; защита от КЗ и перегрузки, холодный старт, авторестарт; RS-232, EPO, USB, слот для SNMP карты; вход клеммные колодки; выход клеммные колодки; IP20; 0…+40°C; 260х710х717 мм. | SMARTWATT | руб./шт | 261120
| SMARTWATT UPS POWERSHELL 3330 | Источник бесперебойного питания on-line; чистая синусоида; LCD дисплей; нагрузка 30000 ВА/24000 Вт; U-вх. 274-478 В; под внешние АКБ 480 В, до 60 А/ч, ток заряда 5 А; защита от КЗ и перегрузки, холодный старт, авторестарт; RS-232, EPO, USB, слот для SNMP карты; вход клеммные колодки; выход клеммные колодки; IP20; 0…+40°C; 260х710х717 мм. | SMARTWATT | руб./шт | 313810
| SMARTWATT UPS POWERSHELL 3340 | Источник бесперебойного питания on-line; чистая синусоида; LCD дисплей; нагрузка 40000 ВА/32000 Вт; U-вх. 274-478 В; под внешние АКБ 480 В, до 60 А/ч, ток заряда 5 А; защита от КЗ и перегрузки, холодный старт, авторестарт; RS-232, EPO, USB, слот для SNMP карты; вход клеммные колодки; выход клеммные колодки; IP20; 0…+40°C; 260х710х717 мм. | SMARTWATT | руб./шт | 339300
| TRIOTM10A0P | Источник бесперебойного питания On-line; 2U; LCD дисплей; чистая синусоида; U-вх.304-478 В, U-вых.220-240 В; нагрузка 10000 ВА/10000 Вт; вход/выход клеммная колодка; 1xRS-232, 1xUSB, EPO, слот для SNMP карты; без АКБ работает только с батарейным блоком BPTM20P1A9; защита от КЗ и перегрузки; разряд батареи, перезаряд батареи, перегрев; 0…+40°C; 622х440х88 мм. | ДКС | руб./шт | 359854.77
| TRIOTM15A0P | Источник бесперебойного питания On-line; 3U; LCD дисплей; чистая синусоида; U-вх.304-478 В, U-вых.220-240 В; нагрузка 15000 ВА/15000 Вт; вход/выход клеммная колодка; 1xRS-232, 1xUSB, EPO, слот для SNMP карты; без АКБ работает только с батарейным блоком BPTM20P1A9; защита от КЗ и перегрузки; разряд батареи, перезаряд батареи, перегрев; 0…+40°C; 720х440х132 мм. | ДКС | руб./шт | 462216.72
| TRIOTM20A0P | Источник бесперебойного питания On-line; 3U; LCD дисплей; чистая синусоида; U-вх.304-478 В, U-вых.220-240 В; нагрузка 20000 ВА/20000 Вт; вход/выход клеммная колодка; 1xRS-232, 1xUSB, EPO, слот для SNMP карты; без АКБ работает только с батарейным блоком BPTM20P1A9; защита от КЗ и перегрузки; разряд батареи, перезаряд батареи, перегрев; 0…+40°C; 720х440х132 мм. | ДКС | руб./шт | 521230.85
| TRIOMT10A20 | Источник бесперебойного питания on-line; чистая синусоида; LCD дисплей; нагрузка 10000 ВА/10000 Вт; U-вх. 304-478 В; 20 внутренних АКБ 9 А·ч; защита от КЗ и перегрузки; USB, RS-232, RS-485, слот для SNMP карты (SNMPSM2); вход клеммная колодка; выход клеммная колодка; IP20; 0…+40°C; 250х560х720 мм. | ДКС | руб./шт | 870592
| TRIOMT15A40 | Источник бесперебойного питания on-line; чистая синусоида; LCD дисплей; нагрузка 15000 ВА/15000 Вт; U-вх. 304-478 В; 40 внутренних АКБ 9 А·ч; защита от КЗ и перегрузки; USB, RS-232, RS-485, слот для SNMP карты (SNMPSM2); вход клеммная колодка; выход клеммная колодка; IP20; 0…+40°C; 250х700х800 мм. | ДКС | руб./шт | 1221708
| TRIOMT20A40 | Источник бесперебойного питания on-line; чистая синусоида; LCD дисплей; нагрузка 20000 ВА/20000 Вт; U-вх. 304-478 В; 40 внутренних АКБ 9 А·ч; защита от КЗ и перегрузки; USB, RS-232, RS-485, слот для SNMP карты (SNMPSM2); вход клеммная колодка; выход клеммная колодка; IP20; 0…+40°C; 250х700х800 мм. | ДКС | руб./шт | 1345904
| TRIOMT30A40 | Источник бесперебойного питания on-line; чистая синусоида; LCD дисплей; нагрузка 30000 ВА/30000 Вт; U-вх. 304-478 В; 40 внутренних АКБ 9 А·ч; защита от КЗ и перегрузки; USB, RS-232, RS-485, слот для SNMP карты (SNMPSM2); вход клеммная колодка; выход клеммная колодка; IP20; 0…+40°C; 250х930х840 мм. | ДКС | руб./шт | 1487058
| TRIOMT30A60 | Источник бесперебойного питания on-line; чистая синусоида; LCD дисплей; нагрузка 30000 ВА/30000 Вт; U-вх. 304-478 В; 60 внутренних АКБ 9 А·ч; защита от КЗ и перегрузки; USB, RS-232, RS-485, слот для SNMP карты (SNMPSM2); вход клеммная колодка; выход клеммная колодка; IP20; 0…+40°C; 250х930х840 мм. | ДКС | руб./шт | 1753384
| TRIOMT40A80 | Источник бесперебойного питания on-line; чистая синусоида; LCD дисплей; нагрузка 40000 ВА/40000 Вт; U-вх. 304-478 В; 80 внутренних АКБ 9 А·ч; защита от КЗ и перегрузки; USB, RS-232, RS-485, слот для SNMP карты (SNMPSM2); вход клеммная колодка; выход клеммная колодка; IP20; 0…+40°C; 350х1280х800 мм. | ДКС | руб./шт | 2307752
| HiDEN KP9306H-RT | Источник бесперебойного питания on-line, 2U; чистая синусоида; LCD дисплей; нагрузка 6000 ВА/6000 Вт; U-вх. 380-415 В, крест-фактор 3:1, U-вых. 220-240 В; для внешних 16/18/20 AGM VRLA АКБ, совместимые батарейные модули BAT20-240VDC-3U9Ah/BAT20-240VDC-3U7Ah/EXBR±120; защита от КЗ и перегрузки; время автономной работы зависит от подключенных АКБ; USB, RS-232, слот для SNMP карты; вход клеммная колодка; выход клеммная колодка; IP20; 0…+40°C; 443х710х131 мм. | HiDEN | руб./шт | 190800
| HiDEN KP9310H-RT | Источник бесперебойного питания on-line, 2U; чистая синусоида; LCD дисплей; нагрузка 10000 ВА/10000 Вт; U-вх. 380-415 В, крест-фактор 3:1, U-вых. 220-240 В; для внешних 16/18/20 AGM VRLA АКБ, совместимые батарейные модули BAT20-240VDC-3U9Ah/BAT20-240VDC-3U7Ah/EXBR±120; защита от КЗ и перегрузки; время автономной работы зависит от подключенных АКБ; USB, RS-232, слот для SNMP карты; вход клеммная колодка; выход клеммная колодка; IP20; 0…+40°C; 443х710х131 мм. | HiDEN | руб./шт | 204825
| HiDEN HE31010XL | Источник бесперебойного питания on-line; чистая синусоида; LCD дисплей; нагрузка 10000 ВА/10000 Вт; U-вх. 380-415 В, крест-фактор 3:1, U-вых. 220-240 В; для внешних AGM VRLA/GEL АКБ 12В, шина DC 192 В, 5 А; защита от КЗ и перегрузки; USB, RS-232, слот для SNMP карты; вход клеммная колодка; выход клеммная колодка; IP20; 0…+40°C; 190х553х336 мм. | HiDEN | руб./шт | 172200
| HiDEN HE31015XL | Источник бесперебойного питания on-line; чистая синусоида; LCD дисплей; нагрузка 15000 ВА/15000 Вт; U-вх. 380-415 В, крест-фактор 3:1, U-вых. 220-240 В; для внешних AGM VRLA/GEL АКБ 12В, шина DC 192 В, 5 А; защита от КЗ и перегрузки; USB, RS-232, слот для SNMP карты; вход клеммная колодка; выход клеммная колодка; IP20; 0…+40°C; 190х542х500 мм. | HiDEN | руб./шт | 240450
| HiDEN HE31020XL | Источник бесперебойного питания on-line; чистая синусоида; LCD дисплей; нагрузка 20000 ВА/20000 Вт; U-вх. 380-415 В, крест-фактор 3:1, U-вых. 220-240 В; для внешних AGM VRLA/GEL АКБ 12В, шина DC 192 В, 5 А; защита от КЗ и перегрузки; USB, RS-232, слот для SNMP карты; вход клеммная колодка; выход клеммная колодка; IP20; 0…+40°C; 190х542х500 мм. | HiDEN | руб./шт | 265350
| HiDEN HE33010XS | Источник бесперебойного питания on-line; чистая синусоида; LCD дисплей; нагрузка 10000 ВА/10000 Вт; U-вх. 380-415 В, крест-фактор 3:3, U-вых. 380-415 В; 40 встроенных AGM VRLA АКБ 9А·ч, шина DC 240 В, 5 А; защита от КЗ и перегрузки; USB, RS-232/485, слот для SNMP карты; вход клеммная колодка; выход клеммная колодка; время автономной работы при 50/100% нагрузке - 24/9 мин.; IP20; 0…+40°C; 250х840х715 мм. | HiDEN | руб./шт | 440400
| HiDEN HE33015XS | Источник бесперебойного питания on-line; чистая синусоида; LCD дисплей; нагрузка 15000 ВА/15000 Вт; U-вх. 380-415 В, крест-фактор 3:3, U-вых. 380-415 В; 40 встроенных AGM VRLA АКБ 9А·ч, шина DC 240 В, 5 А; защита от КЗ и перегрузки; USB, RS-232/485, слот для SNMP карты; вход клеммная колодка; выход клеммная колодка; время автономной работы при 50/100% нагрузке - 14/5 мин.; IP20; 0…+40°C; 250х840х715 мм. | HiDEN | руб./шт | 464400
| HiDEN HE33020XS | Источник бесперебойного питания on-line; чистая синусоида; LCD дисплей; нагрузка 20000 ВА/18000 Вт; U-вх. 380-415 В, крест-фактор 3:3, U-вых. 380-415 В; 40 встроенных AGM VRLA АКБ 12А·ч, шина DC 240 В, 5 А; защита от КЗ и перегрузки; USB, RS-232/485, слот для SNMP карты; вход клеммная колодка; выход клеммная колодка; время автономной работы при 50/100% нагрузке - 15/5 мин.; IP20; 0…+40°C; 350х689х1335 мм. | HiDEN | руб./шт | 583350
| HiDEN HE33030XS | Источник бесперебойного питания on-line; чистая синусоида; LCD дисплей; нагрузка 30000 ВА/27000 Вт; U-вх. 380-415 В, крест-фактор 3:3, U-вых. 380-415 В; 40 встроенных AGM VRLA АКБ 12А·ч, шина DC 240 В, 5 А; защита от КЗ и перегрузки; USB, RS-232/485, слот для SNMP карты; вход клеммная колодка; выход клеммная колодка; время автономной работы при 50/100% нагрузке - 8/4 мин.; IP20; 0…+40°C; 350х689х1335 мм. | HiDEN | руб./шт | 658950
| HiDEN HE33040XS | Источник бесперебойного питания on-line; чистая синусоида; LCD дисплей; нагрузка 40000 ВА/36000 Вт; U-вх. 380-415 В, крест-фактор 3:3, U-вых. 380-415 В; 80 встроенных AGM VRLA АКБ 12А·ч, шина DC 240 В, 5 А; защита от КЗ и перегрузки; USB, RS-232/485, слот для SNMP карты; вход клеммная колодка; выход клеммная колодка; время автономной работы при 50/100% нагрузке - 15/4 мин.; IP20; 0…+40°C; 350х689х1335 мм. | HiDEN | руб./шт | 976425
| HiDEN HE33010XL | Источник бесперебойного питания on-line; чистая синусоида; LCD дисплей; нагрузка 10000 ВА/10000 Вт; U-вх. 380-415 В, крест-фактор 3:3, U-вых. 380-415 В; для 40 внешних AGM VRLA/GEL АКБ 9А·ч, шина DC 240 В, 5 А; защита от КЗ и перегрузки; USB, RS-232/485, слот для SNMP карты; вход клеммная колодка; выход клеммная колодка; время автономной работы зависит от установленных АКБ; IP20; 0…+40°C; 250х660х530 мм. | HiDEN | руб./шт | 251625
| HiDEN HE33015XL | Источник бесперебойного питания on-line; чистая синусоида; LCD дисплей; нагрузка 15000 ВА/15000 Вт; U-вх. 380-415 В, крест-фактор 3:3, U-вых. 380-415 В; для 40 внешних AGM VRLA/GEL АКБ 9А·ч, шина DC 240 В, 5 А; защита от КЗ и перегрузки; USB, RS-232/485, слот для SNMP карты; вход клеммная колодка; выход клеммная колодка; время автономной работы зависит от установленных АКБ; IP20; 0…+40°C; 250х660х530 мм. | HiDEN | руб./шт | 291600
| HiDEN HE33020XL | Источник бесперебойного питания on-line; чистая синусоида; LCD дисплей; нагрузка 20000 ВА/18000 Вт; U-вх. 380-415 В, крест-фактор 3:3, U-вых. 380-415 В; для 40 внешних AGM VRLA/GEL АКБ 9А·ч, шина DC 240 В, 5 А; защита от КЗ и перегрузки; USB, RS-232/485, слот для SNMP карты; вход клеммная колодка; выход клеммная колодка; время автономной работы зависит от установленных АКБ; IP20; 0…+40°C; 250х689х770 мм. | HiDEN | руб./шт | 385950
| HiDEN HE33030XL | Источник бесперебойного питания on-line; чистая синусоида; LCD дисплей; нагрузка 30000 ВА/27000 Вт; U-вх. 380-415 В, крест-фактор 3:3, U-вых. 380-415 В; для 40 внешних AGM VRLA/GEL АКБ 9А·ч, шина DC 240 В, 5 А; защита от КЗ и перегрузки; USB, RS-232/485, слот для SNMP карты; вход клеммная колодка; выход клеммная колодка; время автономной работы зависит от установленных АКБ; IP20; 0…+40°C; 250х689х770 мм. | HiDEN | руб./шт | 438150
| HiDEN HE33040XL | Источник бесперебойного питания on-line; чистая синусоида; LCD дисплей; нагрузка 40000 ВА/36000 Вт; U-вх. 380-415 В, крест-фактор 3:3, U-вых. 380-415 В; для 40 внешних AGM VRLA/GEL АКБ 9А·ч, шина DC 240 В, 5 А; защита от КЗ и перегрузки; USB, RS-232/485, слот для SNMP карты; вход клеммная колодка; выход клеммная колодка; время автономной работы зависит от установленных АКБ; IP20; 0…+40°C; 250х809х770 мм. | HiDEN | руб./шт | 549075
| HiDEN HR33010CL | Источник бесперебойного питания on-line, 3U; чистая синусоида; LCD дисплей; нагрузка 10000 ВА/10000 Вт; U-вх. 380-415 В, крест-фактор 3:3 (опция 3:1), U-вых. 220-240 В; для внешних AGM VRLA/GEL/LiFePO4 АКБ 12В, шина DC 192 В; защита от КЗ и перегрузки; USB, RS-232, слот для SNMP карты; вход клеммная колодка; выход клеммная колодка; IP20; 0…+40°C; 438х925х130 мм. | HiDEN | руб./шт | 297675
| HiDEN HR33015CL | Источник бесперебойного питания on-line, 3U; чистая синусоида; LCD дисплей; нагрузка 15000 ВА/15000 Вт; U-вх. 380-415 В, крест-фактор 3:3 (опция 3:1), U-вых. 220-240 В; для внешних AGM VRLA/GEL/LiFePO4 АКБ 12В, шина DC 192 В; защита от КЗ и перегрузки; USB, RS-232, слот для SNMP карты; вход клеммная колодка; выход клеммная колодка; IP20; 0…+40°C; 438х925х130 мм. | HiDEN | руб./шт | 312000
| HiDEN HR33020CL | Источник бесперебойного питания on-line, 3U; чистая синусоида; LCD дисплей; нагрузка 20000 ВА/20000 Вт; U-вх. 380-415 В, крест-фактор 3:3 (опция 3:1), U-вых. 220-240 В; для внешних AGM VRLA/GEL/LiFePO4 АКБ 12В, шина DC 192 В; защита от КЗ и перегрузки; USB, RS-232, слот для SNMP карты; вход клеммная колодка; выход клеммная колодка; IP20; 0…+40°C; 438х925х130 мм. | HiDEN | руб./шт | 403800
| HiDEN HR33025CL | Источник бесперебойного питания on-line, 3U; чистая синусоида; LCD дисплей; нагрузка 25000 ВА/25000 Вт; U-вх. 380-415 В, крест-фактор 3:3 (опция 3:1), U-вых. 220-240 В; для внешних AGM VRLA/GEL/LiFePO4 АКБ 12В, шина DC 192 В; защита от КЗ и перегрузки; USB, RS-232, слот для SNMP карты; вход клеммная колодка; выход клеммная колодка; IP20; 0…+40°C; 438х925х130 мм. | HiDEN | руб./шт | 411600
| HiDEN HR33030CL | Источник бесперебойного питания on-line, 3U; чистая синусоида; LCD дисплей; нагрузка 30000 ВА/30000 Вт; U-вх. 380-415 В, крест-фактор 3:3, U-вых. 220-240 В; для внешних AGM VRLA/GEL/LiFePO4 АКБ 12В, шина DC 240 В; защита от КЗ и перегрузки; USB, RS-232, слот для SNMP карты; вход клеммная колодка; выход клеммная колодка; IP20; 0…+40°C; 438х860х130 мм. | HiDEN | руб./шт | 515550
| HiDEN HR33040CL | Источник бесперебойного питания on-line, 3U; чистая синусоида; LCD дисплей; нагрузка 40000 ВА/40000 Вт; U-вх. 380-415 В, крест-фактор 3:3, U-вых. 220-240 В; для внешних AGM VRLA/GEL/LiFePO4 АКБ 12В, шина DC 240 В; защита от КЗ и перегрузки; USB, RS-232, слот для SNMP карты; вход клеммная колодка; выход клеммная колодка; IP20; 0…+40°C; 438х860х174 мм. | HiDEN | руб./шт | 534525
NEW | Stark Country 15000 3/3 ONLINE | Источник бесперебойного питания трёхфазный on-line; чистая синусоида; напольный, LCD дисплей; U-вх. 305-478 В; нагрузка 15 000 ВА/15 000 Вт; вход/выход клеммная колодка; под 32/40 внешних АКБ 12В, 4.5-240 А·ч; защита от КЗ и перегрузки; RS-232, EPO, USB, слот для SNMP карты; 0…+40°C; 250x626x826 мм. | Stark Country | USD/шт | 2945
7 | Источники питания для котлов
| TEPLOCOM-1000 (466) | Источник бесперебойного электропитания; U-вх.155...295 В, U-вых.220 В, I-нагр.3.6 А (номинальный), P-нагр.1000 ВА/800 Вт; рекомендуемые аккумуляторы 12 В/40...120 Ач 2 шт, LCD-дисплей, t-раб.-10...+40°С, 440х430х86,5 мм | Бастион | руб./шт | 56300
| Teplocom-250+ (495) | Источник бесперебойного питания для котла отопления, чистая синусоида; P-нагр.250 ВА/200 Вт; U-вх.185…245 В, под один АКБ 12 В 17…40 А·ч, I-заряд.1.3 А; световая индикация режимов работы; IP20, t-раб.-10…+40°C, 333х230х246 мм. Корпус металло-пластиковый. | Бастион | руб./шт | 18300
| Teplocom-250+26 (497) | Источник бесперебойного питания для котла отопления, чистая синусоида; P-нагр.250 ВА/200 Вт; U-вх.185…245 В, корпус под АКБ 12 В 26 А·ч (приобретается отдельно), I-заряд.1.3 А; световая индикация режимов работы; IP20, t-раб.-10…+40°C, 333х230х246 мм. Корпус металло-пластиковый. | Бастион | руб./шт | 22600
| Teplocom-250+40 (498) | Источник бесперебойного питания для котла отопления, чистая синусоида; P-нагр.250 ВА/200 Вт; U-вх.185…245 В, корпус под АКБ 12 В 40 А·ч (приобретается отдельно), I-заряд.1.3 А; световая индикация режимов работы; IP20, t-раб.-10…+40°C, 333х230х246 мм. Корпус металло-пластиковый. | Бастион | руб./шт | 26000
| Teplocom-50+ (506) | Источник бесперебойного питания для котельной автоматики On-Line; P-нагр.50 ВА/40 Вт; U-вх.180…250 В, под один АКБ 12 В 7 А·ч, I-заряд.0.5 А; световая индикация режимов работы; IP20, t-раб.0…+40°C, 235х110х225 мм. | Бастион | руб./шт | 10700
| TEPLOCOM-500+ (517) | Источник бесперебойного питания для систем отопления со встроенным стабилизатором напряжения (Line-Interactive), чистый синус; U-вх.140...275 В, U-вых.220 В, P-ном.500 ВА (350 Вт); под один аккумулятор 12 В 26...40 Ач (внутренний) или 12 В 26...200 Ач (внешний); экран индикации; защита АКБ от глубокого разряда, защита от перегрузки; IP20, t-раб.0...+40°С, 330х230х244 мм. Настенная или настольная установка. | Бастион | руб./шт | 19900
| Teplocom GF (321) | Устройство сопряжения для подключения газового котла к сетям переменного тока без заземления, напряжение питания от сети переменного тока частотой 50 Гц 220 В, номинальная мощность 200 ВА, степень защиты IP20, диапазон рабочих температур +5...+40°С, габаритные размеры 170х215х105 мм | Бастион | руб./шт | 8550
8 | Резервные с выходным напряжением 12 В
| СКАТ-1200Р20 (СКАТ ИРП-12/5-26) (45) | Резервный источник питания (устройство заряда аккумуляторных батарей); U-вх.170…250 В, U-вых.9.5…14 В, суммарный выходной ток при наличии основного питания не более 5 А, суммарный выходной ток при отсутствии основного питания не более 20 А; под АКБ 12 В 17(26) А·ч; световая индикация режимов работы, диагностические выходы типа "сухой контакт", защита от короткого замыкания, защита аккумулятора от глубокого разряда; t-раб.-10…+40°С, 295х215х158 мм | Бастион | руб./шт | 16800
9 | Резервные с выходным напряжением 24 В
| СКАТ-2400Р20 (СКАТ ИРП-24/3,5-2x17) (50) | Резервный источник питания (устройство заряда аккумуляторных батарей); U-вх.170…250 В, U-вых.20…27.8 В, суммарный выходной ток при наличии основного питания не более 3 А, суммарный выходной ток при отсутствии основного питания не более 20 А; под АКБ 12 В 17(26) А·ч; световая индикация режимов работы, диагностические выходы типа "сухой контакт", защита от короткого замыкания, защита аккумулятора от глубокого разряда; t-раб.-10…+40°С, 425х395х155 мм | Бастион | руб./шт | 21300
10 | Аккумуляторы и термостаты
10.1 | Аккумуляторы и термостаты
| A.ETALON AHRX 12-12-52W | Свинцово-кислотный, герметичный аккумулятор, 12В/12 Ач, ножевые клеммы 6.35 мм F2 (Faston), 151х98х95 мм, 3.9 кг | ETALON | руб./шт | 3625.2
| A.ETALON AHRX 12-260W (55) | Свинцово-кислотный, герметичный аккумулятор, 12В/55 Ач, резьба под болт М6, 229х138х208 мм, 17.6 кг | ETALON | руб./шт | 15903
| A.ETALON AHRX 12-360W (75) | Свинцово-кислотный, герметичный аккумулятор, 12В/75 Ач, резьба под болт М6, 258х168х210 мм, 24.9 кг | ETALON | руб./шт | 14375
| A.ETALON AHRX 12-500W (100) | Свинцово-кислотный, герметичный аккумулятор, 12В/100 Ач, резьба под болт М6, 330х173х215 мм, 32 кг | ETALON | руб./шт | 20125
| A.ETALON AHRX 12-550W (120) | Свинцово-кислотный, герметичный аккумулятор, 12В/120 Ач, резьба под болт М8, 410х176х224 мм, 36.7 кг | ETALON | руб./шт | 30324
| A.ETALON AHRX 12-630W (140) | Свинцово-кислотный, герметичный аккумулятор, 12В/140 Ач, резьба под болт М8, 341х173х279 мм, 41.7 кг | ETALON | руб./шт | 21275
| A.ETALON AHRX 12-670W (150) | Свинцово-кислотный, герметичный аккумулятор, 12В/150 Ач, резьба под болт М8, 482х170х240 мм, 45 кг | ETALON | руб./шт | 24150
| A.ETALON AHRX 12-820W (120) | Свинцово-кислотный, герметичный аккумулятор, 12В/200 Ач, резьба под болт М8, 522х238х218 мм, 67.5 кг | ETALON | руб./шт | 52736.4
| A.ETALON AHRX 12-9-36W | Свинцово-кислотный, герметичный аккумулятор, 12В/9 Ач, ножевые клеммы 6.35 мм F2 (Faston), 151х65х94 мм, 2.6 кг | ETALON | руб./шт | 2519.4
| APCRBC105 | Свинцово-кислотный, герметичный аккумулятор, 12В/5,5Ач, 165x108x572мм, 24,55 кг(комплект 8 аккумуляторов). | APC | USD/шт | 1825.2
| APCRBC106 | Свинцово-кислотный, герметичный аккумулятор, 12В/6Ач, 102x48x140мм, 2,5 кг. | APC | USD/шт | 372.6
| APCRBC110 | Батарейный модуль: свинцово-кислотная батарея, 1х12Вх7Ач. Совместим с ИБП BE550G/BE550G-CN/LM/BE550R/BE550R-CN/R650CI/AS/RS | APC | USD/шт | 84.78
| APCRBC123 | Свинцово-кислотный, герметичный аккумулятор, 12В/7Ач, 76х152х203мм, 5,2 кг (комплект 2 аккумулятора). | APC | USD/шт | 205.2
| APCRBC124 | Свинцово-кислотный, герметичный аккумулятор, 12В/9Ач, 76х152х203мм, 5,6 кг (комплект 4 аккумулятора). | APC | USD/шт | 183.6
| APCRBC133 | Батарейный модуль: свинцово-кислотная батарея, 4х12Вх9Ач. Совместим с ИБП SMT1500RM2U/SMT1500RM2UTW/SMT1500RMI2U/SMT1500RMUS. | APC | USD/шт | 961.2
| APCRBC140 | Свинцово-кислотный, герметичный аккумулятор, 192В/5,5Ач, 122x197x597мм, 34,55 кг (комплект 16 аккумуляторов). | APC | USD/шт | 1512
| APCRBC141 | Сменный аккумуляторный картридж, 0…+40°C, 76х210х400 мм. | APC | USD/шт | 475.2
| APCRBC152 | Сменный аккумуляторный картридж, 0…+40°C, 76х210х762 мм. | APC | USD/шт | 2041.2
| B.B. Battery BC 12-12 | Свинцово-кислотный, герметичный аккумулятор, 12В/12Ач, ножевые клеммы T2(6.35мм), 151х98х94 мм, 3.35 кг. Срок службы 5…7 лет | B.B. Battery | USD/шт | 59.3
| B.B. Battery BC 17-12 | Свинцово-кислотный, герметичный аккумулятор, 12В/17Ач, клеммы B1(М5 болт и гайка), 181х76х166 мм, 5.62 кг. Срок службы 5…7 лет | B.B. Battery | USD/шт | 84.9
| B.B. Battery BC 7,2-12 | Свинцово-кислотный, герметичный аккумулятор, 12В/7.2Ач, ножевые клеммы T2(6.35мм), 151х65х94 мм, 2.2 кг. Срок службы 5…7 лет | B.B. Battery | USD/шт | 32.6
| B.B. Battery HR 4-12 | Свинцово-кислотный, герметичный аккумулятор, 12В/96 Вт/блок, ножевые клеммы T2(6.35мм), 134х67х60 мм, 1.4 кг. Срок службы 10 лет | B.B. Battery | USD/шт | 33.7
| B.B. Battery HR 5,8-12 | Свинцово-кислотный, герметичный аккумулятор, 12В/139 Вт/блок, ножевые клеммы T2(6.35мм), 90х70х102 мм, 1.88 кг. Срок службы 10 лет | B.B. Battery | USD/шт | 34.4
| B.B. Battery HR 6-12 | Свинцово-кислотный, герметичный аккумулятор, 12В/144 Вт/блок, ножевые клеммы T2(6.35мм), 151х51х94 мм, 2.1 кг. Срок службы 10 лет | B.B. Battery | USD/шт | 43.9
| B.B. Battery HR 9-12 | Свинцово-кислотный, герметичный аккумулятор, 12В/126 Вт/блок, ножевые клеммы T2(6.35мм), 151х65х94 мм, 2.75 кг. Срок службы 10 лет | B.B. Battery | USD/шт | 54.93
| B.B. Battery HR 9-6 | Свинцово-кислотный, герметичный аккумулятор, 6В/108 Вт/блок, ножевые клеммы T2(6.35мм), 151х34х94 мм, 1.4 кг. Срок службы 10 лет | B.B. Battery | USD/шт | 31.7
| B.B. Battery HRL 9-12XP | Свинцово-кислотный, герметичный аккумулятор, 12В/36 Вт/блок, ножевые клеммы T2(6.35мм), 151х65х94 мм, 2.75 кг. | B.B. Battery | USD/шт | 51
| B.ETALON BHR 12-18 | Свинцово-кислотный, герметичный аккумулятор, 12В/18 Ач, резьба под болт М5, 181х77х167 мм, 5.8 кг | ETALON | руб./шт | 4824.48
| B.ETALON BHR 12-5 | Свинцово-кислотный, герметичный аккумулятор, 12В/5 Ач, ножевые клеммы 6.35 мм F2 (Faston), 90х70х101 мм, 1.73 кг | ETALON | руб./шт | 1664.4
| B.ETALON BHR 12-7,2 | Свинцово-кислотный, герметичный аккумулятор, 12В/7.2 Ач, ножевые клеммы 6.35 мм F2 (Faston), 151х65х94 мм, 2.35 кг | ETALON | руб./шт | 1979.04
| B.ETALON BHR 12-9 34W | Свинцово-кислотный, герметичный аккумулятор, 12В/9 Ач, ножевые клеммы 6.35 мм F2 (Faston), 151х65х94 мм, 2.5 кг | ETALON | руб./шт | 2302.8
| B.ETALON BHRL 12-28 | Свинцово-кислотный, герметичный аккумулятор, 12В/28 Ач, резьба под болт М5, 166х126х175 мм, 8.8 кг | ETALON | руб./шт | 6954
| B.ETALON BHRL 12-40 | Свинцово-кислотный, герметичный аккумулятор, 12В/40 Ач, резьба под болт М6, 198х166х170 мм, 14 кг | ETALON | руб./шт | 12688.2
| B.ETALON BHRL 12-65 | Свинцово-кислотный, герметичный аккумулятор, 12В/65 Ач, резьба под болт М6, 350х166х179 мм, 22 кг | ETALON | руб./шт | 11500
| B.ETALON BHRL 12-80 | Свинцово-кислотный, герметичный аккумулятор, 12В/80 Ач, резьба под болт М6, 350х167х179 мм, 23.4 кг | ETALON | руб./шт | 12650
| B.ETALON BHRL 12-90 | Свинцово-кислотный, герметичный аккумулятор, 12В/90 Ач, резьба под болт М8, 306х169х210 мм, 26.5 кг | ETALON | руб./шт | 23201.28
| C.ETALON CHR 12-12 | Свинцово-кислотный, герметичный аккумулятор, 12В/12 Ач, ножевые клеммы 6.35 мм F2 (Faston), 151х98х94 мм, 3.6 кг | ETALON | руб./шт | 3036.96
| C.ETALON CHR 12-17 | Свинцово-кислотный, герметичный аккумулятор, 12В/17 Ач, резьба под болт М5, 181х77х167 мм, 5.5 кг | ETALON | руб./шт | 4115.4
| C.ETALON CHR 12-26 | Свинцово-кислотный, герметичный аккумулятор, 12В/26 Ач, резьба под болт М5, 166х175х125 мм, 9 кг | ETALON | руб./шт | 7158.44
| C.ETALON CHR 12-5 | Свинцово-кислотный, герметичный аккумулятор, 12В/5 Ач, ножевые клеммы 6.35 мм F2 (Faston), 90х70х101 мм, 1.55 кг | ETALON | руб./шт | 1451.6
| C.ETALON CHR 12-7,2 | Свинцово-кислотный, герметичный аккумулятор, 12В/7.2 Ач, ножевые клеммы 6.35 мм F2 (Faston), 151х65х94 мм, 2.2 кг | ETALON | руб./шт | 1596
| C.ETALON CHR 12-9 | Свинцово-кислотный, герметичный аккумулятор, 12В/9 Ач, ножевые клеммы 6.35 мм F2 (Faston), 151х65х94 мм, 2.25 кг | ETALON | руб./шт | 1944.08
| C.ETALON CHR 6-12 | Свинцово-кислотный, герметичный аккумулятор, 6В/12 Ач, ножевые клеммы 6.35 мм F2 (Faston), 151х50х94 мм, 1.6 кг | ETALON | руб./шт | 839.5
| C.ETALON CHR 6-7 | Свинцово-кислотный, герметичный аккумулятор, 6В/7 Ач, ножевые клеммы 6.35 мм F2 (Faston), 151х34х94 мм, 1.2 кг | ETALON | руб./шт | 775.2
| C.ETALON CHRL 12-100 | Свинцово-кислотный, герметичный аккумулятор, 12В/100 Ач, резьба под болт М6, 330х171х214 мм, 29.1 кг | ETALON | руб./шт | 20976
| C.ETALON CHRL 12-200 | Свинцово-кислотный, герметичный аккумулятор, 12В/200 Ач, резьба под болт М8, 522х238х218 мм, 60.4 кг | ETALON | руб./шт | 25300
| C.ETALON CHRL 12-250 | Свинцово-кислотный, герметичный аккумулятор, 12В/250 Ач, резьба под болт М8, 521х268х220 мм, 71.5 кг | ETALON | руб./шт | 46968
| C.ETALON CHRL 12-33 | Свинцово-кислотный, герметичный аккумулятор, 12В/33 Ач, резьба под болт М6, 195х130х155 мм, 9.7 кг | ETALON | руб./шт | 7273.2
| C.ETALON CHRL 12-40 | Свинцово-кислотный, герметичный аккумулятор, 12В/40 Ач, резьба под болт М6, 198х166х170 мм, 13.8 кг | ETALON | руб./шт | 11132.48
| C.ETALON CHRL 12-55 | Свинцово-кислотный, герметичный аккумулятор, 12В/55 Ач, резьба под болт М6, 230х138х211 мм, 16.7 кг | ETALON | руб./шт | 12695.04
| C.ETALON CHRL 12-65 | Свинцово-кислотный, герметичный аккумулятор, 12В/65 Ач, резьба под болт М6, 350х166х179 мм, 20.4 кг | ETALON | руб./шт | 17835.68
| C.ETALON CHRL 12-75 | Свинцово-кислотный, герметичный аккумулятор, 12В/75 Ач, резьба под болт М6, 258х168х206 мм, 22.5 кг | ETALON | руб./шт | 18924
| CSB EVX 12120 | Свинцово-кислотный, герметичный аккумулятор, 12В/12Ач, ножевые клеммы 6.35х7.95 мм (F2), 151х98х100,3мм, 3,83кг | CSB | руб./шт | 4891
| CSB EVX 12170 | Свинцово-кислотный, герметичный аккумулятор, 12В/17Ач, под гайку и болт М5 (B3), 181х76,2х167мм, 5,67кг | CSB | руб./шт | 6341
| CSB EVX 12200 | Свинцово-кислотный, герметичный аккумулятор, 12В/20Ач, под болт М5 (I1), 181х76,2х167мм, 6,7кг | CSB | руб./шт | 8280
| CSB EVX 12260 | Свинцово-кислотный, герметичный аккумулятор, 12В/26Ач, под гайку и болт М5 (B1), 166х175х125мм, 8,65кг | CSB | USD/шт | 122.96
| CSB EVX 12300 | Свинцово-кислотный, герметичный аккумулятор, 12В/30Ач, под болт М5 (I1), 166х125х175мм, 10,4кг | CSB | USD/шт | 133.66
| CSB EVX 12340 | Свинцово-кислотный, герметичный аккумулятор, 12В/34Ач, под гайку и болт М6 (B5), 195,6х130х178,3мм, 10,77кг | CSB | руб./шт | 11154
| CSB EVX 12400 | Свинцово-кислотный, герметичный аккумулятор, 12В/40Ач, под болт М6 (B8), 197х165х170,4мм, 13,2кг | CSB | USD/шт | 181.76
| CSB EVX 12520 | Свинцово-кислотный, герметичный аккумулятор, 12В/52Ач, под болт и гайку М6 (B4), 248х138,4х219,3мм, 18,3кг | CSB | USD/шт | 224.05
| CSB EVX 12650 | Свинцово-кислотный, герметичный аккумулятор, 12В/65Ач, под болт и гайку М6 (B4), 349,4х166х174,9мм, 22,2кг | CSB | USD/шт | 309.1
| CSB EVX 1272 | Свинцово-кислотный, герметичный аккумулятор, 12В/7,2Ач, ножевые клеммы 6.35х7.95 мм (F2), 150,9х64,8х98,6мм, 2,55кг | CSB | USD/шт | 35.28
| CSB EVX 12750 | Свинцово-кислотный, герметичный аккумулятор, 12В/75Ач, под болт и гайку М6 (B6), 277х168,5х232,5мм, 25,6кг | CSB | USD/шт | 303.48
| CSB GP 121000 | Свинцово-кислотный, герметичный аккумулятор, 12В/100Ач, под болт М6 (I2), 343х170х216,9мм, 30,6кг | CSB | руб./шт | 31513
| CSB GP 12120 | Свинцово-кислотный, герметичный аккумулятор, 12В/12Ач, ножевые клеммы 6.35х7.95 мм (F2), 151х98х100,3мм, 3,67кг | CSB | руб./шт | 3878
| CSB GP 12170 | Свинцово-кислотный, герметичный аккумулятор, 12В/17Ач, под гайку и болт М5 (B3), 181х76,2х167мм, 5,5кг | CSB | руб./шт | 5320
| CSB GP 12200 | Свинцово-кислотный, герметичный аккумулятор, 12В/20Ач, под болт М5 (I1), 181х76,2х167мм, 6,4кг | CSB | руб./шт | 7087
| CSB GP 12260 | Свинцово-кислотный, герметичный аккумулятор, 12В/26Ач, под болт М5 (I1), 166х175х125мм, 8,45кг | CSB | руб./шт | 8340
| CSB GP 12340 | Свинцово-кислотный, герметичный аккумулятор, 12В/34Ач, под гайку и болт М6 (B5), 195,6х130х178,3мм, 10,48кг | CSB | руб./шт | 10768
| CSB GP 12400 | Свинцово-кислотный, герметичный аккумулятор, 12В/40Ач, под болт М6 (I2), 197х165х170,4мм, 12,63кг | CSB | руб./шт | 12038
| CSB GP 1245 | Свинцово-кислотный, герметичный аккумулятор, 12В/4,5Ач, ножевые клеммы 4.75х6.35 мм (F1), 92,8х69,9х107,7мм, 1,66кг | CSB | руб./шт | 2231
| CSB GP 1245 F2 | Свинцово-кислотный, герметичный аккумулятор, 12В/4,5Ач, ножевые клеммы 7.95х6.35 мм (F2), 92,8х69,9х107,7мм, 1,66кг | CSB | USD/шт | 27.8
| CSB GP 1245(16W) | Свинцово-кислотный, герметичный аккумулятор, 12В/4,5Ач, ножевые клеммы 4.75х6.35 мм (F1), 90х70х106,1мм, 1,34кг | CSB | руб./шт | 1630
| CSB GP 1245(16W) F2 | Свинцово-кислотный, герметичный аккумулятор, 12В/4,5 А*ч, ножевые клеммы 6.35х7.95 мм (F2), 90х70х106,1 мм, 1,34 кг | CSB | USD/шт | 20.32
| CSB GP 12650 | Свинцово-кислотный, герметичный аккумулятор, 12В/65Ач, под болт М6 (B4), 349,4х166х174,9мм, 20кг | CSB | руб./шт | 20671
| CSB GP 1272 | Свинцово-кислотный, герметичный аккумулятор, 12В/7,2Ач, ножевые клеммы 4.75х6.35 мм (F1), 150,9х64,8х98,6мм, 2,4кг | CSB | USD/шт | 26.24
| CSB GP 1272 F2 | Свинцово-кислотный, герметичный аккумулятор, 12В/7,2Ач, ножевые клеммы 6.35х7.95 мм (F2), 150,9х64,8х98,6мм, 2,4кг | CSB | руб./шт | 2106
| CSB GP 1272(25W) | Свинцово-кислотный, герметичный аккумулятор, 12В/6,5Ач, ножевые клеммы 6.35х7.95 мм (F2), 150,9х64,8х98,6мм, 1,84кг | CSB | USD/шт | 24.38
| CSB GP 1272(28W) | Свинцово-кислотный, герметичный аккумулятор, 12В/7,2Ач, ножевые клеммы 4.75х6.35 мм (F1), 150,9х64,8х98,6мм, 2,1кг | CSB | USD/шт | 23.63
| CSB GP 1272(28W) F2 | Свинцово-кислотный, герметичный аккумулятор, 12В/7,2Ач, ножевые клеммы 6.35х7.95 мм (F2), 150,9х64,8х98,6мм, 2,1кг | CSB | руб./шт | 1896
| CSB GP 6120 | Свинцово-кислотный, герметичный аккумулятор, 6В/12Ач, ножевые клеммы 4.75х6.35 мм (F1), 151х50х100,5мм, 1,85кг | CSB | руб./шт | 2051
| CSB GP 645 | Свинцово-кислотный, герметичный аккумулятор, 6В/4,5Ач, ножевые клеммы 4.75х6.35 мм (F1), 70х48х107,5мм, 0,84кг | CSB | руб./шт | 830
| CSB GP 672 | Свинцово-кислотный, герметичный аккумулятор, 6В/8,4Ач, ножевые клеммы 4.75х6.35 мм (F1), 151х34х100,7мм, 1,22кг | CSB | руб./шт | 1716
| CSB GPL 121000 | Свинцово-кислотный, герметичный аккумулятор, 12В/100Ач, под болт М6 (I2), 343х170х216,9мм, 33,5кг | CSB | USD/шт | 441.29
| CSB GPL 12120 | Свинцово-кислотный, герметичный аккумулятор, 12В/12Ач, ножевые клеммы 6.35х7.95 мм (F2), 151х98х100,3мм, 4,1кг | CSB | руб./шт | 4290
| CSB GPL 12260 | Свинцово-кислотный, герметичный аккумулятор, 12В/26Ач, под болт М5 (I1), 166х175х125мм, 8,3кг | CSB | руб./шт | 9044
| CSB GPL 12400 | Свинцово-кислотный, герметичный аккумулятор, 12В/40Ач, под болт М6 (I2), 197х165х170,4мм, 14,5кг | CSB | руб./шт | 13952
| CSB GPL 12520 | Свинцово-кислотный, герметичный аккумулятор, 12В/52Ач, под болт М6 (I2), 228х138,4х206,3мм, 17,2кг | CSB | руб./шт | 15835
| CSB GPL 12650 | Свинцово-кислотный, герметичный аккумулятор, 12В/65Ач, под болт М6 (I2), 349,4х166х174,9мм, 20,8кг | CSB | руб./шт | 23401
| CSB GPL 12800 | Свинцово-кислотный, герметичный аккумулятор, 12В/80Ач, под болт М6 (I2), 261х168,5х213,5мм, 25,6кг | CSB | руб./шт | 27301
| CSB GPL 12880 | Свинцово-кислотный, герметичный аккумулятор, 12В/88Ач, под болт М6 (I2), 308,7х169х213,6мм, 29,7кг | CSB | руб./шт | 30265
| CSB GPL 1272 F2 FR | Свинцово-кислотный, герметичный аккумулятор, 12В/7,2Ач, ножевые клеммы 6.35х7.95 мм (F2), 150,9х64,8х98,6мм, 2,6кг | CSB | руб./шт | 2608
| CSB HR 12120W | Свинцово-кислотный, герметичный аккумулятор, 12В/30Ач, под болт М5 (I1), 166х125х175мм, 10,2кг | CSB | USD/шт | 133.66
| CSB HR 12120W FR | Свинцово-кислотный, герметичный аккумулятор, 12В/30Ач, под болт М5 (I1), 166х125х175мм, 10,2кг | CSB | USD/шт | 135.79
| CSB HR 1218W | Свинцово-кислотный, герметичный аккумулятор, 12В/4,5Ач, ножевые клеммы 6.35х7.95 мм (F2), 150,9х51х98,6мм, 1,53кг | CSB | USD/шт | 27.37
| CSB HR 1221W | Свинцово-кислотный, герметичный аккумулятор, 12В/5,5Ач, ножевые клеммы 6.35х7.95 мм (F2), 90х70х106,1мм, 1,8кг | CSB | руб./шт | 2075
| CSB HR 1224W F2 F1 | Свинцово-кислотный, герметичный аккумулятор, 12В/6Ач, клеммы F2(+) и F1(-), 151х51х98,8мм, 1,95кг | CSB | руб./шт | 2626
| CSB HR 1225W | Свинцово-кислотный, герметичный аккумулятор, 12В/6,25Ач, ножевые клеммы 6.35х7.95 мм (F2), 150,9х64,8х98,6мм, 1,97кг | CSB | USD/шт | 34.16
| CSB HR 1227W | Свинцово-кислотный, герметичный аккумулятор, 12В/7А·ч, ножевые клеммы 6.35х7.95 мм (F2), 90х70х106,1мм, 1,97кг | CSB | руб./шт | 2746
| CSB HR 1234W | Свинцово-кислотный, герметичный аккумулятор, 12В/9Ач, ножевые клеммы 6.35х7.95 мм (F2), 150,9х64,8х98,6мм, 2,5кг | CSB | руб./шт | 2410
| CSB HR 1251W | Свинцово-кислотный, герметичный аккумулятор, 12В/12,5Ач, ножевые клеммы 6.35х7.95 мм (F2), 151х98х100,3мм, 3,85кг | CSB | руб./шт | 5114
| CSB HR 1290W | Свинцово-кислотный, герметичный аккумулятор, 12В/22,5Ач, под болт М5 (I1), 181х76,2х167мм, 6,8кг | CSB | USD/шт | 112.69
| CSB HRL 1210W FR | Свинцово-кислотный, герметичный аккумулятор, 12В/2,5Ач, ножевые клеммы 6.35х7.95 мм (F2), 178х34х70,5мм, 1,1кг | CSB | руб./шт | 2608
| CSB HRL 1225W | Свинцово-кислотный, герметичный аккумулятор, 12В/6,25Ач, ножевые клеммы 6.35х7.95 мм (F2), 90х70х106,1мм, 1,95кг | CSB | руб./шт | 2900
| CSB HRL 1225W FR | Свинцово-кислотный, герметичный аккумулятор, 12В/6,25Ач, ножевые клеммы 6.35х7.95 мм (F2), 90х70х106,1мм, 2,5кг | CSB | руб./шт | 2960
| CSB HRL 1280W | Свинцово-кислотный, герметичный аккумулятор, 12В/20Ач, под болт М5 (I1), 181х76х165мм, 6,6кг | CSB | USD/шт | 110.71
| CSB HRL 1280W FR | Свинцово-кислотный, герметичный аккумулятор, 12В/20Ач, под болт М5 (I1), 181х76х165мм, 6,8кг | CSB | руб./шт | 9069
| CSB HRL 634W FR | Свинцово-кислотный, герметичный аккумулятор, 6В/9Ач, ножевые клеммы 6.35х7.95 мм (F2), 150,9х34х98,6мм, 1,32кг | CSB | руб./шт | 2317
| CSB HRL 1234W FR | Свинцово-кислотный, герметичный аккумулятор, 12В/9Ач, ножевые клеммы 6.35х7.95 мм (F2), 150,9х64,8х98,6мм, 2,7кг | CSB | руб./шт | 3055
| CSB TPL 121000 FR | Свинцово-кислотный, герметичный аккумулятор, 12В/100Ач, под болт М6 (I2), 511,6х110х255,5мм, 38,3кг | CSB | руб./шт | 28471
| CSB TPL 121000T | Свинцово-кислотный, герметичный аккумулятор, 12В/100Ач, под болт М6 (I2), 390х105х280мм, 34,8кг | CSB | USD/шт | 524.88
| CSB TPL 121250A FR | Свинцово-кислотный, герметичный аккумулятор, 12В/125Ач, под болт М6 (I2), 547х124,8х320,3мм, 44,7кг | CSB | руб./шт | 33385
| CSB TPL 121600 FR | Свинцово-кислотный, герметичный аккумулятор, 12В/160Ач, под болт М6 (I2), 547х124,8х320,3мм, 54,8кг | CSB | руб./шт | 40171
| CSB TPL 121700 FR | Свинцово-кислотный, герметичный аккумулятор, 12В/170Ач, под болт М6 (I2), 547х124,8х320,3мм, 57,4кг | CSB | USD/шт | 827.17
| CSB TPL 121800 FR | Свинцово-кислотный, герметичный аккумулятор, 12В/180Ач, под болт М6 (I2), 547х125,6х323мм, 55,1кг | CSB | руб./шт | 47738
| CSB TPL 122000 FR | Свинцово-кислотный, герметичный аккумулятор, 12В/200Ач, под болт М6 (I2), 560х124х323мм, 59,7кг | CSB | руб./шт | 54602
| CSB UPS 122406 | Свинцово-кислотный, герметичный аккумулятор, 12В/5Ач, ножевые клеммы 6.35х7.95 мм (F2), 150,9х51х98,6мм, 1,46кг | CSB | руб./шт | 1544
| CSB UPS 123606 | Свинцово-кислотный, герметичный аккумулятор, 12В/7,5Ач, ножевые клеммы 6.35х7.95 мм (F2), 150,9х51х98,6мм, 1,97кг | CSB | руб./шт | 1888
| CSB UPS 123607 | Свинцово-кислотный, герметичный аккумулятор, 12В/7,5Ач, ножевые клеммы 6.35х7.95 мм (F2), 150,9х64,8х98,6мм, 2кг | CSB | руб./шт | 1888
| CSB UPS 12460 | Свинцово-кислотный, герметичный аккумулятор, 12В/9Ач, ножевые клеммы 6.35х7.95 мм (F2), 150,9х64,8х98,6мм, 2,5кг | CSB | руб./шт | 2445
| CSB UPS 12580 | Свинцово-кислотный, герметичный аккумулятор, 12В/10,5Ач, ножевые клеммы 6.35х7.95 мм (F2), 150,9х64,8х98,6мм, 2,83кг | CSB | руб./шт | 3063
| Delta CGD 1208 | Свинцово-кислотный, герметичный с добавление графена; 12 В/8 Ач, ножевые клеммы 6.35 мм (F2), 151х65х102 мм, 2.75 кг | Delta | руб./шт | 1740
| Delta CGD 12100 | Свинцово-кислотный, герметичный с добавление графена; 12В/100Ач, клеммы под болт 8 мм, 330х173х212 мм, 30 кг | Delta | руб./шт | 30814
| Delta CGD 1212 | Свинцово-кислотный, герметичный с добавление графена; 12В/12Ач, ножевые клеммы 6.35 мм (F2), 151х98х95 мм, 3.9 кг | Delta | руб./шт | 4136
| Delta CGD 12200 | Свинцово-кислотный, герметичный с добавление графена; 12В/200Ач, клеммы под болт 8 мм, 522х238х218 мм, 62.5 кг | Delta | руб./шт | 61534
| Delta CGD 1233 | Свинцово-кислотный, герметичный с добавление графена; 12 В/33 Ач, клеммы под болт М6, 197х130х159 мм, 12.5 кг | Delta | руб./шт | 12116
| Delta CGD 1255 | Свинцово-кислотный, герметичный с добавление графена; 12В/55Ач, клеммы под болт 6 мм, 230х138х205 мм, 18 кг | Delta | руб./шт | 11628
| Delta DT 12012 | Свинцово-кислотный, герметичный аккумулятор, 12В/1.2Ач, ножевые клеммы 4.8 мм (F1), 97х43х52мм, 0,58кг | Delta | руб./шт | 655
| Delta DT 12022 | Свинцово-кислотный, герметичный аккумулятор, 12В/2.2Ач, ножевые клеммы 4.8 мм (F1), 178х35х60мм, 0,97кг | Delta | руб./шт | 1006
| Delta DT 12032 | Свинцово-кислотный, герметичный аккумулятор, 12В/3.2Ач, ножевые клеммы 4.8 мм (F1), 135х67х61мм, 1,26кг | Delta | руб./шт | 1110
| Delta DT 12045 | Свинцово-кислотный, герметичный аккумулятор, 12В/4.5Ач, ножевые клеммы 6.35 мм (F1), 90х70х101мм, 1,6кг | Delta | руб./шт | 1276
| Delta DT 1207 | Свинцово-кислотный, герметичный аккумулятор, 12В/7Ач, ножевые клеммы 4.8 мм (F1), 151х65х95мм, 2,3кг | Delta | руб./шт | 1403
| Delta DT 12100 | Свинцово-кислотный, герметичный аккумулятор, 12В/100Ач, клеммы под болт с гайкой 8 мм, 329х172х213мм, 31кг | Delta | руб./шт | 20474
| Delta DT 1212 | Свинцово-кислотный, герметичный аккумулятор, 12В/12Ач, ножевые клеммы 6,35 мм (F2), 151х98х95мм, 3.7кг | Delta | руб./шт | 2680
| Delta DT 12120 | Свинцово-кислотный, герметичный аккумулятор, 12В/120Ач, клеммы под болт 8 мм, 410х176х224мм, 32 кг | Delta | руб./шт | 23680
| Delta DT 12150 | Свинцово-кислотный, герметичный аккумулятор, 12В/150Ач, клеммы под болт 8 мм, 486х171х243мм, 39,8кг | Delta | руб./шт | 19608
| Delta DT 1218 | Свинцово-кислотный, герметичный аккумулятор, 12В/18Ач, клеммы под болт с гайкой 5.5 мм, 182х76х167мм, 5,8кг | Delta | руб./шт | 3767
| Delta DT 12200 | Свинцово-кислотный, герметичный аккумулятор, 12В/200Ач, клеммы под болт 8 мм, 523х240х224 мм, 55,2кг | Delta | руб./шт | 37000
| Delta DT 1226 | Свинцово-кислотный, герметичный аккумулятор, 12В/26Ач, клеммы под болт с гайкой 6 мм, 167х175х126мм, 8,8кг | Delta | руб./шт | 6412
| Delta DT 1233 | Свинцово-кислотный, герметичный аккумулятор, 12В/33Ач, клеммы под болт с гайкой 8 мм, 196х131х155мм, 10,2кг | Delta | руб./шт | 7548
| Delta DT 1240 | Свинцово-кислотный, герметичный аккумулятор, 12В/40Ач, клеммы под болт с гайкой 5.5 мм, 198х166х170мм, 13,8кг | Delta | руб./шт | 10026
| Delta DT 1265 | Свинцово-кислотный, герметичный аккумулятор, 12В/65Ач, клеммы под болт с гайкой 6 мм, 350х167х179мм, 22кг | Delta | руб./шт | 15759
| Delta DT 1275 | Свинцово-кислотный, герметичный аккумулятор, 12В/75Ач, клеммы под болт с гайкой 8 мм, 260х169х211мм, 23кг | Delta | руб./шт | 16502
| Delta DT 4003 | Свинцово-кислотный, герметичный аккумулятор, 4В/0,3Ач, вывод под пайку 4 мм, 26х21х45мм, 0,4 кг | Delta | руб./шт | 123
| Delta DT 401 | Свинцово-кислотный, герметичный аккумулятор, 4В/1Ач, 35х22х64мм, 0,104 кг | Delta | руб./шт | 232
| Delta DT 4035 | Свинцово-кислотный, герметичный аккумулятор, 4В/3,5Ач, ножевые клеммы 4,8 мм (F1), 90х34х60мм, 0,44 кг | Delta | руб./шт | 779
| Delta DT 4045 | Свинцово-кислотный, герметичный аккумулятор, 4В/4,5Ач, ножевые клеммы 4,8 мм (F1), 70х47х101мм, 0,48 кг | Delta | руб./шт | 510
| Delta DT 4045 (47мм) | Свинцово-кислотный, герметичный аккумулятор, 4В/4,5Ач, ножевые клеммы 4,8 мм (F1), 47х47х101мм, 0,5 кг | Delta | руб./шт | 624
| Delta DT 6012 | Свинцово-кислотный, герметичный аккумулятор, 6В/1,2Ач, ножевые клеммы 4,8 мм (F1), 97х24х52мм, 0,209 кг | Delta | руб./шт | 437
| Delta DT 6015 | Свинцово-кислотный, герметичный аккумулятор, 6В/1,5Ач, ножевые клеммы 4,8 мм (F1), 97х24х52мм, 0,3 кг | Delta | руб./шт | 444
| Delta DT 6023 | Свинцово-кислотный, герметичный аккумулятор, 6В/2,3Ач, ножевые клеммы 4,8 мм (F1), 44х47х101мм, 0,38 кг | Delta | руб./шт | 495
| Delta DT 6028 | Свинцово-кислотный, герметичный аккумулятор, 6В/2,8Ач, ножевые клеммы 4,8 мм (F1), 66х33х96мм, 0,61 кг | Delta | руб./шт | 638
| Delta DT 6033 | Свинцово-кислотный, герметичный аккумулятор, 6В/3,3Ач, ножевые клеммы 4,8 мм (F1), 134х34х61мм, 0,65 кг | Delta | руб./шт | 728
| Delta DT 6033 (125мм) | Свинцово-кислотный, герметичный аккумулятор, 6В/3,3Ач, ножевые клеммы 4,8 мм (F1), 125х33х67мм, 0,6 кг | Delta | руб./шт | 739
| Delta DT 6045 | Свинцово-кислотный, герметичный аккумулятор, 6В/4,5Ач, ножевые клеммы 4,8 мм (F1), 70х47х101мм, 0,78 кг | Delta | руб./шт | 754
| Delta DT 606 | Свинцово-кислотный, герметичный аккумулятор, 6В/6Ач, ножевые клеммы 4,8 мм (F1), 70х47х101мм, 0,9 кг | Delta | руб./шт | 769
| Delta DT 612 | Свинцово-кислотный, герметичный аккумулятор, 6В/12Ач, ножевые клеммы 4,8 мм (F1), 151х50х94мм, 1,72 кг | Delta | руб./шт | 1390
| Delta DTM 12008 (T13) | Свинцово-кислотный, герметичный аккумулятор, 12В/0,8Ач, 96х25х62мм, 0,4 кг. Провод с гнездом (AMP Т13) | Delta | руб./шт | 1136
| Delta DTM 12008 (T9) | Свинцово-кислотный, герметичный аккумулятор, 12В/0,8Ач, 96х25х62мм, 0,4 кг. Провод с гнездом (AMP Т9) | Delta | руб./шт | 888
| Delta DTM 12012 | Свинцово-кислотный, герметичный аккумулятор, 12В/1,2Ач, ножевые клеммы 4,8 мм (F1), 97х43х58мм, 0,61 кг | Delta | руб./шт | 919
| Delta DTM 12022 | Свинцово-кислотный, герметичный аккумулятор, 12В/2,2Ач, ножевые клеммы 4,8 мм (F1), 178х35х67мм, 0,99 кг | Delta | руб./шт | 1181
| Delta DTM 12032 | Свинцово-кислотный, герметичный аккумулятор, 12В/3,2Ач, ножевые клеммы 4,8 мм (F1), 134х67х67мм, 1,35 кг | Delta | руб./шт | 1628
| Delta DTM 12045 | Свинцово-кислотный, герметичный аккумулятор, 12В/4,5Ач, ножевые клеммы 6,35 мм (F2), 90х70х101мм, 1,63 кг | Delta | руб./шт | 1490
| Delta DTM 1205 | Свинцово-кислотный, герметичный аккумулятор, 12В/5Ач, ножевые клеммы 6,35 мм (F2), 90х70х101мм, 1,8 кг | Delta | руб./шт | 1557
| Delta DTM 1207 | Свинцово-кислотный, герметичный аккумулятор, 12В/7Ач, ножевые клеммы 6,35 мм (F2), 151х65х94мм, 2,4 кг | Delta | руб./шт | 1790
| Delta DTM 1209 | Свинцово-кислотный, герметичный аккумулятор, 12В/9Ач, ножевые клеммы 6,35 мм (F2), 151х65х94мм, 2,65 кг | Delta | руб./шт | 2196
| Delta DTM 12100 L | Свинцово-кислотный, герметичный аккумулятор, 12В/100Ач, клеммы под болт 6 мм, 330х171х220мм, 32 кг | Delta | руб./шт | 24083
| Delta DTM 1212 | Свинцово-кислотный, герметичный аккумулятор, 12В/12Ач, ножевые клеммы 6,35 мм (F2), 151х98х95мм, 3,8 кг | Delta | руб./шт | 3259
| Delta DTM 12120 L | Свинцово-кислотный, герметичный аккумулятор, 12В/120Ач, клеммы под болт 8 мм, 410х176х224мм, 35 кг | Delta | руб./шт | 28641
| Delta DTM 1215 | Свинцово-кислотный, герметичный аккумулятор, 12В/14,5Ач, ножевые клеммы 6,35 мм (F2), 151х98х98мм, 3,9 кг | Delta | руб./шт | 2700
| Delta DTM 12150 L | Свинцово-кислотный, герметичный аккумулятор, 12В/150Ач, клеммы под болт 8 мм, 482х170х240мм, 47 кг | Delta | руб./шт | 36168
| Delta DTM 1217 | Свинцово-кислотный, герметичный аккумулятор, 12В/17Ач, клеммы под болт с гайкой 5.5 мм, 181х77х167мм, 5,7 кг | Delta | руб./шт | 4292
| Delta DTM 12200 L | Свинцово-кислотный, герметичный аккумулятор, 12В/200Ач, клеммы под болт 8 мм, 522х238х218мм, 65,5 кг | Delta | руб./шт | 47486
| Delta DTM 12250 L | Свинцово-кислотный, герметичный аккумулятор, 12В/250Ач, клеммы под болт 8 мм, 520х269х221мм, 74 кг | Delta | руб./шт | 58431
| Delta DTM 1226 | Свинцово-кислотный, герметичный аккумулятор, 12В/26Ач, клеммы под болт 5 мм, 166х175х125мм, 9,2 кг | Delta | руб./шт | 7881
| Delta DTM 1233 L | Свинцово-кислотный, герметичный аккумулятор, 12В/33Ач, клеммы под болт 6 мм, 195х130х155мм, 10,5 кг | Delta | руб./шт | 9191
| Delta DTM 1240 L | Свинцово-кислотный, герметичный аккумулятор, 12В/40Ач, клеммы под болт 6 мм, 197,5х165,5х170мм, 14 кг | Delta | руб./шт | 11811
| Delta DTM 1255 L | Свинцово-кислотный, герметичный аккумулятор, 12В/55Ач, клеммы под болт 6 мм, 239х132х205мм, 17,5 кг | Delta | руб./шт | 14212
| Delta DTM 1265 L | Свинцово-кислотный, герметичный аккумулятор, 12В/65Ач, клеммы под болт 6 мм, 350х167х179мм, 22,4 кг | Delta | руб./шт | 17760
| Delta DTM 1265 L REVERSE POLARITY | Свинцово-кислотный, герметичный аккумулятор, технология AGM, U-номин. 12 В, ёмкость 65 А·ч, клеммы под болт 6 мм, обратная полярность "- +", габ.размеры (ДхШхВ) 350х167х179 мм, вес 22,4 кг | Delta | руб./шт | 10200
| Delta DTM 1275 L | Свинцово-кислотный, герметичный аккумулятор, 12В/75Ач, клеммы под болт 6 мм, 258х166х206мм, 24 кг | Delta | руб./шт | 19269
| Delta DTM 1290 L | Свинцово-кислотный, герметичный аккумулятор, 12В/90Ач, клеммы под болт 6 мм, 305,5х168,5х210,5мм, 28,3 кг | Delta | руб./шт | 22570
| Delta DTM 6012 | Свинцово-кислотный, герметичный аккумулятор, 6В/1,2Ач, ножевые клеммы 4,8 мм (F1), 97х24х52мм, 0,31 кг | Delta | руб./шт | 617
| Delta DTM 6032 | Свинцово-кислотный, герметичный аккумулятор, 6В/3,2Ач, ножевые клеммы 4,8 мм (F1), 134х34х61мм, 0,67 кг | Delta | руб./шт | 681
| Delta DTM 6045 | Свинцово-кислотный, герметичный аккумулятор, 6В/4,5Ач, ножевые клеммы 4,8 мм (F1), 70х47х101мм, 0,78 кг | Delta | руб./шт | 759
| Delta DTM 607 | Свинцово-кислотный, герметичный аккумулятор, 6В/7Ач, ножевые клеммы 4,8 мм (F1), 151х34х94мм, 1,2 кг | Delta | руб./шт | 840
| Delta DTM 612 | Свинцово-кислотный, герметичный аккумулятор, 6В/12Ач, ножевые клеммы 4,8 мм (F1), 151х50х94мм, 1,84 кг | Delta | руб./шт | 1557
| Delta FT 12-100 M | Свинцово-кислотный, герметичный аккумулятор, 12В/100Ач, клеммы под болт М6, 508х110х238мм, 29 кг | Delta | руб./шт | 27794
| Delta FT 12-105 M | Свинцово-кислотный, герметичный аккумулятор, 12В/105Ач, клеммы под болт М8, 395х110х293мм, 31,5 кг | Delta | руб./шт | 30890
| Delta FT 12-125 M | Свинцово-кислотный, герметичный аккумулятор, 12В/125Ач, клеммы под болт М8, 436х108х317мм, 36 кг | Delta | руб./шт | 33612
| Delta FT 12-150 M | Свинцово-кислотный, герметичный аккумулятор, 12В/150Ач, клеммы под болт М8, 548х105х316мм, 45,5 кг | Delta | руб./шт | 42374
| Delta FT 12-180 M | Свинцово-кислотный, герметичный аккумулятор, 12В/180Ач, клеммы под болт М8, 546х125х323мм, 53 кг | Delta | руб./шт | 47272
| Delta FT 12-50 M | Свинцово-кислотный, герметичный аккумулятор, 12В/50Ач, клеммы под болт М6, 277х106х243мм, 17 кг | Delta | руб./шт | 17075
| Delta GEL 12-100 | Свинцово-кислотный, герметичный аккумулятор, технология AGM, LCD-дисплей с отображением напряжения, ёмкости и количества дней в эксплуатации, 12В/100Ач, клеммы под болт 8 мм, 333х173х222 мм, 32.5 кг | Delta | руб./шт | 32028
| Delta GEL 12-120 | Свинцово-кислотный, герметичный аккумулятор, технология AGM, LCD-дисплей с отображением напряжения, ёмкости и количества дней в эксплуатации, 12В/120Ач, клеммы под болт 8 мм, 406х172х228 мм, 38.4 кг | Delta | руб./шт | 38745.82
| Delta GEL 12-15 | Свинцово-кислотный, герметичный аккумулятор, технология AGM, 12В/15Ач, ножевые клеммы 6,35 мм (F2), 151х98х100 мм, 3.68 кг | Delta | руб./шт | 4563.66
| Delta GEL 12-150 | Свинцово-кислотный, герметичный аккумулятор, технология AGM, LCD-дисплей с отображением напряжения, ёмкости и количества дней в эксплуатации, 12В/150Ач, клеммы под болт 8 мм, 484х170х241 мм, 48.1 кг | Delta | руб./шт | 48736
| Delta GEL 12-20 | Свинцово-кислотный, герметичный аккумулятор, технология AGM, 12В/20Ач, клеммы под болт с гайкой 5.5 мм, 181х77х167 мм, 5.22 кг | Delta | руб./шт | 6442
| Delta GEL 12-200 | Свинцово-кислотный, герметичный аккумулятор, технология AGM, LCD-дисплей с отображением напряжения, ёмкости и количества дней в эксплуатации, 12В/200Ач, клеммы под болт 8 мм, 522х239х222 мм, 64.7 кг | Delta | руб./шт | 58602
| Delta GEL 12-26 | Свинцово-кислотный, герметичный аккумулятор, технология AGM, 12В/26Ач, клеммы под болт 6 мм, 174х166х125 мм, 8.05 кг | Delta | руб./шт | 8890
| Delta GEL 12-33 | Свинцово-кислотный, герметичный аккумулятор, технология AGM, LCD-дисплей с отображением напряжения, ёмкости и количества дней в эксплуатации, 12В/33Ач, клеммы под болт 6 мм, 194х132х168 мм, 10.06 кг | Delta | руб./шт | 11660
| Delta GEL 12-45 | Свинцово-кислотный, герметичный аккумулятор, технология AGM, LCD-дисплей с отображением напряжения, ёмкости и количества дней в эксплуатации, 12В/45Ач, клеммы под болт 6 мм, 196х166х173 мм, 14.1 кг | Delta | руб./шт | 15796
| Delta GEL 12-55 | Свинцово-кислотный, герметичный аккумулятор, технология AGM, LCD-дисплей с отображением напряжения, ёмкости и количества дней в эксплуатации, 12В/55Ач, клеммы под болт 6 мм, 228х137х214 мм, 16.7 кг | Delta | руб./шт | 17798
| Delta GEL 12-65 | Свинцово-кислотный, герметичный аккумулятор, технология AGM, LCD-дисплей с отображением напряжения, ёмкости и количества дней в эксплуатации, 12В/65Ач, клеммы под болт 8 мм, 350х167х173 мм, 23.5 кг | Delta | руб./шт | 22674
| Delta GEL 12-75 | Свинцово-кислотный, герметичный аккумулятор, технология AGM, LCD-дисплей с отображением напряжения, ёмкости и количества дней в эксплуатации, 12В/75Ач, клеммы под болт 6 мм, 260х168х219 мм, 22.7 кг | Delta | руб./шт | 23026
| Delta GEL 12-85 | Свинцово-кислотный, герметичный аккумулятор, технология AGM, LCD-дисплей с отображением напряжения, ёмкости и количества дней в эксплуатации, 12В/85Ач, клеммы под болт 6 мм, 260х168х219 мм, 25.2 кг | Delta | руб./шт | 24658
| Delta GX 12-100 | Свинцово-кислотный, герметичный аккумулятор, 12В/100Ач, клеммы под болт М6, 330х171х220мм, 32кг | Delta | руб./шт | 34818
| Delta GX 12-12 | Свинцово-кислотный, герметичный аккумулятор, 12В/12Ач, клеммы нож F2, 151х95х101мм, 3,67кг | Delta | руб./шт | 5256
| Delta GX 12-120 | Свинцово-кислотный, герметичный аккумулятор, 12В/120Ач, клеммы под болт М8, 410х176х224мм, 38кг | Delta | руб./шт | 22200
| Delta GX 12-150 | Свинцово-кислотный, герметичный аккумулятор, 12В/150Ач, клеммы под болт М8, 482х170х240мм, 47кг | Delta | руб./шт | 53698
| Delta GX 12-17 | Свинцово-кислотный, герметичный аккумулятор, 12В/17Ач, клеммы болт+гайка ф5,5мм, 181х77х167мм, 5,5кг | Delta | руб./шт | 7590
| Delta GX 12-200 | Свинцово-кислотный, гелевый, герметичный аккумулятор, 12В/200Ач, t-зар.-10...+60°С, 522х238х218мм, 65кг | Delta | руб./шт | 66316
| Delta GX 12-24 | Свинцово-кислотный, герметичный аккумулятор, 12В/24Ач, клеммы под болт М5, 166х175х125мм, 8,3кг | Delta | руб./шт | 11432
| Delta GX 12-33 | Свинцово-кислотный, герметичный аккумулятор, 12В/33Ач, клеммы под болт М6, 195х130х155мм, 11кг | Delta | руб./шт | 14420
| Delta GX 12-45 | Свинцово-кислотный, герметичный аккумулятор, 12В/45Ач, клеммы под болт М6, 197х165х170мм, 14,6кг | Delta | руб./шт | 18500
| Delta GX 12-55 | Свинцово-кислотный, герметичный аккумулятор, 12В/55Ач, клеммы под болт М6, 239х132х210мм, 17,3кг | Delta | руб./шт | 22342.16
| Delta GX 12-65 | Свинцово-кислотный, герметичный аккумулятор, 12В/65Ач, клеммы под болт М6, 350х167х183мм, 23,4кг | Delta | руб./шт | 28652
| Delta GX 12-75 | Свинцово-кислотный, герметичный аккумулятор, 12В/75Ач, клеммы под болт М6, 258х166х215мм, 23,5кг | Delta | руб./шт | 28794
| Delta GX 12-90 | Свинцово-кислотный, герметичный аккумулятор, 12В/90Ач, клеммы под болт М6, 306х169х215мм, 30кг | Delta | руб./шт | 34344
| Delta HR 12-100 | Свинцово-кислотный, герметичный аккумулятор, 12В/100Ач, клеммы под болт 6 мм, 330х171х215мм, 32 кг | Delta | руб./шт | 30536
| Delta HR 12-12 | Свинцово-кислотный, герметичный аккумулятор, 12В/12Ач, ножевые клеммы 6,35 мм (F2), 151х98х95мм, 3,9 кг | Delta | руб./шт | 3676
| Delta HR 12-15 | Свинцово-кислотный, герметичный аккумулятор, 12В/15Ач, ножевые клеммы 6,35 мм (F2), 151х98х101мм, 4,6 кг | Delta | руб./шт | 4892
| Delta HR 12-18 | Свинцово-кислотный, герметичный аккумулятор, 12В/18Ач, клеммы под болт с гайкой 5.5 мм, 181х77х167мм, 5,9 кг | Delta | руб./шт | 5501
| Delta HR 12-21 W | Свинцово-кислотный, герметичный аккумулятор, 12В/5Ач, ножевые клеммы 6,35 мм (F2), 90х70х101мм, 1,8 кг | Delta | руб./шт | 2233
| Delta HR 12-24 W | Свинцово-кислотный, герметичный аккумулятор, 12В/6Ач, ножевые клеммы 6,35 мм (F2), 151х52х94мм, 2,18 кг | Delta | руб./шт | 2603
| Delta HR 12-26 | Свинцово-кислотный, герметичный аккумулятор, 12В/26Ач, клеммы под болт 5 мм, 165х125х175мм, 9,3 кг | Delta | руб./шт | 10034
| Delta HR 12-28 W | Свинцово-кислотный, герметичный аккумулятор, 12В/7Ач, ножевые клеммы 6,35 мм (F2), 151х65х94мм, 2,1 кг | Delta | руб./шт | 2689
| Delta HR 12-34 W | Свинцово-кислотный, герметичный аккумулятор, 12В/9Ач, ножевые клеммы 6,35 мм (F2), 151х65х94мм, 2,62 кг | Delta | руб./шт | 2879
| Delta HR 12-4.5 | Свинцово-кислотный, герметичный аккумулятор, 12В/4,5Ач, ножевые клеммы 4,8 мм (F1), 90х70х101мм, 1,72 кг | Delta | руб./шт | 2094
| Delta HR 12-40 | Свинцово-кислотный, герметичный аккумулятор, 12В/45Ач, 197х165,5х170мм, 14,8 кг | Delta | руб./шт | 15608
| Delta HR 12-5 | Свинцово-кислотный, герметичный аккумулятор, 12В/5Ач, ножевые клеммы 6,35 мм (F2), 90х70х107мм, 1,8 кг | Delta | руб./шт | 2121
| Delta HR 12-5.8 | Свинцово-кислотный, герметичный аккумулятор, 12В/5,8Ач, ножевые клеммы 4,8 мм (F1), 90х70х101мм, 1,95 кг | Delta | руб./шт | 2195
| Delta HR 12-51 W | Свинцово-кислотный, герметичный аккумулятор, 12В/12Ач, ножевые клеммы 6,35 мм (F2), 151х98х95мм, 3,9 кг | Delta | руб./шт | 4186
| Delta HR 12-65 | Свинцово-кислотный, герметичный аккумулятор, 12В/65Ач, клеммы под болт 6 мм, 350х167х179мм, 23,4 кг | Delta | руб./шт | 24413
| Delta HR 12-7.2 | Свинцово-кислотный, герметичный аккумулятор, 12В/7,2Ач, ножевые клеммы 6,35 мм (F2), 151х65х94мм, 2,5 кг | Delta | руб./шт | 2232
| Delta HR 12-80 W | Свинцово-кислотный, герметичный аккумулятор, 12В/20Ач, клеммы под болт 5 мм, 181х76х160,1мм, 6,5 кг | Delta | руб./шт | 6737
| Delta HR 12-9 | Свинцово-кислотный, герметичный аккумулятор, 12В/9Ач, 151х65х94мм, 2,78 кг | Delta | руб./шт | 2829
| Delta HR 6-12 | Свинцово-кислотный, герметичный аккумулятор, 6В/12Ач, ножевые клеммы 4,8 мм (F1), 151х50х94мм, 1,95 кг | Delta | руб./шт | 1972
| Delta HR 6-15 | Свинцово-кислотный, герметичный аккумулятор, 6В/15Ач, ножевые клеммы 4,8 мм (F1), 151х50х94мм, 1,95 кг | Delta | руб./шт | 2076
| Delta HR 6-4.5 | Свинцово-кислотный, герметичный аккумулятор, 6В/4,5Ач, ножевые клеммы 4,8 мм (F1), 70х47х101мм, 0,85 кг | Delta | руб./шт | 1031
| Delta HR 6-7.2 | Свинцово-кислотный, герметичный аккумулятор, 6В/7,2Ач, ножевые клеммы 4,8 мм (F1), 151х34х94мм, 1,36 кг | Delta | руб./шт | 1080
| Delta HR 6-9 | Свинцово-кислотный, герметичный аккумулятор, 6В/9Ач, ножевые клеммы 4,8 мм (F1), 151х34х100мм, 1,37 кг | Delta | руб./шт | 1796
| Delta HRL 12-100 X | Свинцово-кислотный, герметичный аккумулятор, 12В/100Ач, клеммы под болт 6 мм, 330х215х220мм, 33 кг | Delta | руб./шт | 30815
| Delta HRL 12-12 X | Свинцово-кислотный, герметичный аккумулятор, 12В/12Ач, ножевые клеммы 6,35 мм (F2), 151х95х98мм, 3,85 кг | Delta | руб./шт | 4206
| Delta HRL 12-140 X | Свинцово-кислотный, герметичный аккумулятор, 12В/140Ач, клеммы под болт 8 мм, 342х173х283мм, 42,5 кг | Delta | руб./шт | 41865
| Delta HRL 12-18 X | Свинцово-кислотный, герметичный аккумулятор, 12В/17,8Ач, клеммы под болт и гайку 5.5 мм, 181х77х167мм, 6 кг | Delta | руб./шт | 6643
| Delta HRL 12-26 X | Свинцово-кислотный, герметичный аккумулятор, 12В/26Ач, клеммы под болт 5 мм, 165х125х175мм, 9,7 кг | Delta | руб./шт | 9959
| Delta HRL 12-33 X | Свинцово-кислотный, герметичный аккумулятор, 12В/33Ач, клеммы под болт 6 мм, 195х130х155мм, 11,5 кг | Delta | руб./шт | 11966
| Delta HRL 12-45 X | Свинцово-кислотный, герметичный аккумулятор, 12В/45Ач, клеммы под болт М6, 198х166х170мм, 14,8 кг | Delta | руб./шт | 15796
| Delta HRL 12-55 X | Свинцово-кислотный, герметичный аккумулятор, 12В/55Ач, клеммы под болт 6 мм, 229х138х208мм, 19 кг | Delta | руб./шт | 18650
| Delta HRL 12-7.2 X | Свинцово-кислотный, герметичный аккумулятор, 12В/7,2Ач, ножевые клеммы 6,35 мм (F2), 151х65х94 мм, 2,6 кг | Delta | руб./шт | 2849
| Delta HRL 12-75 X | Свинцово-кислотный, герметичный аккумулятор, 12В/75Ач, клеммы под болт 6 мм, 258х166х206мм, 24 кг | Delta | руб./шт | 26208
| Delta HRL 12-9 X (1234W) | Свинцово-кислотный, герметичный аккумулятор, 12В/9Ач, ножевые клеммы 6,35 мм (F2), 151х65х94мм, 2,8 кг | Delta | руб./шт | 3122
| Delta HRL 12-90 X | Свинцово-кислотный, герметичный аккумулятор, 12В/90Ач, клеммы под болт М6, 306х169х216мм, 28 кг | Delta | руб./шт | 29328
| Delta RBM113 | Батарейный модуль для ИБП APC; 24 В 12 Ач (2 АКБ); ножевые клеммы 6,35 мм (F2); 151х130х94 мм, 5.1 кг | Delta | руб./шт | 6166
| Delta RBM140 | Батарейный модуль для ИБП APC; 192 В 5 Ач (16 АКБ); 595х198х123 мм, 33.7 кг | Delta | руб./шт | 72396
| Delta RBM152 | Батарейный модуль для ИБП APC; 96 В 5Ач (8 АКБ); 500х213х76 мм, 17.7 кг | Delta | руб./шт | 50690
| Delta RBM2 | Свинцово-кислотный, герметичный аккумулятор, 12В/7,2Ач, ножевые клеммы 6,35 мм (F2), 151х65х94мм, 2,5 кг | Delta | руб./шт | 2552
| Delta RBM31 | Батарейный модуль для ИБП APC; 48 В 9Ач (4 АКБ); 424х164х74 мм, 11.6 кг | Delta | руб./шт | 27722
| Delta RBM43 | Батарейный модуль для ИБП APC; 48 В 10 Ач (8 АКБ); 528х211х76 мм, 17.8 кг | Delta | руб./шт | 36876
| Delta RBM48 | Батарейный модуль для ИБП APC; 24 В 7.2 Ач (2 АКБ); 151х130х94 мм, 5.2 кг | Delta | руб./шт | 10854
| Delta RBM55 | Батарейный модуль для ИБП APC; 24 В 36 Ач (4 АКБ); 182х304х173 мм, 24.8 кг | Delta | руб./шт | 36678
| Delta RBM6 | Батарейный модуль для ИБП APC; 24 В 12 Ач (2 АКБ); 151х196х95 мм, 7.6 кг | Delta | руб./шт | 11612
| Delta RBM7 | Батарейный модуль для ИБП APC; 24 В 19 Ач (2 АКБ); 182х152х173 мм, 12.4 кг | Delta | руб./шт | 16878
| ETALON EBC 105 | Батарейный картридж для ИБП APC, 48 В, 8 АКБ 12В, 9Ач , 26 кг, 191х558х118 мм. | ETALON | руб./шт | 57312
| ETALON EBC 140 | Батарейный картридж для ИБП APC, 192 В, 8х2 АКБ 12В, 5 Ач, 16х2 кг, 96x577x121 мм. | ETALON | руб./шт | 84768
| ETALON EBC 152 | Батарейный картридж для ИБП APC, 96 В, 8 АКБ 12В, 5Ач , 16 кг, 211х482х76 мм. | ETALON | руб./шт | 50304
| ETALON EBC 43 | Батарейный картридж для ИБП APC, 48 В, 8 АКБ 12В, 5Ач , 17 кг, 213х507х79 мм. | ETALON | руб./шт | 43104
| ETALON FORS 12012 | Свинцово-кислотный, герметичный аккумулятор, 12В/1,2Ач, ножевые клеммы 4.8 мм (F1), 98х44х59мм, 0,6кг | ETALON | руб./шт | 659.68
| ETALON FORS 12022 | Свинцово-кислотный, герметичный аккумулятор, 12В/2,2Ач, ножевые клеммы 4.8 мм (F1), 178х34х66мм, 0,97кг | ETALON | руб./шт | 1013.08
| ETALON FORS 12045 | Свинцово-кислотный, герметичный аккумулятор, 12В/4,5Ач, ножевые клеммы 4.8 мм (F1), 90х70х107мм, 1,55кг | ETALON | руб./шт | 1284.4
| ETALON FORS 1207 | Свинцово-кислотный, герметичный аккумулятор, 12В/7Ач, ножевые клеммы 4.8 мм (F1), 151х65х100мм, 2,15кг | ETALON | руб./шт | 1372.56
| ETALON FORS 12100 | Свинцово-кислотный, герметичный аккумулятор, 12В/100Ач, под болт 6 мм, 330х171х220мм, 29,5кг | ETALON | руб./шт | 20615
| ETALON FORS 1212 | Свинцово-кислотный, герметичный аккумулятор, 12В/12Ач, ножевые клеммы 6,35 мм (F2), 151х98х101мм, 3,65кг | ETALON | руб./шт | 2698
| ETALON FORS 1218 | Свинцово-кислотный, герметичный аккумулятор, 12В/18,2Ач, клеммы под болт с гайкой 5.5 мм, 181х77х167мм, 5,65кг | ETALON | руб./шт | 3793.16
| ETALON FORS 1226 | Свинцово-кислотный, герметичный аккумулятор, 12В/26Ач, клеммы под болт с гайкой 6 мм, 166х175х125мм, 8,2кг | ETALON | руб./шт | 6455.44
| ETALON FORS 1240 | Свинцово-кислотный, герметичный аккумулятор, 12В/40Ач, клеммы под болт с гайкой 6 мм, 198х166х170мм, 13,2кг | ETALON | руб./шт | 10095.84
| ETALON FORS 1265 | Свинцово-кислотный, герметичный аккумулятор, 12В/65Ач, клеммы под болт 6 мм, 350х166х179мм, 21кг | ETALON | руб./шт | 15868.04
| ETALON FORS 6045 | Свинцово-кислотный, герметичный аккумулятор, 6В/4,5Ач, ножевые клеммы 4.8 мм (F1), 70х47х107мм, 0,74кг | ETALON | руб./шт | 362.25
| ETALON FORS 606 | Свинцово-кислотный, герметичный аккумулятор, 6В/6Ач, ножевые клеммы 4.8 мм (F1), 70х47х107мм, 0,85кг | ETALON | руб./шт | 494.5
| F.ETALON FTE 12-100 | Свинцово-кислотный, герметичный аккумулятор, 12В/100 Ач, резьба под болт М6, 508х110х223 мм, 28.5 кг | ETALON | руб./шт | 25650
| F.ETALON FTE 12-100 PRO X | Свинцово-кислотный, герметичный аккумулятор, 12 В/100 А∙ч; клеммы - резьба под болт М8; габ.размеры (ДхШхВ) 396х110х287 мм; вес 30.5 кг | ETALON | руб./шт | 28215
| F.ETALON FTE 12-105 | Свинцово-кислотный, герметичный аккумулятор, 12В/105 Ач, резьба под болт М8, 395х110х286 мм, 31.5 кг | ETALON | руб./шт | 27400.28
| F.ETALON FTE 12-105 PRO X | Свинцово-кислотный, герметичный аккумулятор, 12 В/105 А∙ч; клеммы - резьба под болт М8; габ.размеры (ДхШхВ) 507х110х233 мм; вес 31.5 кг | ETALON | руб./шт | 31421.44
| F.ETALON FTE 12-125 PRO X | Свинцово-кислотный, герметичный аккумулятор, 12 В/125 А∙ч; клеммы - резьба под болт М8; габ.размеры (ДхШхВ) 436х108х322 мм; вес 38.1 кг | ETALON | руб./шт | 34488.8
| F.ETALON FTE 12-150 | Свинцово-кислотный, герметичный аккумулятор, 12В/150 Ач, резьба под болт М8, 548х105х316 мм, 45.5 кг | ETALON | руб./шт | 38760
| F.ETALON FTE 12-150 PRO X | Свинцово-кислотный, герметичный аккумулятор, 12 В/150 А∙ч; клеммы - резьба под болт М8; габ.размеры (ДхШхВ) 550хх107х318 мм; вес 48.5 кг | ETALON | руб./шт | 43241.72
| F.ETALON FTE 12-180 | Свинцово-кислотный, герметичный аккумулятор, 12В/180 Ач, резьба под болт М8, 546х125х317 мм, 53 кг | ETALON | руб./шт | 41040
| F.ETALON FTE 12-200 | Свинцово-кислотный, герметичный аккумулятор, 12В/200 Ач, резьба под болт М8, 522х238х218 мм, 68.8 кг | ETALON | руб./шт | 45144
| F.ETALON FTE 12-50 | Свинцово-кислотный, герметичный аккумулятор, 12В/50 Ач, резьба под болт М6, 277х106х229 мм, 17.3 кг | ETALON | руб./шт | 15675
| F.ETALON FTE 12-80 | Свинцово-кислотный, герметичный аккумулятор, 12В/80 Ач, резьба под болт М6, 564х115х189 мм, 26.2 кг | ETALON | руб./шт | 17727
| G.ETALON GL 12-100 | Свинцово-кислотный, герметичный аккумулятор, 12В/100 Ач, резьба под болт М8, 330х171х215 мм, 31 кг | ETALON | руб./шт | 26961
| G.ETALON GL 12-12 | Свинцово-кислотный, герметичный аккумулятор, 12В/12 Ач, ножевые клеммы 6.35 мм F2 (Faston), 151х98х95 мм, 3.67 кг | ETALON | руб./шт | 3374.4
| G.ETALON GL 12-150 | Свинцово-кислотный, герметичный аккумулятор, 12В/150 Ач, резьба под болт М8, 482х170х240 мм, 44.5 кг | ETALON | руб./шт | 34781.4
| G.ETALON GL 12-17 | Свинцово-кислотный, герметичный аккумулятор, 12В/17 Ач, резьба под болт М5, 181х77х167 мм, 5.5 кг | ETALON | руб./шт | 4824.48
| G.ETALON GL 12-200 | Свинцово-кислотный, герметичный аккумулятор, 12В/200 Ач, резьба под болт М8, 522х238х218 мм, 62.5 кг | ETALON | руб./шт | 28750
| G.ETALON GL 12-65 | Свинцово-кислотный, герметичный аккумулятор, 12В/65 Ач, резьба под болт М6, 350х166х179 мм, 23.4 кг | ETALON | руб./шт | 13052.5
| HM-12-100 | Свинцово-кислотный, герметичный аккумулятор, 12В/100Ач, M8 (клемма диаметром 16 мм под вертикальный болт), 330x171x215(222)мм, 30.0 кг | Парус электро | руб./шт | 19462.47
| HM-12-12 | Свинцово-кислотный, герметичный аккумулятор, 12В/12Ач, ножевые клеммы 6.35 мм (F2), 151x98x95мм, 3.8 кг | Парус электро | руб./шт | 2518.67
| HM-12-120 | Свинцово-кислотный, герметичный аккумулятор, 12В/120Ач, M8 (клемма диаметром 16 мм под вертикальный болт), 410x176x224мм, 34.0 кг | Парус электро | руб./шт | 23397.9
| HM-12-150 | Свинцово-кислотный, герметичный аккумулятор, 12В/150Ач, M8 (клемма диаметром 16 мм под вертикальный болт), 482x170x240мм, 45.0 кг | Парус электро | руб./шт | 30410.11
| HM-12-17 | Свинцово-кислотный, герметичный аккумулятор, 12В/17Ач, M5 (клемма диаметром 12 мм под вертикальный болт 5 мм), 181x77x167мм, 5.6 кг | Парус электро | руб./шт | 3498.95
| HM-12-200 | Свинцово-кислотный, герметичный аккумулятор, 12В/200Ач, M8 (клемма диаметром 20 мм под вертикальный болт), 522x238x218мм, 59.3 кг | Парус электро | руб./шт | 38781.83
| HM-12-26 | Свинцово-кислотный, герметичный аккумулятор, 12В/26Ач, M5 (клемма диаметром 12 мм под вертикальный болт), 166x175x125мм, 9.2 кг | Парус электро | руб./шт | 6225.13
| HM-12-33 | Свинцово-кислотный, герметичный аккумулятор, 12В/33Ач, M6 (клемма диаметром 14 мм под вертикальный болт), 195x130x155мм, 10.1 кг | Парус электро | руб./шт | 6869.11
| HM-12-40 | Свинцово-кислотный, герметичный аккумулятор, 12В/40Ач, M6 (клемма диаметром 14 мм под вертикальный болт), 197x166x170мм, 14.0 кг | Парус электро | руб./шт | 10232.11
| HM-12-5 | Свинцово-кислотный, герметичный аккумулятор, 12В/5Ач, ножевые клеммы 6.35 мм (F2), 90x70x101мм, 1.8 кг | Парус электро | руб./шт | 1359.51
| HM-12-55 | Свинцово-кислотный, герметичный аккумулятор, 12В/55Ач, M6 (клемма диаметром 14 мм под вертикальный болт), 224x132x205мм, 17.5 кг | Парус электро | руб./шт | 11591.62
| HM-12-65 | Свинцово-кислотный, герметичный аккумулятор, 12В/65Ач, M6 (клемма диаметром 14 мм под вертикальный болт), 350x167x179мм, 22.4 кг | Парус электро | руб./шт | 14668.41
| HM-12-7 | Свинцово-кислотный, герметичный аккумулятор, 12В/7.2Ач, ножевые клеммы 6.35 мм (F2), 151x65x94мм, 2.4 кг | Парус электро | руб./шт | 1559.86
| HM-12-75 | Свинцово-кислотный, герметичный аккумулятор, 12В/75Ач, M6 (клемма диаметром 14 мм под вертикальный болт), 258x166x206мм, 23.0 кг | Парус электро | руб./шт | 16242.58
| HM-12-9 | Свинцово-кислотный, герметичный аккумулятор, 12В/9Ач, ножевые клеммы 6.35 мм (F2), 151x65x94мм, 2.65 кг | Парус электро | руб./шт | 1967.71
| HM-12-90 | Свинцово-кислотный, герметичный аккумулятор, 12В/90Ач, M8 (клемма диаметром 16 мм под вертикальный болт), 305x168x210мм, 27.0 кг | Парус электро | руб./шт | 19104.7
| HMF-12-100 | Свинцово-кислотный, герметичный аккумулятор, 12В/100Ач , резьба под болт М8, 508х110х231 мм, 33.1 кг | Парус электро | руб./шт | 27118.66
| HMF-12-105 | Свинцово-кислотный, герметичный аккумулятор, 12В/105Ач , резьба под болт М8, 395х110х286 мм, 35.7 кг | Парус электро | руб./шт | 28478.17
| HMF-12-125 | Свинцово-кислотный, герметичный аккумулятор, 12В/125Ач , резьба под болт М8, 436х108х317 мм, 41 кг | Парус электро | руб./шт | 31268.75
| HMF-12-150 | Свинцово-кислотный, герметичный аккумулятор, 12В/150Ач , резьба под болт М8, 548х105х316 мм, 49.7 кг | Парус электро | руб./шт | 39139.6
| HMF-12-180 | Свинцово-кислотный, герметичный аккумулятор, 12В/180Ач , резьба под болт М8, 546х125х317 мм, 59.6 кг | Парус электро | руб./шт | 44720.75
| HMF-12-50 | Свинцово-кислотный, герметичный аккумулятор, 12В/50Ач , резьба под болт М6, 277х106х229 мм, 17.3 кг | Парус электро | руб./шт | 16385.68
| HMF-12-80 | Свинцово-кислотный, герметичный аккумулятор, 12В/80Ач , резьба под болт М8, 564х115х189 мм, 28.2 кг | Парус электро | руб./шт | 22753.92
| HML-12-100 | Свинцово-кислотный, герметичный аккумулятор длительного срока службы, 12В/100Ач, M8 (клемма диаметром 16 мм под вертикальный болт), 330x171x215(222)мм, 32.4 кг | Парус электро | руб./шт | 22897.02
| HML-12-12 | Свинцово-кислотный, герметичный аккумулятор длительного срока службы, 12В/12Ач, ножевые клеммы 6.35 мм (F2), 151x98x95мм, 4.0 кг | Парус электро | руб./шт | 2647.47
| HML-12-120 | Свинцово-кислотный, герметичный аккумулятор длительного срока службы, 12В/120Ач, M8 (клемма диаметром 16 мм под вертикальный болт), 410x176x224мм, 36.8 кг | Парус электро | руб./шт | 25759.15
| HML-12-150 | Свинцово-кислотный, герметичный аккумулятор длительного срока службы, 12В/150Ач, M8 (клемма диаметром 16 мм под вертикальный болт), 482x170x240мм, 47.6 кг | Парус электро | руб./шт | 31769.62
| HML-12-18 | Свинцово-кислотный, герметичный аккумулятор длительного срока службы, 12В/18Ач, M5 (клемма диаметром 12 мм под вертикальный болт 5 мм), 181x77x167мм, 6.1 кг | Парус электро | руб./шт | 4622.34
| HML-12-200 | Свинцово-кислотный, герметичный аккумулятор длительного срока службы, 12В/200Ач, M8 (клемма диаметром 16 мм под вертикальный болт), 522x238x218мм, 65.6 кг | Парус электро | руб./шт | 44362.98
| HML-12-250 | Свинцово-кислотный, герметичный аккумулятор длительного срока службы, 12В/250Ач, M8 (клемма диаметром 22 мм под вертикальный болт), 520x269x221мм, 74.0 кг | Парус электро | руб./шт | 52949.37
| HML-12-28 | Свинцово-кислотный, герметичный аккумулятор длительного срока службы, 12В/28Ач, M5 (клемма диаметром 12 мм под вертикальный болт), 165x125x175мм, 9.7 кг | Парус электро | руб./шт | 8228.62
| HML-12-40 | Свинцово-кислотный, герметичный аккумулятор длительного срока службы, 12В/40Ач, M6 (клемма диаметром 14 мм под вертикальный болт), 197x166x170мм, 14.8 кг | Парус электро | руб./шт | 12249.91
| HML-12-45 | Свинцово-кислотный, герметичный аккумулятор длительного срока службы, 12В/45Ач, M6 (клемма диаметром 14 мм под вертикальный болт), 197x166x170мм, 14.9 кг | Парус электро | руб./шт | 12521.81
| HML-12-5 | Свинцово-кислотный, герметичный аккумулятор длительного срока службы, 12В/5Ач, ножевые клеммы 6.35 мм (F2), 90x70x101мм, 1.95 кг | Парус электро | руб./шт | 1531.24
| HML-12-55 | Свинцово-кислотный, герметичный аккумулятор длительного срока службы, 12В/55Ач, M6 (клемма диаметром 14 мм под вертикальный болт), 229x138x208мм, 19.0 кг | Парус электро | руб./шт | 13809.77
| HML-12-65 | Свинцово-кислотный, герметичный аккумулятор длительного срока службы, 12В/65Ач, M6 (клемма диаметром 14 мм под вертикальный болт), 350x167x179мм, 23.4 кг | Парус электро | руб./шт | 18102.96
| HML-12-7 | Свинцово-кислотный, герметичный аккумулятор длительного срока службы, 12В/7.2Ач, ножевые клеммы 6.35 мм (F2), 151x65x94мм, 2.5 кг | Парус электро | руб./шт | 1795.99
| HML-12-75 | Свинцово-кислотный, герметичный аккумулятор длительного срока службы, 12В/75Ач, M6 (клемма диаметром 14 мм под вертикальный болт), 258x166x206мм, 23.5 кг | Парус электро | руб./шт | 20392.66
| HML-12-9 | Свинцово-кислотный, герметичный аккумулятор длительного срока службы, 12В/9Ач, ножевые клеммы 6.35 мм (F2), 151x65x94мм, 2.9 кг | Парус электро | руб./шт | 2296.86
| HML-12-90 | Свинцово-кислотный, герметичный аккумулятор длительного срока службы, 12В/90Ач, M8 (клемма диаметром 16 мм под вертикальный болт), 305x168x210мм, 29.0 кг | Парус электро | руб./шт | 21537.51
| HMS-12-100 426W | Свинцово-кислотный, герметичный аккумулятор, 12В/100Ач , резьба под болт М8, 328х173х215 мм, 32.3 кг | Парус электро | руб./шт | 24328.09
| HMS-12-120 457W | Свинцово-кислотный, герметичный аккумулятор, 12В/120Ач , резьба под болт М8, 410х176х224 мм, 37 кг | Парус электро | руб./шт | 28263.51
| HMS-12-140 547W | Свинцово-кислотный, герметичный аккумулятор, 12В/140Ач , резьба под болт М8, 341х173х279 мм, 41.5 кг | Парус электро | руб./шт | 31841.17
| HMS-12-150 571W | Свинцово-кислотный, герметичный аккумулятор, 12В/150Ач , резьба под болт М8, 482х170х240 мм, 45.6 кг | Парус электро | руб./шт | 33987.77
| HMS-12-200 716W | Свинцово-кислотный, герметичный аккумулятор, 12В/200Ач , резьба под болт М8, 530х209х215 мм, 57.5 кг | Парус электро | руб./шт | 45078.52
| HMS-12-230 822W | Свинцово-кислотный, герметичный аккумулятор, 12В/230Ач , резьба под болт М8, 522х238х218 мм, 68.1 кг | Парус электро | руб./шт | 51160.54
| HMS-12-26 116W | Свинцово-кислотный, герметичный аккумулятор, 12В/26Ач , резьба под болт М5, 165х125х175 мм, 10 кг | Парус электро | руб./шт | 8443.28
| HMS-12-33 151W | Свинцово-кислотный, герметичный аккумулятор, 12В/33Ач , резьба под болт М6, 195х130х155 мм, 11.8 кг | Парус электро | руб./шт | 10232.11
| HMS-12-55 203W | Свинцово-кислотный, герметичный аккумулятор, 12В/55Ач , резьба под болт М6, 229х138х208 мм, 17.4 кг | Парус электро | руб./шт | 14239.09
| HMS-12-75 322W | Свинцово-кислотный, герметичный аккумулятор, 12В/75Ач , резьба под болт М6, 258х166х210 мм, 24.9 кг | Парус электро | руб./шт | 20750.43
| HMS-12-90 403W | Свинцово-кислотный, герметичный аккумулятор, 12В/90Ач , резьба под болт М8, 306х169х210 мм, 30 кг | Парус электро | руб./шт | 22539.26
| Ippon IP12-12 (669059) | Аккумуляторная батарея 12В; Номинальная емкость (20 часов) 12Ач; 151х98х95 мм. | Ippon | руб./шт | 3590
| Ippon IP12-5 (669055) | Аккумуляторная батарея 12В; Номинальная емкость (20 часов) 5Ач; 90х70х101 мм. | Ippon | руб./шт | 1290
| Ippon IP12-7 (669056) | Аккумуляторная батарея 12В; Номинальная емкость (20 часов) 7Ач; 151х64,5х94,5 мм. | Ippon | руб./шт | 1790
| Ippon IP12-9 (669058) | Аккумуляторная батарея 12В; Номинальная емкость (20 часов) 8,5Ач; 151х65х94,5 мм. | Ippon | руб./шт | 2090
| Ippon IP6-4.5 (769317) | Аккумуляторная батарея 6В; Номинальная емкость (20 часов) 4,5Ач; 70х47х100 мм. | Ippon | руб./шт | 690
| Ippon INF12-100 (2005319) | Свинцово-кислотная герметичная необслуживаемая батарея; 12 В, 100 А·ч; клеммы М6; -40…+65°C; 31.5 кг; 406х287х108 мм | Ippon | руб./шт | 17190
| Ippon INF12-200 (2005324) | Свинцово-кислотная герметичная необслуживаемая батарея; 12 В, 200 А·ч; клеммы М6; -40…+65°C; 61 кг; 571х320х125 мм | Ippon | руб./шт | 24490
| Ippon IP12-17 (669060) | Батарея для ИБП необслуживаемая герметичная свинцово-кислотная аккумуляторная батарея, 12В, 17Ач, 167x77x181 мм. | Ippon | руб./шт | 4190
| Ippon IPE12-5 (2016358) | Свинцово-кислотный герметичный необслуживаемый аккумулятор; 12 В, 5 А·ч; клеммы Т2; -20…+50°C; 1.39 кг; 60х101х70 мм | Ippon | руб./шт | 990
| Ippon IPE12-7 (2016359) | Свинцово-кислотный герметичный необслуживаемый аккумулятор; 12 В, 7 А·ч; клеммы Т2; -20…+50°C; 1.97 кг; 151х94х65 мм | Ippon | руб./шт | 1690
| Ippon IPE12-9 (2016380) | Свинцово-кислотный герметичный необслуживаемый аккумулятор; 12 В, 9 А·ч; клеммы Т2; -20…+50°C; 2.35 кг; 151х94х65 мм | Ippon | руб./шт | 1490
| Ippon IPL12-7 (1361420) | Батарея для ИБП необслуживаемая герметичная свинцово-кислотная аккумуляторная батарея, 12В, 7Ач, 93x65x151 мм. | Ippon | руб./шт | 2490
| Ippon IPL12-9 (1361421) | Батарея для ИБП необслуживаемая герметичная свинцово-кислотная аккумуляторная батарея, 12В, 9Ач, 93x65x151 мм. | Ippon | руб./шт | 2590
| Ippon PL12-100 (1997810) | Свинцово-кислотная герметичная необслуживаемая батарея; 12 В, 100 А·ч; клеммы М6; -15…+50°C; 32.3 кг; 326х216х170 мм | Ippon | руб./шт | 14790
| LEOCH DJ150 | Свинцово-кислотный, герметичный аккумулятор, 2В/150Ач , под болт М6, 170х98х205мм, 8,4кг | LEOCH | USD/шт | 53.89
| LEOCH DJM12100 | Свинцово-кислотный, герметичный аккумулятор, 12В/100Ач, под болт М8, 330х173х220мм, 32,8кг | LEOCH | USD/шт | 244.84
| LEOCH DJM12120 | Свинцово-кислотный, герметичный аккумулятор, 12В/120Ач, под болт М8, 408х177х225мм, 37,33кг | LEOCH | USD/шт | 269.64
| LEOCH DJM12140 | Свинцово-кислотный, герметичный аккумулятор, 12В/140Ач, под болт М8, 345х172х280мм, 46,25кг | LEOCH | USD/шт | 356.35
| LEOCH DJM12150 | Свинцово-кислотный, герметичный аккумулятор, 12В/150Ач, под болт М8, 483х170х238,5мм, 48кг | LEOCH | USD/шт | 363.1
| LEOCH DJM12180 | Свинцово-кислотный, герметичный аккумулятор, 12В/180Ач, под болт М8, 532х207х220мм, 54,3кг | LEOCH | USD/шт | 367.2
| LEOCH DJM12200 | Свинцово-кислотный, герметичный аккумулятор, 12В/200Ач, под болт М8, 522х240х224мм, 65кг | LEOCH | USD/шт | 437.58
| LEOCH DJM12250 | Свинцово-кислотный, герметичный аккумулятор, 12В/250Ач, под болт М8, 522х268х226мм, 73,3кг | LEOCH | USD/шт | 554.06
| LEOCH DJM1238 | Свинцово-кислотный, герметичный аккумулятор, 12В/38Ач, под болт М6, 197х165х170мм, 13,9кг | LEOCH | USD/шт | 99.47
| LEOCH DJM1240 | Свинцово-кислотный, герметичный аккумулятор, 12В/40Ач, под болт М6, 255х97х203мм, 13,15кг | LEOCH | USD/шт | 86.7
| LEOCH DJM1245 | Свинцово-кислотный, герметичный аккумулятор, 12В/45Ач, под болт М6, 197х165х170мм, 15кг | LEOCH | USD/шт | 113.03
| LEOCH DJM1250 | Свинцово-кислотный, герметичный аккумулятор, 12В/50Ач, под болт М6, 257х132х200мм, 16,45кг | LEOCH | USD/шт | 107.51
| LEOCH DJM1255 | Свинцово-кислотный, герметичный аккумулятор, 12В/55Ач, под болт М6, 229х138х226мм, 17,47кг | LEOCH | USD/шт | 119.5
| LEOCH DJM1260 | Свинцово-кислотный, герметичный аккумулятор, 12В/60Ач, под болт и гайку М8/М9, 260х168х214мм, 19,1кг | LEOCH | USD/шт | 135
| LEOCH DJM1265 | Свинцово-кислотный, герметичный аккумулятор, 12В/65Ач, под болт М6, 348х167х178мм, 22кг | LEOCH | USD/шт | 162.55
| LEOCH DJM1275 | Свинцово-кислотный, герметичный аккумулятор, 12В/70Ач, под болт М6, 348х167х178мм, 24,7кг | LEOCH | USD/шт | 170.21
| LEOCH DJM1275H | Свинцово-кислотный, герметичный аккумулятор, 12В/75Ач, под болт М6, 268х168х214 мм, 23кг | LEOCH | USD/шт | 176.17
| LEOCH DJM1280 | Свинцово-кислотный, герметичный аккумулятор, 12В/80Ач, под болт М6, 260х168х214мм, 24,45кг | LEOCH | USD/шт | 188.16
| LEOCH DJM1290 | Свинцово-кислотный, герметичный аккумулятор, 12В/90Ач, под болт М8, 330х173х220мм, 28,5кг | LEOCH | USD/шт | 203.46
| LEOCH DJM1290H | Свинцово-кислотный, герметичный аккумулятор, 12В/90Ач, под болт М6, 306х168х214 мм, 27.1кг | LEOCH | USD/шт | 215.53
| LEOCH DJM6150 | Свинцово-кислотный, герметичный аккумулятор, 6В/150Ач, под болт М6, 260х180х253мм, 21,7кг | LEOCH | USD/шт | 144
| LEOCH DJM6200 | Свинцово-кислотный, герметичный аккумулятор, 6В/200Ач, под болт М8, 306х168х228мм, 28,7кг | LEOCH | USD/шт | 188.52
| LEOCH DJM660 | Свинцово-кислотный, герметичный аккумулятор, 6В/60Ач, под болт и гайку М6, 185х112х205мм, 9,6кг | LEOCH | USD/шт | 62.04
| LEOCH DJW12-0,8 | Свинцово-кислотный, герметичный аккумулятор, 12В/0,8Ач, разъем 7.9х10.7, 96х25х62мм, 0,4кг | LEOCH | USD/шт | 8.72
| LEOCH DJW12-1,3 | Свинцово-кислотный, герметичный аккумулятор, 12В/1,3Ач, ножевые клеммы 4.75х6.35 мм (F1), 97х43х58мм, 0,62кг | LEOCH | USD/шт | 8.7
| LEOCH DJW12-1,9 | Свинцово-кислотный, герметичный аккумулятор, 12В/1,9Ач, ножевые клеммы 4.75х6.35 мм (F1), 178х35х66мм, 0,95кг | LEOCH | USD/шт | 8.04
| LEOCH DJW12-10H | Свинцово-кислотный, герметичный аккумулятор, 12В/10 Ач, ножевые клеммы 6.35 мм F2 (Faston), 151х65х111 мм, 3.07 кг | LEOCH | USD/шт | 29.4
| LEOCH DJW12-12 | Свинцово-кислотный, герметичный аккумулятор, 12В/12Ач, ножевые клеммы 4.75х6.35 мм (F1), 151х98х101мм, 4,11кг | LEOCH | USD/шт | 32.42
| LEOCH DJW12-18 | Свинцово-кислотный, герметичный аккумулятор, 12В/18Ач, под болт и гайку М6, 181,5х77х167,5мм, 6,1кг | LEOCH | USD/шт | 43.36
| LEOCH DJW12-2,2 | Свинцово-кислотный, герметичный аккумулятор, 12В/2,2Ач, ножевые клеммы 4.75х6.35 мм (F1), 70х48х104мм, 0,86кг | LEOCH | USD/шт | 11.06
| LEOCH DJW12-2,3 | Свинцово-кислотный, герметичный аккумулятор, 12В/2,3Ач, ножевые клеммы 4.75х6.35 мм (F1), 178х35х66мм, 1,02кг | LEOCH | USD/шт | 10.78
| LEOCH DJW12-2,8 | Свинцово-кислотный, герметичный аккумулятор, 12В/2,8Ач, ножевые клеммы 4.75х6.35 мм (F1), 132х33х104мм, 1,27кг | LEOCH | USD/шт | 11.28
| LEOCH DJW12-2,9 | Свинцово-кислотный, герметичный аккумулятор, 12В/2,9Ач, ножевые клеммы 4.75х6.35 мм (F1), 79х56х105мм, 1,19кг | LEOCH | USD/шт | 16.18
| LEOCH DJW12-20 | Свинцово-кислотный, герметичный аккумулятор, 12В/20 Ач, под болт М5, 181х76.5х167.5 мм, 5.65 кг | LEOCH | USD/шт | 44.44
| LEOCH DJW12-24 | Свинцово-кислотный, герметичный аккумулятор, 12В/24Ач, под болт и гайку М6, 166х175х125мм, 7,65кг | LEOCH | USD/шт | 81.5
| LEOCH DJW12-24H | Свинцово-кислотный, герметичный аккумулятор, 12В/24Ач, под болт М5, 164х125х175мм, 9кг | LEOCH | USD/шт | 62.64
| LEOCH DJW12-26 | Свинцово-кислотный, герметичный аккумулятор, 12В/26Ач, под болт и гайку М6, 166х175х125мм, 8,3кг | LEOCH | USD/шт | 62.45
| LEOCH DJW12-28 | Свинцово-кислотный, герметичный аккумулятор, 12В/28Ач, под болт и гайку М5, 166х175х125мм, 8,4кг | LEOCH | USD/шт | 65.64
| LEOCH DJW12-28H | Свинцово-кислотный, герметичный аккумулятор, 12В/28Ач, под болт М5, 166х175х125мм, 9,1кг | LEOCH | USD/шт | 69
| LEOCH DJW12-3,2 | Свинцово-кислотный, герметичный аккумулятор, 12В/3,2Ач, ножевые клеммы 4.75х6.35 мм (F1), 134х67х66,5мм, 1,44кг | LEOCH | USD/шт | 13.56
| LEOCH DJW12-33 | Свинцово-кислотный, герметичный аккумулятор, 12В/35Ач, под болт и гайку М8, 195х130х178мм, 11,95кг | LEOCH | USD/шт | 86.7
| LEOCH DJW12-4,5 | Свинцово-кислотный, герметичный аккумулятор, 12В/4,5Ач, ножевые клеммы 4.75х6.35 мм (F1), 90х70х107мм, 1,62кг | LEOCH | USD/шт | 13.52
| LEOCH DJW12-5,0 | Свинцово-кислотный, герметичный аккумулятор, 12В/5Ач, ножевые клеммы 4.75х6.35 мм (F1), 151х53х99мм, 1,85кг | LEOCH | USD/шт | 15.67
| LEOCH DJW12-5,4 F2 | Свинцово-кислотный, герметичный аккумулятор, 12В/5,4Ач, ножевые клеммы 6.35х7.95 мм (F2), 90х70х107мм, 1,94кг | LEOCH | USD/шт | 15.1
| LEOCH DJW12-5,4 | Свинцово-кислотный, герметичный аккумулятор, 12В/5,4Ач, ножевые клеммы 4.75х6.35 мм (F1), 90х70х107мм, 1,94кг | LEOCH | USD/шт | 15.1
| LEOCH DJW12-6.0 F2 | Свинцово-кислотный, герметичный аккумулятор, 12В/6 Ач, ножевые клеммы 6.35 мм F2 (Faston), 90х70х101 мм, 1.82 кг | LEOCH | USD/шт | 14.28
| LEOCH DJW12-7,0 | Свинцово-кислотный, герметичный аккумулятор, 12В/7Ач, ножевые клеммы 4.75х6.35 мм (F1), 151х65х99мм, 2,24кг | LEOCH | USD/шт | 16.73
| LEOCH DJW12-7,0 F2 | Свинцово-кислотный, герметичный аккумулятор, 12В/7 Ач, ножевые клеммы 6.35 мм F2 (Faston), 151х65х93.5 мм, 1.97 кг | LEOCH | USD/шт | 16.73
| LEOCH DJW12-9,0 F2 | Свинцово-кислотный, герметичный аккумулятор, 12В/9Ач, ножевые клеммы 6.35х7.95 мм (F2), 151х65х99мм, 2,84кг | LEOCH | USD/шт | 21.5
| LEOCH DJW4-4,5 | Свинцово-кислотный, герметичный аккумулятор, 4В/4,5Ач, ножевые клеммы 4.75х6.35 мм (F1), 52,5х48х100мм, 0,64кг | LEOCH | USD/шт | 10.09
| LEOCH DJW6-1,0 | Свинцово-кислотный, герметичный аккумулятор, 6В/1Ач, ножевые клеммы 4.75х6.35 мм (F1), 51х42х57мм, 0,27кг | LEOCH | USD/шт | 4.92
| LEOCH DJW6-1,3 | Свинцово-кислотный, герметичный аккумулятор, 6В/1,3Ач, ножевые клеммы 4.75х6.35 мм (F1), 97х24х57,5мм, 0,32кг | LEOCH | USD/шт | 3.37
| LEOCH DJW6-12 | Свинцово-кислотный, герметичный аккумулятор, 6В/12Ач, ножевые клеммы 4.75х6.35 мм (F1), 151х51х100мм, 1,9кг | LEOCH | USD/шт | 16.39
| LEOCH DJW6-2,0 | Свинцово-кислотный, герметичный аккумулятор, 6В/2Ач, ножевые клеммы 5 мм, 43х37х76мм, 0,37кг | LEOCH | USD/шт | 5.28
| LEOCH DJW6-2,8 | Свинцово-кислотный, герметичный аккумулятор, 6В/2,8Ач, ножевые клеммы 4.75х6.35 мм (F1), 66х33х103мм, 0,61кг | LEOCH | USD/шт | 5.1
| LEOCH DJW6-3,2 | Свинцово-кислотный, герметичный аккумулятор, 6В/3,2Ач, ножевые клеммы 4.75х6.35 мм (F1), 134х34х66мм, 0,72кг | LEOCH | USD/шт | 7.18
| LEOCH DJW6-4,5 | Свинцово-кислотный, герметичный аккумулятор, 6В/4,5Ач, ножевые клеммы 4.75х6.35 мм (F1), 70х47х106мм, 0,87кг | LEOCH | USD/шт | 4.6
| LEOCH DJW6-5,0 | Свинцово-кислотный, герметичный аккумулятор, 6В/5Ач, ножевые клеммы 4.75х6.35 мм (F1), 169х35х74мм, 1,03кг | LEOCH | USD/шт | 6.64
| LEOCH DJW6-6,0 | Свинцово-кислотный, герметичный аккумулятор, 6В/6Ач, ножевые клеммы 4.75х6.35 мм (F1), 70х47х106мм, 0,98кг | LEOCH | USD/шт | 6.72
| LEOCH DJW6-7,2 | Свинцово-кислотный, герметичный аккумулятор, 6В/7,2Ач, ножевые клеммы 4.75х6.35 мм (F1), 151х34х100мм, 1,24кг | LEOCH | USD/шт | 7.14
| LEOCH FT12-100 | Свинцово-кислотный, герметичный аккумулятор, 12 В/100Ач, под болт М6, 392х108х286 мм, 31кг | LEOCH | USD/шт | 266.22
| LEOCH FT12-100A | Свинцово-кислотный, герметичный аккумулятор, 12В/100Ач, под болт М6, 508х110х235мм, 32кг | LEOCH | USD/шт | 269.28
| LEOCH FT12-100B | Свинцово-кислотный, герметичный аккумулятор, 12В/100Ач, под болт М6, 545х110х233мм, 37,1кг | LEOCH | USD/шт | 283.56
| LEOCH FT12-100H | Свинцово-кислотный, герметичный аккумулятор, 12В/100Ач, под болт М6, 394х110х285мм, 36кг | LEOCH | USD/шт | 279.48
| LEOCH FT12-125 | Свинцово-кислотный, герметичный аккумулятор, 12В/125Ач, под болт М6, 551х110х288мм, 41,5кг | LEOCH | USD/шт | 336.6
| LEOCH FT12-150A | Свинцово-кислотный, герметичный аккумулятор, 12 В/150Ач, под болт М6, 550х125х281 мм, 50.6кг | LEOCH | USD/шт | 430.44
| LEOCH FT12-150B | Свинцово-кислотный, герметичный аккумулятор, 12 В/150Ач, под болт М6, 551х110х288 мм, 44.8кг | LEOCH | USD/шт | 371.28
| LEOCH FT12-180 | Свинцово-кислотный, герметичный аккумулятор, 12В/170Ач, под болт М6, 550х126х280мм, 51,2кг | LEOCH | USD/шт | 436.56
| LEOCH FT12-190A | Свинцово-кислотный, герметичный аккумулятор, 12 В/190Ач, под болт М6, 560х126х320 мм, 57кг | LEOCH | USD/шт | 486.54
| LEOCH FT12-200 | Свинцово-кислотный, герметичный аккумулятор, 12В/200Ач, под болт М8, 560х126х320мм, 59,5кг | LEOCH | USD/шт | 538.2
| LEOCH FT12-40 | Свинцово-кислотный, герметичный аккумулятор, 12В/40Ач, под болт М6, 277х106х222мм, 15,5кг | LEOCH | USD/шт | 124.44
| LEOCH FT12-55 | Свинцово-кислотный, герметичный аккумулятор, 12В/55Ач, под болт М6, 277х106х222мм, 17,3кг | LEOCH | USD/шт | 149.94
| LEOCH FT12-70 | Свинцово-кислотный, герметичный аккумулятор, 12В/70Ач, под болт М6, 564х114х187мм, 25,5кг | LEOCH | USD/шт | 210.12
| LEOCH FT12-75 | Свинцово-кислотный, герметичный аккумулятор, 12В/75Ач, под болт М6, 564х114х187мм, 26кг | LEOCH | USD/шт | 214.2
| LEOCH FT12-90 | Свинцово-кислотный, герметичный аккумулятор, 12В/90Ач, под болт М6, 508х110х238,5мм, 31кг | LEOCH | USD/шт | 230.16
| LEOCH FT12-90H | Свинцово-кислотный, герметичный аккумулятор, 12В/90Ач, под болт М6, 394х110х285мм, 34кг | LEOCH | USD/шт | 268.26
| LEOCH LPG12-100 | Свинцово-кислотный, герметичный аккумулятор, 12В/96Ач, под болт М8, 330х173х218мм, 32,3кг | LEOCH | USD/шт | 276.97
| LEOCH LPG12-110 | Свинцово-кислотный, герметичный аккумулятор, 12В/110Ач, под болт М8, 410х177х225мм, 37,5кг | LEOCH | USD/шт | 298.08
| LEOCH LPG12-125 | Свинцово-кислотный, герметичный аккумулятор, 12В/130Ач, под болт М8, 345х172х280мм, 49,1кг | LEOCH | USD/шт | 389.4
| LEOCH LPG12-140 | Свинцово-кислотный, герметичный аккумулятор, 12В/135Ач, под болт М8, 483х170х238,5мм, 45,9кг | LEOCH | USD/шт | 363.96
| LEOCH LPG12-200 | Свинцово-кислотный, герметичный аккумулятор, 12В/200Ач, под болт М8, 522х240х224мм, 65,1кг | LEOCH | USD/шт | 399.84
| LEOCH LPG12-210 | Свинцово-кислотный, герметичный аккумулятор, 12В/210Ач, под болт М8, 522х240х224мм, 68,3кг | LEOCH | USD/шт | 546
| LEOCH LPG12-24 | Свинцово-кислотный, герметичный аккумулятор, 12В/24Ач, под болт М5, 166,5х175х125мм, 9,2кг | LEOCH | USD/шт | 42.84
| LEOCH LPG12-26 | Свинцово-кислотный, герметичный аккумулятор, 12В/26Ач, под болт М5, 166,5х175х125мм, 9,5кг | LEOCH | USD/шт | 42.84
| LEOCH LPG12-31 | Свинцово-кислотный, герметичный аккумулятор, 12В/30Ач, под болт и гайку М6, 195х130х180мм, 11,5кг | LEOCH | USD/шт | 90.72
| LEOCH LPG12-38 | Свинцово-кислотный, герметичный аккумулятор, 12В/38Ач, под болт М6, 197х165х170мм, 14,5кг | LEOCH | USD/шт | 116.28
| LEOCH LPG12-45 | Свинцово-кислотный, герметичный аккумулятор, 12В/45Ач, под болт М6, 257х132х200мм, 17,1кг | LEOCH | USD/шт | 132
| LEOCH LPG12-50 | Свинцово-кислотный, герметичный аккумулятор, 12В/50Ач, под болт М6, 229х138х211мм, 17,6кг | LEOCH | USD/шт | 94.86
| LEOCH LPG12-60 | Свинцово-кислотный, герметичный аккумулятор, 12В/60Ач, под болт М6, 325х167х174мм, 22,9кг | LEOCH | USD/шт | 181.2
| LEOCH LPG12-65 | Свинцово-кислотный, герметичный аккумулятор, 12В/65Ач, под болт М6, 325х167х174мм, 24,6кг | LEOCH | USD/шт | 199.92
| LEOCH LPG12-70 H | Свинцово-кислотный, герметичный аккумулятор, 12В/70Ач, под болт М6, 259х168х214мм, 24,1кг | LEOCH | USD/шт | 167.28
| LEOCH LPG12-85 | Свинцово-кислотный, герметичный аккумулятор, 12В/85Ач, под болт М6, 305х168х213мм, 27,9кг | LEOCH | USD/шт | 232.08
| MNB HR1221W | Свинцово-кислотный, герметичный аккумулятор, 12В/5,2Ач; ножевые клеммы 6,35 мм (F2); 90х70х101 мм; 1,75 кг | MNB Battery | руб./шт | 1254
| MNB HR1234W | Свинцово-кислотный, герметичный аккумулятор, 12В/9Ач; ножевые клеммы 6,35 мм (F2); 151х65х94 мм; 2,6 кг | MNB Battery | руб./шт | 1802
| MNB HRL 1221 W | Свинцово-кислотный, герметичный аккумулятор, 12В/5,8Ач , ножевые клеммы 6,35 мм (F2), 90х70х101 мм, 1,75 кг | MNB Battery | руб./шт | 1386
| MNB HRL 1224 W | Свинцово-кислотный, герметичный аккумулятор, 12В/6Ач , ножевые клеммы 6,35 мм (F2), 151х51х94 мм, 2,0 кг | MNB Battery | руб./шт | 1518
| MNB HRL 1234 W | Свинцово-кислотный, герметичный аккумулятор, 12В/9Ач , ножевые клеммы 6,35 мм (F2), 151х65х94 мм, 2,73 кг | MNB Battery | руб./шт | 2092
| MNB HRL 1236 W | Свинцово-кислотный, герметичный аккумулятор, 12В/10Ач , ножевые клеммы 6,35 мм (F2), 151х65х94 мм, 2,85 кг | MNB Battery | руб./шт | 2574
| MNB HRL 1251 W | Свинцово-кислотный, герметичный аккумулятор, 12В/12Ач , ножевые клеммы 6,35 мм (F2), 151х98х95 мм, 4,2 кг | MNB Battery | руб./шт | 3102
| MNB HRL 1276 W | Свинцово-кислотный, герметичный аккумулятор, 12В/18Ач , под болт М5 (Т2), 181х77х167 мм, 5,9 кг | MNB Battery | руб./шт | 4554
| MNB HRL634W | Свинцово-кислотный, герметичный аккумулятор, 6В/9Ач , ножевые клеммы 6,35 мм (F2), 151х34х64 мм, 1,45 кг | MNB Battery | руб./шт | 2640
| MNB MM 100-12 | Свинцово-кислотный, герметичный аккумулятор, 12В/100Ач; клеммы M6 (болт М6х16); 330х171х214 мм; 34,6 кг | MNB Battery | руб./шт | 17457
| MNB MM 120-12 | Свинцово-кислотный, герметичный аккумулятор, 12В/120Ач; клеммы М8 (болт М8х20); 409х176х225 мм; 34,6 кг | MNB Battery | руб./шт | 21912
| MNB MM 12-12 | Свинцово-кислотный, герметичный аккумулятор, 12В/12Ач , ножевые клеммы 6,35 мм (F2), 151х98х95 мм, 3,6 кг | MNB Battery | руб./шт | 2264
| MNB MM 150-12 | Свинцово-кислотный, герметичный аккумулятор, 12В/150Ач; клеммы M8 (болт М8); 485х172х240 мм; 43 кг | MNB Battery | руб./шт | 25740
| MNB MM 18-12 | Свинцово-кислотный, герметичный аккумулятор, 12В/18Ач , клеммы под болт с гайкой 5.5 мм (Т1), 181х77х167 мм, 5,3 кг | MNB Battery | руб./шт | 3373
| MNB MM 200-12 | Свинцово-кислотный, герметичный аккумулятор, 12В/200Ач; клеммы M8 (болт М8х16); 522х238х218 мм; 62,4 кг | MNB Battery | руб./шт | 34749
| MNB MM 250-12 | Свинцово-кислотный, герметичный аккумулятор, 12В/250Ач; клеммы M8 (болт М8х16); 521х269х220 мм; 70 кг | MNB Battery | руб./шт | 43362
| MNB MM 28-12 | Свинцово-кислотный, герметичный аккумулятор, 12В/28Ач; клеммы M5 (болт гайка 5мм); 166х177х125 мм; 7,92 кг | MNB Battery | руб./шт | 6079
| MNB MM 33-12 | Свинцово-кислотный, герметичный аккумулятор, 12В/33Ач; клеммы М6 (болт М6); 195х130х155 мм; 10,8 кг | MNB Battery | руб./шт | 6666
| MNB MM 38-12 | Свинцово-кислотный, герметичный аккумулятор, 12В/38Ач; клеммы M6 (болт М6х16); 197х165х170 мм; 12,8 кг | MNB Battery | руб./шт | 7755
| MNB MM 45-12 | Свинцово-кислотный, герметичный аккумулятор, 12В/45Ач; клеммы M6 (болт М6х16); 197х165х170 мм; 13,9 кг | MNB Battery | руб./шт | 9154
| MNB MM 5-12 | Свинцово-кислотный, герметичный аккумулятор, 12В/5Ач , ножевые клеммы 6,35 мм (F2), 90х70х101 мм, 1,7 кг | MNB Battery | руб./шт | 1122
| MNB MM 55-12 | Свинцово-кислотный, герметичный аккумулятор, 12В/55Ач; клеммы M6 (болт М6); 230х138х211 мм; 17,5 кг | MNB Battery | руб./шт | 10725
| MNB MM 65-12 | Свинцово-кислотный, герметичный аккумулятор, 12В/65Ач; клеммы M6 (болт М6); 350х166х179 мм; 20 кг | MNB Battery | руб./шт | 11867
| MNB MM 7.2-12 | Свинцово-кислотный, герметичный аккумулятор, 12В/7,2Ач , ножевые клеммы 6,35 мм (F2), 151х65х94 мм, 2,3 кг | MNB Battery | руб./шт | 1313
| MNB MM 75-12 | Свинцово-кислотный, герметичный аккумулятор, 12В/75Ач; клеммы M6 (болт М6х16); 260х169х211 мм; 23,5 кг | MNB Battery | руб./шт | 13893
| MNB MM 9-12 | Свинцово-кислотный, герметичный аккумулятор, 12В/9Ач , ножевые клеммы 6,35 мм (F2), 151х65х94 мм, 2,6 кг | MNB Battery | руб./шт | 1617
| MNB MNG 100-12 | Свинцово-кислотный, герметичный аккумулятор, 12В/100Ач; клеммы M6 (болт М6х16); 330х171х214 мм; 30,8 кг | MNB Battery | руб./шт | 18480
| MNB MNG 150-12 | Свинцово-кислотный, герметичный аккумулятор, 12В/150Ач; клеммы M8 (болт М8х20); 485х172х240 мм; 43 кг | MNB Battery | руб./шт | 26796
| MNB MNG 200-12 | Свинцово-кислотный, герметичный аккумулятор, 12В/200Ач; клеммы M8 (болт М8х16); 522х238х218 мм; 62,4 кг | MNB Battery | руб./шт | 36960
| MNB MNG 250-12 | Свинцово-кислотный, герметичный аккумулятор, 12В/250Ач; клеммы M8 (болт М8х16); 521х269х220 мм; 73 кг | MNB Battery | руб./шт | 44616
| MNB MNG 33-12 | Свинцово-кислотный, герметичный аккумулятор, 12В/33Ач; клеммы M6 (болт М6х16); 195х130х155 мм; 10,8 кг | MNB Battery | руб./шт | 6666
| MNB MNG 40-12 | Свинцово-кислотный, герметичный аккумулятор, 12В/40Ач; клеммы M6 (болт М6х16); 195х165х170 мм; 13,8 кг | MNB Battery | руб./шт | 8184
| MNB MNG 55-12 | Свинцово-кислотный, герметичный аккумулятор, 12В/50Ач; клеммы M6 (болт М6х16); 230х138х211 мм; 17,5 кг | MNB Battery | руб./шт | 10626
| MNB MNG 65-12 | Свинцово-кислотный, герметичный аккумулятор, 12В/65Ач; клеммы M6 (болт М6х16); 350х166х179 мм; 21 кг | MNB Battery | руб./шт | 12342
| MNB MNG 75-12 | Свинцово-кислотный, герметичный аккумулятор, 12В/75Ач; клеммы M6 (болт М6х16); 260х169х211 мм; 22,5 кг | MNB Battery | руб./шт | 14190
| MNB MR 105-12FT | Свинцово-кислотный, герметичный аккумулятор, 12В/105Ач , под болт М6, 395х110х286 мм, 32,8 кг | MNB Battery | руб./шт | 20592
| MNB MR 105-12FTL | Свинцово-кислотный, герметичный аккумулятор, 12В/105Ач , под болт М8, 506х110х224 мм, 32 кг | MNB Battery | руб./шт | 21252
| MNB MR 125-12FT | Свинцово-кислотный, герметичный аккумулятор, 12В/125Ач; клеммы М8 (болт М8х16); 550х105х315 мм; 40,2 кг | MNB Battery | руб./шт | 24420
| MNB MR 155-12FT | Свинцово-кислотный, герметичный аккумулятор, 12В/155Ач; клеммы М8 (болт М8х16); 546х125х315 мм; 48 кг | MNB Battery | руб./шт | 27720
| MNB MR 180-12FT | Свинцово-кислотный, герметичный аккумулятор, 12В/180Ач; клеммы M8 (болт М8х16); 546х125х316 мм; 55,4 кг | MNB Battery | руб./шт | 33462
| MNB MR 55-12FT | Свинцово-кислотный, герметичный аккумулятор, 12В/50Ач; клеммы M6 (болт М6х16); 277х106х221 мм; 17,2 кг | MNB Battery | руб./шт | 11484
| MNB MS 12-12 | Свинцово-кислотный, герметичный аккумулятор, 12В/12Ач; ножевые клеммы 6,35 мм (F2); 151х98х95 мм; 3,8 кг | MNB Battery | руб./шт | 2033
| MNB MS 17-12 | Свинцово-кислотный, герметичный аккумулятор, 12В/17Ач; клеммы T3 (болт и гайка 6мм); 181х77х167 мм; 5,6 кг | MNB Battery | руб./шт | 3029
| MNB MS 7.2-12 | Свинцово-кислотный, герметичный аккумулятор, 12В/7,2Ач; ножевые клеммы 6,35 мм (F2); 151х65х94 мм; 2,4 кг | MNB Battery | руб./шт | 1122
NEW | NPP FT12-100 | Свинцово-кислотный, герметичный аккумулятор, U-ном. 12 В, ёмкость 100 А·ч, под болт и гайку М8, габ.размеры 395х110х286 мм, вес 32,8 кг. | NPP | руб./шт | 28140
NEW | NPP FT12-150 | Свинцово-кислотный, герметичный аккумулятор, U-ном. 12 В, ёмкость 150 А·ч, под болт и гайку М8, габ.размеры 551х110х287 мм, вес 48 кг. | NPP | руб./шт | 46400
NEW | NPP FT12-200 | Свинцово-кислотный, герметичный аккумулятор, U-ном. 12 В, ёмкость 200 А·ч, под болт и гайку М8, габ.размеры 546х124х323 мм, вес 60,5 кг. | NPP | руб./шт | 55300
NEW | NPP FT12-55 | Свинцово-кислотный, герметичный аккумулятор, U-ном. 12 В, ёмкость 55 А·ч, под болт и гайку М6, габ.размеры 277х106х221 мм, вес 16,2 кг. | NPP | руб./шт | 14910
NEW | NPP NP12-1.3 | Свинцово-кислотный, герметичный аккумулятор, U-ном. 12 В, ёмкость 1,3 А·ч, ножевые клеммы 4.75х6.35 мм (F1), габ.размеры 97х45х51 мм, вес 0,54 кг. | NPP | руб./шт | 675
NEW | NPP NP12-100 | Свинцово-кислотный, герметичный аккумулятор, U-ном. 12 В, ёмкость 100 А·ч, под болт и гайку М8, габ.размеры 330х171х220 мм, вес 29,5 кг. | NPP | руб./шт | 19900
NEW | NPP NP12-12 | Свинцово-кислотный, герметичный аккумулятор, U-ном. 12 В, ёмкость 12 А·ч, ножевые клеммы 6.35х7.95 мм (F2), габ.размеры 151х98х94 мм, вес 3,4 кг. | NPP | руб./шт | 2590
NEW | NPP NP12-150 | Свинцово-кислотный, герметичный аккумулятор, U-ном. 12 В, ёмкость 150 А·ч, под болт и гайку М8, габ.размеры 485х172х240 мм, вес 41,8 кг. | NPP | руб./шт | 38340
NEW | NPP NP12-18 | Свинцово-кислотный, герметичный аккумулятор, U-ном. 12 В, ёмкость 18 А·ч, под болт и гайку М5, габ.размеры 181х77х167 мм, вес 5,2 кг. | NPP | руб./шт | 3770
NEW | NPP NP12-2.3 | Свинцово-кислотный, герметичный аккумулятор, U-ном. 12 В, ёмкость 2,3 А·ч, ножевые клеммы 4.75х6.35 мм (F1), габ.размеры 178х35х61 мм, вес 0,9 кг. | NPP | руб./шт | 940
NEW | NPP NP12-200 | Свинцово-кислотный, герметичный аккумулятор, U-ном. 12 В, ёмкость 200 А·ч, под болт и гайку М8, габ.размеры 522х238х222 мм, вес 60,5 кг. | NPP | руб./шт | 48200
NEW | NPP NP12-26 | Свинцово-кислотный, герметичный аккумулятор, U-ном. 12 В, ёмкость 26 А·ч, под болт и гайку М5, габ.размеры 166х175х125 мм, вес 8,75 кг. | NPP | руб./шт | 5510
NEW | NPP NP12-33 | Свинцово-кислотный, герметичный аккумулятор, U-ном. 12 В, ёмкость 33 А·ч, под болт и гайку М6, габ.размеры 195х130х180 мм, вес 10 кг. | NPP | руб./шт | 7550
NEW | NPP NP12-4.5 | Свинцово-кислотный, герметичный аккумулятор, U-ном. 12 В, ёмкость 4,5 А·ч, ножевые клеммы 6.35х7.95 мм (F2), габ.размеры 89х69х101 мм, вес 1,5 кг. | NPP | руб./шт | 1160
NEW | NPP NP12-40 | Свинцово-кислотный, герметичный аккумулятор, U-ном. 12 В, ёмкость 40 А·ч, под болт и гайку М6, габ.размеры 198х166х171 мм, вес 12,5 кг. | NPP | руб./шт | 8690
NEW | NPP NP12-5 | Свинцово-кислотный, герметичный аккумулятор, U-ном. 12 В, ёмкость 5 А·ч, ножевые клеммы 6.35х7.95 мм (F2), габ.размеры 89х69х101 мм, вес 1,58 кг. | NPP | руб./шт | 1205
NEW | NPP NP12-55 | Свинцово-кислотный, герметичный аккумулятор, U-ном. 12 В, ёмкость 55 А·ч, под болт М6, габ.размеры 230х138х215 мм, вес 17,3 кг. | NPP | руб./шт | 11970
NEW | NPP NP12-65 | Свинцово-кислотный, герметичный аккумулятор, U-ном. 12 В, ёмкость 65 А·ч, под болт М6, габ.размеры 350х167х182 мм, вес 20,4 кг. | NPP | руб./шт | 13775
NEW | NPP NP12-7 (F1) | Свинцово-кислотный, герметичный аккумулятор, U-ном. 12 В, ёмкость 7 А·ч, ножевые клеммы 4.75х6.35 мм (F1), габ.размеры 151х65х100 мм, вес 2,1 кг. | NPP | руб./шт | 1390
NEW | NPP NP12-7 (F2) | Свинцово-кислотный, герметичный аккумулятор, U-ном. 12 В, ёмкость 7 А·ч, ножевые клеммы 6.35х7.95 мм (F2), габ.размеры 151х65х100 мм, вес 2,1 кг. | NPP | руб./шт | 1390
NEW | NPP NP12-7.5 | Свинцово-кислотный, герметичный аккумулятор, U-ном. 12 В, ёмкость 7,5 А·ч, ножевые клеммы 6.35х7.95 мм (F2), габ.размеры 151х65х100 мм, вес 2,25 кг. | NPP | руб./шт | 1490
NEW | NPP NP12-80 | Свинцово-кислотный, герметичный аккумулятор, U-ном. 12 В, ёмкость 80 А·ч, под болт и гайку М6, габ.размеры 260х170х215 мм, вес 24,2 кг. | NPP | руб./шт | 16200
NEW | NPP NP12-9 | Свинцово-кислотный, герметичный аккумулятор, U-ном. 12 В, ёмкость 9 А·ч, ножевые клеммы 6.35х7.95 мм (F2), габ.размеры 151х65х100 мм, вес 2,5 кг. | NPP | руб./шт | 1745
NEW | NPP NP4-4.5 | Свинцово-кислотный, герметичный аккумулятор, U-ном. 4 В, ёмкость 4,5 А·ч, ножевые клеммы 4.75х6.35 мм (F1), габ.размеры 48х48х106 мм, вес 0,52 кг. | NPP | руб./шт | 440
NEW | NPP NP6-1.3 | Свинцово-кислотный, герметичный аккумулятор, U-ном. 6 В, ёмкость 1,3 А·ч, ножевые клеммы 4.75х6.35 мм (F1), габ.размеры 98х25х52 мм, вес 0,3 кг. | NPP | руб./шт | 422
NEW | NPP NP6-12 | Свинцово-кислотный, герметичный аккумулятор, U-ном. 6 В, ёмкость 12 А·ч, ножевые клеммы 4.75х6.35 мм (F1), габ.размеры 151х50х94 мм, вес 1,7 кг. | NPP | руб./шт | 1320
NEW | NPP NP6-2.8 | Свинцово-кислотный, герметичный аккумулятор, U-ном. 6 В, ёмкость 2,8 А·ч, ножевые клеммы 4.75х6.35 мм (F1), габ.размеры 67х34х103 мм, вес 0,48 кг. | NPP | руб./шт | 720
NEW | NPP NP6-4.5 | Свинцово-кислотный, герметичный аккумулятор, U-ном. 6 В, ёмкость 4,5 А·ч, ножевые клеммы 4.75х6.35 мм (F1), габ.размеры 70х47х106 мм, вес 0,76 кг. | NPP | руб./шт | 570
NEW | NPP NP6-7.5 | Свинцово-кислотный, герметичный аккумулятор, U-ном. 6 В, ёмкость 7,5 А·ч, ножевые клеммы 4.75х6.35 мм (F1), габ.размеры 151х34х100 мм, вес 1,11 кг. | NPP | руб./шт | 825
| PM-12-5 | Свинцово-кислотный, герметичный аккумулятор, 12В/5Ач, клеммы ножевые, 90х70х101 мм, 1,6 кг. | POWERCOM | USD/шт | 15.84
| PM-12-6 | Свинцово-кислотный, герметичный аккумулятор, 12В/6Ач, клеммы под болт, 151х65х99 мм, 1,81 кг | POWERCOM | USD/шт | 7.2
| PM-12-7.0 | Свинцово-кислотный, герметичный аккумулятор, 12В/7Ач, клеммы ножевые, 151х65х99 мм, 2,1 кг. | POWERCOM | USD/шт | 16.99
| PM-12-7.2 | Свинцово-кислотный, герметичный аккумулятор, 12В/7.2Ач, клеммы ножевые, 151х65х99 мм, 2,1 кг. | POWERCOM | USD/шт | 18.42
| PM-12-9.0 | Свинцово-кислотный, герметичный аккумулятор, 12В/9Ач, клеммы ножевые, 151х65х99 мм, 2,5 кг. | POWERCOM | USD/шт | 23.76
| RAPAN SB 12045 (9162) | Свинцово-кислотный, герметичный аккумулятор, 12 В/4.5 А·ч, ножевые клеммы 4.8 мм (F1), габ.размеры (ШхГхВ) 70х90х106 мм, вес 1,33 кг | Бастион | руб./шт | 940
| RAPAN SB 1207 (9163) | Свинцово-кислотный, герметичный аккумулятор, 12 В/7 А·ч, ножевые клеммы 4.8 мм (F1), габ.размеры (ШхГхВ) 65х151х100 мм, вес 1,86 кг | Бастион | руб./шт | 1010
| RAPAN SB 1212 (9165) | Свинцово-кислотный, герметичный аккумулятор, 12 В/12 А·ч, ножевые клеммы 6.35 мм (F2), габ.размеры (ШхГхВ) 98х151х100 мм, вес 3,1 кг | Бастион | руб./шт | 1990
| RAPAN SB 1217 (9166) | Свинцово-кислотный, герметичный аккумулятор, 12 В/17 А·ч, клеммы под болт М5, габ.размеры (ШхГхВ) 76х181х167 мм, вес 5 кг | Бастион | руб./шт | 3160
| RBC11 | Свинцово-кислотный, герметичный аккумулятор, 12В/17Ач, 173x183x142мм, 24,27 кг(комплект 2 аккумулятора). | APC | USD/шт | 754.92
| RBC17 | Свинцово-кислотный, герметичный аккумулятор, 12В/9Ач, 65x151x94мм, 2,59 кг. | APC | USD/шт | 95.04
| RBC18 | Свинцово-кислотный, герметичный аккумулятор, 12В/7Ач, 36x102x302мм, 2,6 кг(комплект 2 аккумулятора). | APC | USD/шт | 538.92
| RBC2 | Свинцово-кислотный, герметичный аккумулятор, 12В/7Ач, 94x151x64мм, 2,55 кг. | APC | USD/шт | 160.92
| RBC22 | Батарейный модуль: свинцово-кислотная батарея, 2х12Вх7Ач. | APC | USD/шт | 550.8
| RBC23 | Свинцово-кислотный, герметичный аккумулятор, 12В/7Ач, 83x343x216мм, 10кг(комплект 4 аккумулятора). | APC | USD/шт | 810
| RBC24 | Свинцово-кислотный, герметичный аккумулятор, 12В/7Ач,83x216x343мм, 11,96 кг(комплект 2 аккумулятора). | APC | USD/шт | 961.2
| RBC25 | Свинцово-кислотный, герметичный аккумулятор, 12В/17Ач,102x375x264мм, 10,36 кг(комплект 2 аккумулятора). | APC | USD/шт | 842.4
| RBC31 | Свинцово-кислотный, герметичный аккумулятор, 12В/7Ач,70x419x165мм, 11,23 кг(комплект 4 аккумулятора). | APC | USD/шт | 754.92
| RBC32 | Свинцово-кислотный, герметичный аккумулятор, 12В/7Ач,197x64x149мм, 5,3 кг(комплект 2 аккумулятора). | APC | USD/шт | 226.8
| RBC33 | Свинцово-кислотный, герметичный аккумулятор, 12В/9Ач,197x64x149мм, 5,3 кг(комплект 2 аккумулятора). | APC | USD/шт | 253.8
| RBC34 | Свинцово-кислотный, герметичный аккумулятор, 6В/9Ач,43x440x173мм, 6,3 кг(комплект 4 аккумулятора). | APC | USD/шт | 723.6
| RBC4 | Свинцово-кислотный, герметичный аккумулятор, 12В/12Ач, 99x150x94мм, 3,68 кг. | APC | USD/шт | 214.92
| RBC43 | Свинцово-кислотный, герметичный аккумулятор, 12В/5Ач,76x216x533мм, 19 кг. | APC | USD/шт | 820.8
| RBC48 | Свинцово-кислотный, герметичный аккумулятор, 12В/7Ач,108x150x132мм, 5 кг(комплект 2 аккумулятора). | APC | USD/шт | 232.2
| RBC55 | Свинцово-кислотный, герметичный аккумулятор, 12В/17Ач,173x142x183мм, 24,27 кг(комплект 2 аккумулятора). | APC | USD/шт | 820.8
| RBC59 | Батарейный модуль: свинцово-кислотная батарея, 4х12Вх7Ач. | APC | USD/шт | 464.4
| RBC6 | Свинцово-кислотный, герметичный аккумулятор, 12В/12Ач, 151x101x98мм, 7,68 кг(комплект 2 аккумулятора). | APC | USD/компл | 356.4
| RBC7 | Свинцово-кислотный, герметичный аккумулятор, 12В/17Ач, 152x173x183мм, 11,68 кг(комплект 2 аккумулятора). | APC | USD/шт | 378
| RBT-12V12AH | Свинцово-кислотный аккумулятор, 12 В, 12 Ач, -15...+50°С, 150x100x100 мм, 4 кг. | ROXTON | руб./шт | 4330
| RBT-12V17AH | Свинцово-кислотный аккумулятор, 12 В, 17 Ач, -15...+50°С, 180x167x76 мм, 6 кг. | ROXTON | руб./шт | 6240
| RBT-12V40AH | Свинцово-кислотный аккумулятор, 12 В, 40 Ач, -15...+50°С, 195x167x164 мм, 13 кг. | ROXTON | руб./шт | 16130
| RBT-12V50AH | Свинцово-кислотный аккумулятор, 12 В, 50 Ач, -15...+50°С, 224x210x135 мм, 16 кг. | ROXTON | руб./шт | 18840
| RBT-12V7AH | Свинцово-кислотный аккумулятор, 12 В, 7 Ач, -15...+50°С, 150x100x65 мм, 3 кг. | ROXTON | руб./шт | 2390
| ReVolter GL 12100 | Свинцово-кислотный, герметичный аккумулятор, технология AGM; U-номин. 12 В, ёмкость 100 А·ч, клеммы под болт М6, габ.размеры (ДхШхВ) 330х172х223 мм, вес 28.3 кг | ReVolter | руб./шт | 23256
| ReVolter GL 12200 | Свинцово-кислотный, герметичный аккумулятор, технология AGM; U-номин. 12 В, ёмкость 200 А·ч, клеммы под болт М8, габ.размеры (ДхШхВ) 523х239х222 мм, вес 61.5 кг | ReVolter | руб./шт | 43656.11
| ReVolter GP 1205 | Свинцово-кислотный, герметичный аккумулятор, 12 В/5 Ач, ножевые клеммы 6.35 мм (F2), 90х70х102 мм, 1.5 кг | ReVolter | руб./шт | 1233
| ReVolter GP 1207 | Свинцово-кислотный, герметичный аккумулятор, 12 В/7.5 Ач, ножевые клеммы 6.35 мм (F2), 150х65х94 мм, 2.19 кг | ReVolter | руб./шт | 1494
| ReVolter GP 1209 | Свинцово-кислотный, герметичный аккумулятор, 12 В/9 Ач, ножевые клеммы 6.35 мм (F2), 151х65х94 мм, 2.65 кг | ReVolter | руб./шт | 1776
| ReVolter GP 1212 | Свинцово-кислотный, герметичный аккумулятор, 12 В/12 Ач, ножевые клеммы 6.35 мм (F2), 151х98х95 мм, 4.02 кг | ReVolter | руб./шт | 2834
| ReVolter GP 1218 | Свинцово-кислотный, герметичный аккумулятор, 12 В/18 Ач, клеммы под болт с гайкой 5.5 мм, 181х77х158 мм, 5.35 кг | ReVolter | руб./шт | 3983
| ReVolter GPL 12100 | Свинцово-кислотный, герметичный аккумулятор, 12 В/100 Ач, клеммы под болт М6 мм, 330х172х218 мм, 28.3 кг | ReVolter | руб./шт | 21989
| ReVolter GPL 12120 | Свинцово-кислотный, герметичный аккумулятор, 12 В/120 Ач, клеммы под болт М8 мм, 406х174х215 мм, 33 кг | ReVolter | руб./шт | 25485
| ReVolter GPL 12140 | Свинцово-кислотный, герметичный аккумулятор, 12 В/140 Ач, клеммы под болт М8 мм, 341х172х281 мм, 41.4 кг | ReVolter | руб./шт | 31308
| ReVolter GPL 12150 | Свинцово-кислотный, герметичный аккумулятор, 12 В/150 Ач, клеммы под болт М8 мм, 485х170х240 мм, 46 кг | ReVolter | руб./шт | 35576
| ReVolter GPL 12200 | Свинцово-кислотный, герметичный аккумулятор, 12 В/200 Ач, клеммы под болт М8 мм, 523х239х219 мм, 61.5 кг | ReVolter | руб./шт | 40466
| ReVolter GPL 12250 | Свинцово-кислотный, герметичный аккумулятор, 12 В/250 Ач, клеммы под болт М8 мм, 520х268х220 мм, 74 кг | ReVolter | руб./шт | 52180
| ReVolter GPL 1226 | Свинцово-кислотный, герметичный аккумулятор, 12 В/26 Ач, клеммы под болт М5 мм, 166х126х174 мм, 9 кг | ReVolter | руб./шт | 6510
| ReVolter GPL 1233 | Свинцово-кислотный, герметичный аккумулятор, 12 В/33 Ач, клеммы под болт М6 мм, 195х130х155 мм, 10 кг | ReVolter | руб./шт | 8311
| ReVolter GPL 1240 | Свинцово-кислотный, герметичный аккумулятор, 12 В/40 Ач, клеммы под болт М6 мм, 197х165х169 мм, 13.5 кг | ReVolter | руб./шт | 9842
| ReVolter GPL 1255 | Свинцово-кислотный, герметичный аккумулятор, 12 В/55 Ач, клеммы под болт М6 мм, 230х140х207 мм, 17 кг | ReVolter | руб./шт | 13594
| ReVolter GPL 1265 | Свинцово-кислотный, герметичный аккумулятор, 12 В/65 Ач, клеммы под болт М6 мм, 350х167х173 мм, 22.2 кг | ReVolter | руб./шт | 16280
| ReVolter GPL 1275 | Свинцово-кислотный, герметичный аккумулятор, 12 В/75 Ач, клеммы под болт М6 мм, 260х168х212 мм, 24 кг | ReVolter | руб./шт | 17664
| ReVolter GPL 1290 | Свинцово-кислотный, герметичный аккумулятор, 12 В/90 Ач, клеммы под болт М6 мм, 307х168х211 мм, 28.7 кг | ReVolter | руб./шт | 20398
| SERBC173 Systeme Electric | Внутренний батарейный блок для ИБП Systeme Electric моделей SRTSE1000RTXLI, SRTSE1000RTXLI-NC, номинальное напряжение 36В; герметичные свинцовокислотные батареи, не требующие технического обслуживания, 12 В, 7Ач , 3 шт.; 0…+40°C; 382х271х123мм. | Systeme Electric | руб./шт | 11972.32
| SERBC176 Systeme Electric | Внутренний батарейный блок для ИБП Systeme Electric моделей SRTSE2000RTXLI, SRTSE2000RTXLI-NC, номинальное напряжение 72В; герметичные свинцовокислотные батареи, не требующие технического обслуживания, 12 В, 7Ач , 6 шт.; 0…+40°C; 533х271х123мм. | Systeme Electric | руб./шт | 23944.64
| SERBC193 Systeme Electric | Внутренний батарейный блок для ИБП Systeme Electric моделей SRTSE1500RTXLI, SRTSE1500RTXLI-NC, SRVSE1KRTI, номинальное напряжение 36В; герметичные свинцовокислотные батареи, не требующие технического обслуживания, 12 В, 9Ач , 3 шт.; 0…+40°C; 382х271х123мм. | Systeme Electric | руб./шт | 15103.54
| SERBC194 Systeme Electric | Внутренний батарейный блок для ИБП Systeme Electric моделей SRTSE2000RTXLISH, SRTSE2000RTXLISH-NC, SRVSE2KRTI, номинальное напряжение 48В; герметичные свинцовокислотные батареи, не требующие технического обслуживания, 12 В, 9Ач , 4 шт.; 0…+40°C; 400х265х123мм. | Systeme Electric | руб./шт | 20150.33
| SERBC196 Systeme Electric | Внутренний батарейный блок для ИБП Systeme Electric моделей SRTSE3000RTXLI, SRTSE3000RTXLI-NC, SRVSE3KRTI, номинальное напряжение 76В; герметичные свинцовокислотные батареи, не требующие технического обслуживания, 12 В, 9Ач , 6 шт.; 0…+40°C; 533х271х123мм. | Systeme Electric | руб./шт | 30207.08
| Skat i-Battery 12-12 LiFePo4 (646) | Li-ion АКБ, на базе LiFePO4 элементов IRF26650, 12В/12Ач, ножевые клеммы 6.35 мм (F2), 150х98х95, 1.7 кг | Бастион | руб./шт | 8340
| Skat i-Battery 12-7 LiFePo4 (645) | Li-ion АКБ, на базе LiFePO4 элементов IRF26650, 12В/7Ач, ножевые клеммы 4.75 мм (F1), 150х65х93, 0.93 кг | Бастион | руб./шт | 6210
| SKAT SB 12012 (2530) | Свинцово-кислотный, герметичный аккумулятор, 12 В/1.2 Ач, ножевые клеммы 4.8 мм (F1), 48х97х58 мм (ШхГхВ), 0.5 кг. Срок службы 6 лет. | Бастион | руб./шт | 800
| SKAT SB 12022 (2539) | Свинцово-кислотный, герметичный аккумулятор, 12 В/2.2 Ач, ножевые клеммы 4.8 мм (F1), 36х178х99 мм (ШхГхВ), 0.89 кг. Срок службы 6 лет. | Бастион | руб./шт | 1200
| SKAT SB 12045 (2531) | Свинцово-кислотный, герметичный аккумулятор, 12 В/4.5 Ач, ножевые клеммы 4.8 мм (F1), 71х91х105 мм (ШхГхВ), 1.4 кг. Срок службы 6 лет. | Бастион | руб./шт | 1480
| SKAT SB 1207 (2533) | Свинцово-кислотный, герметичный аккумулятор, 12 В/7 Ач, ножевые клеммы 4.8 мм (F1), 66х151х100 мм (ШхГхВ), 2.1 кг. Срок службы 6 лет. | Бастион | руб./шт | 1610
| SKAT SB 1207S (9167) | Свинцово-кислотный, герметичный аккумулятор, 12В/7Ач , ножевые клеммы 4.8 мм (F1), 151х65х100мм, 2.12 кг | Бастион | руб./шт | 2230
| SKAT SB 1209 (2540) | Свинцово-кислотный, герметичный аккумулятор, 12 В/9 Ач, ножевые клеммы 4.8 мм (F1), 66х151х100 мм (ШхГхВ), 2.4 кг. Срок службы 6 лет. | Бастион | руб./шт | 2390
| SKAT SB 1209S (8970) | Свинцово-кислотный, герметичный аккумулятор, 12 В/9 Ач, ножевые клеммы 4.8 мм (F1), 66х151х100 мм (ШхГхВ), 2.4 кг. Срок службы 12 лет. | Бастион | руб./шт | 2600
| SKAT SB 12100 (2542) | Свинцово-кислотный, герметичный аккумулятор, 12 В/100 Ач, под болт М6 (Т7), 329х172х238 мм (ШхГхВ), 30 кг. Срок службы 6 лет. | Бастион | руб./шт | 21200
| SKAT SB 12100FT | Свинцово-кислотный герметичный аккумулятор для ИБП 220/380В в 19" стойку или шкаф; 12 В/100 А·ч, тип клеммы T23 (под болт М8), вес 29 кг, высота 7U, габ.размеры ШхГхВ 410х110х295 мм | Бастион | руб./шт | 29500
| SKAT SB 12100S (8973) | Свинцово-кислотный, герметичный аккумулятор, 12 В/100 Ач, под болт М6 (Т7), 328х172х217 мм (ШхГхВ), 29 кг. Срок службы 12 лет. | Бастион | руб./шт | 28400
| SKAT SB 1212 (2535) | Свинцово-кислотный, герметичный аккумулятор, 12 В/12 Ач, ножевые клеммы 4.8 мм (F1), 99х151х100 мм (ШхГхВ), 3.2 кг. Срок службы 6 лет. | Бастион | руб./шт | 3110
| SKAT SB 12120S (8974) | Свинцово-кислотный, герметичный аккумулятор, 12 В/120 Ач, под болт М8 (Т11), 406х174х233 мм (ШхГхВ), 35 кг. Срок службы 12 лет. | Бастион | руб./шт | 34100
| SKAT SB 12125FT | Свинцово-кислотный герметичный аккумулятор для ИБП 220/380В в 19" стойку или шкаф; 12 В/125 А·ч, тип клеммы T23 (под болт М8), вес 39.5 кг, высота 7U, габ.размеры ШхГхВ 566х110х296 мм | Бастион | руб./шт | 34700
| SKAT SB 12150FT (8997) | Свинцово-кислотный герметичный аккумулятор для ИБП 220/380В в 19" стойку или шкаф; 12 В/150 А·ч, тип клеммы T23 (под болт М8), вес 44 кг, высота 7U, габ.размеры ШхГхВ 566х110х296 мм | Бастион | руб./шт | 45000
| SKAT SB 12150S (8975) | Свинцово-кислотный, герметичный аккумулятор, 12 В/150 Ач, под болт М8 (Т11), 487х170х241 мм (ШхГхВ), 43 кг. Срок службы 12 лет. | Бастион | руб./шт | 38200
| SKAT SB 1217 (2536) | Свинцово-кислотный, герметичный аккумулятор, 12 В/17 Ач, под болт М5 с гайкой (В1), 77х180х168 мм (ШхГхВ), 4.9 кг. Срок службы 6 лет. | Бастион | руб./шт | 4430
| SKAT SB 12200S (8976) | Свинцово-кислотный, герметичный аккумулятор, 12 В/200 Ач, под болт М8 (Т11), 522х220х222 мм (ШхГхВ), 60.5 кг. Срок службы 12 лет. | Бастион | руб./шт | 47900
| SKAT SB 1226 (2537) | Свинцово-кислотный, герметичный аккумулятор, 12 В/26 Ач, под болт М5 с гайкой (В1), 175х166х125 мм (ШхГхВ), 7.5 кг. Срок службы 6 лет. | Бастион | руб./шт | 7700
| SKAT SB 1240 (2538) | Свинцово-кислотный, герметичный аккумулятор, 12 В/40 Ач, под болт М6 (Т7), 166х198х171 мм (ШхГхВ), 12.3 кг. Срок службы 6 лет. | Бастион | руб./шт | 11900
| SKAT SB 1240S (8971) | Свинцово-кислотный, герметичный аккумулятор, 12 В/40 Ач, под болт М6 (Т7), 198х166х171 мм (ШхГхВ), 12.9 кг. Срок службы 12 лет. | Бастион | руб./шт | 14900
| SKAT SB 1250FT (8977) | Свинцово-кислотный герметичный аккумулятор для ИБП 220/380В в 19" стойку или шкаф; 12 В/50 А·ч, тип клеммы T7 (под болт М6), вес 15.5 кг, высота 5.5U, габ.размеры ШхГхВ 291х106х231 мм | Бастион | руб./шт | 18200
| SKAT SB 1265S (8972) | Свинцово-кислотный, герметичный аккумулятор, 12 В/65 Ач, под болт М6 (Т7), 350х179х166 мм (ШхГхВ), 21 кг. Срок службы 12 лет. | Бастион | руб./шт | 22900
| SKAT SB 1280FT (8978) | Свинцово-кислотный герметичный аккумулятор для ИБП 220/380В в 19" стойку или шкаф; 12 В/80 А·ч, тип клеммы T23 (под болт М8), вес 24.5 кг, высота 4.5U, габ.размеры ШхГхВ 562х115х196 мм | Бастион | руб./шт | 26300
| STAR DJM12100 | Свинцово-кислотный, герметичный аккумулятор; номин.напряжение 12 В, номин.ёмкость 100 А·ч, клеммы под болт М8, габ.размеры 330х171х220 мм, масса 30,5 кг | STAR | руб./шт | 15126
| STAR DJM12120 | Свинцово-кислотный, герметичный аккумулятор; номин.напряжение 12 В, номин.ёмкость 120 А·ч, клеммы под болт М8, габ.размеры 409х176х225 мм, масса 37,5 кг | STAR | руб./шт | 17392
| STAR DJM12140 | Свинцово-кислотный, герметичный аккумулятор; номин.напряжение 12 В, номин.ёмкость 140 А·ч, клеммы под болт М8, габ.размеры 342х172х285 мм, масса 44 кг | STAR | руб./шт | 22238
| STAR DJM12150 | Свинцово-кислотный, герметичный аккумулятор; номин.напряжение 12 В, номин.ёмкость 150 А·ч, клеммы под болт М8, габ.размеры 485х172х240 мм, масса 46,5 кг | STAR | руб./шт | 23054
| STAR DJM12200 | Свинцово-кислотный, герметичный аккумулятор; номин.напряжение 12 В, номин.ёмкость 200 А·ч, клеммы под болт М8, габ.размеры 522х238х222 мм, масса 62,5 кг | STAR | руб./шт | 30060
| STAR DJM12250 | Свинцово-кислотный, герметичный аккумулятор; номин.напряжение 12 В, номин.ёмкость 250 А·ч, клеммы под болт М8, габ.размеры 521х269х224 мм, масса 71,5 кг | STAR | руб./шт | 37517
| STAR DJM1238 | Свинцово-кислотный, герметичный аккумулятор; номин.напряжение 12 В, номин.ёмкость 38 А·ч, клеммы под болт М6, габ.размеры 197х165х170 мм, масса 11,8 кг | STAR | руб./шт | 5651
| STAR DJM1240 | Свинцово-кислотный, герметичный аккумулятор; номин.напряжение 12 В, номин.ёмкость 40 А·ч, клеммы под болт М6, габ.размеры 197х165х170 мм, масса 12,5 кг | STAR | руб./шт | 6119
| STAR DJM1245 | Свинцово-кислотный, герметичный аккумулятор; номин.напряжение 12 В, номин.ёмкость 45 А·ч, клеммы под болт М6, габ.размеры 197х165х170 мм, масса 14,5 кг | STAR | руб./шт | 7102
| STAR DJM1250 | Свинцово-кислотный, герметичный аккумулятор; номин.напряжение 12 В, номин.ёмкость 50 А·ч, клеммы под болт М6, габ.размеры 230х138х215 мм, масса 16,2 кг | STAR | руб./шт | 8045
| STAR DJM1255 | Свинцово-кислотный, герметичный аккумулятор; номин.напряжение 12 В, номин.ёмкость 55 А·ч, клеммы под болт М6, габ.размеры 230х138х215 мм, масса 17,3 кг | STAR | руб./шт | 8787
| STAR DJM1260 | Свинцово-кислотный, герметичный аккумулятор; номин.напряжение 12 В, номин.ёмкость 60 А·ч, клеммы под болт М6, габ.размеры 350х166х179 мм, масса 19,3 кг | STAR | руб./шт | 9094
| STAR DJM1265 | Свинцово-кислотный, герметичный аккумулятор; номин.напряжение 12 В, номин.ёмкость 65 А·ч, клеммы под болт М6, габ.размеры 350х166х179 мм, масса 21 кг | STAR | руб./шт | 9686
| STAR DJM1275 | Свинцово-кислотный, герметичный аккумулятор; номин.напряжение 12 В, номин.ёмкость 75 А·ч, клеммы под болт М6, габ.размеры 350х166х179 мм, масса 22,4 кг | STAR | руб./шт | 11640
| STAR DJM1275H | Свинцово-кислотный, герметичный аккумулятор; номин.напряжение 12 В, номин.ёмкость 75 А·ч, клеммы под болт М6, габ.размеры 260х168х215 мм, масса 23,5 кг | STAR | руб./шт | 11640
| STAR DJM1290H | Свинцово-кислотный, герметичный аккумулятор; номин.напряжение 12 В, номин.ёмкость 90 А·ч, клеммы под болт М6, габ.размеры 306х169х215 мм, масса 28,5 кг | STAR | руб./шт | 13850
| STAR DJW12-1.3 | Свинцово-кислотный, герметичный аккумулятор; номин.напряжение 12 В, номин.ёмкость 1,3 А·ч, ножевые клеммы 4.75х6.35 мм (F1), габ.размеры 98х43х58 мм, масса 0,5 кг | STAR | руб./шт | 483
| STAR DJW12-12 | Свинцово-кислотный, герметичный аккумулятор; номин.напряжение 12 В, номин.ёмкость 12 А·ч, ножевые клеммы 6.35х7.95 мм (F2), габ.размеры 151х98х101 мм, масса 3,4 кг | STAR | руб./шт | 1762
| STAR DJW12-18 | Свинцово-кислотный, герметичный аккумулятор; номин.напряжение 12 В, номин.ёмкость 18 А·ч, клеммы под болт с гайкой М5, габ.размеры 181х77х167 мм, масса 5,3 кг | STAR | руб./шт | 2675
| STAR DJW12-2.2 | Свинцово-кислотный, герметичный аккумулятор; номин.напряжение 12 В, номин.ёмкость 2,2 А·ч, ножевые клеммы 4.75х6.35 мм (F1), габ.размеры 70х47х103 мм, масса 0,7 кг | STAR | руб./шт | 697
| STAR DJW12-2.3 | Свинцово-кислотный, герметичный аккумулятор; номин.напряжение 12 В, номин.ёмкость 2,3 А·ч, ножевые клеммы 4.75х6.35 мм (F1), габ.размеры 178х34х66 мм, масса 0,9 кг | STAR | руб./шт | 672
| STAR DJW12-2.9 | Свинцово-кислотный, герметичный аккумулятор; номин.напряжение 12 В, номин.ёмкость 2,9 А·ч, ножевые клеммы 4.75х6.35 мм (F1), габ.размеры 79х56х104 мм, масса 1,1 кг | STAR | руб./шт | 849
| STAR DJW12-26 | Свинцово-кислотный, герметичный аккумулятор; номин.напряжение 12 В, номин.ёмкость 26 А·ч, клеммы под болт М5, габ.размеры 166х175х125 мм, масса 7,9 кг | STAR | руб./шт | 3938
| STAR DJW12-28 | Свинцово-кислотный, герметичный аккумулятор; номин.напряжение 12 В, номин.ёмкость 28 А·ч, клеммы под болт М5, габ.размеры 166х175х125 мм, масса 8,8 кг | STAR | руб./шт | 4158
| STAR DJW12-28H | Свинцово-кислотный, герметичный аккумулятор; номин.напряжение 12 В, номин.ёмкость 28 А·ч, клеммы под болт М5, габ.размеры 166х175х125 мм, масса 8,8 кг | STAR | руб./шт | 4194
| STAR DJW12-3.2 | Свинцово-кислотный, герметичный аккумулятор; номин.напряжение 12 В, номин.ёмкость 3,2 А·ч, ножевые клеммы 4.75х6.35 мм (F1), габ.размеры 134х67х67 мм, масса 1,2 кг | STAR | руб./шт | 843
| STAR DJW12-33 | Свинцово-кислотный, герметичный аккумулятор; номин.напряжение 12 В, номин.ёмкость 33 А·ч, клеммы под болт с гайкой М6, габ.размеры 195х130х180 мм, масса 10 кг | STAR | руб./шт | 4955
| STAR DJW12-4.0L | Свинцово-кислотный, герметичный аккумулятор; номин.напряжение 12 В, номин.ёмкость 4 А·ч, ножевые клеммы 4.75х6.35 мм (F1), габ.размеры 151х65х100 мм, масса 1,7 кг | STAR | руб./шт | 735
| STAR DJW12-4.5 | Свинцово-кислотный, герметичный аккумулятор; номин.напряжение 12 В, номин.ёмкость 4,5 А·ч, ножевые клеммы 4.75х6.35 мм (F1), габ.размеры 90х70х107 мм, масса 1,5 кг | STAR | руб./шт | 800
| STAR DJW12-5.4 | Свинцово-кислотный, герметичный аккумулятор; номин.напряжение 12 В, номин.ёмкость 5,4 А·ч, ножевые клеммы 4.75х6.35 мм (F1), габ.размеры 90х70х107 мм, масса 1,7 кг | STAR | руб./шт | 1092
| STAR DJW12-5.4 F2 | Свинцово-кислотный, герметичный аккумулятор; номин.напряжение 12 В, номин.ёмкость 5,4 А·ч, ножевые клеммы 6.35х7.95 мм (F2), габ.размеры 90х70х107 мм, масса 1,7 кг | STAR | руб./шт | 1092
| STAR DJW12-6.0 F2 | Свинцово-кислотный, герметичный аккумулятор; номин.напряжение 12 В, номин.ёмкость 6 А·ч, ножевые клеммы 6.35х7.95 мм (F2), габ.размеры 151х65х100 мм, масса 2 кг | STAR | руб./шт | 977
| STAR DJW12-7.0 | Свинцово-кислотный, герметичный аккумулятор; номин.напряжение 12 В, номин.ёмкость 7 А·ч, ножевые клеммы 4.75х6.35 мм (F1), габ.размеры 151х65х100 мм, масса 2,1 кг | STAR | руб./шт | 1032
| STAR DJW12-7.0 F2 | Свинцово-кислотный, герметичный аккумулятор; номин.напряжение 12 В, номин.ёмкость 7 А·ч, ножевые клеммы 6.35х7.95 мм (F2), габ.размеры 151х65х100 мм, масса 2,1 кг | STAR | руб./шт | 1032
| STAR DJW12-7.2 | Свинцово-кислотный, герметичный аккумулятор; номин.напряжение 12 В, номин.ёмкость 7,2 А·ч, ножевые клеммы 6.35х7.95 мм (F2), габ.размеры 151х65х100 мм, масса 2,4 кг | STAR | руб./шт | 1112
| STAR DJW12-9.0 | Свинцово-кислотный, герметичный аккумулятор; номин.напряжение 12 В, номин.ёмкость 9 А·ч, ножевые клеммы 4.75х6.35 мм (F1), габ.размеры 151х65х100 мм, масса 2,7 кг | STAR | руб./шт | 1407
| STAR DJW12-9.0 F2 | Свинцово-кислотный, герметичный аккумулятор; номин.напряжение 12 В, номин.ёмкость 9 А·ч, ножевые клеммы 6.35х7.95 мм (F2), габ.размеры 151х65х100 мм, масса 2,7 кг | STAR | руб./шт | 1407
| STAR DJW6-12 | Свинцово-кислотный, герметичный аккумулятор; номин.напряжение 6 В, номин.ёмкость 12 А·ч, ножевые клеммы 4.75х6.35 мм (F1), габ.размеры 151х50х100 мм, масса 1,7 кг | STAR | руб./шт | 883
| STAR DJW6-4.5 | Свинцово-кислотный, герметичный аккумулятор; номин.напряжение 6 В, номин.ёмкость 4,5 А·ч, ножевые клеммы 4.75х6.35 мм (F1), габ.размеры 70х48х107 мм, масса 0.7 кг | STAR | руб./шт | 413
| STAR DJW6-5.0 | Свинцово-кислотный, герметичный аккумулятор; номин.напряжение 6 В, номин.ёмкость 5 А·ч, ножевые клеммы 4.75х6.35 мм (F1), габ.размеры 70х48х107 мм, масса 0.8 кг | STAR | руб./шт | 452
| STAR DJW6-7.2 | Свинцово-кислотный, герметичный аккумулятор; номин.напряжение 6 В, номин.ёмкость 7,2 А·ч, ножевые клеммы 4.75х6.35 мм (F1), габ.размеры 151х34х100 мм, масса 1,1 кг | STAR | руб./шт | 580
| STAR FT12-55 | Свинцово-кислотный, герметичный аккумулятор; U-ном.12 В, 55 А·ч, под болт М6, 277х106х221 мм, 17.3 кг | STAR | руб./шт | 9360
| ST-BT017 | Аккумулятор 12 В, 17 Ач, 180x77x168 мм | Smartec | руб./шт | 3740
| ST-BT107 | Аккумулятор 12 В, 7 Ач, 151х65х95 мм | Smartec | руб./шт | 1705
| ST-BT109 | Аккумулятор 12 В, 9 Ач, 151x65x95 мм | Smartec | руб./шт | 2970
| ST-BT117 | Аккумулятор 12 В, 17 Ач, 180x77x168 мм | Smartec | руб./шт | 4235
NEW | Thomas GB12-100 | Свинцово-кислотный, герметичный аккумулятор, U-ном. 12 В, ёмкость 100 А·ч, под болт и гайку М8, габ.размеры 330х171х220 мм, вес 25,3 кг. | Thomas | руб./шт | 14400
NEW | Thomas GB12-12 | Свинцово-кислотный, герметичный аккумулятор, U-ном. 12 В, ёмкость 12 А·ч, ножевые клеммы 6.35х7.95 мм (F2), габ.размеры 151х98х100 мм, вес 3,1 кг. | Thomas | руб./шт | 1990
NEW | Thomas GB12-18 | Свинцово-кислотный, герметичный аккумулятор, U-ном. 12 В, ёмкость 18 А·ч, под болт и гайку М5, габ.размеры 181х77х167 мм, вес 4,8 кг. | Thomas | руб./шт | 3220
NEW | Thomas GB12-18S | Свинцово-кислотный, герметичный аккумулятор, U-ном. 12 В, ёмкость 18 А·ч, под болт и гайку М5, габ.размеры 181х77х167 мм, вес 4 кг. | Thomas | руб./шт | 2680
NEW | Thomas GB12-20 | Свинцово-кислотный, герметичный аккумулятор, U-ном. 12 В, ёмкость 20 А·ч, под болт и гайку М5, габ.размеры 181х77х167 мм, вес 5 кг. | Thomas | руб./шт | 3490
NEW | Thomas GB12-22 | Свинцово-кислотный, герметичный аккумулятор, U-ном. 12 В, ёмкость 22 А·ч, под болт и гайку М5, габ.размеры 181х77х167 мм, вес 5,2 кг. | Thomas | руб./шт | 3630
NEW | Thomas GB12-26 | Свинцово-кислотный, герметичный аккумулятор, U-ном. 12 В, ёмкость 26 А·ч, под болт и гайку М5, габ.размеры 166х175х125 мм, вес 7,2 кг. | Thomas | руб./шт | 3970
NEW | Thomas GB12-26S | Свинцово-кислотный, герметичный аккумулятор, U-ном. 12 В, ёмкость 26 А·ч, под болт и гайку М5, габ.размеры 166х175х125 мм, вес 6 кг. | Thomas | руб./шт | 3610
NEW | Thomas GB12-28 | Свинцово-кислотный, герметичный аккумулятор, U-ном. 12 В, ёмкость 28 А·ч, под болт и гайку М5, габ.размеры 166х175х125 мм, вес 7,4 кг. | Thomas | руб./шт | 4260
NEW | Thomas GB12-40 | Свинцово-кислотный, герметичный аккумулятор, U-ном. 12 В, ёмкость 40 А·ч, под болт и гайку М6, габ.размеры 197х165х170 мм, вес 11 кг. | Thomas | руб./шт | 6970
NEW | Thomas GB12-65 | Свинцово-кислотный, герметичный аккумулятор, U-ном. 12 В, ёмкость 65 А·ч, под болт М6, габ.размеры 350х167х179 мм, вес 16,5 кг. | Thomas | руб./шт | 10960
NEW | Thomas GB12-7 | Свинцово-кислотный, герметичный аккумулятор, U-ном. 12 В, ёмкость 7 А·ч, ножевые клеммы 4.75х6.35 мм (F1), габ.размеры 151х65х100 мм, вес 1,85 кг. | Thomas | руб./шт | 990
NEW | Thomas GB12-7.2 (T1) | Свинцово-кислотный, герметичный аккумулятор, U-ном. 12 В, ёмкость 7.2 А·ч, ножевые клеммы 4.75х6.35 мм (F1), габ.размеры 151х65х100 мм, вес 2 кг. | Thomas | руб./шт | 1110
NEW | Thomas GB12-7.2 (T2) | Свинцово-кислотный, герметичный аккумулятор, U-ном. 12 В, ёмкость 7.2 А·ч, ножевые клеммы 6.35х7.95 мм (F2), габ.размеры 151х65х100 мм, вес 2 кг. | Thomas | руб./шт | 1110
NEW | Thomas GB12-7S | Свинцово-кислотный, герметичный аккумулятор, U-ном. 12 В, ёмкость 7 А·ч, ножевые клеммы 4.75х6.35 мм (F1), габ.размеры 151х65х100 мм, вес 1,65 кг. | Thomas | руб./шт | 890
NEW | Thomas GB12-9 | Свинцово-кислотный, герметичный аккумулятор, U-ном. 12 В, ёмкость 9 А·ч, ножевые клеммы 6.35х7.95 мм (F2), габ.размеры 151х65х100 мм, вес 2,2 кг. | Thomas | руб./шт | 1450
| Ventura GP 12-1,3 | Свинцово-кислотный, герметичный аккумулятор, срок службы 6 лет, 12В/1.3Ач, ножевые клеммы 4.8 мм (S48), 98х57х43 мм, 0.54 кг | Ventura | USD/шт | 11
| Ventura GP 12-100 | Свинцово-кислотный, герметичный аккумулятор, срок службы 6 лет, 12В/100Ач, под болт М8 (F8), 331х222х173 мм, 29 кг | Ventura | USD/шт | 267
| Ventura GP 12-12 | Свинцово-кислотный, герметичный аккумулятор, срок службы 6 лет, 12В/12Ач, ножевые клеммы 6.3 мм (S63), 151х95х98 мм, 3.45 кг | Ventura | USD/шт | 38.9
| Ventura GP 12-18 | Свинцово-кислотный, герметичный аккумулятор, срок службы 6 лет, 12В/18Ач, под болт и гайку М5 (G5), 182х166х77 мм, 5.15 кг | Ventura | USD/шт | 54.2
| Ventura GP 12-2,3 | Свинцово-кислотный, герметичный аккумулятор, срок службы 6 лет, 12В/2.2Ач, ножевые клеммы 4.8 мм (S48), 179х66х36 мм, 0.86 кг | Ventura | USD/шт | 13.5
| Ventura GP 12-26 | Свинцово-кислотный, герметичный аккумулятор, срок службы 6 лет, 12В/26Ач, под болт М5 (F5), 166х126х175 мм, 7.7 кг | Ventura | USD/шт | 76
| Ventura GP 12-4,5 | Свинцово-кислотный, герметичный аккумулятор, срок службы 6 лет, 12В/4.8Ач, ножевые клеммы 6.3 мм (S63), 91х107х70 мм, 1.46 кг | Ventura | USD/шт | 17.8
| Ventura GP 12-40 | Свинцово-кислотный, герметичный аккумулятор, срок службы 6 лет, 12В/42Ач, под болт М6 (F6), 197х176х165 мм, 12.2 кг | Ventura | USD/шт | 122
| Ventura GP 12-5 | Свинцово-кислотный, герметичный аккумулятор, срок службы 6 лет, 12В/5Ач, ножевые клеммы 6.3 мм (S63), 91х107х70 мм, 1.56 кг | Ventura | USD/шт | 18.6
| Ventura GP 12-7 | Свинцово-кислотный, герметичный аккумулятор, срок службы 6 лет, 12В/7Ач, ножевые клеммы 6.3 мм (S63), 151х100х65 мм, 2.04 кг | Ventura | USD/шт | 21.1
| Ventura GP 12-7,2 | Свинцово-кислотный, герметичный аккумулятор, срок службы 6 лет, 12В/7.2Ач, ножевые клеммы 6.3 мм (S63), 151х99.5х65 мм, 2.10 кг | Ventura | USD/шт | 22.1
| Ventura GP 12-9 | Свинцово-кислотный, герметичный аккумулятор, срок службы 6 лет, 12В/9.1Ач, ножевые клеммы 6.3 мм (S63), 151х99.5х65 мм, 2.55 кг | Ventura | USD/шт | 26.2
| Ventura GP 6-1,3 | Свинцово-кислотный, герметичный аккумулятор, срок службы 6 лет, 6В/1.3Ач, ножевые клеммы 4.8 мм (S48), 97х24х56 мм, 0.28 кг | Ventura | USD/шт | 5.6
| Ventura GP 6-12 | Свинцово-кислотный, герметичный аккумулятор, срок службы 6 лет, 6В/12Ач, ножевые клеммы 4.8 мм (S48), 151х99х51 мм, 1.73 кг | Ventura | USD/шт | 18.6
| Ventura GP 6-4,5 | Свинцово-кислотный, герметичный аккумулятор, срок службы 6 лет, 6В/4.5Ач, ножевые клеммы 4.8 мм (S48), 70х100х47 мм, 0.73 кг | Ventura | USD/шт | 8.3
| Ventura GP 6-7 | Свинцово-кислотный, герметичный аккумулятор, срок службы 6 лет, 6В/7Ач, ножевые клеммы 4.8 мм (S48), 151х93х36 мм, 1.06 кг | Ventura | USD/шт | 11.7
| Ventura GP 6-9 | Свинцово-кислотный, герметичный аккумулятор, срок службы 6 лет, 6В/8.7Ач, ножевые клеммы 4.8 мм (S48), 151х93х36 мм, 1.29 кг | Ventura | USD/шт | 15.3
| Ventura GPL 12-100 | Свинцово-кислотный, герметичный аккумулятор, срок службы 12 лет, 12В/106Ач, под болт М8 (F8), 331х222х173 мм, 30.0 кг | Ventura | USD/шт | 288
| Ventura GPL 12-120 | Свинцово-кислотный, герметичный аккумулятор, срок службы 12 лет, 12В/133Ач, под болт М8 (F8), 406х237х173 мм, 35.4 кг | Ventura | USD/шт | 333
| Ventura GPL 12-15 | Свинцово-кислотный, герметичный аккумулятор, срок службы 12 лет, 12В/14Ач, ножевые клеммы 4.8 мм (S48), 151х100х98 мм, 3.90 кг | Ventura | USD/шт | 56
| Ventura GPL 12-150 | Свинцово-кислотный, герметичный аккумулятор, срок службы 12 лет, 12В/158Ач, под болт М8 (F8), 485х240х170 мм, 44.0 кг | Ventura | USD/шт | 432
| Ventura GPL 12-200 | Свинцово-кислотный, герметичный аккумулятор, срок службы 12 лет, 12В/212Ач, под болт М8 (F8), 523х222х239 мм, 59.5 кг | Ventura | USD/шт | 567
| Ventura GPL 12-250 | Свинцово-кислотный, герметичный аккумулятор, срок службы 12 лет, 12В/268Ач, под болт М8 (F8), 520х224х268 мм, 73.0 кг | Ventura | USD/шт | 669
| Ventura GPL 12-26 | Свинцово-кислотный, герметичный аккумулятор, срок службы 12 лет, 12В/29Ач, под болт М5 (F5), 166х125х175 мм, 8.0 кг | Ventura | USD/шт | 84
| Ventura GPL 12-33 | Свинцово-кислотный, герметичный аккумулятор, срок службы 12 лет, 12В/34Ач, под болт М6 (F6), 196х166х130 мм, 10.0 кг | Ventura | USD/шт | 110
| Ventura GPL 12-40 | Свинцово-кислотный, герметичный аккумулятор, срок службы 12 лет, 12В/47Ач, под болт М6 (F6), 197х176х166 мм, 13.4 кг | Ventura | USD/шт | 135
| Ventura GPL 12-45 | Свинцово-кислотный, герметичный аккумулятор, срок службы 12 лет, 12В/49Ач, под болт М6 (F6), 197х176х166 мм, 13.5 кг | Ventura | USD/шт | 145
| Ventura GPL 12-55 | Свинцово-кислотный, герметичный аккумулятор, срок службы 12 лет, 12В/59Ач, под болт М6 (F6), 230х216х138 мм, 17.3 кг | Ventura | USD/шт | 170
| Ventura GPL 12-65 | Свинцово-кислотный, герметичный аккумулятор, срок службы 12 лет, 12В/71Ач, под болт М6 (F6), 350х173х167 мм, 20.6 кг | Ventura | USD/шт | 203
| Ventura GPL 12-75 | Свинцово-кислотный, герметичный аккумулятор, срок службы 12 лет, 12В/79Ач, под болт М6 (F6), 260х218х168 мм, 23.2 кг | Ventura | USD/шт | 221
| Ventura GPL 12-80 | Свинцово-кислотный, герметичный аккумулятор, срок службы 12 лет, 12В/86Ач, под болт М8 (F8), 350х175х166 мм, 22.8 кг | Ventura | USD/шт | 254
| Ventura HR 1221W | Свинцово-кислотный, герметичный аккумулятор, срок службы 10 лет, U-ном.12 В, мощность на блок 131 Вт, ножевые клеммы 6.3 мм (S63), 90х105х70 мм, 1.65 кг | Ventura | USD/шт | 20.2
| Ventura HR 1228W | Свинцово-кислотный, герметичный аккумулятор, срок службы 10 лет, U-ном.12 В, мощность на блок 192 Вт, ножевые клеммы 6.3 мм (S63), 151х100х65 мм, 2.35 кг | Ventura | USD/шт | 28.7
| Ventura HR 1234W | Свинцово-кислотный, герметичный аккумулятор, срок службы 10 лет, U-ном.12 В, мощность на блок 222 Вт, ножевые клеммы 6.3 мм (S63), 151х100х65 мм, 2.62 кг | Ventura | USD/шт | 33.3
| Ventura HR 1251W | Свинцово-кислотный, герметичный аккумулятор, срок службы 10 лет, U-ном.12 В, мощность на блок 310 Вт, ножевые клеммы 6.3 мм (S63), 151х101х98 мм, 3.70 кг | Ventura | USD/шт | 48.3
| Ventura HR 1290W | Свинцово-кислотный, герметичный аккумулятор, срок службы 10 лет, U-ном.12 В, мощность на блок 557 Вт, под болт М6 (F6), 181х167х77 мм, 6.30 кг | Ventura | USD/шт | 84.4
| Ventura VG 12-100 | Свинцово-кислотный с загущающими добавками, герметичный аккумулятор, срок службы 15 лет, 12В/100Ач , под болт М8 (F8), 330х171х216 мм, 30.8 кг | Ventura | USD/шт | 329
| Ventura VG 12-120 | Свинцово-кислотный с загущающими добавками, герметичный аккумулятор, срок службы 15 лет, 12В/120Ач , под болт М8 (F8), 407х173х237 мм, 35 кг | Ventura | USD/шт | 375
| Ventura VG 12-150 | Свинцово-кислотный с загущающими добавками, герметичный аккумулятор, срок службы 15 лет, 12В/150Ач , под болт М8 (F8), 484х170х241 мм, 45 кг | Ventura | USD/шт | 482
| Ventura VG 12-200 | Свинцово-кислотный с загущающими добавками, герметичный аккумулятор, срок службы 15 лет, 12В/200Ач , под болт М8 (F8), 522х240х219 мм, 59 кг | Ventura | USD/шт | 631
| Ventura VG 12-250 | Свинцово-кислотный с загущающими добавками, герметичный аккумулятор, срок службы 15 лет, 12В/250Ач , под болт М8 (F8), 520х268х220 мм, 68 кг | Ventura | USD/шт | 728
| Ventura VG 12-33 | Свинцово-кислотный с загущающими добавками, герметичный аккумулятор, срок службы 15 лет, 12В/33Ач , под болт М6 (F6), 195х130х163 мм, 11.5 кг | Ventura | USD/шт | 127
| Ventura VG 12-45 | Свинцово-кислотный с загущающими добавками, герметичный аккумулятор, срок службы 15 лет, 12В/45Ач , под болт М6 (F6), 197х165х172 мм, 15 кг | Ventura | USD/шт | 166
| Ventura VG 12-55 | Свинцово-кислотный с загущающими добавками, герметичный аккумулятор, срок службы 15 лет, 12В/55Ач , под болт М6 (F6), 229х138х205 мм, 16.5 кг | Ventura | USD/шт | 182
| Ventura VG 12-65 | Свинцово-кислотный с загущающими добавками, герметичный аккумулятор, срок службы 15 лет, 12В/65Ач , под болт М8 (F8), 350х166х175 мм, 21 кг | Ventura | USD/шт | 232
| Ventura VG 12-80 | Свинцово-кислотный с загущающими добавками, герметичный аккумулятор, срок службы 15 лет, 12В/80Ач , под болт М6 (F6), 258х168х208 мм, 24 кг | Ventura | USD/шт | 257
| WBR EVX100-12G | Свинцово-кислотный тяговый, герметичный аккумулятор, 12 В/100 А·ч, под болт М8 (F18), 338х170х217 мм, 30 кг | WBR | руб./шт | 16849
| WBR EVX110-12G | Свинцово-кислотный тяговый, герметичный аккумулятор, 12 В/110 А·ч, под болт М8 (F18), 330х170х223 мм, 32 кг | WBR | руб./шт | 18175
NEW | WBR EVX12120S | Свинцово-кислотный тяговый, герметичный аккумулятор, 12 В/12 А·ч, ножевые клеммы F1/F2, 151х98х98 мм, 4.0 кг | WBR | USD/шт | 30.62
NEW | WBR EVX12150S | Свинцово-кислотный тяговый, герметичный аккумулятор, 12 В/15 А·ч, ножевые клеммы F2, 151х99х103 мм, 4.5 кг | WBR | USD/шт | 35.96
NEW | WBR EVX12220S | Свинцово-кислотный тяговый, герметичный аккумулятор, 12 В/22 А·ч, под болт М6, 181х76х167 мм, 6.9 кг | WBR | USD/шт | 53.46
NEW | WBR EVX12260S | Свинцово-кислотный тяговый, герметичный аккумулятор, 12 В/26 А·ч, под болт М5, 166х175х125 мм, 9.3 кг | WBR | USD/шт | 70.96
NEW | WBR EVX12300S | Свинцово-кислотный тяговый, герметичный аккумулятор, 12 В/30 А·ч, под болт М6, 166х176х126 мм, 10.5 кг | WBR | USD/шт | 79.7
| WBR EVX12360S | Свинцово-кислотный тяговый, герметичный аккумулятор, 12 В/36 А·ч, под болт М6, 197х131х170 мм, 11 кг | WBR | USD/шт | 76.31
NEW | WBR EVX12450S | Свинцово-кислотный тяговый, герметичный аккумулятор, 12 В/45 А·ч, под болт М6, 199х171х166 мм, 14.5 кг | WBR | USD/шт | 113.72
| WBR EVX135-12G | Свинцово-кислотный тяговый, герметичный аккумулятор, 12 В/135 А·ч, под болт М8 (F18), 341х173х286 мм, 45 кг | WBR | руб./шт | 21529
| WBR EVX225-6G | Свинцово-кислотный тяговый, герметичный аккумулятор, 6 В/225 А·ч, под болт М8 (F18), 245х188х275 мм, 32 кг | WBR | руб./шт | 16459
| WBR EVX330-6G | Свинцово-кислотный тяговый, герметичный аккумулятор, 6 В/330 А·ч, под болт М8 (F18), 295х178х348 мм, 47 кг | WBR | USD/шт | 204.12
| WBR EVX36-12G | Свинцово-кислотный тяговый, герметичный аккумулятор, 12 В/36 А·ч, под болт М6 (F8), 197х131х170 мм, 10,7 кг | WBR | руб./шт | 8003
| WBR EVX6-245C | Свинцово-кислотный, герметичный аккумулятор, 6 В/245 А·ч, под болт М8 (F18), 243х187,5х275 мм, 32,4 кг | WBR | USD/шт | 199.26
| WBR GP12120 F2 | Свинцово-кислотный, герметичный аккумулятор, 12 В/12 А·ч, ножевые клеммы 6.35х7.95 мм (F2), 151х98х98 мм, 4,02кг | WBR | руб./шт | 2259
| WBR GP12170 | Свинцово-кислотный, герметичный аккумулятор, 12В/18А·ч, под болт и гайку М5 (F3), 181х76х167мм, 5,66кг | WBR | руб./шт | 3159
| WBR GP12200 | Свинцово-кислотный, герметичный аккумулятор, 12 В/20 А·ч, под болт М5 (F6), 181х76х167 мм, 5,9кг | WBR | руб./шт | 3964
| WBR GP1222 | Свинцово-кислотный, герметичный аккумулятор, 12 В/2,3 А·ч, ножевые клеммы 4.75х6.35 мм (F1), 178х34,5х66 мм, 0,88кг | WBR | USD/шт | 11.87
| WBR GP12260 | Свинцово-кислотный, герметичный аккумулятор, 12 В/26 А·ч, под болт и гайку М5 (F3), 166х175х125 мм, 9,18кг | WBR | руб./шт | 5382
| WBR GP12340 | Свинцово-кислотный, герметичный аккумулятор, 12В/34 А·ч, под болт и гайку М6 (F4), 197х131х180 мм, 10,7кг | WBR | руб./шт | 6590
| WBR GP12400 | Свинцово-кислотный, герметичный аккумулятор, 12 В/40 А·ч, под болт и гайку М6 (F4), 199х166х171 мм, 13,5кг | WBR | руб./шт | 8108
| WBR GP1245 | Свинцово-кислотный, герметичный аккумулятор, 12 В/4,5 А·ч, ножевые клеммы 4.75х6.35 мм (F1), 90х70х107 мм, 1,64кг | WBR | руб./шт | 1030
| WBR GP1245 (12V16W) | Свинцово-кислотный, герметичный аккумулятор, 12 В/4.5 А·ч, ножевые клеммы 4.75х6.35 мм (F1), 90х70х107 мм, 1,5кг | WBR | руб./шт | 966
| WBR GP12450 | Свинцово-кислотный, герметичный аккумулятор, 12В/45 А·ч, под болт М6 (F8), 199х166х171 мм, 14,78кг | WBR | руб./шт | 8732
| WBR GP1255 F2 | Свинцово-кислотный, герметичный аккумулятор, 12 В/5,5 А·ч, ножевые клеммы 6.35х7.95 мм (F2), 90х70х107 мм, 1,64кг | WBR | руб./шт | 991
| WBR GP12550 | Свинцово-кислотный, герметичный аккумулятор, 12 В/55 А·ч, под болт и гайку М8 (F15), 226х135х214 мм, 17кг | WBR | руб./шт | 10619
| WBR GP12650 | Свинцово-кислотный, герметичный аккумулятор, 12 В/65 А·ч, под болт М6 (F8), 350х167х179 мм, 21,4кг | WBR | руб./шт | 12793
| WBR GP1272 | Свинцово-кислотный, герметичный аккумулятор, 12 В/7,2 А·ч, ножевые клеммы 4.75х6.35 мм (F1), 151х65х102 мм, 2,45кг | WBR | руб./шт | 1385
| WBR GP1272 F2 | Свинцово-кислотный, герметичный аккумулятор, 12 В/7,2 А·ч, ножевые клеммы 6.35х7.95 мм (F2), 151х65х102 мм, 2,45кг | WBR | руб./шт | 1385
| WBR GP1272 F2 (12V28W) | Свинцово-кислотный, герметичный аккумулятор, 12 В/7.2 А·ч, ножевые клеммы 6.35х7.95 мм (F2), 151х65х102 мм, 2,2кг | WBR | руб./шт | 1287
| WBR GP1290 F2 | Свинцово-кислотный, герметичный аккумулятор, 12 В/9 А·ч, ножевые клеммы 6.35х7.95 мм (F2), 151х65х102 мм, 2,5кг | WBR | руб./шт | 1506
| WBR GP6120 | Свинцово-кислотный, герметичный аккумулятор, 6 В/12 А·ч, ножевые клеммы 4.75х6.35 мм (F1), 151х50х99 мм, 1,84кг | WBR | USD/шт | 13.61
| WBR GP645 | Свинцово-кислотный, герметичный аккумулятор, 6 В/4,5 А·ч, ножевые клеммы 4.75х6.35 мм (F1), 70х47х106 мм, 0,83кг | WBR | USD/шт | 7.19
| WBR GP672 | Свинцово-кислотный, герметичный аккумулятор, 6 В/7,2 А·ч, ножевые клеммы 4.75х6.35 мм (F1), 151х34х100 мм, 1,25кг | WBR | USD/шт | 9.62
| WBR GP690 | Свинцово-кислотный, герметичный аккумулятор, 6 В/9Ач, ножевые клеммы 4.75х6.35 мм (F1), 151х34х100мм, 1,25кг | WBR | USD/шт | 10.14
| WBR GPC12-100K | Свинцово-кислотный карбоновый (Carbon), герметичный аккумулятор, 12 В/100 А·ч, под болт М8 (F18), 330х171х219 мм, 30,8 кг | WBR | руб./шт | 17161
| WBR GPC12-105 | Свинцово-кислотный карбоновый (Carbon), герметичный аккумулятор, 12В/108Ач, под конус, 306х168х232,5мм, 27,8кг | WBR | руб./шт | 16147
| WBR GPC12-105-2 | Свинцово-кислотный карбоновый (Carbon), герметичный аккумулятор, 12В/105 А·ч, клеммы под конус, 306х168х232,5 мм, 27,8 кг | WBR | руб./шт | 15055
| WBR GPC12-115 | Свинцово-кислотный карбоновый (Carbon), герметичный аккумулятор, 12В/118Ач, под конус, 330х173х237мм, 31,7кг | WBR | руб./шт | 18409
| WBR GPC12-115-2 | Свинцово-кислотный карбоновый, герметичный аккумулятор, 12 В/115 А·ч, под конус: «+» 19.5 мм; «-» 17.9 мм (момент затяжки 20-23 Нм), резьбовое соединение 5/16ʺ, 330х173х237 мм, 31.7 кг | WBR | руб./шт | 16771
| WBR GPC12-120K | Свинцово-кислотный карбоновый (Carbon), герметичный аккумулятор, 12 В/120 А·ч, под болт М8 (F18), 407х173х237 мм, 37,2 кг | WBR | руб./шт | 20359
| WBR GPC12-14 | Свинцово-кислотный карбоновый (Carbon), герметичный аккумулятор, 12 В/14 А·ч, под болт М5 (F6), 151,5х99,5х100 мм, 4 кг | WBR | руб./шт | 2496
| WBR GPC12-150K | Свинцово-кислотный карбоновый (Carbon), герметичный аккумулятор, 12 В/150 А·ч, под болт М8 (F18), 484х170х241 мм, 47 кг | WBR | руб./шт | 26755
| WBR GPC12-200K | Свинцово-кислотный карбоновый (Carbon), герметичный аккумулятор, 12 В/200 А·ч, под болт М8 (F18), 522х240х222 мм, 61,5 кг | WBR | руб./шт | 34165
| WBR GPC12-24 | Свинцово-кислотный карбоновый (Carbon), герметичный аккумулятор, 12 В/24 А·ч, под болт М5 (F6), 181,5х77х170 мм, 6,5кг | WBR | руб./шт | 3955
| WBR GPC12-250K | Свинцово-кислотный карбоновый (Carbon), герметичный аккумулятор, 12 В/250 А·ч, под болт М8 (F18), 520х268х223 мм, 71 кг | WBR | руб./шт | 41108
| WBR GPC12-285-2 | Свинцово-кислотный карбоновый, герметичный аккумулятор, 12 В/285 А·ч, под конус: «+» 19.5 мм; «-» 17.9 мм (момент затяжки 20-23 Нм), резьбовое соединение М10, 527х280х252 мм, 77.9 кг | WBR | USD/шт | 416.99
| WBR GPC12-37 | Свинцово-кислотный карбоновый, герметичный аккумулятор, 12 В/37 А·ч, под болт М5, 267.5х77.5х170 мм, 10.1 кг | WBR | руб./шт | 4368
| WBR GPC12-38K | Свинцово-кислотный карбоновый (Carbon), герметичный аккумулятор, 12 В/38 А·ч, под болт М6 (F8), 197х165х170 мм, 12,5 кг | WBR | руб./шт | 7644
| WBR GPC12-45K | Свинцово-кислотный карбоновый (Carbon), герметичный аккумулятор, 12 В/45 А·ч, под болт М6 (F8), 197х165х170 мм, 15 кг | WBR | USD/шт | 106.92
| WBR GPC12-50 | Свинцово-кислотный карбоновый (Carbon), герметичный аккумулятор, 12 В/50 А·ч, под болт М6 (F8), 223х123х175 мм, 13,4 кг | WBR | руб./шт | 7020
| WBR GPC12-55K | Свинцово-кислотный карбоновый (Carbon), герметичный аккумулятор, 12 В/55 А·ч, под болт М6, 229х138х205 мм, 17,5 кг | WBR | USD/шт | 120.53
| WBR GPC12-57 | Свинцово-кислотный карбоновый (Carbon), герметичный аккумулятор, 12 В/57 А·ч, под болт М6 (F8), 224х135,5х177,5 мм, 15 кг | WBR | руб./шт | 9727
| WBR GPC12-65K | Свинцово-кислотный карбоновый (Carbon), герметичный аккумулятор, 12 В/65 А·ч, под болт М8 (F18), 350х166х175 мм, 21 кг | WBR | руб./шт | 11934
| WBR GPC12-80K | Свинцово-кислотный карбоновый (Carbon), герметичный аккумулятор, 12 В/80 А·ч, под болт М6 (F8), 260х168х215 мм, 26 кг | WBR | руб./шт | 14977
| WBR GPC12-90-2 | Свинцово-кислотный карбоновый (Carbon), герметичный аккумулятор, 12В/90Ач, под болт М6 (F8), 260х168х214мм, 23,5кг | WBR | руб./шт | 12870
| WBR GPC6-245 | Свинцово-кислотный карбоновый (Carbon), герметичный аккумулятор, 6 В/245 А·ч, под болт М8 (F18), 243х187,5х275 мм, 32,4 кг | WBR | USD/шт | 238.26
| WBR GPC6-350 | Свинцово-кислотный карбоновый (Carbon), герметичный аккумулятор, 6 В/350 А·ч, клеммы под конус, 295х180х368 мм, 48,2 кг | WBR | руб./шт | 26365
| WBR GPL121000 | Свинцово-кислотный, герметичный аккумулятор, 12 В/100 А·ч, под болт М8 (F18), 330х172х222 мм, 30 кг | WBR | руб./шт | 17629
| WBR GPL121000A | Свинцово-кислотный, герметичный аккумулятор, 12 В/100 А·ч, под болт М6 (F8), 307х168х214 мм, 30 кг | WBR | руб./шт | 17195
| WBR GPL121100 | Свинцово-кислотный, герметичный аккумулятор, 12 В/110 А·ч, под болт М6 (F8), 338х170х217 мм, 32,5 кг | WBR | руб./шт | 19177
| WBR GPL12120 F2 | Свинцово-кислотный, герметичный аккумулятор, 12 В/12 А·ч, ножевые клеммы 6.35х7.95 мм (F2), 151х98х98 мм, 4кг | WBR | руб./шт | 2703
| WBR GPL121200 | Свинцово-кислотный, герметичный аккумулятор, 12 В/120 А·ч, под болт М8 (F18), 408х177х224 мм, 35,5 кг | WBR | руб./шт | 20281
| WBR GPL121300 | Свинцово-кислотный, герметичный аккумулятор, 12 В/130 А·ч, под болт М6 (F8), 352х170х278 мм, 43 кг | WBR | руб./шт | 27929
| WBR GPL121500 | Свинцово-кислотный, герметичный аккумулятор, 12 В/150 А·ч, под болт М8 (F18), 483х170х240 мм, 45,5 кг | WBR | руб./шт | 26014
| WBR GPL121500A | Свинцово-кислотный, герметичный аккумулятор, 12 В/150 А·ч, под болт М6 (F8), 352х170х278 мм, 46 кг | WBR | USD/шт | 349.2
| WBR GPL121550 | Свинцово-кислотный, герметичный аккумулятор, 12 В/155 А·ч, под болт М8 (F18), 483х170х240 мм, 48,2 кг | WBR | USD/шт | 358.8
| WBR GPL12180 | Свинцово-кислотный, герметичный аккумулятор, 12 В/18 А·ч, под болт и гайку М5 (F3), 181х76х167 мм, 5,7кг | WBR | руб./шт | 3758
| WBR GPL122000 | Свинцово-кислотный, герметичный аккумулятор, 12 В/200 А·ч, под болт М8 (F18), 522х238х224 мм, 61,5 кг | WBR | руб./шт | 33151
| WBR GPL122000H | Свинцово-кислотный, герметичный аккумулятор, 12 В/200 А·ч, под болт М8 (F18), 522х238х224 мм, 69 кг | WBR | руб./шт | 38354
| WBR GPL122300 | Свинцово-кислотный, герметичный аккумулятор, 12 В/230 А·ч, под болт М8 (F18), 522х238х224 мм, 73,2 кг | WBR | USD/шт | 537.52
| WBR GPL12260 | Свинцово-кислотный, герметичный аккумулятор, 12 В/26 А·ч, под болт и гайку М5 (F3), 166х175х125 мм, 9,3кг | WBR | руб./шт | 6114
| WBR GPL12280H | Свинцово-кислотный, герметичный аккумулятор, 12 В/28 А·ч, под болт М5 (F6), 166х125,5х176 мм, 9,2кг | WBR | USD/шт | 78.73
| WBR GPL12330 | Свинцово-кислотный, герметичный аккумулятор, 12 В/34 А·ч, под болт М5 (F6), 197х131х170 мм, 10,5кг | WBR | руб./шт | 6708
| WBR GPL12400 | Свинцово-кислотный, герметичный аккумулятор, 12 В/40 А·ч, под болт и гайку М6 (F4), 199х166х171 мм, 13,5кг | WBR | руб./шт | 8721
| WBR GPL12450 | Свинцово-кислотный, герметичный аккумулятор, 12 В/45 А·ч, под болт и гайку М6 (F4), 199х166х171 мм, 14,6кг | WBR | USD/шт | 122.7
| WBR GPL12520 | Свинцово-кислотный, герметичный аккумулятор, 12 В/55 А·ч, под болт М6 (F8), 226х135х214 мм, 17кг | WBR | руб./шт | 10374
| WBR GPL12650 | Свинцово-кислотный, герметичный аккумулятор, 12 В/65 А·ч, под болт М6 (F8), 350х167х179 мм, 20,9кг | WBR | руб./шт | 12788
| WBR GPL1272 F2 | Свинцово-кислотный, герметичный аккумулятор, 12 В/7,2 А·ч, ножевые клеммы 6.35х7.95 мм (F2), 151х65х100 мм, 2,4кг | WBR | руб./шт | 1583
| WBR GPL12750 | Свинцово-кислотный, герметичный аккумулятор, 12 В/75 А·ч, под болт М6 (F8), 260х170х207 мм, 24,2 кг | WBR | руб./шт | 13885
| WBR GPL12800 | Свинцово-кислотный, герметичный аккумулятор, 12 В/80 А·ч, под болт М6 (F8), 260х170х207 мм, 24,2 кг | WBR | руб./шт | 15445
| WBR GPL12880 | Свинцово-кислотный, герметичный аккумулятор, 12 В/90 А·ч, под болт М6 (F8), 307х168х214 мм, 30 кг | WBR | руб./шт | 16583
| WBR GPLG12-100 | Свинцово-кислотный, герметичный аккумулятор, 12 В/100 А·ч, под болт М8, 330х171х220 мм, 30,5 кг | WBR | USD/шт | 213.3
| WBR GPLG12-150 | Свинцово-кислотный, герметичный аккумулятор, 12 В/150 А·ч, под болт М8, 485х172х240 мм, 44,5 кг | WBR | USD/шт | 368.47
| WBR GPLG12-200 | Свинцово-кислотный, герметичный аккумулятор, 12 В/200 А·ч, под болт М8, 522х238х222 мм, 62,5 кг | WBR | USD/шт | 434.63
| WBR GPLG12-33 | Свинцово-кислотный, герметичный аккумулятор, 12 В/33 А·ч, под болт М8, 195х130х167 мм, 11 кг | WBR | USD/шт | 71.93
| WBR GPLG12-65 | Свинцово-кислотный, герметичный аккумулятор, 12 В/65 А·ч, под болт М8, 350х166х179 мм, 21 кг | WBR | USD/шт | 120.29
| WBR GPLG12-75 | Свинцово-кислотный, герметичный аккумулятор, 12 В/75 А·ч, под болт М6, 260х168х215 мм, 24.2 кг | WBR | USD/шт | 190.85
| WBR GPLG12-80 | Свинцово-кислотный, герметичный аккумулятор, 12 В/80 А·ч, под болт М8, 260х168х215 мм, 25,3 кг | WBR | USD/шт | 156.42
| WBR GPLG12-90 | Свинцово-кислотный, герметичный аккумулятор, 12 В/90 А·ч, под болт М6, 306х169х215 мм, 28,5 кг | WBR | USD/шт | 185.21
| WBR HR12110W | Свинцово-кислотный, герметичный аккумулятор, 12 В/26 А·ч, под болт и гайку М5 (F3), 166х175х125 мм, 8 кг | WBR | руб./шт | 4924
| WBR HR12150W | Свинцово-кислотный, герметичный аккумулятор, 12 В/40 А·ч, под болт М6 (F8), 199х166х171 мм, 12,6 кг | WBR | USD/шт | 77.76
| WBR HR12170W | Свинцово-кислотный, герметичный аккумулятор, 12 В/45 А·ч, под болт и гайку М6 (F4), 199х166х171 мм, 14,5 кг | WBR | руб./шт | 8623
| WBR HR1221W F2 | Свинцово-кислотный, герметичный аккумулятор, 12 В/5.6 А·ч, ножевые клеммы 6.35х7.95 мм (F2), 90х70х107 мм, 1,9 кг | WBR | руб./шт | 1184
| WBR HR12245W | Свинцово-кислотный, герметичный аккумулятор, 12 В/65 А·ч, под болт М6 (F8), 350х167х179 мм, 20,9 кг | WBR | USD/шт | 154.8
| WBR HR1224W F2F1 | Свинцово-кислотный, герметичный аккумулятор, 12 В/6.6 А·ч, клеммы F2(+) и F1(-), 151х51х101 мм, 2 кг | WBR | руб./шт | 1223
| WBR HR12305W | Свинцово-кислотный, герметичный аккумулятор, 12 В/80 А·ч, под болт М6 (F8), 260х170х207 мм, 24,2 кг | WBR | USD/шт | 180.36
| WBR HR1234W F2 | Свинцово-кислотный, герметичный аккумулятор, 12 В/9 А·ч, ножевые клеммы 6.35х7.95 мм (F2), 151х65х100 мм, 2,7кг | WBR | руб./шт | 1609
| WBR HR1251W F2 | Свинцово-кислотный, герметичный аккумулятор, 12 В/12.9 А·ч, ножевые клеммы 6.35х7.95 мм (F2), 151х98х98 мм, 4 кг | WBR | руб./шт | 2381
| WBR HR1270W | Свинцово-кислотный, герметичный аккумулятор, 12 В/20 А·ч, под болт и гайку М5 (F3), 181х76х167 мм, 5,6 кг | WBR | USD/шт | 39.48
| WBR HR1280W | Свинцово-кислотный, герметичный аккумулятор, 12 В/22 А·ч, под болт и гайку М5 (F3), 181х76х167 мм, 5,95 кг | WBR | руб./шт | 4041
| WBR HR634W | Свинцово-кислотный, герметичный аккумулятор, 6 В/9 А·ч, ножевые клеммы 6.35х7.95 мм (F2), 151х34х100 мм, 1,3 кг | WBR | руб./шт | 1069
| WBR HRL1223W F2 | Свинцово-кислотный, герметичный аккумулятор, 12 В/5.6 А·ч, ножевые клеммы 6.35х7.95 мм (F2), 90х70х107 мм, 1,9 кг | WBR | USD/шт | 16.85
| WBR HRL1225W | Свинцово-кислотный, герметичный аккумулятор, 12В/5Ач, ножевые клеммы 6.35х7.95 мм (F2), 90х70х107мм, 1,97кг | WBR | руб./шт | 1480
| WBR HRL1234W F2 | Свинцово-кислотный, герметичный аккумулятор, 12 В/9 А·ч, ножевые клеммы 6.35х7.95 мм (F2), 151х65х100 мм, 2,7 кг | WBR | руб./шт | 1867
| WBR HRL1280W | Свинцово-кислотный, герметичный аккумулятор, 12 В/18 А·ч, болт и гайка М5 (F3), 181х76х167мм, 6,5кг | WBR | руб./шт | 5009
| WBR HRL634W | Свинцово-кислотный, герметичный аккумулятор, 6 В/9 А·ч, ножевые клеммы 6.35х7.95 мм (F2), 151х34х100 мм, 1,3 кг | WBR | руб./шт | 1352
| WBR MB100-12 | Свинцово-кислотный, герметичный аккумулятор, 12 В/100 А·ч, под болт М8, 330х172х215 мм, 31,3 кг | WBR | руб./шт | 14111
| WBR MB150-12 | Свинцово-кислотный, герметичный аккумулятор, 12 В/150 А·ч, под болт М8, 483х170х240 мм, 45.5 кг | WBR | руб./шт | 17395
| WBR MB200-12 | Свинцово-кислотный, герметичный аккумулятор, 12 В/200 А·ч, под болт М8, 522х238х224 мм, 63.0 кг | WBR | USD/шт | 352.84
| WBR MB50-12 | Свинцово-кислотный, герметичный аккумулятор, 12 В/50 А·ч, под болт М6, 199х166х171 мм, 15,1 кг | WBR | руб./шт | 7239
| WBR MB75-12 | Свинцово-кислотный, герметичный аккумулятор, 12 В/75 А·ч, под болт М6, 260х170х207 мм, 24,4 кг | WBR | руб./шт | 12293
| WBR MBC12-105-2 | Свинцово-кислотный карбоновый (Carbon), герметичный аккумулятор, 12 В/108 А·ч, клеммы под конус, 306х168х233 мм, 27,8 кг | WBR | руб./шт | 16381
| WBR MBC12-115-2 | Свинцово-кислотный карбоновый (Carbon), герметичный аккумулятор, 12 В/118 А·ч, клеммы под конус, 330х173х237 мм, 31,7 кг | WBR | руб./шт | 18799
| WBR MBC12-50 | Свинцово-кислотный карбоновый (Carbon), герметичный аккумулятор, 12 В/50 А·ч, под болт М6, 223х123х175 мм, 14.4 кг | WBR | руб./шт | 6084
| WBR MBC12-75 | Свинцово-кислотный карбоновый (Carbon), герметичный аккумулятор, 12 В/75 А·ч, под болт М6, 260х168х241 мм, 21,5 кг | WBR | руб./шт | 12714
| WBR MBC12-90-2 | Свинцово-кислотный карбоновый (Carbon), герметичный аккумулятор, 12 В/90 А·ч, клеммы под конус, 260х168х232 мм, 23,8кг | WBR | руб./шт | 14041
| WBR MBG100-12 | Свинцово-кислотный, герметичный аккумулятор выполненный по технологии NANO-GEL, 12 В/100 А·ч, под болт М8, 338х170х217 мм, 34 кг | WBR | руб./шт | 15632
| WBR MBG150-12 | Свинцово-кислотный гелевый, герметичный аккумулятор, 12 В/150 А·ч, под болт М8, 483х170х240 мм, 46.2 кг | WBR | руб./шт | 22753
| WBR MBG200-12 | Свинцово-кислотный гелевый, герметичный аккумулятор, 12 В/200 А·ч, под болт М8, 522х238х224 мм, 64 кг | WBR | руб./шт | 30889
| WBR MBG50-12 | Свинцово-кислотный, герметичный аккумулятор выполненный по технологии NANO-GEL, 12 В/50 А·ч, под болт М6, 199х166х171 мм, 15,1 кг | WBR | руб./шт | 9555
| WBR MBG75-12 | Свинцово-кислотный, герметичный аккумулятор выполненный по технологии NANO-GEL, 12 В/75 А·ч, под болт М6, 260х170х207 мм, 24,8 кг | WBR | руб./шт | 12613
| WBR TPL121000A | Свинцово-кислотный, герметичный аккумулятор, 12 В/105 А·ч, под болт М8, 506х110х239 мм, 32 кг | WBR | руб./шт | 17473
| WBR TPL121000B | Свинцово-кислотный, герметичный аккумулятор, 12 В/100 А·ч, под болт М8, 395х110х286 мм, 32,8 кг | WBR | руб./шт | 17317
| WBR TPL121250 | Свинцово-кислотный, герметичный аккумулятор, 12 В/125 А·ч, под болт М8, 546х105х315 мм, 42 кг | WBR | руб./шт | 22231
| WBR TPL121500 | Свинцово-кислотный, герметичный аккумулятор, 12 В/150 А·ч, под болт М8, 551х110х287мм, 48кг | WBR | руб./шт | 25429
| WBR TPL121800 | Свинцово-кислотный, герметичный аккумулятор, 12 В/180 А·ч, под болт М8, 546х125х315 мм, 55 кг | WBR | руб./шт | 30733
| WBR TPL122000B | Свинцово-кислотный, герметичный аккумулятор, 12 В/200 А·ч, под болт М8, 546х125х323 мм, 60.5 кг | WBR | руб./шт | 33697
| WBR TPL12500 | Свинцово-кислотный, герметичный аккумулятор, 12 В/50 А·ч, под болт М6, 277х106х221 мм, 16 кг | WBR | руб./шт | 9048
| WBR TPL12550 | Свинцово-кислотный, герметичный аккумулятор, 12 В/55 А·ч, под болт М6, 277х106х221 мм, 17.3 кг | WBR | руб./шт | 9672
| WBR TPL12750 | Свинцово-кислотный, герметичный аккумулятор, 12 В/75 А·ч, под болт М6, 562х114х189 мм, 25 кг | WBR | руб./шт | 13807
NEW | ZUBR FT12-100 | Свинцово-кислотный, герметичный аккумулятор, U-ном. 12 В, ёмкость 100 А·ч, под болт и гайку М8, габ.размеры 395х110х286 мм, вес 32,8 кг. | ZUBR | руб./шт | 28140
NEW | ZUBR FT12-200 | Свинцово-кислотный, герметичный аккумулятор, U-ном. 12 В, ёмкость 200 А·ч, под болт и гайку М8, габ.размеры 546х124х323 мм, вес 60,5 кг. | ZUBR | руб./шт | 55300
NEW | ZUBR GP12-1.3 | Свинцово-кислотный, герметичный аккумулятор, U-ном. 12 В, ёмкость 1,3 А·ч, ножевые клеммы 4.75х6.35 мм (F1), габ.размеры 94х43х58 мм, вес 0,56 кг. | ZUBR | руб./шт | 710
NEW | ZUBR GP12-110 | Свинцово-кислотный, герметичный аккумулятор, U-ном. 12 В, ёмкость 110 А·ч, под болт и гайку М8, габ.размеры 330х171х219 мм, вес 31 кг. | ZUBR | руб./шт | 21600
NEW | ZUBR GP12-12 | Свинцово-кислотный, герметичный аккумулятор, U-ном. 12 В, ёмкость 12 А·ч, ножевые клеммы 6.35х7.95 мм (F2), габ.размеры 151х98х100 мм, вес 3,6 кг. | ZUBR | руб./шт | 2650
NEW | ZUBR GP12-120 | Свинцово-кислотный, герметичный аккумулятор, U-ном. 12 В, ёмкость 120 А·ч, под болт и гайку М8, габ.размеры 409х176х207 мм, вес 34,8 кг. | ZUBR | руб./шт | 25000
NEW | ZUBR GP12-17 | Свинцово-кислотный, герметичный аккумулятор, U-ном. 12 В, ёмкость 17 А·ч, под болт и гайку М5, габ.размеры 181х77х167 мм, вес 5,6 кг. | ZUBR | руб./шт | 3850
NEW | ZUBR GP12-18 | Свинцово-кислотный, герметичный аккумулятор, U-ном. 12 В, ёмкость 18 А·ч, под болт и гайку М5, габ.размеры 181х77х167 мм, вес 5,5 кг. | ZUBR | руб./шт | 3950
NEW | ZUBR GP12-2.3 | Свинцово-кислотный, герметичный аккумулятор, U-ном. 12 В, ёмкость 2,3 А·ч, ножевые клеммы 4.75х6.35 мм (F1), габ.размеры 177х35х67 мм, вес 0,92 кг. | ZUBR | руб./шт | 990
NEW | ZUBR GP12-200 | Свинцово-кислотный, герметичный аккумулятор, U-ном. 12 В, ёмкость 200 А·ч, под болт и гайку М8, габ.размеры 522х238х223 мм, вес 60,5 кг. | ZUBR | руб./шт | 43000
NEW | ZUBR GP12-22 | Свинцово-кислотный, герметичный аккумулятор, U-ном. 12 В, ёмкость 22 А·ч, под болт и гайку М5, габ.размеры 181х77х167 мм, вес 5,8 кг. | ZUBR | руб./шт | 4250
NEW | ZUBR GP12-26 | Свинцово-кислотный, герметичный аккумулятор, U-ном. 12 В, ёмкость 26 А·ч, под болт и гайку М5, габ.размеры 166х175х125 мм, вес 8 кг. | ZUBR | руб./шт | 5800
NEW | ZUBR GP12-28 | Свинцово-кислотный, герметичный аккумулятор, U-ном. 12 В, ёмкость 28 А·ч, под болт и гайку М5, габ.размеры 166х175х125 мм, вес 8,3 кг. | ZUBR | руб./шт | 6000
NEW | ZUBR GP12-33 | Свинцово-кислотный, герметичный аккумулятор, U-ном. 12 В, ёмкость 33 А·ч, под болт и гайку М6, габ.размеры 195х130х167 мм, вес 10 кг. | ZUBR | руб./шт | 7950
NEW | ZUBR GP12-4.5 | Свинцово-кислотный, герметичный аккумулятор, U-ном. 12 В, ёмкость 4,5 А·ч, ножевые клеммы 6.35х7.95 мм (F2), габ.размеры 90х70х106 мм, вес 1,56 кг. | ZUBR | руб./шт | 1220
NEW | ZUBR GP12-40 | Свинцово-кислотный, герметичный аккумулятор, U-ном. 12 В, ёмкость 40 А·ч, под болт и гайку М6, габ.размеры 197х165х172 мм, вес 13,2 кг. | ZUBR | руб./шт | 9350
NEW | ZUBR GP12-45 | Свинцово-кислотный, герметичный аккумулятор, U-ном. 12 В, ёмкость 45 А·ч, под болт и гайку М6, габ.размеры 197х165х172 мм, вес 15 кг. | ZUBR | руб./шт | 10200
NEW | ZUBR GP12-5 | Свинцово-кислотный, герметичный аккумулятор, U-ном. 12 В, ёмкость 5 А·ч, ножевые клеммы 6.35х7.95 мм (F2), габ.размеры 90х70х106 мм, вес 1,74 кг. | ZUBR | руб./шт | 1270
NEW | ZUBR GP12-5.5 | Свинцово-кислотный, герметичный аккумулятор, U-ном. 12 В, ёмкость 5,5 А·ч, ножевые клеммы 6.35х7.95 мм (F2), габ.размеры 90х70х106 мм, вес 1,75 кг. | ZUBR | руб./шт | 1310
NEW | ZUBR GP12-55 | Свинцово-кислотный, герметичный аккумулятор, U-ном. 12 В, ёмкость 55 А·ч, под болт и гайку М6, габ.размеры 230х138х215 мм, вес 17,5 кг. | ZUBR | руб./шт | 12600
NEW | ZUBR GP12-65 | Свинцово-кислотный, герметичный аккумулятор, U-ном. 12 В, ёмкость 65 А·ч, под болт и гайку М6, габ.размеры 350х166х175 мм, вес 21 кг. | ZUBR | руб./шт | 14500
NEW | ZUBR GP12-7 | Свинцово-кислотный, герметичный аккумулятор, U-ном. 12 В, ёмкость 7 А·ч, ножевые клеммы 4.75х6.35 мм (F1), габ.размеры 151х65х100 мм, вес 2,2 кг. | ZUBR | руб./шт | 1650
NEW | ZUBR GP12-7.2 | Свинцово-кислотный, герметичный аккумулятор, U-ном. 12 В, ёмкость 7,2 А·ч, ножевые клеммы 6.35х7.95 мм (F2), габ.размеры 151х65х100 мм, вес 2,4 кг. | ZUBR | руб./шт | 1710
NEW | ZUBR GP12-80 | Свинцово-кислотный, герметичный аккумулятор, U-ном. 12 В, ёмкость 80 А·ч, под болт и гайку М6, габ.размеры 258х168х211 мм, вес 24,6 кг. | ZUBR | руб./шт | 17130
NEW | ZUBR GP12-9 | Свинцово-кислотный, герметичный аккумулятор, U-ном. 12 В, ёмкость 9 А·ч, ножевые клеммы 6.35х7.95 мм (F2), габ.размеры 151х65х100 мм, вес 2,6 кг. | ZUBR | руб./шт | 1830
NEW | ZUBR GP4-4.5 | Свинцово-кислотный, герметичный аккумулятор, U-ном. 4 В, ёмкость 4,5 А·ч, ножевые клеммы 4.75х6.35 мм (F1), габ.размеры 47х47х107 мм, вес 0,54 кг. | ZUBR | руб./шт | 485
NEW | ZUBR GP6-1.3 | Свинцово-кислотный, герметичный аккумулятор, U-ном. 6 В, ёмкость 1,3 А·ч, ножевые клеммы 4.75х6.35 мм (F1), габ.размеры 98х25х56 мм, вес 0,3 кг. | ZUBR | руб./шт | 445
NEW | ZUBR GP6-12 | Свинцово-кислотный, герметичный аккумулятор, U-ном. 6 В, ёмкость 12 А·ч, ножевые клеммы 4.75х6.35 мм (F1), габ.размеры 151х50х100 мм, вес 1,75 кг. | ZUBR | руб./шт | 1390
NEW | ZUBR GP6-2.8 | Свинцово-кислотный, герметичный аккумулятор, U-ном. 6 В, ёмкость 2,8 А·ч, ножевые клеммы 4.75х6.35 мм (F1), габ.размеры 66х33х102 мм, вес 0,5 кг. | ZUBR | руб./шт | 750
NEW | ZUBR GP6-3.3 | Свинцово-кислотный, герметичный аккумулятор, U-ном. 6 В, ёмкость 3,3 А·ч, ножевые клеммы 4.75х6.35 мм (F1), габ.размеры 125х33х61 мм, вес 0,64 кг. | ZUBR | руб./шт | 780
NEW | ZUBR GP6-4.5 | Свинцово-кислотный, герметичный аккумулятор, U-ном. 6 В, ёмкость 4,5 А·ч, ножевые клеммы 4.75х6.35 мм (F1), габ.размеры 70х47х107 мм, вес 0,78 кг. | ZUBR | руб./шт | 630
NEW | ZUBR GP6-7.2 | Свинцово-кислотный, герметичный аккумулятор, U-ном. 6 В, ёмкость 7,2 А·ч, ножевые клеммы 4.75х6.35 мм (F1), габ.размеры 151х34х100 мм, вес 1,15 кг. | ZUBR | руб./шт | 950
| ZUBR HR12-100W | Свинцово-кислотный, герметичный аккумулятор, U-ном. 12 В, ёмкость 28 А·ч, под болт и гайку М5, габ.размеры 166х175х125 мм, вес 8,8 кг. | ZUBR | руб./шт | 6260
| ZUBR HR12-160W | Свинцово-кислотный, герметичный аккумулятор, U-ном. 12 В, ёмкость 45 А·ч, под болт и гайку М5, габ.размеры 197х165х170 мм, вес 14,3 кг. | ZUBR | руб./шт | 10700
| ZUBR HR12-21W | Свинцово-кислотный, герметичный аккумулятор, U-ном. 12 В, ёмкость 5 А·ч, ножевые клеммы 6.35х7.95 мм (F2), габ.размеры 90х70х106 мм, вес 1,73 кг. | ZUBR | руб./шт | 1390
| ZUBR HR12-24W | Свинцово-кислотный, герметичный аккумулятор, U-ном. 12 В, ёмкость 6 А·ч, ножевые клеммы 6.35х7.95 мм (F2), габ.размеры 151х51х100 мм, вес 1,94 кг. | ZUBR | руб./шт | 1480
| ZUBR HR12-28W | Свинцово-кислотный, герметичный аккумулятор, U-ном. 12 В, ёмкость 7,2 А·ч, ножевые клеммы 6.35х7.95 мм (F2), габ.размеры 151х65х100 мм, вес 2,5 кг. | ZUBR | руб./шт | 1850
| ZUBR HR12-390W | Свинцово-кислотный, герметичный аккумулятор, U-ном. 12 В, ёмкость 110 А·ч, под болт и гайку М8, габ.размеры 330х171х220 мм, вес 32,7 кг. | ZUBR | руб./шт | 23500
| ZUBR HR12-51W | Свинцово-кислотный, герметичный аккумулятор, U-ном. 12 В, ёмкость 12 А·ч, ножевые клеммы 6.35х7.95 мм (F2), габ.размеры 151х98х100 мм, вес 4 кг. | ZUBR | руб./шт | 2800
| ZUBR HR12-76W | Свинцово-кислотный, герметичный аккумулятор, U-ном. 12 В, ёмкость 18 А·ч, под болт и гайку М5, габ.размеры 181х77х167 мм, вес 5,7 кг. | ZUBR | руб./шт | 4080
NEW | ZUBR HR12-34W | Свинцово-кислотный, герметичный аккумулятор, U-ном. 12 В, ёмкость 9 А·ч, ножевые клеммы 6.35х7.95 мм (F2), габ.размеры 151х65х100 мм, вес 2,6 кг. | ZUBR | руб./шт | 1950
NEW | ZUBR HR12-500W | Свинцово-кислотный, герметичный аккумулятор, U-ном. 12 В, ёмкость 150 А·ч, под болт и гайку М8, габ.размеры 342х172х285 мм, вес 47 кг. | ZUBR | руб./шт | 32000
NEW | ZUBR HR6-34W | Свинцово-кислотный, герметичный аккумулятор, U-ном. 6 В, ёмкость 9 А·ч, ножевые клеммы 6.35х7.95 мм (F2), габ.размеры 151х34х100 мм, вес 1,35 кг. | ZUBR | руб./шт | 1050
NEW | ZUBR HRL12-23W | Свинцово-кислотный, герметичный аккумулятор, U-ном. 12 В, ёмкость 5,8 А·ч, ножевые клеммы 4.75х6.35 мм (F1), габ.размеры 90х70х107 мм, вес 1,8 кг. | ZUBR | руб./шт | 1470
NEW | ZUBR HRL12-24W | Свинцово-кислотный, герметичный аккумулятор, U-ном. 12 В, ёмкость 6 А·ч, ножевые клеммы 6.35х7.95 мм (F2), габ.размеры 151х65х100 мм, вес 2,2 кг. | ZUBR | руб./шт | 1690
NEW | ZUBR HRL12-32W | Свинцово-кислотный, герметичный аккумулятор, U-ном. 12 В, ёмкость 7,2 А·ч, ножевые клеммы 6.35х7.95 мм (F2), габ.размеры 151х65х100 мм, вес 2,4 кг. | ZUBR | руб./шт | 1960
NEW | ZUBR HRL12-35W | Свинцово-кислотный, герметичный аккумулятор, U-ном. 12 В, ёмкость 9 А·ч, ножевые клеммы 6.35х7.95 мм (F2), габ.размеры 151х65х100 мм, вес 2,73 кг. | ZUBR | руб./шт | 2090
NEW | ZUBR HRL12-400W | Свинцово-кислотный, герметичный аккумулятор, U-ном. 12 В, ёмкость 110 А·ч, под болт и гайку М8, габ.размеры 330х171х219 мм, вес 32 кг. | ZUBR | руб./шт | 23500
NEW | ZUBR HRL12-500W | Свинцово-кислотный, герметичный аккумулятор, U-ном. 12 В, ёмкость 135 А·ч, под болт и гайку М8, габ.размеры 342х172х285 мм, вес 40 кг. | ZUBR | руб./шт | 26720
NEW | ZUBR HRL12-80W | Свинцово-кислотный, герметичный аккумулятор, U-ном. 12 В, ёмкость 18 А·ч, под болт и гайку М5, габ.размеры 181х77х167 мм, вес 5,85 кг. | ZUBR | руб./шт | 4460
NEW | ZUBR Marine Gel NP 12-100Ah | Свинцово-кислотный, герметичный аккумулятор, U-ном. 12 В, ёмкость 100 А·ч, под болт и гайку М8, габ.размеры 330х171х220 мм, вес 31,5 кг. | ZUBR | руб./шт | 27940
NEW | ZUBR Marine Gel NP 12-80Ah | Свинцово-кислотный, герметичный аккумулятор, U-ном. 12 В, ёмкость 80 А·ч, под болт и гайку М6, габ.размеры 260х168х215 мм, вес 26 кг. | ZUBR | руб./шт | 24040
| ZUBR MARINE GEL NPG 12-100Ah | Свинцово-кислотный, герметичный аккумулятор, U-ном. 12 В, ёмкость 100 А·ч, под болт и гайку М8, габ.размеры 330х171х220 мм, вес 30,5 кг. | ZUBR | руб./шт | 27940
NEW | ZUBR MARINE GEL NPG 12-150Ah | Свинцово-кислотный, герметичный аккумулятор, U-ном. 12 В, ёмкость 150 А·ч, под болт и гайку М8, габ.размеры 485х172х240 мм, вес 44,5 кг. | ZUBR | руб./шт | 39482
NEW | ZUBR MARINE GEL NPG 12-55Ah | Свинцово-кислотный, герметичный аккумулятор, U-ном. 12 В, ёмкость 55 А·ч, под болт и гайку М6, габ.размеры 230х138х215 мм, вес 17,3 кг. | ZUBR | руб./шт | 13890
| ZUBR MARINE GEL NPG 12-80Ah | Свинцово-кислотный, герметичный аккумулятор, U-ном. 12 В, ёмкость 80 А·ч, под болт и гайку М6, габ.размеры 260х169х225 мм, вес 25,3 кг. | ZUBR | руб./шт | 24040
| АБ 1205К | Аккумулятор свинцово-кислотный; 12В / 5 Ач; выводы Ш-6.3; срок службы 5 лет; 90х70х107 мм, 1.5 кг | Болид | руб./шт | 2445.61
| АБ 1205М | Аккумулятор свинцово-кислотный; 12В / 5 Ач; выводы Ш-6.3; срок службы 15 лет; 90х70х106 мм, 1.8 кг | Болид | руб./шт | 4137.87
| АБ 1205С | Аккумулятор свинцово-кислотный; 12В / 5 Ач; выводы Ш-6.3; срок службы 12 лет; 90х70х106 мм, 1.8 кг | Болид | руб./шт | 3952.31
| АБ 1207К | Аккумулятор свинцово-кислотный; 12В / 7 Ач; выводы Ш-4.8; срок службы 5 лет; 151х65х100 мм, 2.05 кг | Болид | руб./шт | 2512.22
| АБ 1207М | Аккумулятор свинцово-кислотный; 12В / 7 Ач; выводы Ш-6.3; срок службы 15 лет; 151х65х100 мм, 2.54 кг | Болид | руб./шт | 4811.92
| АБ 1207С | Аккумулятор свинцово-кислотный; 12В / 7 Ач; выводы Ш-6.3; срок службы 12 лет; 151х65х100 мм, 2.2 кг | Болид | руб./шт | 4520.1
| АБ 1209К | Аккумулятор свинцово-кислотный; 12В / 7 Ач; выводы Ш-4.8; срок службы 5 лет; 151х65х100 мм, 2.5 кг | Болид | руб./шт | 3040.36
| АБ 1209М | Аккумулятор свинцово-кислотный; 12В / 7 Ач; выводы Ш-6.3; срок службы 15 лет; 151х65х100 мм, 2.75 кг | Болид | руб./шт | 6026.8
| АБ 1209С | Аккумулятор свинцово-кислотный; 12В / 7 Ач; выводы Ш-6.3; срок службы 12 лет; 151х65х100 мм, 2.75 кг | Болид | руб./шт | 5788.9
| АБ 12100С | Аккумулятор свинцово-кислотный; 12В/100 Ач; выводы В-М8; срок службы 12 лет; 329х174х215 мм, 29.5 кг | Болид | руб./шт | 66903.82
| АБ 12150С | Аккумулятор свинцово-кислотный; 12В/150 Ач; выводы В-М8; срок службы 12 лет; 483х170х240 мм, 43 кг | Болид | руб./шт | 102033.72
| АБ 1217К | Аккумулятор свинцово-кислотный; 12В / 17 Ач; выводы Н-М5; срок службы 5 лет; 181х77х167 мм, 5.4 кг | Болид | руб./шт | 7533.5
| АБ 1217М | Аккумулятор свинцово-кислотный; 12В / 17 Ач; выводы Н-М5; срок службы 15 лет; 181х76х166 мм, 6.15 кг | Болид | руб./шт | 11855.35
| АБ 1217С | Аккумулятор свинцово-кислотный; 12В / 17 Ач; выводы Н-М5; срок службы 12 лет; 181х76х166 мм, 5.6 кг | Болид | руб./шт | 10719.77
| АБ 1226К | Аккумулятор свинцово-кислотный; 12В / 26 Ач; выводы В-М5; срок службы 5 лет; 178х166х125 мм, 8.2 кг | Болид | руб./шт | 10561.17
| АБ 1226М | Аккумулятор свинцово-кислотный; 12В / 26 Ач; выводы Н-М5; срок службы 15 лет; 175х166х125 мм, 9.4 кг | Болид | руб./шт | 16825.87
| АБ 1226С | Аккумулятор свинцово-кислотный; 12В / 26 Ач; выводы Н-М5; срок службы 12 лет; 175х166х125 мм, 9.4 кг | Болид | руб./шт | 16112.17
| АБ 1240М | Аккумулятор свинцово-кислотный; 12В / 40 Ач; выводы В-М6; срок службы 15 лет; 197х165х170 мм, 14.3 кг | Болид | руб./шт | 25707.47
| АБ 1240С | Аккумулятор свинцово-кислотный; 12В / 40 Ач; выводы В-М6; срок службы 12 лет; 197х165х170 мм, 12.5 кг | Болид | руб./шт | 20221.5
| АБ 1265С | Аккумулятор свинцово-кислотный; 12В/65 Ач; выводы В-М6; срок службы 12 лет; 350х166х174 мм, 20.5 кг | Болид | руб./шт | 45941.66
| PTK-BAT-12-1,2 | Свинцово-кислотный герметичный аккумулятор; U-номин. 12 В, ёмкость 1.2 А·ч, ножевые клеммы 4.8 мм (F1), габ.размеры (ВхШхД) 53х48х97 мм, масса 0.6 кг | ПожТехКабель | руб./шт | 847.86
| VM-BAT-12-1,2 | Свинцово-кислотный герметичный аккумулятор; U-номин. 12 В, ёмкость 1.2 А·ч, ножевые клеммы 4.8 мм (F1), габ.размеры (ВхШхД) 53х48х97 мм, масса 0.5 кг | VIM | руб./шт | 644.01
| PTK-BAT-12-100 | Свинцово-кислотный герметичный аккумулятор; U-номин. 12 В, ёмкость 100 А·ч, клеммы под болт М8, габ.размеры (ВхШхД) 214х172х328 мм, масса 30 кг | ПожТехКабель | руб./шт | 26777.64
| PTK-BAT-12-12 | Свинцово-кислотный герметичный аккумулятор; U-номин. 12 В, ёмкость 12 А·ч, ножевые клеммы 4.8 мм (F1), габ.размеры (ВхШхД) 95х99х151 мм, масса 3.4 кг | ПожТехКабель | руб./шт | 3300.9
| VM-BAT-12-12 | Свинцово-кислотный герметичный аккумулятор; U-номин. 12 В, ёмкость 12 А·ч, ножевые клеммы 4.8 мм (F1), габ.размеры (ВхШхД) 95х99х151 мм, масса 3 кг | VIM | руб./шт | 2367.49
| VM-BAT-12-17 | Свинцово-кислотный герметичный аккумулятор; U-номин. 12 В, ёмкость 17 А·ч, клеммы под болт с гайкой М5, габ.размеры (ВхШхД) 168х77х180 мм, масса 4.7 кг | VIM | руб./шт | 3888.58
| PTK-BAT-12-18 | Свинцово-кислотный герметичный аккумулятор; U-номин. 12 В, ёмкость 18 А·ч, клеммы под болт с гайкой М5, габ.размеры (ВхШхД) 168х77х180 мм, масса 5.7 кг | ПожТехКабель | руб./шт | 4693.43
| VM-BAT-12-18 | Свинцово-кислотный герметичный аккумулятор; U-номин. 12 В, ёмкость 18 А·ч, клеммы под болт с гайкой М5, габ.размеры (ВхШхД) 168х77х180 мм, масса 5 кг | VIM | руб./шт | 3687.71
| PTK-BAT-12-2,3 | Свинцово-кислотный герметичный аккумулятор; U-номин. 12 В, ёмкость 2.3 А·ч, ножевые клеммы 4.8 мм (F1), габ.размеры (ВхШхД) 61х36х178 мм, масса 0.9 кг | ПожТехКабель | руб./шт | 1023.57
| VM-BAT-12-2,3 | Свинцово-кислотный герметичный аккумулятор; U-номин. 12 В, ёмкость 2.3 А·ч, ножевые клеммы 4.8 мм (F1), габ.размеры (ВхШхД) 61х36х178 мм, масса 0.8 кг | VIM | руб./шт | 1015.08
| PTK-BAT-12-26 | Свинцово-кислотный герметичный аккумулятор; U-номин. 12 В, ёмкость 26 А·ч, клеммы под болт с гайкой М5, габ.размеры (ВхШхД) 125х175х166 мм, масса 8 кг | ПожТехКабель | руб./шт | 8116.43
| VM-BAT-12-26 | Свинцово-кислотный герметичный аккумулятор; U-номин. 12 В, ёмкость 26 А·ч, клеммы под болт с гайкой М5, габ.размеры (ВхШхД) 125х175х166 мм, масса 7.2 кг | VIM | руб./шт | 5731.67
| PTK-BAT-12-4,5 | Свинцово-кислотный герметичный аккумулятор; U-номин. 12 В, ёмкость 4.5 А·ч, ножевые клеммы 4.8 мм (F1), габ.размеры (ВхШхД) 100х71х91 мм, масса 1.5 кг | ПожТехКабель | руб./шт | 1624.38
| VM-BAT-12-4,5 | Свинцово-кислотный герметичный аккумулятор; U-номин. 12 В, ёмкость 4.5 А·ч, ножевые клеммы 4.8 мм (F1), габ.размеры (ВхШхД) 100х71х91 мм, масса 1.3 кг | VIM | руб./шт | 1143.88
| PTK-BAT-12-40 | Свинцово-кислотный герметичный аккумулятор; U-номин. 12 В, ёмкость 40 А·ч, клеммы под болт с гайкой М6, габ.размеры (ВхШхД) 171х166х198 мм, масса 12.85 кг | ПожТехКабель | руб./шт | 12553.3
| PTK-BAT-12-65 | Свинцово-кислотный герметичный аккумулятор; U-номин. 12 В, ёмкость 65 А·ч, клеммы под болт М6, габ.размеры (ВхШхД) 178х168х348 мм, масса 21.2 кг | ПожТехКабель | руб./шт | 20284.22
| PTK-BAT-12-7 | Свинцово-кислотный герметичный аккумулятор; U-номин. 12 В, ёмкость 7 А·ч, ножевые клеммы 4.8 мм (F1), габ.размеры (ВхШхД) 95х66х151 мм, масса 2.1 кг | ПожТехКабель | руб./шт | 1705.33
| VM-BAT-12-7 | Свинцово-кислотный герметичный аккумулятор; U-номин. 12 В, ёмкость 7 А·ч, ножевые клеммы 4.8 мм (F1), габ.размеры (ВхШхД) 95х66х151 мм, масса 1.8 кг | VIM | руб./шт | 1208.28
| Аккумулятор 12 В, 1.2 Ач | Свинцово-кислотный, герметичный аккумулятор, 12В/1,2Ач, ножевые клеммы 4,8 мм (F1), 99х43х58 мм, 0,5кг | Аккумуляторы | руб./шт | 410
| Аккумулятор 12 В, 100 Ач | Свинцово-кислотный, герметичный аккумулятор, 12В/100Ач, клеммы под болт 8 мм, 330х173х220мм, 26,62кг | Аккумуляторы | руб./шт | 14780
| Аккумулятор 12 В, 12 Ач | Свинцово-кислотный, герметичный аккумулятор, 12В/12Ач, ножевые клеммы 6.35 мм (F2), 151х96х101мм, 3,33кг | Аккумуляторы | руб./шт | 1380
| Аккумулятор 12 В, 120 Ач | Свинцово-кислотный, герметичный аккумулятор, 12В/120Ач, клеммы под болт 8 мм, 410х176х224мм, 33,5кг | Аккумуляторы | руб./шт | 15400
| Аккумулятор 12 В, 17 Ач | Свинцово-кислотный, герметичный аккумулятор, 12В/17Ач, клеммы под болт с гайкой 5.5 мм, 181х76х167мм, 5.17 кг | Аккумуляторы | руб./шт | 2250
| Аккумулятор 12 В, 2.2 Ач | Свинцово-кислотный, герметичный аккумулятор, 12В/2.2Ач, ножевые клеммы 4,8 мм (F1), 178х38х60мм, 0,91кг | Аккумуляторы | руб./шт | 590
| Аккумулятор 12 В, 26 Ач | Свинцово-кислотный, герметичный аккумулятор, 12В/26Ач, клеммы под болт с гайкой 6 мм, 165х175х125мм, 7,95кг | Аккумуляторы | руб./шт | 3330
| Аккумулятор 12 В, 4.5 Ач | Свинцово-кислотный, герметичный аккумулятор, 12В/4,5Ач, ножевые клеммы 4,8 мм (F1), 90х70х107мм, 1,29кг | Аккумуляторы | руб./шт | 670
| Аккумулятор 12 В, 40 Ач | Свинцово-кислотный, герметичный аккумулятор, 12В/40Ач, клеммы под болт с гайкой 6 мм, 196х163х174мм, 12,67кг | Аккумуляторы | руб./шт | 5370
| Аккумулятор 12 В, 65 Ач | Свинцово-кислотный, герметичный аккумулятор, 12В/65Ач, 350х167х174мм, 18,35кг | Аккумуляторы | руб./шт | 9780
| Аккумулятор 12 В, 7 Ач | Свинцово-кислотный, герметичный аккумулятор, 12В/7Ач, ножевые клеммы 4,8 мм (F1), 151х65х101мм, 1,98кг | Аккумуляторы | руб./шт | 700
| Аккумулятор 18650 protected с защитой Li-ion 2800 mAH 3.7 В REXANT (30-2030) | Литий-ионный (INR) LiNiMnCoO2 аккумулятор для устройств с высоким энергопотреблением; без эффекта памяти, защита от чрезмерного заряда/разряда; 3.7 В / 2800 мАч | Rexant | руб./шт | 442.51
| Аккумулятор 18650 с защитой Li-ion 2800 mAH 3.7 В 1 шт. блистер REXANT (30-2030-05) | Литий-ионный (INR) LiNiMnCoO2 аккумулятор для устройств с высоким энергопотреблением; без эффекта памяти, защита от чрезмерного заряда/разряда; 3.7 В / 2800 мАч. В блистерной упаковке. | Rexant | руб./шт | 460.22
| Аккумулятор 6 В, 4.5 Ач | Свинцово-кислотный, герметичный аккумулятор, 6В/4,5Ач, ножевые клеммы 4,8 мм (F1), 70х47х107мм, 0,65 кг | Аккумуляторы | руб./шт | 360
| Контакт КТ 12-1,2 | Свинцово-кислотный, герметичный аккумулятор, 12В/1.2Ач, ножевые клеммы Ш1-4.8, 97×44×58 мм (Д×Ш×В) | Контакт | руб./шт | 493
| Контакт КТ 12-12 | Свинцово-кислотный, герметичный аккумулятор, 12В/12Ач, ножевые клеммы Ш2-6.35, 151×98×100 мм (Д×Ш×В) | Контакт | руб./шт | 1726
| Контакт КТ 12-17 | Свинцово-кислотный, герметичный аккумулятор, 12В/17Ач, тип вывода ПБ-М5, 181×77×167 мм (Д×Ш×В) | Контакт | руб./шт | 2589
| Контакт КТ 12-2,2 | Свинцово-кислотный, герметичный аккумулятор, 12В/2.2Ач, ножевые клеммы Ш1-4.8, 178×35×66 мм (Д×Ш×В) | Контакт | руб./шт | 712
| Контакт КТ 12-26 | Свинцово-кислотный, герметичный аккумулятор, 12В/26Ач, тип вывода Б-М5, 174×166×126 мм (Д×Ш×В) | Контакт | руб./шт | 4178
| Контакт КТ 12-4,5 | Свинцово-кислотный, герметичный аккумулятор, 12В/4.5Ач, ножевые клеммы Ш1-4.8, 90×70×107 мм (Д×Ш×В) | Контакт | руб./шт | 752
| Контакт КТ 12-7,2 | Свинцово-кислотный, герметичный аккумулятор, 12В/7.2Ач, ножевые клеммы Ш1-4.8, 151×65×100 мм (Д×Ш×В) | Контакт | руб./шт | 959
| Контакт КТ 4-4 | Свинцово-кислотный, герметичный аккумулятор, 4В/4Ач, ножевые клеммы Ш1-4.8, 47×47×107 мм (Д×Ш×В) | Контакт | руб./шт | 315
| Контакт КТ 6-1,2 | Свинцово-кислотный, герметичный аккумулятор, 6В/1.2Ач, ножевые клеммы Ш1-4.8, 98×24×58 мм (Д×Ш×В) | Контакт | руб./шт | 240
| Контакт КТ 6-12 | Свинцово-кислотный, герметичный аккумулятор, 6В/12.0Ач, ножевые клеммы Ш1-4.8, 151×50×98 мм (Д×Ш×В) | Контакт | руб./шт | 930
| Контакт КТ 6-4,5 | Свинцово-кислотный, герметичный аккумулятор, 6В/4.5Ач, ножевые клеммы Ш1-4.8, 70×47×107 мм (Д×Ш×В) | Контакт | руб./шт | 411
| Контакт КТ 6-7 | Свинцово-кислотный, герметичный аккумулятор, 6В/7.0Ач, ножевые клеммы Ш1-4.8, 151×34×98 мм (Д×Ш×В) | Контакт | руб./шт | 562
| Контакт КТА 12-7 | Свинцово-кислотный, герметичный аккумулятор, 12В/7Ач, ножевые клеммы Ш1-4.8, 151×65×100 мм (Д×Ш×В) | Контакт | руб./шт | 756
| Контакт КТЛ 12-100 | Свинцово-кислотный, герметичный аккумулятор, 12В/100Ач, тип вывода Б-М8, 330х172х223 мм (Д×Ш×В), 28.9 кг. Срок службы 12 лет | Контакт | руб./шт | 16712
| Контакт КТЛ 12-40 | Свинцово-кислотный, герметичный аккумулятор, 12В/40Ач, тип вывода Б-М6, 198х167х173 мм (Д×Ш×В), 11.9 кг. Срок службы 12 лет | Контакт | руб./шт | 6479
| Контакт КТЛ 12-65 | Свинцово-кислотный, герметичный аккумулятор, 12В/65Ач, тип вывода Б-М6, 348х168х177 мм (Д×Ш×В), 19.1 кг. Срок службы 12 лет | Контакт | руб./шт | 10699
| ПРО-АКБ 12Ач | Свинцово-кислотный герметичный аккумулятор; U-ном.24 В, ёмкость аккумулятора 12 А·ч; IP20, t-раб.0…+40°C, 110х231х156 мм, 9 кг. Корпус из коррозионностойкого металла креплением на стену или DIN-рейку с клеммными колодками. | Электро-Профи | руб./шт | 31428.21
| ПРО-АКБ 7.2Ач | Свинцово-кислотный герметичный аккумулятор; U-ном.24 В, ёмкость аккумулятора 7.2 А·ч; IP20, t-раб.0…+40°C, 110х164х156 мм, 6 кг. Корпус из коррозионностойкого металла креплением на стену или DIN-рейку с клеммными колодками. | Электро-Профи | руб./шт | 22622.73
| СТАРТ HR03 (AAA, 950mah), упак. 2 шт. БЛИСТЕР | Перезаряжаемые Ni-Mh аккумуляторы; ААА (1.2 В, 950 мАч), 2 шт. в блистерной упаковке | СТАРТ | руб./уп | 453.75
| СТАРТ HR6 (AA, 2300 mah), упак. 2 шт. БЛИСТЕР | Перезаряжаемые Ni-Mh аккумуляторы; АА (1.2 В, 2300 мАч), 2 шт. в блистерной упаковке | СТАРТ | руб./уп | 804.38
| Термостат АКБ 12 Ач | Обеспечивает нормальную работу одного АКБ 12 В 12 А·ч (АКБ в компл. не входит) до -40°С, ток подогрева АКБ 0,5 А, IP 31, 180х135х130 мм. | К-Инженеринг | руб./шт | 3737
| Термостат АКБ-12/12Ач (132) | с АКБ 12Ач. Устанавливается внутрь корпуса СКАТ - 1200 исп. 5 и СКАТ - 2400 исп. 5.Обеспечивает нормальную работу АКБ до минус 40°С. Ток, потребляемый термостатом в режиме подогрева АКБ 0,8-1,0 А. | Бастион | руб./шт | 17700
| Термостат АКБ-12/26Ач (133) | с АКБ 26 Ач. Обеспечивает нормальную работу акк. до −40°С. Ток, потребляемый термостатом в режиме подогрева акк., - 2,0 А. | Бастион | руб./шт | 32400
| Термостат АКБ-12/40Ач (129) | с АКБ 40 Ач. Обеспечивает нормальную работу АКБ до минус 40°С. Ток, потребляемый термостатом в режиме подогрева АКБ, - 2,0 А. | Бастион | руб./шт | 45100
| Термостат АКБ-12/7Ач (130) | с акк. 7 Ач. Устанавливается внутрь корпуса СКАТ-1200 исп.5. Обеспечивает нормальную работу акк. до −40°С. Ток, потребляемый термостатом в режиме подогрева акк., 1,0—1,1 А. | Бастион | руб./шт | 9700
| Резерв 18Т | Термостат с АКБ 12В/18Ач, для РЕЗЕРВ-12/2У18 и РЕЗЕРВ-12/5У18 | МикроКомСервис | руб./шт | 7355.04
| Резерв 7Т | Термостат с АКБ 7 Ач. Для блоков питания "Резерв", -40 до +40°С | МикроКомСервис | руб./шт | 4903.8
NEW | ZUBR MARINE GEL NPG 12-200Ah | Свинцово-кислотный, герметичный аккумулятор, U-ном. 12 В, ёмкость 200 А·ч, под болт и гайку М8, габ.размеры 522х238х222 мм, вес 62,5 кг. | ZUBR | руб./шт | 57000
NEW | CSB GPL 121000S | Свинцово-кислотный, герметичный аккумулятор, 12В/100Ач, под болт М6 (I2), 308х169х210мм, 29.3 кг | CSB | USD/шт | 316.87
NEW | WBR GPL12800B | Свинцово-кислотный, герметичный аккумулятор, 12 В/80 А·ч, под болт М6 (F8), 350х166х175 мм, 22,8 кг | WBR | USD/шт | 140.89
| Ippon IP12-14 (787083) | Аккумуляторная батарея 12В; Номинальная емкость (20 часов) 14Ач; 151х98х95 мм. | Ippon | руб./шт | 3690
| PM-12-40 | Свинцово-кислотный, герметичный аккумулятор, 12В/40Ач, под клеммы M6 (T6), 151х65х94мм, 14 кг | POWERCOM | USD/шт | 123.49
NEW | MNB Battery LFP-12.8-50 | Литий-железо-фосфатный аккумулятор, U-номин. 12.8 В, номин. ёмкость 50 А∙ч; клеммы под болт М6, встроенный Bluetooth модуль для мониторинга состояния, защита от перезаряда и глубокого разряда; IP65, t-раб. -20…+60°C, габ.размеры (ДхШхВ) 197х165х170 мм, вес 6.3 кг | MNB Battery | руб./шт | 25200
NEW | MNB Battery LFP-12.8-100 | Литий-железо-фосфатный аккумулятор, U-номин. 12.8 В, номин. ёмкость 100 А∙ч; клеммы под болт М8, встроенный Bluetooth модуль для мониторинга состояния, защита от перезаряда и глубокого разряда; IP65, t-раб. -20…+60°C, габ.размеры (ДхШхВ) 330х172х215 мм, вес 12.5 кг | MNB Battery | руб./шт | 39000
NEW | MNB Battery LFP-12.8-100 PRO | Литий-железо-фосфатный аккумулятор, U-номин. 12.8 В, номин. ёмкость 100 А∙ч; клеммы под болт М8, защита от перезаряда и глубокого разряда; IP65, t-раб. -20…+60°C, габ.размеры (ДхШхВ) 306х169х215 мм, вес 10.1 кг | MNB Battery | руб./шт | 42000
NEW | MNB Battery LFP-25.6-100 | Литий-железо-фосфатный аккумулятор, U-номин. 25.6 В, номин. ёмкость 100 А∙ч; клеммы под болт М8, встроенный Bluetooth модуль для мониторинга состояния, защита от перезаряда и глубокого разряда; IP65, t-раб. -20…+60°C, габ.размеры (ДхШхВ) 482х170х240 мм, вес 22.6 кг | MNB Battery | руб./шт | 79500
10.2 | Перемычки
| Соединительный провод 40см (1х16) | Перемычка аккумуляторная, 16 мм², под болт М8, длина 40 см | HiDEN | руб./шт | 400
| Соединительный провод 70см (1х16) | Перемычка аккумуляторная, 16 мм², под болт М8, длина 70 см | HiDEN | руб./шт | 600
| Соединительный провод 150см (1х16) | Перемычка аккумуляторная, 16 мм², под болт М8, длина 150 см | HiDEN | руб./шт | 1050
| Соединительный провод 150см (1х16) (один наконечник) | Перемычка аккумуляторная, 16 мм², под болт М8, длина 150 см (один наконечник) | HiDEN | руб./шт | 1050
| Соединительный провод 200см (1х16) | Перемычка аккумуляторная, 16 мм², под болт М8, длина 200 см | HiDEN | руб./шт | 1300
| Соединительный провод 40см (1х25) | Перемычка аккумуляторная, 25 мм², под болт М8, длина 40 см | HiDEN | руб./шт | 490
| Соединительный провод 70см (1х25) | Перемычка аккумуляторная, 25 мм², под болт М8, длина 70 см | HiDEN | руб./шт | 770
| Соединительный провод 150см (1х25) | Перемычка аккумуляторная, 25 мм², под болт М8, длина 150 см | HiDEN | руб./шт | 1300
| Соединительный провод 150см (1х25) (один наконечник) | Перемычка аккумуляторная, 25 мм², под болт М8, длина 150 см (один наконечник) | HiDEN | руб./шт | 1300
| Соединительный провод 200см (1х25) | Перемычка аккумуляторная, 25 мм², под болт М8, длина 200 см | HiDEN | руб./шт | 1650
| Соединительный провод 40см (1х35) | Перемычка аккумуляторная, 35 мм², под болт М8, длина 40 см | HiDEN | руб./шт | 660
| Соединительный провод 70см (1х35) | Перемычка аккумуляторная, 35 мм², под болт М8, длина 70 см | HiDEN | руб./шт | 940
| Соединительный провод 150см (1х35) | Перемычка аккумуляторная, 35 мм², под болт М8, длина 150 см | HiDEN | руб./шт | 1600
| Соединительный провод 150см (1х35) (один наконечник) | Перемычка аккумуляторная, 35 мм², под болт М8, длина 150 см (один наконечник) | HiDEN | руб./шт | 1600
| Соединительный провод 200см (1х35) | Перемычка аккумуляторная, 35 мм², под болт М8, длина 200 см | HiDEN | руб./шт | 1900
10.3 | Дополнительное оборудование
| SKAT-T-AUTO (254) | Автоматический тестер контроля емкости АКБ до 120 Ач с цифровым дисплеем, U-раб.12.6...13,9 В, 210х110х41 мм | Бастион | руб./шт | 14300
| SKAT-UTTV (780) | Тестер свинцово-кислотных АКБ 1,2-120Ач, 5 режимов работы (Заряд, Ускоренный заряд, Восстановление, Тренировка и Реанимация), U-пит. 220В, 235х217х92, 2,2кг | Бастион | руб./шт | 29200
| РЕЗЕРВ-ВЗУ (12В) | Устройство для восстановления и зарядки аккумуляторных 12В батарей (в т.ч. глубокоразряженных) емкостью от 1.2 А*ч до 26 А*ч, U-вх. 165...275 В, U-вых. 13....14.2 В; IP56, t-раб. -25…+40°C, габ.размеры 115х90х55 мм, 0.35 кг | МикроКомСервис | руб./шт | 2810.5
11 | Аккумуляторы для авто- и мототехники
11.1 | Стартерные АКБ для автомобилей
| DELTA START MASTER 105 Ah AGM | Стартерный аккумулятор, адаптированный для автомобилей с системой START-STOP, AGM; 12 В, 105 А·ч, стартерный ток до 1140 А; обратная полярность "- +"; 394×175×190 мм, 28.5 кг | Delta | руб./шт | 22748
| DELTA START MASTER 60 Ah AGM | Стартерный аккумулятор, адаптированный для автомобилей с системой START-STOP, AGM; 12 В, 60 А·ч, стартерный ток до 860 А; обратная полярность "- +"; 242×175×190 мм, 17.9 кг | Delta | руб./шт | 13662
| DELTA START MASTER 80 Ah AGM | Стартерный аккумулятор, адаптированный для автомобилей с системой START-STOP, AGM; 12 В, 80 А·ч, стартерный ток до 1040 А; обратная полярность "- +"; 315×175×190 мм, 23.5 кг | Delta | руб./шт | 17084
| DELTA START MASTER 95 Ah AGM | Стартерный аккумулятор, адаптированный для автомобилей с системой START-STOP, AGM; 12 В, 95 А·ч, стартерный ток до 1090 А; обратная полярность "- +"; 353×175×190 мм, 26.0 кг | Delta | руб./шт | 20497
| DELTA START MASTER 70 Ah AGM | Стартерный аккумулятор, адаптированный для автомобилей с системой START-STOP, AGM; 12 В, 70 А·ч, стартерный ток до 990 А; обратная полярность "- +"; 278х175х190 мм, 20.5 кг | Delta | руб./шт | 15419
| DELTA START MASTER 105 Ah EFB | Стартерный аккумулятор, адаптированный для автомобилей с системой START-STOP, технология EFB (жидкий электролит H₂SO₄); 12 В, 105 А·ч, стартерный ток до 950 А; обратная полярность "- +"; 394х175х190 мм, 27 кг | Delta | руб./шт | 10773
| DELTA START MASTER 68 Ah EFB | Стартерный аккумулятор, адаптированный для автомобилей с системой START-STOP, технология EFB (жидкий электролит H₂SO₄); 12 В, 68 А·ч, стартерный ток до 700 А; обратная полярность "- +"; 242х175х190 мм, 17 кг | Delta | руб./шт | 10051
| DELTA START MASTER 75 Ah EFB | Стартерный аккумулятор, адаптированный для автомобилей с системой START-STOP, технология EFB (жидкий электролит H₂SO₄); 12 В, 75 А·ч, стартерный ток до 760 А; обратная полярность "- +"; 278х175х190 мм, 19.1 кг | Delta | руб./шт | 11201
| DELTA START MASTER 85 Ah EFB | Стартерный аккумулятор, адаптированный для автомобилей с системой START-STOP, технология EFB (жидкий электролит H₂SO₄); 12 В, 85 А·ч, стартерный ток до 820 А; обратная полярность "- +"; 315х175х190 мм, 22 кг | Delta | руб./шт | 7800
11.2 | Стартерные АКБ для мототехники
| Delta CT 12025 | Стартерный свинцово-кислотный аккумулятор для мотоциклов, квадроциклов, бензиновых и дизельных генераторов, AGM; 12 В, 2.5 А·ч; боковая полярность "- +"; 114×39×87 мм, 0.89 кг | Delta | руб./шт | 1450
| Delta CT 12026 | Стартерный свинцово-кислотный аккумулятор для мотоциклов, квадроциклов, бензиновых и дизельных генераторов, AGM; 12 В, 2.5 А·ч; боковая полярность "- +"; 115×50×86 мм, 0.99 кг | Delta | руб./шт | 1450
| Delta CT 1204 | Стартерный свинцово-кислотный аккумулятор для мотоциклов, квадроциклов, бензиновых и дизельных генераторов, AGM; 12 В, 4 А·ч; обратная полярность "- +"; 114×70×87 мм, 1.32 кг | Delta | руб./шт | 1540
| Delta CT 1205 | Стартерный свинцово-кислотный аккумулятор для мотоциклов, квадроциклов, бензиновых и дизельных генераторов, AGM; 12 В, 5 А·ч; обратная полярность "- +"; 114×70×106 мм, 1.82 кг | Delta | руб./шт | 1870
| Delta CT 1205.1 | Стартерный свинцово-кислотный аккумулятор для мотоциклов, квадроциклов, бензиновых и дизельных генераторов, AGM; 12 В, 5 А·ч; обратная полярность "- +"; 120×61×129 мм, 1.94 кг | Delta | руб./шт | 2160
| Delta CT 1207 | Стартерный свинцово-кислотный аккумулятор для мотоциклов, квадроциклов, бензиновых и дизельных генераторов, AGM; 12 В, 7 А·ч; прямая полярность "+ -"; 150×86×94 мм, 2.47 кг | Delta | руб./шт | 2200
| Delta CT 1207.1 | Стартерный свинцово-кислотный аккумулятор для мотоциклов, квадроциклов, бензиновых и дизельных генераторов, AGM; 12 В, 7 А·ч; обратная полярность "- +"; 114×70×132 мм, 2.31 кг | Delta | руб./шт | 2353
| Delta CT 1207.2 | Стартерный свинцово-кислотный аккумулятор для мотоциклов, квадроциклов, бензиновых и дизельных генераторов, AGM; 12 В, 7 А·ч; обратная полярность "- +"; 114×70×108 мм, 2.0 кг | Delta | руб./шт | 2585
| Delta CT 1208 | Стартерный свинцово-кислотный аккумулятор для мотоциклов, квадроциклов, бензиновых и дизельных генераторов, AGM; 12 В, 8 А·ч; прямая полярность "+ -"; 150×66×94 мм, 2.25 кг | Delta | руб./шт | 2344
| Delta CT 1209 | Стартерный свинцово-кислотный аккумулятор для мотоциклов, квадроциклов, бензиновых и дизельных генераторов, AGM; 12 В, 9 А·ч; прямая полярность "+ -"; 150×86×108 мм, 3.03 кг | Delta | руб./шт | 2750
| Delta CT 1209.1 | Стартерный свинцово-кислотный аккумулятор для мотоциклов, квадроциклов, бензиновых и дизельных генераторов, AGM; 12 В, 9 А·ч; прямая полярность "+ -"; 151×71×107 мм, 2.65 кг | Delta | руб./шт | 2950
| Delta CT 1210 | Стартерный свинцово-кислотный аккумулятор для мотоциклов, квадроциклов, бензиновых и дизельных генераторов, AGM; 12 В, 10 А·ч; прямая полярность "+ -"; 137×77×135 мм, 2.79 кг | Delta | руб./шт | 2799
| Delta CT 1210.1 | Стартерный свинцово-кислотный аккумулятор для мотоциклов, квадроциклов, бензиновых и дизельных генераторов, AGM; 12 В, 10 А·ч; прямая полярность "+ -"; 150×86×93 мм, 2.95 кг | Delta | руб./шт | 3250
| Delta CT 1211 | Стартерный свинцово-кислотный аккумулятор для мотоциклов, квадроциклов, бензиновых и дизельных генераторов, AGM; 12 В, 11 А·ч; прямая полярность "+ -"; 151×86×112 мм, 3.36 кг | Delta | руб./шт | 3800
| Delta CT 1212 | Стартерный свинцово-кислотный аккумулятор для мотоциклов, квадроциклов, бензиновых и дизельных генераторов, AGM; 12 В, 12 А·ч; прямая полярность "+ -"; 150×86×131 мм, 3.85 кг | Delta | руб./шт | 3300
| Delta CT 1212.1 | Стартерный свинцово-кислотный аккумулятор для мотоциклов, квадроциклов, бензиновых и дизельных генераторов, AGM; 12 В, 12 А·ч; прямая полярность "+ -"; 151×71×130 мм, 3.25 кг | Delta | руб./шт | 3400
| Delta CT 1212.2 | Стартерный свинцово-кислотный аккумулятор для мотоциклов, квадроциклов, бензиновых и дизельных генераторов, AGM; 12 В, 14 А·ч; прямая полярность "+ -"; 151×71×146 мм, 3.9 кг | Delta | руб./шт | 4380
| Delta CT 1214 | Стартерный свинцово-кислотный аккумулятор для мотоциклов, квадроциклов, бензиновых и дизельных генераторов, AGM; 12 В, 14 А·ч; прямая полярность "+ -"; 151×88×147 мм, 4.72 кг | Delta | руб./шт | 4300
| Delta CT 1214.1 | Стартерный свинцово-кислотный аккумулятор для мотоциклов, квадроциклов, бензиновых и дизельных генераторов, AGM; 12 В, 14 А·ч; прямая полярность "+ -"; 132×89×164 мм, 4.6 кг | Delta | руб./шт | 4990
| Delta CT 1216 | Стартерный свинцово-кислотный аккумулятор для мотоциклов, квадроциклов, бензиновых и дизельных генераторов, AGM; 12 В, 16 А·ч; обратная полярность "- +"; 205×70×162 мм, 6.09 кг | Delta | руб./шт | 5600
| Delta CT 1216.1 | Стартерный свинцово-кислотный аккумулятор для мотоциклов, квадроциклов, бензиновых и дизельных генераторов, AGM; 12 В, 16 А·ч; прямая полярность "+ -"; 151×88×164 мм, 5.25 кг | Delta | руб./шт | 5750
| Delta CT 1218 | Стартерный свинцово-кислотный аккумулятор для мотоциклов, квадроциклов, бензиновых и дизельных генераторов, AGM; 12 В, 20 А·ч; прямая полярность "+ -"; 177×88×154 мм, 6.2 кг | Delta | руб./шт | 5850
| Delta CT 1220 | Стартерный свинцово-кислотный аккумулятор для мотоциклов, квадроциклов, бензиновых и дизельных генераторов, AGM; 12 В, 20 А·ч; обратная полярность "- +"; 204×91×159 мм, 6.5 кг | Delta | руб./шт | 6300
| Delta CT 1220.1 | Стартерный свинцово-кислотный аккумулятор для мотоциклов, квадроциклов, бензиновых и дизельных генераторов, AGM; 12 В, 20 А·ч; прямая полярность "+ -"; 181×77×167 мм, 5.22 кг | Delta | руб./шт | 5560
| Delta CT 12201 | Стартерный свинцово-кислотный аккумулятор для мотоциклов, квадроциклов, бензиновых и дизельных генераторов, AGM; 12 В, 20 А·ч; обратная полярность "- +"; 177×88×154 мм, 6.3 кг | Delta | руб./шт | 5800
| Delta CT 1230 | Стартерный свинцово-кислотный аккумулятор для мотоциклов, квадроциклов, бензиновых и дизельных генераторов, AGM; 12 В, 30 А·ч; обратная полярность "- +"; 168×126×175 мм, 8.57 кг | Delta | руб./шт | 8100
| Delta EPS 1214 | Стартерный свинцово-кислотный аккумулятор для мотоциклов, двигателей больших объёмов, дизельных двигателей, NANO-GEL; 12 В, 12 А·ч; прямая полярность "+ -"; 149×87×144 мм, 4.6 кг | Delta | руб./шт | 6077
| Delta EPS 1215 | Стартерный свинцово-кислотный аккумулятор для мотоциклов, двигателей больших объёмов, дизельных двигателей, NANO-GEL; 12 В, 14 А·ч; обратная полярность "- +"; 149×87×144 мм, 4.6 кг | Delta | руб./шт | 6307
| Delta EPS 1216 | Стартерный свинцово-кислотный аккумулятор для мотоциклов, двигателей больших объёмов, дизельных двигателей, NANO-GEL; 12 В, 16 А·ч; обратная полярность "- +"; 205×70×162 мм, 5.86 кг | Delta | руб./шт | 6547
| Delta EPS 1218 | Стартерный свинцово-кислотный аккумулятор для мотоциклов, двигателей больших объёмов, дизельных двигателей, NANO-GEL; 12 В, 18 А·ч; прямая полярность "+ -"; 176×87×154 мм, 5.62 кг | Delta | руб./шт | 6600
| Delta EPS 1218.1 | Стартерный свинцово-кислотный аккумулятор для мотоциклов, двигателей больших объёмов, дизельных двигателей, NANO-GEL; 12 В, 18 А·ч; прямая полярность "+ -"; 151×87×161 мм, 5.63 кг | Delta | руб./шт | 6461
| Delta EPS 1220 | Стартерный свинцово-кислотный аккумулятор для мотоциклов, двигателей больших объёмов, дизельных двигателей, NANO-GEL; 12 В, 20 А·ч; обратная полярность "- +"; 205×87×162 мм, 7.55 кг | Delta | руб./шт | 8900
| Delta EPS 12201 | Стартерный свинцово-кислотный аккумулятор для мотоциклов, двигателей больших объёмов, дизельных двигателей, NANO-GEL; 12 В, 18 А·ч; обратная полярность "- +"; 176×87×154 мм, 6.5 кг | Delta | руб./шт | 7720
| Delta EPS 1230 | Стартерный свинцово-кислотный аккумулятор для мотоциклов, двигателей больших объёмов, дизельных двигателей, NANO-GEL; 12 В, 30 А·ч; обратная полярность "- +"; 166×130×175 мм, 9.9 кг | Delta | руб./шт | 10700
| DELTA N 1204 | Стартерный натрий-ионный аккумулятор для мотоциклов, квадроциклов; U-номин. 12 В, ёмкость 2.5 А·ч, обратная полярность "- +"; габ.размеры (ДхШхВ) 114х70х87 мм, вес 0.47 кг | Delta | руб./шт | 3050
| DELTA N 1205 | Стартерный натрий-ионный аккумулятор для мотоциклов, квадроциклов; U-номин. 12 В, ёмкость 3.8 А·ч, обратная полярность "- +"; габ.размеры (ДхШхВ) 114х70х106 мм, вес 0.64 кг | Delta | руб./шт | 3250
| DELTA N 1207 | Стартерный натрий-ионный аккумулятор для мотоциклов, квадроциклов; U-номин. 12 В, ёмкость 5 А·ч, прямая полярность "+ -"; габ.размеры (ДхШхВ) 150х86х94 мм, вес 0.85 кг | Delta | руб./шт | 3990
| Delta MR 1280 | Стартерный аккумулятор, адаптированный для водного транспорта, технология AGM; U-номин. 12 В, ёмкость 80 А·ч, стартерный ток до 620 А; прямая полярность "+ -"; габ.размеры (ДхШхВ) 260х170х230 мм, вес 22.5 кг | Delta | руб./шт | 17382
| Delta MR 1295 | Стартерный аккумулятор, адаптированный для водного транспорта, технология AGM; U-номин. 12 В, ёмкость 95 А·ч, стартерный ток до 810 А; прямая полярность "+ -"; габ.размеры (ДхШхВ) 310х170х225 мм, вес 28 кг | Delta | руб./шт | 19800
| Delta MR 12105 | Стартерный аккумулятор, адаптированный для водного транспорта, технология AGM; U-номин. 12 В, ёмкость 105 А·ч, стартерный ток до 940 А; прямая полярность "+ -"; габ.размеры (ДхШхВ) 330х170х235 мм, вес 30 кг | Delta | руб./шт | 24087
12 | Аккумуляторы тяговые
NEW | Delta EV 12-125 | Стартерный свинцово-кислотный аккумулятор для гольфкаров и электротранспорта с жидким электролитом; 12 В, 125 А·ч; прямая полярность; клеммы под болт/конус; 333х183х283 мм, 42 кг | Delta | руб./шт | 20932.8
NEW | Delta EV 6-180 | Стартерный свинцово-кислотный аккумулятор для гольфкаров и электротранспорта с жидким электролитом; 12 В, 108 А·ч; диагональная полярность; клеммы под болт/конус; 261х182х280 мм, 29 кг | Delta | руб./шт | 14978.4
NEW | Delta EV 8-140 | Стартерный свинцово-кислотный аккумулятор для гольфкаров и электротранспорта с жидким электролитом; 12 В, 140 А·ч; прямая полярность; клеммы под болт/конус; 259х182х276 мм, 31 кг | Delta | руб./шт | 15819.6
13 | Батарейки
| A-23 | Элемент питания 12В, типоразмер 23A, 10.3х28.9мм | Прочие российские | руб./шт | 96
| AG12/LR43 Alkaline 1,5V BP-10 TDM (SQ1702-0046) | Элемент питания AG12/LR43 Alkaline 1.5 В, 10 шт. в блистерной упаковке | TDM ЕLECTRIC | руб./шт | 7.96
| CR123A | Элемент питания литий-диоксид марганцевый, CR123A; U=3 В; 17×34,5 мм | ТЕКО | руб./шт | 282
| CR123A GoPower, БЛИСТЕР | Литиевый элемент питания, CR123A (3 В), 1 шт. | GoPower | руб./шт | 177.47
| CR2025 Lithium 3V BP-5 TDM (SQ1702-0028) | Элемент питания CR2025 Lithium 3 В, 5 шт. в блистерной упаковке | TDM ЕLECTRIC | руб./шт | 13.32
| CR2032 GoPower, упак. 5 шт., БЛИСТЕР | Литиевый элемент питания, CR2032 (3 В), 5 шт. | GoPower | руб./уп | 71.34
| ER14335 GoPower | Литиевый элемент питания "2/3 AA", U=3.6В. Без выводов | GoPower | руб./шт | 244.35
| ER14505 GoPower | Элемент питания Li-SOCL2 (литий-тионилхлорид); АА (ER14505); 3.6 В; 2600 мА; t-раб.-55…+90°С | GoPower | руб./шт | 301.51
| ER34615M/W200A | Аккумулятор, Li, 3,6В, 13000мАч, Модель D/ER34615M/W200A, 58х32мм. | Visonic | руб./шт | 5046
| GP 23AF (GP 23AF-2C5), упак. 5 шт. БЛИСТЕР | Алкалиновые батарейки 23AF (12 В), 5 шт. в блистерной упаковке | GP Batteries | руб./уп | 659
| GP 23AF (GP 23AFRA-2F1), БЛИСТЕР | Алкалиновая батарейка 23AF (12 В), 1 шт. в блистерной упаковке | GP Batteries | руб./шт | 259
| GP 27AF (GP 27AFRA-2C1), БЛИСТЕР | Алкалиновая батарейка 27A (12 В), 1 шт. в блистерной упаковке | GP Batteries | руб./шт | 269
| GP 27AF (GP 27AFRA-2C5), упак. 5 шт. БЛИСТЕР | Алкалиновые батарейки 27A (12 В), 5 шт. в блистерной упаковке | GP Batteries | руб./уп | 779
| GP GreenCell 9V Крона (GP 1604GLF-2CR1), БЛИСТЕР | Солевая батарейка «Крона» (9 В), 1 шт. в блистерной упаковке | GP Batteries | руб./шт | 179
| GP Lithium CR123AE 3В (GP CR123AE-2CR1), БЛИСТЕР | Литиевый элемент питания, CR123AE (3 В), 1 шт. в блистерной упаковке | GP Batteries | руб./шт | 759
| GP Lithium CR2032 (GP CR2032-2C5 100/2000), упак. 5 шт. БЛИСТЕР | Литиевый элемент питания, CR2032 (3 В), 5 шт. | GP Batteries | руб./уп | 529
| GP Lithium CR2032 (GP CR2032-2CRU2), упак. 2 шт. БЛИСТЕР | Литиевый элемент питания, CR2032 (3 В), 2 шт. | GP Batteries | руб./уп | 329
| GP Lithium CR2430 (GP CR2430-2C5 100/1000), упак. 5 шт. БЛИСТЕР | Литиевый элемент питания, CR2430 (3 В), 5 шт. | GP Batteries | руб./уп | 1599
| GP Super Alkaline 15A AA (GP 15AA21-2CRSBC4), упак. 4 шт. БЛИСТЕР | Алкалиновые батарейки AA (1.5 В), 4 шт. в блистерной упаковке | GP Batteries | руб./уп | 379
| GP Super Alkaline 15A AA (GP 15AA21RA-2CRS4), упак. 4 шт. | Алкалиновые батарейки AA (1.5 В), 4 шт. | GP Batteries | руб./уп | 279
| GP Super Alkaline 24A AAA (GP 24AA21-2CRSBC4), упак. 4 шт. БЛИСТЕР | Алкалиновые батарейки AAA (1.5 В), 4 шт. в блистерной упаковке | GP Batteries | руб./уп | 379
| GP Super Alkaline 9V Крона (GP 1604AA21-5CRSBC1), БЛИСТЕР | Алкалиновая батарейка «Крона», типоразмер 6LR61 (6F22), напряжение 9 В, 1 шт. в блистерной упаковке | GP Batteries | руб./шт | 429
| Алкалиновая батарейка AA/LR6 1,5 V 12 шт. REXANT (30-1026) | Алкалиновые батарейки AA/LR6 (1.5 В), 12 шт. в блистерной упаковке | Rexant | руб./уп | 128.16
| Алкалиновая батарейка AA/LR6 1,5 V 4 шт. блистер REXANT (30-1027) | Алкалиновые батарейки AA/LR6 (1.5 В), 4 шт. в блистерной упаковке | Rexant | руб./уп | 39.88
| Батарейка Alkaline 6LR61 9V GENERICA (ABT-6LR619V-ST-L02-G) | Батарейка щелочная 6LR61 КРОНА (9 В), упаковка 1 шт., блистер | IEK | руб./уп | 132.71
| Батарейка Alkaline LR03/AAA GENERICA (12 шт) ПРОМО (ABT-LR03-ST-B12-G) | Батарейка щелочная LR03/AAA (1.5 В), упаковка 10+2 шт., ПРОМО | IEK | руб./уп | 226.45
| Батарейка Alkaline LR03/AAA GENERICA (2 шт) (ABT-LR03-ST-L02-G) | Батарейка щелочная LR03/AAA (1.5 В), упаковка 2 шт., блистер | IEK | руб./уп | 49.55
| Батарейка Alkaline LR03/AAA GENERICA (28 шт) (ABT-LR03-ST-B28-G) | Батарейка щелочная LR03/AAA (1.5 В), упаковка 28 шт., бокс | IEK | руб./уп | 547.64
| Батарейка Alkaline LR03/AAA GENERICA (4 шт) (ABT-LR03-ST-L04-G) | Батарейка щелочная LR03/AAA (1.5 В), упаковка 4 шт., блистер | IEK | руб./уп | 89.21
| Батарейка Alkaline LR06/AA GENERICA (12 шт) ПРОМО (ABT-LR06-ST-B12-G) | Батарейка щелоч. Alkaline LR06/AA (1.5 В), 10+2 шт. ПРОМО | IEK | руб./уп | 226.45
| Батарейка Alkaline LR06/AA GENERICA (2 шт) (ABT-LR06-ST-L02-G) | Батарейка щелоч. Alkaline LR06/AA (1.5 В), 2 шт. блистер | IEK | руб./уп | 49.55
| Батарейка Alkaline LR06/AA GENERICA (28 шт) (ABT-LR06-ST-B28-G) | Батарейка щелоч. Alkaline LR06/AA (1.5 В), 28 шт. коробка | IEK | руб./уп | 547.64
| Батарейка Alkaline LR06/AA GENERICA (4 шт) (ABT-LR06-ST-L04-G) | Батарейка щелоч. Alkaline LR06/AA (1.5 В), 4 шт. блистер | IEK | руб./уп | 89.21
| Батарейка солевая R03/AAA GENERICA (2 шт) (ABT-R03-ST-S02-G) | Батарейка солевая R03/AAA (1.5 В), 2 шт. пленка | IEK | руб./уп | 14.43
| Батарейка солевая R03/AAA GENERICA (4 шт) (ABT-R03-ST-S04-G) | Батарейка солевая R03/AAA (1.5 В), 4 шт. пленка | IEK | руб./уп | 24.99
| Батарейка солевая R06/AA GENERICA (2 шт) (ABT-R06-ST-L02-G) | Батарейка солевая R06/AA (1.5 В), 2 шт. пленка | IEK | руб./уп | 14.43
| Батарейка солевая R06/AA GENERICA (4 шт) (ABT-R06-ST-L04-G) | Батарейка солевая R06/AA (1.5 В), 4 шт. пленка | IEK | руб./уп | 24.99
| Литиевые батарейки CR1225 3 V 48 mAh (30-1103) | Литиевый элемент питания, U-номин. 3 В, типоразмер CR1225, 5 шт. в блистерной упаковке | Rexant | руб./шт | 11.54
| Литиевые батарейки CR1616 3 V 50 mAh (30-1104) | Литиевый элемент питания, U-номин. 3 В, типоразмер CR1616, 5 шт. в блистерной упаковке | Rexant | руб./шт | 11.54
| Литиевые батарейки CR2016 3 V 80 mAh (30-1106) | Литиевый элемент питания, U-номин. 3 В, типоразмер CR2016, 5 шт. в блистерной упаковке | Rexant | руб./шт | 13.55
| Литиевые батарейки CR2025 3 V 160 mAh (30-1107) | Литиевый элемент питания, U-номин. 3 В, типоразмер CR2025, 5 шт. в блистерной упаковке | Rexant | руб./шт | 9.22
| Батарейка литиевая CR2032 3В REXANT (39-1108) | Литиевый элемент питания, U-номин. 3 В, типоразмер CR2032, 5 шт. в блистерной упаковке | Rexant | руб./шт | 18.46
| Литиевые батарейки CR2430 3 V 300 mAh (30-1109) | Литиевый элемент питания, U-номин. 3 В, типоразмер CR2430, 5 шт. в блистерной упаковке | Rexant | руб./шт | 16.48
| Литиевые батарейки CR2450 3 V 580 mAh (39-1110) | Литиевый элемент питания, U-номин. 3 В, типоразмер CR2450, 5 шт. в блистерной упаковке | Rexant | руб./шт | 65.7
| СТАРТ 23A -BL5, 12 В, упак. 5 шт. БЛИСТЕР | Алкалиновые батарейки 23A (12 В), 5 шт. в блистерной упаковке | СТАРТ | руб./уп | 261.25
| СТАРТ 27A -BL5, 12 В, упак. 5 шт. БЛИСТЕР | Алкалиновые батарейки 27A (12 В), 5 шт. в блистерной упаковке | СТАРТ | руб./уп | 261.25
| СТАРТ 6LR61-BL1 (9 В, Крона, 6LR61), БЛИСТЕР | Алкалиновая батарейка «Крона» (9 В), 1 шт. в блистерной упаковке | СТАРТ | руб./шт | 226.88
| СТАРТ CR2032 - BL5, 3 В, упак. 5 шт. БЛИСТЕР | Литиевый элемент питания, CR2032 (3 В), 5 шт. | СТАРТ | руб./уп | 287.38
| СТАРТ LR03-BL4 (1,5 В, AAA, LR03), упак. 4 шт. БЛИСТЕР | Алкалиновые батарейки ААА/LR03 (1.5 В), 4 шт. в блистерной упаковке | СТАРТ | руб./уп | 170.5
| СТАРТ LR03-SH4-BOX (1,5 В, AAA, LR03), упак. 4 шт. | Алкалиновые батарейки ААА/LR03 (1.5 В), 4 шт. | СТАРТ | руб./уп | 150.7
| СТАРТ LR6-BL4 (1,5 В, AA, LR6), упак. 4 шт. БЛИСТЕР | Алкалиновые батарейки АА/LR6 (1.5 В), 4 шт. в блистерной упаковке | СТАРТ | руб./уп | 170.5
| СТАРТ LR6-SH4-BOX (1,5 В, AA, LR6), упак. 4 шт. | Алкалиновые батарейки АА/LR6 (1.5 В), 4 шт. | СТАРТ | руб./уп | 150.7
| Ультра алкалиновая батарейка AA/LR6 1,5 V 2 шт. блистер REXANT (30-1025) | Алкалиновые батарейки AA/LR6 (1.5 В), серия "Ультра", 2 шт. в блистерной упаковке | Rexant | руб./уп | 34.46
| CR2430 | Элемент питания CR2430, 3 В, 280 мАч. Применяется в извещателях Астра-4511, Астра-3221, Астра-3321 (в корпусе Астра-612, выпускался до 2008 года); в брелоках РПДК Астра-РИ-М, РПД Астра-Р, РПД Астра-РУ, Астра-Z-3245; в лазерных тестерах Астра-941 и Астра-942. | ТЕКО | руб./шт | 76.5
| GP Super Alkaline 24A AAA (GP 24AA21-2CRSWC80), упак. 80 шт. | Алкалиновые батарейки AAA (1.5 В), 80 шт. | GP Batteries | руб./уп | 5109
| A-23 | Элемент питания 12В, типоразмер 23A, 10.3х28.9мм | Прочие российские | руб./шт | 96
| GP Super Alkaline 24A AAA (GP 24AA21RA-2CRS4), упак. 4 шт. | Алкалиновые батарейки AAA (1.5 В), 4 шт. | GP Batteries | руб./уп | 279
NEW | Батарейка литиевая CR2016 3В REXANT (39-1106) | Литиевый элемент питания, U-номин. 3 В, типоразмер CR2016, 5 шт. в блистерной упаковке | Rexant | руб./шт | 20.63
NEW | Батарейка алкалиновая AAA/LR03 мизинчиковая 1,5В REXANT (39-1011) | Алкалиновые батарейки AAA/LR03 мизинчиковая (1.5 В), 12 шт. в блистерной упаковке | Rexant | руб./шт | 24.71
NEW | Батарейка литиевая CR1225 3В REXANT (39-1103) | Литиевый элемент питания, U-номин. 3 В, типоразмер CR1225, 5 шт. в блистерной упаковке | Rexant | руб./шт | 22.43
NEW | Батарейка алкалиновая ультра AA/LR6 пальчиковая 1,5В REXANT (39-1025) | Алкалиновые батарейки AA/LR03 пальчиковая (1.5 В), 2 шт. в блистерной упаковке | Rexant | руб./шт | 41.18
NEW | Батарейка литиевая CR2430 3В REXANT (39-1109) | Литиевый элемент питания, U-номин. 3 В, типоразмер CR2430, 5 шт. в блистерной упаковке | Rexant | руб./шт | 49.19
NEW | Аккумулятор Ni-MH AAA/HR03, 1,2В, 900мАч, блистер REXANT (30-1409) | Литий-ионный (INR) LiNiMnCoO2 аккумулятор для устройств с высоким энергопотреблением; без эффекта памяти 1,2 В/900 мАч. Упаковка 2 шт. | Rexant | руб./шт | 112.38
NEW | Батарейка алкалиновая 6LR61 Крона 9В REXANT (39-1061) | Алкалиновая батарейка 6LR61/«Крона» (9 В), 1 шт. в блистерной упаковке | Rexant | руб./шт | 158.19
NEW | Батарейка алкалиновая AA/LR6 пальчиковая 1,5В REXANT (39-1026) | Алкалиновые батарейки AA/LR6 пальчиковая (1.5 В), 12 шт. в блистерной упаковке | Rexant | руб./шт | 24.71
NEW | Батарейка алкалиновая AA/LR6 пальчиковая 1,5В REXANT (39-1050) | Алкалиновые батарейки AA/LR6 пальчиковая (1.5 В), 2 шт. в блистерной упаковке | Rexant | руб./шт | 35.71
NEW | Батарейка алкалиновая AA/LR6 пальчиковая 1,5В REXANT (39-1024) | Алкалиновые батарейки AA/LR6 пальчиковая (1.5 В), 24 шт. в блистерной упаковке | Rexant | руб./шт | 23.53
NEW | Батарейка алкалиновая AA/LR6 пальчиковая 1,5В REXANT (39-1027) | Алкалиновые батарейки AA/LR6 пальчиковая (1.5 В), 4 шт. в блистерной упаковке | Rexant | руб./шт | 32.04
NEW | Батарейка алкалиновая AAA/LR03 мизинчиковая 1,5В REXANT (39-1052) | Алкалиновые батарейки AAA/LR03 мизинчиковая (1.5 В), 2 шт. в блистерной упаковке | Rexant | руб./шт | 35.71
NEW | Батарейка алкалиновая AAA/LR03 мизинчиковая 1,5В REXANT (39-1013) | Алкалиновые батарейки AAA/LR03 мизинчиковая (1.5 В), 24 шт. в блистерной упаковке | Rexant | руб./шт | 23.53
NEW | Батарейка алкалиновая AAA/LR03 мизинчиковая 1,5В REXANT (39-1012) | Алкалиновые батарейки AAA/LR03 мизинчиковая (1.5 В), 4 шт. в блистерной упаковке | Rexant | руб./шт | 32.95
NEW | Батарейка алкалиновая ультра AAA/LR03 мизинчиковая 1,5В REXANT (39-1010) | Алкалиновые батарейки AAA/LR03 мизинчиковая (1.5 В), 2 шт. в блистерной упаковке | Rexant | руб./шт | 41.18
NEW | Батарейка литиевая CR1220 3В REXANT (39-1102) | Литиевый элемент питания, U-номин. 3 В, типоразмер CR1220, 5 шт. в блистерной упаковке | Rexant | руб./шт | 22.43
NEW | Батарейка литиевая CR2025 3В REXANT (39-1107) | Литиевый элемент питания, U-номин. 3 В, типоразмер CR2025, 5 шт. в блистерной упаковке | Rexant | руб./шт | 18.46
NEW | Батарейка литиевая CR2032 3В REXANT (39-1114) | Литиевый элемент питания, U-номин. 3 В, типоразмер CR2032, 1 шт. в блистерной упаковке | Rexant | руб./шт | 33.5
NEW | Аккумулятор Li-ion 16340, 3,7В, 700мАч, без платы защиты, пластиковая упаковка REXANT (30-2036) | Литий-ионный (INR) LiNiMnCoO2 аккумулятор для устройств с высоким энергопотреблением; без эффекта памяти, защита от чрезмерного заряда/разряда; 3.7 В/700 мАч. В пластиковая упаковка 4 шт. | Rexant | руб./шт | 212.35
NEW | Аккумулятор Li-ion 18650, 3,7В, 2400мАч, с платой защиты, пластиковая упаковка REXANT (30-2034) | Литий-ионный (INR) LiNiMnCoO2 аккумулятор для устройств с высоким энергопотреблением; без эффекта памяти, защита от чрезмерного заряда/разряда; 3.7 В/2400 мАч. В пластиковая упаковка 2 шт. | Rexant | руб./шт | 342.53
NEW | Аккумулятор Li-ion 18650, 3,7В, 3000мАч, без платы защиты, пластиковая упаковка REXANT (30-2037) | Литий-ионный (INR) LiNiMnCoO2 аккумулятор для устройств с высоким энергопотреблением; без эффекта памяти, защита от чрезмерного заряда/разряда; 3.7 В/3000 мАч. В пластиковая упаковка 2 шт. | Rexant | руб./шт | 575.29
NEW | Аккумулятор Li-ion 10440, 3,7В, 320мАч, без платы защиты, плоский контакт, REXANT (30-2065) | Литий-ионный (INR) LiNiMnCoO2 аккумулятор для устройств с высоким энергопотреблением; без эффекта памяти 3.7 В/320 мАч. Упаковка 10 шт. | Rexant | руб./шт | 242.05
NEW | Аккумулятор Li-ion 14500, 3,7В, 750мАч, без платы защиты, высокий контакт, REXANT (30-2050) | Литий-ионный (INR) LiNiMnCoO2 аккумулятор для устройств с высоким энергопотреблением; без эффекта памяти 3.7 В/750 мАч. Упаковка 10 шт. | Rexant | руб./шт | 333.58
NEW | Аккумулятор Li-ion 16340, 3,7В, 700мАч, без платы защиты, плоский контакт, REXANT (30-2040) | Литий-ионный (INR) LiNiMnCoO2 аккумулятор для устройств с высоким энергопотреблением; без эффекта памяти 3.7 В/700 мАч. Упаковка 10 шт. | Rexant | руб./шт | 177.22
NEW | Аккумулятор Li-ion 18350, 3,7В, 900мАч, без платы защиты, плоский контакт, REXANT (30-2085) | Литий-ионный (INR) LiNiMnCoO2 аккумулятор для устройств с высоким энергопотреблением; без эффекта памяти 3.7 В/900 мАч. Упаковка 10 шт. | Rexant | руб./шт | 284.76
NEW | Аккумулятор Li-ion 18500, 3,7В, 1400мАч, без платы защиты, плоский контакт, REXANT (30-2060) | Литий-ионный (INR) LiNiMnCoO2 аккумулятор для устройств с высоким энергопотреблением; без эффекта памяти 3.7 В/1400 мАч. Упаковка 10 шт. | Rexant | руб./шт | 317.3
NEW | Аккумулятор Li-ion 18650, 3,7В, 2000мАч, без платы защиты, плоский контакт, PROconnect (30-2000-01) | Литий-ионный (INR) LiNiMnCoO2 аккумулятор для устройств с высоким энергопотреблением; без эффекта памяти 3.7 В/2000 мАч. | PROCONNECT | руб./шт | 178.12
NEW | Аккумулятор Li-ion 18650, 3,7В, 2000мАч, без платы защиты, плоский контакт, PROconnect (30-2000) | Литий-ионный (INR) LiNiMnCoO2 аккумулятор для устройств с высоким энергопотреблением; без эффекта памяти 3.7 В/2000 мАч. Упаковка 10 шт. | PROCONNECT | руб./шт | 206.88
NEW | Аккумулятор Li-ion 18650, 3,7В, 2400мАч, без платы защиты, плоский контакт, REXANT (30-2010) | Литий-ионный (INR) LiNiMnCoO2 аккумулятор для устройств с высоким энергопотреблением; без эффекта памяти 3.7 В/2400 мАч. Упаковка 10 шт. | Rexant | руб./шт | 281.5
NEW | Аккумулятор Li-ion 18650, 3,7В, 2400мАч, без платы защиты, плоский контакт REXANT (30-2010-05) | Литий-ионный (INR) LiNiMnCoO2 аккумулятор для устройств с высоким энергопотреблением; без эффекта памяти 3.7 В/2400 мАч. Упаковка 2 шт. | Rexant | руб./шт | 325.44
NEW | Аккумулятор Li-ion 18650, 3,7В, 2600мАч, без платы защиты, высокий контакт, REXANT (30-2020) | Литий-ионный (INR) LiNiMnCoO2 аккумулятор для устройств с высоким энергопотреблением; без эффекта памяти 3.7 В/2600 мАч. Упаковка 10 шт. | Rexant | руб./шт | 296.97
NEW | Аккумулятор Li-ion 18650, 3,7В, 3000мАч, без платы защиты, плоский контакт, REXANT (30-2035) | Литий-ионный (INR) LiNiMnCoO2 аккумулятор для устройств с высоким энергопотреблением; без эффекта памяти 3.7 В/3000 мАч. Упаковка 10 шт. | Rexant | руб./шт | 480.02
NEW | Аккумулятор Li-ion 18650, 3,7В, 3000мАч, без платы защиты, плоский контакт REXANT (30-2035-05) | Литий-ионный (INR) LiNiMnCoO2 аккумулятор для устройств с высоким энергопотреблением; без эффекта памяти 3.7 В/3000 мАч. Упаковка 2 шт. | Rexant | руб./шт | 524.77
NEW | Аккумулятор Li-ion 26650, 3,7В, 4800мАч, без платы защиты, плоский контакт, REXANT (30-2080) | Литий-ионный (INR) LiNiMnCoO2 аккумулятор для устройств с высоким энергопотреблением; без эффекта памяти 3.7 В/4800 мАч. Упаковка 10 шт. | Rexant | руб./шт | 660.64
NEW | Аккумулятор Ni-MH AA/HR6, 1,2В, 1900мАч, блистер REXANT (30-1419) | Литий-ионный (INR) LiNiMnCoO2 аккумулятор для устройств с высоким энергопотреблением; без эффекта памяти 1,2 В/1900 мАч. Упаковка 2 шт. | Rexant | руб./шт | 227.17
NEW | Аккумулятор Ni-MH AA/HR6, 1,2В, 2300мАч, блистер REXANT (30-1423) | Литий-ионный (INR) LiNiMnCoO2 аккумулятор для устройств с высоким энергопотреблением; без эффекта памяти 1,2 В/2300 мАч. Упаковка 2 шт. | Rexant | руб./шт | 262.79
NEW | Аккумулятор Ni-MH AA/HR6, 1,2В, 2800мАч, блистер REXANT (30-1428) | Литий-ионный (INR) LiNiMnCoO2 аккумулятор для устройств с высоким энергопотреблением; без эффекта памяти 1,2 В/2800 мАч. Упаковка 2 шт. | Rexant | руб./шт | 339.52
NEW | Аккумулятор Ni-MH AAA/HR03, 1,2В, 1100мАч, блистер REXANT (30-1411) | Литий-ионный (INR) LiNiMnCoO2 аккумулятор для устройств с высоким энергопотреблением; без эффекта памяти 1,2 В/1100 мАч. Упаковка 2 шт. | Rexant | руб./шт | 146.96
NEW | Аккумулятор Ni-MH AAA/HR03, 1,2В, 600мАч, блистер REXANT (30-1406) | Литий-ионный (INR) LiNiMnCoO2 аккумулятор для устройств с высоким энергопотреблением; без эффекта памяти 1,2 В/600 мАч. Упаковка 2 шт. | Rexant | руб./шт | 93.36
14 | Стабилизированные (небесперебойные)
| 10W/WM/PL (5V/2A) | Источник электропитания стабилизированный импульсный в корпусе из негорючего пластика; U-вх.100…240 В, U-вых.5 В, I-вых.2 А; защита от КЗ и перегрузки; t-раб.0…+50°C, 63х35.5х31 мм. Кабель 1.2 м, штекер 5.5х2.1х10 мм. | FARADAY | руб./шт | 507
| 12/1.0 | Источник электропитания стабилизированный импульсный в пластиковом корпусе; U-вх.100…240 В, U-вых.11.4…12.6 В, I-вых.1 А (max), U-пульс.120 мВ; защита от короткого замыкания, перегрузки по напряженю и току; IP54, t-раб.-10…+40°С, 60х39х36 мм. Не является влагостойким. | Optimus | руб./шт | 365.04
| 12/1.0N | Источник электропитания стабилизированный импульсный в пластиковом корпусе; U-вх.100…240 В, U-вых.12 В, I-вых.1 А (max), U-пульс.120 мВ; электронная защита от короткого замыкания и перегрузки по току; IP54, t-раб.-10…+40°C, 74.5х39х47 мм. Не является влагостойким, для уличного монтажа необходимо использовать специальную монтажную коробку. | Optimus | руб./шт | 334
| 12/10.0 | Источник питания стабилизированный; защита от перегрузки и КЗ; метал. корпус, активное охлаждение (внутренний вентилятор); U-вх.180…264 В, U-вых.11.5…13.3 В, I-ном.10 А, U-пульс.180 мВ; защита от перегрузки, перенапряжения и короткого замыкания; t-раб.-20…+50°С; 160х94х50 мм. | Optimus | руб./шт | 1569
| 12/2.0 | Источник электропитания стабилизированный импульсный в пластиковом корпусе; U-вх.100…240 В, U-вых.12 В, I-вых.2 А, U-пульс.120 мВ; электронная защита от короткого замыкания и перегрузки по току; IP54, t-раб.-10…+40°C, 85х47х33 мм. Не является влагостойким. | Optimus | руб./шт | 532
| 12/3.0 | Источник электропитания стабилизированный импульсный в пластиковом корпусе; U-вх.100…240 В, U-вых.12 В, I-вых.3 А, U-пульс.120 мВ; электронная защита от короткого замыкания и перегрузки по току; IP54, t-раб.-10…+40°C, 100х45х32 мм. Не является влагостойким. | Optimus | руб./шт | 677.04
| 12/4.0 | Источник электропитания стабилизированный импульсный в пластиковом корпусе; U-вх.100…240 В, U-вых.11.4…12.6 В, I-вых.4 А, U-пульс.150 мВ; электронная защита от короткого замыкания, перегрузки по току и перенапряжения; IP54, t-раб.-20…+40°C, 118х53х33 мм. | Optimus | руб./шт | 1117
| 12/5.0 | Источник электропитания стабилизированный импульсный в пластиковом корпусе; U-вх.100…240 В, U-вых.11.4…12.6 В, I-вых.5 А, U-пульс.150 мВ; электронная защита от короткого замыкания, перегрузки по току и перенапряжения; IP54, t-раб.-10…+40°C, 118х52х33 мм. | Optimus | руб./шт | 1173
| 12/8.0 | Источник электропитания стабилизированный импульсный; U-вх.180…264 В, U-вых.11.5…13.3 В, I-вых.8 А; электронная защита от короткого замыкания и перегрузки по току, световая индикация; 129х98х39 мм. Металлический корпус. | Optimus | руб./шт | 1533
| 120W/12V | Источник электропитания стабилизированный импульсный ; U-вх. 176...264 В, U-вых.12 В, I-вых.10 А; 160х98х39 мм; -25…+65°C | FARADAY | руб./шт | 2171
| 120W/48V/DIN | Промышленный блок питания; DC 48, 2.5 А, 120 Вт. Регулировка выходного напряжения в диапазоне 47-54 В; защита от КЗ и перегрузки; монтаж на DIN-рейку; -25…+60°C; 40х114х126 мм. | FARADAY | руб./шт | 2860
| 1230-ODW | Источник электропитания стабилизированный импульсный в пластиковом корпусе; U-вх.160…242 В, U-вых.12…15 В (регулируется), I-вых.3 А, U-пульс.30 мВ; IP67, t-раб.-40…+35°C, 113x193x64 мм. Внешней установки. | Optimus | руб./шт | 1966
| 1240-4C | Источник питания стабилизированный; U-вх.100…240 В, U-вых.12…15 В DC (регулировка), I-ном.4 А (4 выхода х 1 А), U-пульс.150 мВ; защита от перегрузок по току и короткого замыкания, винтовые клеммники; IP54, t-раб.-20…+45°С, 144×80×33 мм. Пластиковый корпус. | Optimus | руб./шт | 1245
| 1250 | Источник вторичного электропитания стабилизированный импульсный; U-вх.160…242 В; U- вых.11.7…15 В; I-ном.5 А, U-пульс.30 мВ; выход под клеммы; электронная защита от короткого замыкания и перегрузки по току; IP54; t-раб.-30…+45°C, 35х55х150 мм. Не является влагостойким. | Optimus | руб./шт | 1551
| 1250-8C | Источник питания стабилизированный; U-вх.100…240 В, U-вых.12…15 В (регулировка), I-ном.5 А (8 выходов х 1 А), U-пульс.150 мВ; защита от перегрузок по току и короткого замыкания, винтовые клеммники; IP54, t-раб.-20…+45°С, 144×110×33 мм. Пластиковый корпус. | Optimus | руб./шт | 1443
| 1250-ODW | Источник электропитания стабилизированный импульсный в пластиковом корпусе; U-вх.160…242 В, U-вых.11.7…15 В (регулируется), I-вых.5 А, U-пульс.30 мВ; защита от короткого замыкания; IP67, t-раб.-40…+40°C, 180x200x90 мм. Внешней установки. | Optimus | руб./шт | 2794
| 1280-ODW | Источник электропитания стабилизированный импульсный в пластиковом корпусе; U-вх.160…242 В, U-вых.11.7…15 В (регулируется), I-вых.8 А, U-пульс.30 мВ; IP67, t-раб.-40…+40°C, 180x200x90 мм. Внешней установки. | Optimus | руб./шт | 2868
| 12W/12-24V/DIN | Источник электропитания стабилизированный импульсный. Для установки на DIN-рейку, Uвх.100...240 В, Uвых. 12...24 В (регулируемый), Iвых.1...0,5 А, Pвых.12 Вт, защ.от перегруз. и КЗ, tраб.-10…+70°C, 90х63х18 мм. | FARADAY | руб./шт | 799.5
| 12W/12V/DIN | Источник электропитания стабилизированный импульсный, для установки на DIN-рейку; U-вх.100...240 В, U-вых. 12 В, I-вых.1 А, P-вых.12Вт; защита от перегрузок и КЗ; t-раб.-10…+70°C, 91х63х19,5 мм. | FARADAY | руб./шт | 838.5
| 12W/24V/DIN | Источник электропитания стабилизированный импульсный, для установки на DIN-рейку; U-вх.100...240 В, U-вых. 24 В, I-вых.0.5 А, P-вых.12 Вт; защита от перегрузок и КЗ; t-раб.-10…+70°C, 91х63х19,5 мм. | FARADAY | руб./шт | 754
| 12W/WM/PL1 | Источник электропитания стабилизированный импульсный в корпусе из негорючего пластика; U-вх.100…240 В, U-вых.12 В, I-вых.1 А; защита от КЗ и перегрузки; t-раб.0…+50°C, 63х35.5х31 мм. Кабель 1.2 м, штекер 5.5х2.1х10 мм. | FARADAY | руб./шт | 429
| 18W/12-24V/78AL | Источник электропитания стабилизированный импульсный с регулировкой выходного напряжения; вход АС 100-240 выход DC 12 В/1.5 А-24 В/0.75 А; 84х54х25; -25…+65 °C, возможно крепление на DIN рейку с помощью DIN Holder (кронштейн поставляется отдельно) | FARADAY | руб./шт | 1066
| 18W/12V/WP (IP67) | Источник питания 100…240 АС/12 DC, 1,5 А; 18Вт; Электронная защита от КЗ; IP67; -30…+40 C; 48х50х26 мм (диагональ 55мм). Выходной штекер 5.5х2.1х10 мм. | FARADAY | руб./шт | 1007.5
| 18W/WM/PL | Источник электропитания стабилизированный импульсный в пластиковом корпусе ; вход АС 100-240 выход DC 12 В/1.5А; 65х40х65;0…+60°C | FARADAY | руб./шт | 598
| 240W/24V/DIN | Источник электропитания стабилизированный импульсный; Uвх. 100...240, Uвых. 21.5…27 В; ток вых. 10А; мощность вых. 240Вт, защита от перегрузок и КЗ, -25…+60°C, 125.5x113.5x63 мм. Крепление на DIN рейку. | FARADAY | руб./шт | 5083
| 24W/12-24V/DIN | Источник электропитания стабилизированный импульсный, на DIN-рейку, U-вх.AC85...264, U-вых. DC12...24В (регулируемый), I-вых.2…1 А, P-вых.24Вт, защита от перегрузки и КЗ, -10…+60°C, 93х56х25мм. | FARADAY | руб./шт | 1137.5
| 24W/12V/2A | Источник электропитания стабилизированный импульсный в пластиковом корпусе ; вход АС 100-240 выход DC 12 В/2А; 89х37х29; 0…+60°C | FARADAY | руб./шт | 1118
| 36W/12-24V/95AL | Источник электропитания стабилизированный импульсный с регулировкой выходного напряжения; вход АС 100-240 выход DC 12 В/3 А-24 В/1.5 А; 101х59х29 мм; -25…+65 °C, возможно крепление на DIN рейку с помощью DIN Holder (кронштейн поставляется отдельно) | FARADAY | руб./шт | 1605.5
| 36W/12-24V/DIN | Источник вторичного электропитания импульсный, напряжение питания от сети переменного тока частотой 50 Гц 100...240 В, выходное напряжение постоянного тока 12-24 В, номинальный ток нагрузки 3-1,5 А, световая индикация режимов работы, электронная защита от короткого замыкания, габаритные размеры 94х78х55 мм, пластиковый корпус, без крепления | FARADAY | руб./шт | 1833
| 36W/12-24V/DIN Slim | Источник электропитания стабилизированный импульсный для установки на DIN-рейку; U-вх.100…240 В, U-вых.12…24В, I-ном.3.0…1.5А; световая индикация режимов работы, защита от короткого замыкания и перегрузки; t-раб.-25…+60°C, 90х54.5х35мм | FARADAY | руб./шт | 1755
| 36W/12V/3A | Источник электропитания стабилизированный импульсный в пластиковом корпусе ; вход АС 100-240 выход DC 12 В/3А; 97х44х31;0…+60°C | FARADAY | руб./шт | 1462.5
| 48/2.5 | Источник электропитания стабилизированный импульсный в пластиковом корпусе, U-вх.100…240 В, U-вых.45.6…50.4 В, I-вых.2.5 А, U-пульс.150 мВ; защита от короткого замыкания, перегрузки по току и перенапряжения, световая индикация; IP54, t-раб.-10…+35°C, 153х60х35 мм. | Optimus | руб./шт | 2253
| 480W/48V/DIN | Источник питания стабилизированный промышленный; U-вх.100…240 В, U-вых.48 В, I-нагр.10 А, P-вых.480 Вт; защита от КЗ, перегрузки и перенапряжения; светодиодные индикаторы, релейный выход наличия выходного напряжения; t-раб -40…+70°C; 132х123.5х70 мм; 1,2 кг. Крепление на DIN-рейку. | FARADAY | руб./шт | 11960
| 50W/12-24V/DIN | Источник электропитания стабилизированный импульсный; Uвх.100...240, Uвых. 12...24В (регулируемый); Ток вых.4,16...2,08 А Мощность вых.50Вт; защита от перегрузок и КЗ; -10 …+60°C; 85х70х57 мм. крепление на DIN рейку. | FARADAY | руб./шт | 1846
| 60W/12V/5A | Источник электропитания стабилизированный импульсный в пластиковом корпусе ; вход АС 100-240 выход DC 12 В/5А; 120х50х34;0…+60°C | FARADAY | руб./шт | 2210
| 75W/12-24V/140AL | Источник электропитания стабилизированный импульсный с регулировкой выходного напряжения; вход АС 100-240 выход DC 12 В/6.3 А-24 В/3.12 А; 134х74х37 мм; -25…+65 °C, возможно крепление на DIN рейку с помощью DIN Holder (кронштейн поставляется отдельно) | FARADAY | руб./шт | 2197
| 75W/12-24V/DIN | Источник электропитания стабилизированный импульсный; Uвх.100...240, Uвых. 12...24В (регулируемый); Ток вых.6,25...3,15 А; Мощность вых.75Вт, защита от перегрузок и КЗ; -10 …+60°C; 126х108х39 мм. крепление на DIN рейку. | FARADAY | руб./шт | 2860
| 80W/12-24V/DIN | Источник электропитания стабилизированный импульсный для установки на DIN-рейку; U-вх.100…240 В, U-вых.12…24В, I-ном.6.67…3.33А; световая индикация режимов работы, защита от короткого замыкания и перегрузки; t-раб.-25…+60°C, 93х78х56мм | FARADAY | руб./шт | 2288
| AD1024-12F | Промышленный источник питания на DIN-рейку, Выход 24 Вт /DC 12 В / 2 A, -40…+70°C; 96x75x45 мм. | NSGate | руб./шт | 3000
| AD1024-24F | Промышленный источник питания на DIN-рейку, Выход 24 Вт / DC 24 В / 1 A, -40…+70°C; 96x75x45 мм. | NSGate | руб./шт | 3000
| AD1048-24FS | Промышленный источник питания на DIN-рейку, Выход 48 Вт / DC 24 В / 2 A, -40…+70°C; 96x75x45 мм. | NSGate | руб./шт | 3400
| AD1048-55FS | Промышленный источник питания на DIN-рейку, Выход 48 Вт / DC 55 В / 0.9 A, -40…+70°C; 96x75x45 мм. | NSGate | руб./шт | 3400
| AD1072-12F | Промышленный источник питания на DIN-рейку, Выход 72 Вт / DC 12 В / 6 A, -20…+70°C; 110x121x56 мм. | NSGate | руб./шт | 4800
| AD1100-24F | Промышленный источник питания на DIN-рейку, Выход 100 Вт / DC 24 В / 4 A, -40…+70°C; 110x121x75 мм. | NSGate | руб./шт | 4800
| AD1100-48F | Промышленный источник питания на DIN-рейку, Выход 100 Вт / DC 48 В / 2 A, -20…+70°C; 110x121x56 мм. | NSGate | руб./шт | 5000
| AD1150-12F | Промышленный источник питания на DIN-рейку, Выход 150 Вт / DC 12 В / 12.5 A, -20…+70°C; 110x121x75 мм. | NSGate | руб./шт | 7000
| AD1150-24F | Промышленный источник питания на DIN-рейку, Выход 150 Вт / DC 24 В / 6.3 A, -20…+70°C; 110x121x75 мм. | NSGate | руб./шт | 7000
| AD1150-48F | Промышленный источник питания на DIN-рейку, U-вх AC 100-240 В; U-вых DC 48В, 150 Вт/3.2 A, -40…+70°C; 110x121x75 мм. | NSGate | руб./шт | 7000
| AD1240-48S | Промышленный источник питания на DIN-рейку, Выход 240 Вт / DC 48 В / 5 A, -40…+70°C; 110x121x75 мм. | NSGate | руб./шт | 8000
| AD1240-48SR | Промышленный источник питания на DIN-рейку, Выход 240 Вт / DC 55 В / 5 A, -40…+70°C; 110x121x75 мм. | NSGate | руб./шт | 8500
| AD1360-48SR | Промышленный источник питания на DIN-рейку, Выход 360 Вт / DC 55 В / 6.5 A, -40…+70°C; 110x121x75 мм. | NSGate | руб./шт | 9500
| AD1500-24S | Промышленный источник питания на DIN-рейку, Выход 500 Вт / DC 24 В / 21 A, -20…+70°C; 110x121x100 мм. | NSGate | руб./шт | 13500
| AD1500-48SR | Промышленный источник питания на DIN-рейку, Выход 500 Вт / DC 55 В / 9 A, -20…+70°C; 110x121x100 мм. | NSGate | руб./шт | 14000
| AT-12/10-3 DIN | Источник питания стабилизированный с креплением на DIN рейку; U-вх. ̴100-240В, 50 Гц; U-вых.пост. 10,8…13,8 В (регул.), I-вых.пост. 1.25 A; Р-вых. 15 Вт; t-раб. -20…+50°C, габ.размеры 90х18х58 мм. | AccordTec | руб./шт | 924
| AT-12/15 DIN | Источник вторичного питания стабилизированный, U-вх. ̴110…240 В, U-вых. =11,5…14 В ±5% В (регулируется), I-ном. 1,5 А, I-макс. 2 А, защита от КЗ и перегрузки, IP67, t-раб. +10…+40°C, габ.размеры 94х78х67 мм, пласт.корпус на DIN-рейку | AccordTec | руб./шт | 1050
| AT-12/150 | Источник питания стабилизированный для установки в 19" стойку, высота корпуса 1U; U-вх. ̴110…250 В, U-вых. пост. 11,7…14,7 В (регул.), 16 выходов по 1 А; t-раб. -15…+50°C, габ.размеры 465х200х45 мм | AccordTec | руб./шт | 10329
| AT-12/20-3 DIN | Источник питания стабилизированный с креплением на DIN рейку; U-вх. ̴100-240В, 50 Гц; U-вых.пост. 10,8…13,8 В (регул.), I-вых.пост. 2 A; Р-вых. 24 Вт; t-раб. -10…+50°C, габ.размеры 90х35х58 мм. | AccordTec | руб./шт | 1363
| AT-12/30 DIN | Источник вторичного питания стабилизированный, U-вх. ̴110…240 В, U-вых. =11,5…14 В ±5% В (регулируется), I-ном. 3 А, I-макс. 3.5 А, защита от КЗ и перегрузки, IP67, t-раб. +10…+40°C, габ.размеры 94х78х67 мм, пласт.корпус на DIN-рейку | AccordTec | руб./шт | 1442
| AT-12/30-3 DIN | Источник питания стабилизированный с креплением на DIN рейку; U-вх. ̴100-240В, 50 Гц; U-вых.пост. 12…18 В (регул.), I-вых.пост. 3 A; Р-вых. 54 Вт; t-раб. -10…+50°C, габ.размеры 96х78х56 мм. | AccordTec | руб./шт | 1896
| AT-12/30S | Источник питания стабилизированный; U-вх. ̴100-240В, 50 Гц; U-вых.пост. 12 В, I-вых.пост. 3 A; Р-вых. 36 Вт; t-раб. -10…+50°C, габ.размеры 105х45х25,5 мм. Кабель для подключения к сети 220В с вилкой, разъем для подключения нагрузки 5.5х2.1 мм | AccordTec | руб./шт | 1132
| AT-12/50S | Источник питания стабилизированный; U-вх. ̴100-240В, 50 Гц; U-вых.пост. 12 В, I-вых.пост. 5 A; Р-вых. 60 Вт; t-раб. -10…+50°C, габ.размеры 116х52х33 мм. Кабель для подключения к сети 220В с вилкой, разъем для подключения нагрузки 5.5х2.1 мм | AccordTec | руб./шт | 1868
| ATEC-БП12-2 | Источник стабилизированного питания. U-вх 100-240 В AC, U-вых DC 12 В, I-вых = 2A (ном.). Цвет корпуса: черный. -10...+50°C. 95х42х65 мм. | AccordTec | руб./шт | 489
| ATEC-БП12-3 | Источник стабилизированного питания. U-вх 100-240 В AC, U-вых DC 12 В, I-вых = 3A (ном.). Цвет корпуса: черный. -10...+50°C. 84х45х65 мм. | AccordTec | руб./шт | 659
| ATEC-БП12-5 | Источник стабилизированного питания. U-вх 100-240 В AC, U-вых DC 12 В, I-вых = 5A (ном.). Цвет корпуса: черный. -10...+50°C. 116х52х33 мм. | AccordTec | руб./шт | 889
| BMP21/IDXPERT AC EUR | Источник питания стабилизированный, U-вх. 220 В, вилка "Евро", U-вых. 9 В | Brady | руб./шт | 15993.13
| BxxxxRZK-220 | Встроенный блок питания 220 АС/12 DC; 2 А; 30 Вт. Опция поставляется в комплекте с камерой BEWARD. | Beward | руб./шт | 2800
| CO-D120-12 | Источник электропитания стабилизированный импульсный в пластиковом корпусе индустриальный с креплением на DIN-рейку, U-вх.90…264 В, U-вых.11.5…13.9 В, I-ном.10 А, механическая подстройка выходного напряжения, t-раб.-40…+65°C, 40х121х124 мм. Клеммная колодка. | ComOnyx | руб./шт | 6660
| CO-D120-48 | Источник электропитания стабилизированный импульсный в пластиковом корпусе индустриальный с креплением на DIN-рейку, U-вх.90…264 В, U-вых.47…56 В, I-ном.2.5 А, механическая подстройка выходного напряжения, t-раб.-40…+65°C, 40х121х124 мм. Клеммная колодка. | ComOnyx | руб./шт | 7118
| CO-D12-12 | Источник электропитания стабилизированный импульсный в пластиковом корпусе индустриальный с креплением на DIN-рейку, U-вх.90…264 В, U-вых.11.5…14.5 В, I-ном.1.0 А, механическая подстройка выходного напряжения, t-раб.-40…+70°C, 23х80х103 мм. Клеммная колодка. | ComOnyx | руб./шт | 1512
| CO-D60-12 | Источник электропитания стабилизированный импульсный в пластиковом корпусе индустриальный с креплением на DIN-рейку, U-вх.90…264 В, U-вых.11.5…14.5 В, I-ном.5 А, механическая подстройка выходного напряжения, t-раб.-40…+65°C, 40х93х105 мм. Клеммная колодка. | ComOnyx | руб./шт | 4988
| CO-D60-24 | Источник питания; Вход В АС 90…264; Выход, В DC 22.5…28 (подстройка выходного напряжения); Ток нагрузки А 2.5; Защиты от короткого замыкания, перегрузки, перенапряжения; -40…+65°C;монтаж на DIN-рейку; 40х93х105 мм. | ComOnyx | руб./шт | 4097
| CO-D60-48 | Источник электропитания стабилизированный импульсный в пластиковом корпусе индустриальный с креплением на DIN-рейку, U-вх.90…264 В, U-вых.47…56 В, I-ном.1.25 А, механическая подстройка выходного напряжения, t-раб.-40…+65°C, 40х93х105 мм. Клеммная колодка. | ComOnyx | руб./шт | 3150
| DH-DRL-48V120W1AAD | Промышленный источник питания на DIN-рейку, Выход 120 Вт / DC 48 В / 2.5 A, -40…+70°C; 110x121x75 мм. | Dahua | руб./шт | 6990
| DIN 120-24 | Источник электропитания стабилизированный импульсный; U-вх.100…240 В, U-вых.24 В, I-ном.5 А, P-вых.160 Вт (max), U-пульс.80 мВ; световая индикация режимов работы; защита от КЗ и перегрузки; t-раб.-25…+60°C, 125.2х113.5х40 мм. Металлический корпус с креплением на DIN-рейку. | FARADAY | руб./шт | 2587
| FE-12/50 | Импульсный блок питания. Входное напряжение 100-240 В, Выходное 12 В, ток 5 А, -30…+60°C, 0,29 кг | Falcon EYE | руб./шт | 1005
| FE-AN-1/12 | Источник питания стабилизированный; U-вх. 100…265 В, U-вых.11.8…14.0 В (регулируется), I-вых.1 А; защита от перегрузок по току и короткого замыкания; винтовые клеммы; световая индикация режимов работы; IP21, t-раб.-15…+50°C, 88х32х22 мм. Материал корпуса: пластик. | Falcon EYE | руб./шт | 679
| FE-AN-2/12 | Источник питания стабилизированный; U-вх. 90…265 В, U-вых.11.8…14.0 В (регулируется), I-вых.2 А; защита от перегрузок по току и короткого замыкания; винтовые клеммы; световая индикация режимов работы; IP21, t-раб.-15…+50°C, 88х39х22 мм. Материал корпуса: пластик. | Falcon EYE | руб./шт | 748
| FE-AN-3/12 | Источник питания стабилизированный; U-вх. 85…265 В, U-вых.11.8…14.0 В (регулируется), I-вых.3 А; защита от перегрузок по току и короткого замыкания; винтовые клеммы; световая индикация режимов работы; IP21, t-раб.-15…+50°C, 140х45х28 мм. Материал корпуса: пластик. | Falcon EYE | руб./шт | 1069
| FE-AN-5/12 | Источник питания стабилизированный; U-вх. 85…265 В, U-вых.11.8…14.0 В (регулируется), I-вых.5 А; защита от перегрузок по току и короткого замыкания; винтовые клеммы; световая индикация режимов работы; IP21, t-раб.-15…+50°C, 140х45х28 мм. Материал корпуса: пластик. | Falcon EYE | руб./шт | 1200
| FE-F-5/12 | Уличный импульсный блок питания; U-вх.160…242 В, U-вых.12 В, I-вых.5 А; IP67, t-раб.-40…+40°C, 52х42х194 мм | Falcon EYE | руб./шт | 1948
| FE-S-3/12 | Импульсный блок питания. Входное напряжение 87-264V, Выходное 12V, Номинальный ток 3A, t -20 +60С, 85х58х38мм, Вес 0,2кг. | Falcon EYE | руб./шт | 922
| FE-S-5/12 | Импульсный блок питания c регулировкой выходного напряжения. Входное напряжение 87-264V, Выходное 12V, Номинальный ток 5A, t -20 +60С, 160х98х38, Вес 0,4кг. | Falcon EYE | руб./шт | 1199
| Germikom M-1000 | Источник электропитания стабилизированный уличный; 4 каб.ввода, U-вх. 100...240 В, U-вых. 12 В, I-ном.вых. 1,25 А; IP66, t-раб. -45…+50°С, габ.размеры 153х157х61 мм | GERMIKOM | руб./шт | 2633.4
| Germikom M-2000 | Источник электропитания стабилизированный уличный; 4 каб.ввода, U-вх. 100...240 В, U-вых. 12 В, I-ном.вых. 2 А; IP66, t-раб. -45…+50°С, габ.размеры 153х157х61 мм | GERMIKOM | руб./шт | 3193.34
| Germikom M-3000 | Источник электропитания стабилизированный уличный; 4 каб.ввода, U-вх. 100...240 В, U-вых. 12 В, I-ном.вых. 3 А; IP66, t-раб. -45…+50°С, габ.размеры 153х157х61 мм | GERMIKOM | руб./шт | 4144.14
| Germikom M-5000 | Источник электропитания стабилизированный уличный; 4 каб.ввода, U-вх. 100...240 В, U-вых. 12 В, I-ном.вых. 5 А; IP66, t-раб. -45…+50°С, габ.размеры 153х157х61 мм | GERMIKOM | руб./шт | 4296.6
| GL-MC-PSU52V1.25A | Блок питания для коммутаторов PoE, DC 52В, 65Вт, 1.25А (для GL-SW-*00*-04P) питание для GL-MC-UTPF-BNC. | NIKOMAX | руб./шт | 3537
| GL-MC-PSU52V2.5A | Блок питания для коммутаторов PoE, DC 52В, 130Вт, 2.5А (для GL-SW-*00*-0**P). | NIKOMAX | руб./шт | 4205
| Keenetic PA10 (KPS-1210) | Адаптер питания; 12 В, 1 А; 0...+40 °C; 220 В. | KEENETIC | руб./шт | 590
| Keenetic PA25 (KPS-1225) | Адаптер питания; 12 В, 2,5 А; 0...+ 40°C; 220 В. | KEENETIC | руб./шт | 790
| LIF480-10B48R2 | Промышленный источник питания на DIN-рейку, выход 480Вт, 48В, 10A, -40...70°C. | NSGate | руб./шт | 13000
| Mollusk-VR 12/1 (8833) | 12 В, 1 А. U-вх.110...245 В; сетевая вилка, штекер 5.5х2.1 мм, переходник на клеммы в комплекте; IP20, 50х25х70 мм. Пластиковый корпус. | Бастион | руб./шт | 295
| Mollusk-VR 12/2 (8834) | 12 В, 2 А. U-вх.110...245 В; сетевая вилка, штекер 5.5х2.1 мм, переходник на клеммы в комплекте; IP20, 50х25х70 мм. Пластиковый корпус. | Бастион | руб./шт | 370
| Mollusk-VR 12/3 (8835) | 12 В, 3 А. U-вх.110...245 В; сетевая вилка, штекер 5.5х2.1 мм, переходник на клеммы в комплекте; IP20, 50х30х110 мм. Пластиковый корпус. | Бастион | руб./шт | 500
| Mollusk-VR 12/4 (8836) | 12 В, 4 А. U-вх.110...245 В; сетевая вилка, штекер 5.5х2.1 мм, переходник на клеммы в комплекте; IP20, 50х30х110 мм. Пластиковый корпус. | Бастион | руб./шт | 670
| Mollusk-VR 12/5 (8837) | 12 В, 5 А. U-вх.110...245 В; сетевая вилка, штекер 5.5х2.1 мм, переходник на клеммы в комплекте; IP20, 50х30х110 мм. Пластиковый корпус. | Бастион | руб./шт | 850
| Mollusk-VR 12/6 (8838) | 12 В, 6 А. U-вх.110...245 В; сетевая вилка, штекер 5.5х2.1 мм, переходник на клеммы в комплекте; IP20, 50х30х110 мм. Пластиковый корпус. | Бастион | руб./шт | 1070
| Mollusk-VRK 12/1 (8830) | 12 В, 1 А. U-вх.110...245 В; сетевая вилка, штекер 5.5х2.1 мм, переходник на клеммы в комплекте; IP20, 25х75х75 мм. Пластиковый корпус. | Бастион | руб./шт | 285
| Mollusk-VRK 12/2 (8831) | 12 В, 2 А. U-вх.110...245 В; сетевая вилка, штекер 5.5х2.1 мм, переходник на клеммы в комплекте; IP20, 25х75х75 мм. Пластиковый корпус. | Бастион | руб./шт | 340
| Mollusk-VRK 12/3 (8832) | 12 В, 3 А. U-вх.110...245 В; сетевая вилка, штекер 5.5х2.1 мм, переходник на клеммы в комплекте; IP20, 45х65х80 мм. Пластиковый корпус. | Бастион | руб./шт | 470
| NBLP-12/1 | Источник питания 12 В, 1 А, индикация работы, защита от перегрузки по току и перенапряжения. 100-240 В, от -30°С до +70°С, 84×41×26 мм | Nobelic | руб./шт | 1190
| NBLP-12/3 | Источник питания 12 В, 3 А, индикация работы, защита от перегрузки по току и перенапряжения. 100-240 В, от -30°С до +70°С, 84×41×26 мм | Nobelic | руб./шт | 1650
| NS-PS-48-120/IB | Бустер напряжения 48В, 120Вт; входное напряжение: 12-57В DC; выход: 52В DC, до 120Вт; БП в комплект НЕ входит; металлический корпус; монтаж на DIN-рейку или на стену (крепление в комплекте); -40…+80°C; 105х30х90 мм | NST | руб./шт | 10940
| NS-PS-48-240/IB | Бустер напряжения 48В, 240Вт; входное напряжение: 12-57В DC; выход: 52В DC, до 240Вт; БП в комплект НЕ входит; металлический корпус; монтаж на DIN-рейку или на стену (крепление в комплекте); -40…+80°C; 105х30х90 мм | NST | руб./шт | 19610
| NS-PS-52-300/I | Промышленный блок питания: U-вх AC 100-265В; U-вых DC 52В (регулировка в диапазоне DC 50-57В), 300 Вт; I-max до 5,8 A; цифровой индикатор выходного напряжения и тока; защита от КЗ, перенапряжения и перегрузки, монтаж на DIN-рейку; -40...+80°C; 40х158х125мм. | NST | руб./шт | 10220
| NS-PS-52-480/I | Промышленный блок питания: U-вх AC 100-265В; U-вых DC 52В (регулировка в диапазоне DC 50-57В), 480 Вт; I-max до 9,2 A; цифровой индикатор выходного напряжения и тока; защита от КЗ, перенапряжения и перегрузки, монтаж на DIN-рейку; -40...+80°C; 40х158х125мм. | NST | руб./шт | 12600
| NS-UPS-52-300/I | Промышленный блок питания резервированный: U-вх AC 100-265В; U-вых DC 52В (регулировка в диапазоне DC 50-57В), 300 Вт; I-max до 4 A, поддержка свинцово-кислотных батарей 48В, 100 А·ч; цифровой индикатор выходного напряжения и тока; защита от КЗ, перенапряжения и перегрузки; монтаж на DIN-рейку; -40...+80°C; 152х73х115 мм. | NST | руб./шт | 16040
| NS-UPS-52-480/I | Промышленный блок питания резервированный: U-вх AC 100-265В; U-вых DC 52В (регулировка в диапазоне DC 50-57В), 480 Вт; I-max до 4 A, поддержка свинцово-кислотных батарей 48В, 100 А·ч; цифровой индикатор выходного напряжения и тока; защита от КЗ, перенапряжения и перегрузки; монтаж на DIN-рейку; -40...+80°C; 152х73х115 мм. | NST | руб./шт | 19130
| PS-12012 | Источник питания; AC 100-240 В; DC out 12 В; 1000мА; 12Вт; Штекер 2.1х5.5мм; -10…+70°C; 40.5х75х65.6 мм. | OSNOVO | руб./шт | 627
| PS-12012(ver2) | Блок питания (сетевой адаптер) Выход DC 12В, 1A (12Вт макс.); AC 100-240В. Штекер 2.1х5.5мм; 28.2х73.8х58.8 мм; -10…+70°C. | OSNOVO | руб./шт | 627
| PS-12024/I | Промышленный блок питания; 100-240 AC/12 DC 2A (24W). Защита от КЗ и перегрузки; Монтаж на DIN-рейку или стену; -40…+50°C; 75х96х45 мм | OSNOVO | руб./шт | 2640.04
| PS-12048 | Источник питания; AC 100-240 В; DC out 12 В; 4000мА; 48Вт; Штекер 2.1х5.5мм; -10…+70°C; 40.5х75х65.6 мм. | OSNOVO | руб./шт | 1304.02
| PS-12084 | Источник питания; AC 100-240 В; DC out 12 В; 7000мА; 84Вт; Штекер 2.1х5.5мм; -10…+70°C; 138х33х58 мм. | OSNOVO | руб./шт | 2558.02
| PS-12120/I | Промышленный блок питания; Входное напряжение 100…240 AC; Выходное напряжение 12 DC; ток нагрузки 10 A (120 Вт); Регулировка выходного напряжения в диапазоне 11-13 DC. Защита от КЗ, перенапряжения и перегрузки; Конвекционное охлаждение. -40…+50°C; 121х75х110 мм. Монтаж на DIN-рейку или стену. | OSNOVO | руб./шт | 6269.02
| PS-12150/I | Промышленный блок питания; Входное напряжение 100…240 AC; Выходное напряжение 12 DC; ток нагрузки 12.5 A (150 Вт); Регулировка выходного напряжения в диапазоне 11-13 DC. Защита от КЗ, перенапряжения и перегрузки; Конвекционное охлаждение. -40…+50°C; 121х75х110 мм. Монтаж на DIN-рейку или стену. | OSNOVO | руб./шт | 6914.02
| PS-12240/I | Промышленный блок питания; Входное напряжение 115…230 AC; Выходное напряжение 12 DC; ток нагрузки 20 A (240 Вт); Регулировка выходного напряжения в диапазоне 11-13 DC. Защита от КЗ, перенапряжения и перегрузки; Принудительное охлаждение. -40…+50°C; 121х75х110 мм. Монтаж на DIN-рейку или стену. | OSNOVO | руб./шт | 8094
| PS18-12240/R | Блок питания на 18 каналов, для монтажа в 19'' стойку 1U, DC 12V, 1,11А на канал(макс ток до 2А, при одновременном использовании не более 10 каналов), суммарно до 20А. Общая выходная мощность до 240Вт. Допускается кратковременная нагрузка на канал 4А(5 сек). Функция регулировки напряжения на выходе в пределах от 10 до 14В с помощью удобного подстроечного регулятора. Активное охлаждение с помощью 2х вентиляторов на корпусе сбоку. Защита от КЗ, перегрузок по току и напряжению. LED индикаторы подключенной нагрузки. Дополнительный LCD дисплей для отображения параметров. Переключатель входного напряжения 115/230В. Крепеж для стойки, а также резиновые ножки для настольного использования в комплекте. -20…+40°С. 440х45х210мм. | OSNOVO | руб./шт | 26705.02
| PS-24024 | Блок питания; U-вых. 24 В, I-вых. 1 A, P-вых. 24 Вт (max), U-вх.100…240 В; штекер 2.1х5.5мм; t-раб.-10…+70°C, 43.5х83.3х66.7мм | OSNOVO | руб./шт | 1067.02
| PS-24048/I | Промышленный блок питания; DC 24, 2 000мА, 48 Вт. Регулировка выходного напряжения в диапазоне 22-26 В, Защита от КЗ и перегрузки;. Конвекционное охлаждение Монтаж на DIN-рейку/стену; -40…+50°C; 40х110х121 мм. | OSNOVO | руб./шт | 3756
| PS-24120/I | Промышленный блок питания; DC 24, 5000мА, 120Вт. Регулировка выходного напряжения в диапазоне 22-26 В, Защита от КЗ и перегрузки; Монтаж на DIN-рейку/стену; -40…+50°C; 75х110х121 мм. | OSNOVO | руб./шт | 6269.02
| PS-24150/I | Промышленный блок питания с возможностью регулировки выходного напряжения; U-вых.22…26 В, I-вых.6.3 A, P-нагр. 150 Вт; U-вх.100…240 В; защита от короткого замыкания, перенапряжения и перегрузки, конвекционное охлаждение; -40°…+50°C; 75х110х121 мм;Монтаж на DIN-рейку или стену. | OSNOVO | руб./шт | 6914.02
| PS-24240/I | Промышленный блок питания с возможностью регулировки выходного напряжения; U-вых.22…26 В, I-вых.10 A, P-нагр. 240 Вт; U-вх.115…240 В; защита от короткого замыкания, перенапряжения и перегрузки, конвекционное охлаждение; -40°…+50°C, ;75х110х121 мм.; Монтаж на DIN-рейку или стену. | OSNOVO | руб./шт | 8094
| PS-24360/I | Промышленный блок питания с возможностью регулировки выходного напряжения; U-вых.22…26 В, I-вых.15 A, P-нагр. 360 Вт; U-вх.115…240 В; защита от короткого замыкания, перенапряжения и перегрузки, конвекционное охлаждение; -40°…+50°C, ; 75х110х121 мм.; Монтаж на DIN-рейку или стену. | OSNOVO | руб./шт | 11012.02
| PS-48024 | Источник питания; AC 100-240 В; DC out 48 В; 500мА; 24Вт; Штекер 2.1х5.5мм; -10…+70°C; 43,5х83х66.3 мм. | OSNOVO | руб./шт | 1218
| PS-48048/I | Промышленный блок питания; 100-240 AC/48 DC 1A (48W); Защита от КЗ и перегрузки; Монтаж на DIN-рейку или стену; -40…+50°C; 75х96х45 мм | OSNOVO | руб./шт | 3409.02
| PS-48120 | Источник питания; AC 100-240 В; DC out 48 В; 2500мА; 120 Вт; Штекер 2.1х5.5мм; -10…+70°C; 173х34х72 мм. | OSNOVO | руб./шт | 5182.02
| PS-48120/I | Промышленный блок питания; Входное напряжение 100…240 AC; Выходное напряжение 48 DC; ток нагрузки 2,5 A (120 Вт); Регулировка выходного напряжения в диапазоне 44-53 DC. Защита от КЗ, перенапряжения и перегрузки; Конвенционное охлаждение. -40…+50°C; 121х75х110 мм. Монтаж на DIN-рейку или стену. | OSNOVO | руб./шт | 6269.02
| PS-48150/I | Промышленный блок питания; 100-240 AC/48 DC 3.2A (150W); Защита от КЗ и перегрузки; Монтаж на DIN-рейку или стену; -40…+50°C; 102х110х30 мм | OSNOVO | руб./шт | 6296.02
| PS-48240/I | Промышленный блок питания; 100-240 AC/48 DC 5A (240W); Защита от КЗ и перегрузки; Монтаж на DIN-рейку или стену; -40…+50°C; 121х110х75 мм | OSNOVO | руб./шт | 8156.02
| PS-48360/I | Промышленный блок питания; Входное напряжение 115…230 AC; Выходное напряжение 48 DC; ток нагрузки 7,5 A (360 Вт); Регулировка выходного напряжения в диапазоне 44-53 DC. Защита от КЗ, перенапряжения и перегрузки; Принудительное охлаждение; -40…+50°C; 121х75х110 мм. Монтаж на DIN-рейку или стену. | OSNOVO | руб./шт | 8840.02
| PS-5010 | Источник электропитания стабилизированный импульсный в пластиковом корпусе; штекер 2.1х5.5 мм; U-вх.90…265 В, U-вых.5 В, I-вых.2 А;t-раб.-10…+70°C; 40.5х75х65.6 мм | OSNOVO | руб./шт | 834
| PS-52065 | Источник электропитания стабилизированный импульсный для коммутаторов SW-20500, SW-20900, SW-20820; штекер 2.1х5.5 мм; U-вх.90…265 В, U-вых.52 В, I-вых.1.25 А;t-раб.-10…+50°C; 115х30х50 мм | OSNOVO | руб./шт | 2684.02
| PS-52130 | Источник электропитания стабилизированный импульсный в пластиковом корпусе; штекер 2.1х5.5 мм; U-вх.90…265 В, U-вых.52 В, I-вых.2.5 А;t-раб.-10…+70°C; 173х34х72 мм | OSNOVO | руб./шт | 4830
| PS-55048/I | Промышленный блок питания. DC55V, 0,9A (48W). Диапазон входных напряжений: AC100-240V. КПД: 83%. Регулировка выходного напряжения в диапазоне 50-60V. Защита от короткого замыкания, перенапряжения и перегрузки. Конвекционное охлаждение. -40…+50°C; 45х96х75мм. Монтаж на DIN-рейку или стену. | OSNOVO | руб./шт | 3510
| PS-55150/I | Промышленный блок питания. DC55V, 2,7A (150W). Диапазон входных напряжений: AC100-240V. КПД: 83%. Регулировка выходного напряжения в диапазоне 50-60V. Защита от короткого замыкания, перенапряжения и перегрузки. Конвекционное охлаждение. -40…+50°C; 75х110х121мм. Монтаж на DIN-рейку или стену. | OSNOVO | руб./шт | 6001.06
| PS-55240/I | Промышленный блок питания. DC55V, 4,4A (240W). Диапазон входных напряжений: AC100-240V. КПД: 83%. Регулировка выходного напряжения в диапазоне 50-60V. Защита от короткого замыкания, перенапряжения и перегрузки. Принудительная система охлаждения (вентилятор). -40…+50°C; 75х110х121мм. Монтаж на DIN-рейку или стену. | OSNOVO | руб./шт | 8400
| PS-55360/I | Промышленный блок питания. DC55V, 6,5A (360W). Диапазон входных напряжений: AC100-240V. КПД: 83%. Регулировка выходного напряжения в диапазоне 50-60V. Защита от короткого замыкания, перенапряжения и перегрузки. Принудительная система охлаждения (вентилятор). -40…+50°C; 75х110х121мм. Монтаж на DIN-рейку или стену. | OSNOVO | руб./шт | 11344.02
| PS-57057 | Блок питания (сетевой адаптер) DC57V, 1A (57Вт макс.). Диапазон входных напряжений: AC100-240V. Штекер 2.1x5.5мм. -10…+70 °С; 122x40x60мм. | OSNOVO | руб./шт | 2348.02
| PS-57114 | Блок питания (сетевой адаптер) DC57V, 2A (114Вт макс.). Диапазон входных напряжений: AC100-240V. Штекер 2.1x5.5мм. -10…+70 °С; 172x32x72мм. | OSNOVO | руб./шт | 4638
| PS-57160 | Блок питания (сетевой адаптер) DC57V, 2.8A (160Вт макс.). Диапазон входных напряжений: AC100-240V. Штекер 2.1x5.5мм. -10…+70 °С; 168x40x68мм. | OSNOVO | руб./шт | 5280
| RF-1A | Стабилизированный источник питания 12В; 1А. | Commax | руб./шт | 4413
| RF-2A | Стабилизированный источник питания 24В; 0,7А. | Commax | руб./шт | 4413
| SR-12/1,5A(S) | Блок питания стабилизированный, пылевлагозащищенный. Входное напряжение 100-240 В, 50-60Гц, выходное напряжение 12±1,5 В, 1,5 A, IP65, -20…+60°C, 60х60х30 мм, масса 0.15 кг | SarmatT | руб./шт | 850
| SR-12/1A | 12В, 1А, индикация работы, в комплекте SR-JDC-PVF (разъем с клеммной колодкой), 100-240В, от -20°С до +60°С, 96х47х30 мм, 0,116 кг. | SarmatT | руб./шт | 253
| SR-12/2A | Источник питания стабилизированный; входное напряжение 90-264 В; выходное напряжение 12 В; ток нагрузки 2 А; индикация работы; в комплекте SR-JDC-PVF (разъем с клеммной колодкой); -10…+40°C; 120х59х47 мм; 0,132 кг. | SarmatT | руб./шт | 320
| SR-12/3A | Источник питания стабилизированный; входное напряжение 90-264 В; выходное напряжение 12 В; ток нагрузки 3 А; индикация работы; в комплекте SR-JDC-PVF (разъем с клеммной колодкой); -10…+40°C; 120х59х47 мм; 0,26 кг. | SarmatT | руб./шт | 440
| SR-12/4A | Источник питания стабилизированный; входное напряжение 90-264 В; выходное напряжение 12 В; ток нагрузки 4 А; индикация работы; в комплекте SR-JDC-PVF (разъем с клеммной колодкой); -10…+40°C; 135х62х34 мм; 0,31 кг. | SarmatT | руб./шт | 580
| SR-12/5A | Источник питания стабилизированный; входное напряжение 90-264 В; выходное напряжение 12 В; ток нагрузки 5 А; индикация работы; в комплекте SR-JDC-PVF (разъем с клеммной колодкой); -10…+40°C; 135х62х34 мм; 0,31 кг. | SarmatT | руб./шт | 690
| ST-12/1 (версия 2) (с коннектором) | Источник питания стабилизированный; входное напряжение 100-240 В; выходное напряжение 12 В; ток нагрузки 1 А; индикация работы; в комплекте разъем с клеммной колодкой; 0…+40°C; 80х44х31 мм. | Space Technology | руб./шт | 541
| ST-12/1AM | Источник питания стабилизированный; входное напряжение 100-240 В; выходное напряжение 12 В; ток нагрузки 0.7 А; 0…+40°C; 74х56х25 мм. | Space Technology | руб./шт | 287
| ST-12/2 (с коннектором) | Источник питания стабилизированный; входное напряжение 100-240 В; выходное напряжение 12 В; ток нагрузки 2 А; индикация работы; в комплекте разъем с клеммной колодкой; -10…+40°C; 97х53х33 мм. | Space Technology | руб./шт | 778
| ST-12/2A "Тессеракт" | Источник питания стабилизированный; U-вх. 100-240 В, 31Вт; U-вых. 12 В; I-макс. 1.7 А; IP54, -10…+40°C; 53х50х32 мм. | Space Technology | руб./шт | 669
| ST-12/3 (версия 2) | Источник вторичного питания стабилизированный, U-вх.100…240 В, U-вых.12 В, I-ном.3 А, защита от КЗ и перегрузки, t-раб.-10…+40°C, 116.5х53х33 мм, пласт.корпус | Space Technology | руб./шт | 973
| ST-12/5 | Источник вторичного питания стабилизированный, U-вх.100…240 В, U-вых.12 В, I-ном.5 А, защита от КЗ и перегрузки, t-раб.-10…+40°C, 116.5х53х33 мм, пласт.корпус | Space Technology | руб./шт | 1481
| ST-PS130RM-BK | Источник питания для установки в 19" шкаф, высота 1U, U-вх 190…240 В AC, 24 выхода, U-вых 12…14 В DC, 30 А, максимальный ток нагрузки каждого выхода 1.6 А, регулировка выходного напряжения для каждой группы из 8 каналов, световая индикация режимов работы, индивидуальная защита для каждого выходного канала с помощью самовосстанавливающихся предохранителей, защита от короткого замыкания, защита от перегрузки, -20…+50°C, 483х250х44 мм. | Smartec | руб./шт | 16600
| SWP052000 (DC5V/10W) | Блок питания DC 5 , 2A (10Вт макс.). Диапазон входных напряжений: 100-240 AC. Штекер 2.5x5.5мм; 72x39x28мм (длина кабеля БП 150см); 0…55°С. | SC&T | руб./шт | 961.02
| SWP241250 (DC24V/30W) | Блок питания (сетевой адаптер); 24 DC, 1.25A (30Вт); 0 …+55°С. Подходит для CA101VP, EP01. | SC&T | руб./шт | 1702.02
| AT-12/10 | Источник вторичного питания стабилизированный, U-вх. ̴110…240 В, U-вых. =12 В, I-ном. 1,0 А, I-макс. 1,5 А, защита от КЗ и перегрузки, t-раб. -10…+40°C, габ.размеры 64х35х27 мм, пласт.корпус | AccordTec | руб./шт | 731
| AT-12/10W | Источник вторичного питания стабилизированный, U-вх. ̴110…250 В, U-вых. =12 В, I-ном. 1,0 А, I-макс. 1,5 А, защита от КЗ и перегрузки, IP67, t-раб. -25…+40°C, габ.размеры 56х39х26 мм, пласт.корпус | AccordTec | руб./шт | 641
| AT-12/15 | Источник вторичного питания стабилизированный, U-вх. ̴110…240 В, U-вых. =11…13,5В ±5% В (регулируется), I-ном. 1,5 А, I-макс. 2 А, защита от КЗ и перегрузки, t-раб. -15…+50°C, габ.размеры 127х76х60 мм, пласт.корпус | AccordTec | руб./шт | 1002
| AT-12/15W | Источник вторичного питания стабилизированный, U-вх. ̴110…250 В, U-вых. =12 В, I-ном. 1,5 А, I-макс. 2 А, защита от КЗ и перегрузки, IP67, t-раб. -25…+40°C, габ.размеры 64х47,5х28 мм, пласт.корпус | AccordTec | руб./шт | 846
| AT-12/30 (черный) | Источник вторичного питания стабилизированный, U-вх. ̴110…240 В, U-вых. =11…13,5 В ±5% В (регулируется), I-ном. 3 А, I-макс. 3.5 А, защита от КЗ и перегрузки, t-раб. -15…+50°C, габ.размеры 127х76х60 мм, пласт.корпус | AccordTec | руб./шт | 1221
| AT-12/30 (белый) | Источник вторичного питания стабилизированный, U-вх. ̴110…240 В, U-вых. =11…13,5 В ±5% В (регулируется), I-ном. 3 А, I-макс. 3.5 А, защита от КЗ и перегрузки, t-раб. -15…+50°C, габ.размеры 127х76х60 мм, пласт.корпус | AccordTec | руб./шт | 1221
| AT-12/30W | Источник вторичного питания стабилизированный, U-вх. ̴110…250 В, U-вых. =12 В, I-ном. 3 А, I-макс. 3.5 А, защита от КЗ и перегрузки, IP67, t-раб. -25…+40°C, габ.размеры 135х49х33 мм, пласт.корпус | AccordTec | руб./шт | 1515
| AT-12/50 (черный) | Источник вторичного питания стабилизированный, U-вх. ̴110…240 В, U-вых. =11…13,5 В ±5% В (регулируется), I-ном. 5 А, I-макс. 5.5 А, защита от КЗ и перегрузки, t-раб. -15…+50°C, габ.размеры 127х76х60 мм, пласт.корпус | AccordTec | руб./шт | 1647
| AT-24/30 | Источник вторичного питания стабилизированный, U-вх. ̴110…240 В, U-вых. =23,8…27 ±5% В (регулируется), I-ном. 3 А, I-макс. 3.5 А, защита от КЗ и перегрузки, t-раб. -15…+50°C, габ.размеры 127х76х60 мм, пласт.корпус | AccordTec | руб./шт | 1405
| Блок питания Ippon CW45 автоматический 45W 5V-20V 3A 1xUSB 5A (1402820) | Блок питания для ноутбуков, U-вх.220 В, выход 45Вт, 5-20В, USB А 5А, USB С 3A, 0…+40°C, 63х63х30 мм. | Ippon | руб./шт | 1775
| Блок питания Ippon D90U автоматический 90W 15V-19.5V 8-connectors 4.5A 1xUSB 2.1A, LCD индикатор (654527) | Блок питания для ноутбуков, U-вх.110…220 В, выход 90Вт, 15-19.5В, 8 сменных штекеров 4.5A, 1xUSB 2.1A, LCD дисплей, защита от короткого замыкания и перегрузки, 0…+40°C. | Ippon | руб./шт | 2970
| Блок питания Ippon E120 автоматический 120W 18.5V-20V 11-connectors 6.0A, LED индикатор (654529) | Блок питания для ноутбуков, U-вх.110…220 В, выход 120Вт, 18.5-20В, 11 сменных штекеров 6 A, защита от короткого замыкания и перегрузки, 0…+40°C. | Ippon | руб./шт | 3084
| Блок питания Ippon E40 автоматический 40W 18.5V-20V 11-connectors 0.7A, LED индикатор (400838) | Блок питания для ноутбуков, U-вх.110…220 В, выход 40Вт, 18.5-20В, 11 сменных штекеров 0.7 A, защита от короткого замыкания и перегрузки, LED индикатор, 0…+40°C. | Ippon | руб./шт | 1660
| Блок питания Ippon E70 автоматический 70W 18.5V-20V 11-connectors 3.5A, LED индикатор (651779) | Блок питания для ноутбуков, U-вх.110…220 В, выход 70Вт, 18.5-20В, 11 сменных штекеров 3.5 A, защита от короткого замыкания и перегрузки, LED индикатор, 0…+40°C. | Ippon | руб./шт | 2214
| Блок питания Ippon E90 автоматический 90W 18.5V-20V 11-connectors 4.5A, LED индикатор (651780) | Блок питания для ноутбуков, U-вх.110…220 В, выход 90Вт, 18.5-20В, 11 сменных штекеров 4.5 A, защита от короткого замыкания и перегрузки, LED индикатор, 0…+40°C. | Ippon | руб./шт | 2550
| Блок питания Ippon S65U автоматический 65W 15V-19.5V 11-connectors 3.5A 1xUSB 2.1A, LED индикатор (651781) | Блок питания для ноутбуков, U-вх.110…220 В, выход 65Вт, 18.5-20В, 11 сменных штекеров 3.5A, 1xUSB 2.1A, LED индикатор, защита от короткого замыкания и перегрузки, 0…+40°C. | Ippon | руб./шт | 2412
| Блок питания Ippon S90U автоматический 90W 18.5V-20V 11-connectors 4.5A 1xUSB 2.1A, LED индикатор (651782) | Блок питания для ноутбуков, U-вх.110…220 В, выход 90Вт, 18.5-20В, 11 сменных штекеров 4.5A, 1xUSB 2.1A, LED индикатор, защита от короткого замыкания и перегрузки, 0…+40°C. | Ippon | руб./шт | 2590
| Блок питания Ippon SD90U автоматический 90W 15V-19.5V 11-connectors 4.5A 1xUSB 2.1A, LCD индикатор (705053) | Блок питания для ноутбуков, U-вх.110…220 В, выход 90Вт, 18.5-20В, 11 сменных штекеров 4.5A, 1xUSB 2.1A, LCD дисплей, защита от короткого замыкания и перегрузки, 0…+40°C. | Ippon | руб./шт | 3132
| БП-12/2А | 12 В стабилизированный, ток 2,0 А круглосуточно, импульсный, пластиковый корпус, t-раб.+5…+40°C, 135х85х65 мм | Телеинформсвязь | руб./шт | 1961.76
| БП-12/3А | 12 В стабилизированный, ток 3,0 А круглосуточно, импульсный, пластиковый корпус, t-раб.+5…+40°C, 125х85х65 мм | Телеинформсвязь | руб./шт | 2013
| БП-12/5А | 12 В стабилизированный, ток 5,0 А круглосуточно, импульсный, пластиковый корпус, t-раб.+5…+40°C, 135х85х65 мм | Телеинформсвязь | руб./шт | 2261.88
| БП-1А | 12 В стабилизированный, ток 0,7 А круглосуточно, трансформаторный, пластиковый корпус, t-раб.+5…+40°C | Телеинформсвязь | руб./шт | 1507.92
| БП-1А-М | 12 В стабилизированный, ток 1 А круглосуточно, трансформаторный, пластиковый корпус, t-раб.+5…+40°C, 125х75х60 мм | Телеинформсвязь | руб./шт | 1573.8
| БП-36Вт | Источник электропитания стабилизированный импульсный с регулировкой выходного напряжения; вход АС 100-240 выход DC 12В/3А-24В/1,5А; 187,5х95,5х53; - 25°C…+ 50°C | Тахион | руб./шт | 3465
| БП-3А | 12 В стабилизированный, ток 1,4 А круглосуточно, трансформаторный, пластиковый корпус, t-раб.+5…+40°C, 125х75х60 мм | Телеинформсвязь | руб./шт | 1873.92
| БП-3А-Г (3А-У) | 12 В стабилизированный, ток 3 А круглосуточно, импульсный, уличный, пластиковый корпус, IP56, t-раб.-30…+40°C, 130х85х50 мм | Телеинформсвязь | руб./шт | 1917.84
| БП-50Вт | Источник электропитания стабилизированный импульсный с регулировкой выходного напряжения; вход АС 100-240 выход DC 12В/4,25А-24В/2,1А; 187,5х95,5х53; - 25°C…+ 50°C | Тахион | руб./шт | 5460
| БП-5А-Г | 12 В стабилизированный, ток 5 А круглосуточно, импульсный, уличный, пластиковый корпус, IP56, t-раб.-25…+40°C, 180х120х90 мм | Телеинформсвязь | руб./шт | 3660
| БПС-12/1 | Источник питания стабилизированный; U-вх.100…265 В, U-вых.11.8…14.0 В (регулировка), I-ном.1 А; защита от перегрузок по току и короткого замыкания, индикатор режимов работы, винтовые клеммники; IP21, t-раб.-15…+50°С, 88×32×22 мм. Пластиковый корпус | SLT | руб./шт | 481
| БПС-12/2 | Источник питания стабилизированный; U-вх.90…265 В, U-вых.11.8…14.0 В (регулировка), I-ном.2 А; защита от перегрузок по току и короткого замыкания, индикатор режимов работы, винтовые клеммники; IP21, t-раб.-15…+50°С, 88×39×22 мм. Пластиковый корпус | SLT | руб./шт | 529
| БПС-12/3 | Источник питания стабилизированный; U-вх.85…265 В, U-вых.11.8…14.0 В (регулировка), I-ном.3 А; защита от перегрузок по току и короткого замыкания, индикатор режимов работы, винтовые клеммники; IP21, t-раб.-15…+50°С, 140×45×28 мм. Пластиковый корпус | SLT | руб./шт | 757
| БПС-12/3-У | Источник питания стабилизированный уличный; U-вх.150…265 В, U-вых.11.0…14.0 В (регулировка), I-ном.3 А, U-пульс.50 мВ; защита от перегрузок по току и короткого замыкания, индикатор режимов работы, винтовые клеммники; IP56, t-раб.-25…+50°C, 154х94х62 мм. Пластиковый корпус | SLT | руб./шт | 1111
| БПС-12/5 | Источник питания стабилизированный; U-вх.85…265 В, U-вых.11.8…14.0 В (регулировка), I-ном.5 А; защита от перегрузок по току и короткого замыкания, индикатор режимов работы, винтовые клеммники; IP21, t-раб.-15…+50°С, 140×45×28 мм. Пластиковый корпус | SLT | руб./шт | 848
| БПС-12/5-У | Источник питания стабилизированный уличный; U-вх.150…265 В, U-вых.11.0…14.0 В (регулировка), I-ном.5 А, U-пульс.50 мВ; защита от перегрузок по току и короткого замыкания, индикатор режимов работы, винтовые клеммники; IP56, t-раб.-25…+50°C, 185х124х84 мм. Пластиковый корпус | SLT | руб./шт | 1649
| БПУ-1-36Вт | Источник электропитания уличный герметичный стабилизированный импульсный с регулировкой выходного напряжения; вход АС 100-240 выход DC 12В/3 А-24В/1.5А; Мощность обогрева (при 220В АС) 40,4 Вт; 240х200х90; t-раб.-60…+50°C | Тахион | руб./шт | 16548
| БПУ-1-75Вт | Источник электропитания уличный герметичный стабилизированный импульсный с регулировкой выходного напряжения; вход АС 100-240 выход DC 12В/6.25А-24В/3.15А; Мощность обогрева (при 220В АС) 40,4 Вт; 240х200х90; t-раб.-60…+50°C | Тахион | руб./шт | 20895
| Источник питания однофазный 72Вт, 5А, 12В (XCSD1072W012VAA) | Источник питания стабилизированный серии "MODULAR POWER" с креплением на DIN рейку; U-вх. ̴85…264 В (50 Гц), U-вх. =100…370 В, I-потр. ≤ 1.17 А; U-вых.пост. 12…15 В (регул.), I-вых.пост. 5 A (при 12 В), I-вых.пост. 4 А (при 15 В); свет.индикатор "DC OK", IP20, t-раб. -20…+70°C, габ.размеры 71х62х90 мм. Возможно параллельное подключение с внешним ORing диодом для резервирования | ДКС | руб./шт | 14125.57
| Источник питания однофазный, 120Вт, 2.5А, 48В (XCSF120DP) | Источник питания стабилизированный серии "OPTIMAL POWER" с креплением на DIN рейку; U-вх. ̴90…264 В (50 Гц), U-вх. =100…345 В, I-потр. ≤ 1.9 А; U-вых.пост. 48 ±1% (регул. 45…55 В), I-вых.пост. ном. 2.5 А; свет.индикатор "DC OK"/"ALARM", выход "СК" "Авария" 24В/1А; IP20, t-раб. -20…+70°C, габ.размеры 40х130х115 мм. Встроенный ORing диод для параллельного подключения с резервированием | ДКС | руб./шт | 24517.57
| Источник питания однофазный, 15Вт, 1.2А, 12В (XCSD1015W012VAA) | Источник питания стабилизированный серии "MODULAR POWER" с креплением на DIN рейку; U-вх. ̴85…264 В (50 Гц), U-вх. =100…370 В, I-потр. ≤ 0.29 А; U-вых.пост. 12 ±1% В, I-вых.пост.номин. 1.2 A; свет.индикатор "DC OK", IP20, t-раб. -20…+70°C, габ.размеры 35х62х90 мм. Возможно параллельное подключение с внешним ORing диодом для резервирования | ДКС | руб./шт | 8255.59
| Источник питания однофазный, 500Вт, 10А, 48В (XCSF500D) | Источник питания стабилизированный серии "OPTIMAL POWER" с креплением на DIN рейку; U-вх. ̴90…264 В (50 Гц), U-вх. =100…370 В, I-потр. ≤ 4.1 А; U-вых.пост. 48 ±1% (регул. 45…55 В), I-вых.пост. ном. 10 А; свет.индикатор "DC OK"/"ALARM", выход "СК" "Авария" 24В/1А; IP20, t-раб. -20…+60°C, габ.размеры 80х139х127 мм. Встроенный ORing диод для параллельного подключения с резервированием | ДКС | руб./шт | 53528.54
| Источник питания однофазный, 85Вт, 6А, 12В (XCSF85B) | Источник питания стабилизированный серии "OPTIMAL POWER" с креплением на DIN рейку; U-вх. ̴90…264 В (50 Гц), U-вх. =100…345 В, I-потр. ≤ 1.6 А; U-вых.пост. 12 ±1% (регул. 12…15 В), I-вых.пост. ном. 6 А; свет.индикатор "DC OK"/"ALARM", выход "СК" "Авария" 24В/1А; IP20, t-раб. -20…+60°C, габ.размеры 40х130х115 мм. Возможно параллельное подключение с внешним ORing диодом для резервирования | ДКС | руб./шт | 20126.32
| МИП-12 исп.02 (МИП-12-1/ПЗ) | Стабилизированный источник питания; U-вх.150…253 В, U-вых.13…14.2 В, I-ном.1.5 А, I-max.1.8 А; световая индикация режимов работы, электронная защита от короткого замыкания; IP30, t-раб.-10…+40°C, 102х107х39 мм | Болид | руб./шт | 1481.32
| МИП-24 исп.100 (МИП-24-1/П10) | Стабилизированный источник питания; U-вх.187…264 В, U-вых.27±2% В, I-max.1 А, ; световая индикация, электронная защита от короткого замыкания; IP20, t-раб.-20…+45°C, 27х95х56 мм. Крепление на DIN-рейку. | Болид | руб./шт | 1283.07
| Моллюск 12/1,5 (868) | Малогабаритный источник питания; 12 DC; 1.3 А; 90…250 АС; -30…+40°C, IP67; Диагональ 55 мм. Защита от перегрузки и КЗ. При установке в плохо вентилируемом месте максимальный ток не более 1 А. | Бастион | руб./шт | 1390
| Моллюск 12/10 (873) | Источник питания стабилизированный малогабаритный; 12 DC; 10 А; IP67; -30…+40 °С; 170...250 АС; 70х205х40 мм. Защита от перегрузок и КЗ. | Бастион | руб./шт | 8530
| Моллюск 12/10 IP20 DIN (844) | Источник питания с креплением на DIN рейку, выходное напряжение 13.8 В (с возможность регулировки 5%), максимальный ток нагрузки 10 А, входное напряжение 200…264 В, степень защиты оболочкой IP20, диапазон рабочих температур +5…+40°C, габариты 160х96х37 мм. Быстроразъемные клеммы. | Бастион | руб./шт | 4900
| Моллюск 12/3 (866) | Источник питания малогабаритный для установки в кабельный канал, с защитой от перегрузкой и короткого замыкания, корпус IP67, входное напряжение 100...250 В, выходное напряжение 11,5…12,5 В, максимальный ток нагрузки 3 А, диапазон рабочих температур -30…+40°С, габаритные размеры 49х133х33 мм | Бастион | руб./шт | 2770
| Моллюск 12/3 IP20 DIN (842) | Источник питания с креплением на DIN рейку, выходное напряжение 13.8 В (с возможность регулировки 5%), максимальный ток нагрузки 3А, входное напряжение 100…240 В, степень защиты оболочкой IP20, диапазон рабочих температур 0…+40°C, габариты 110х78х36 мм. Быстроразъемные клеммы. | Бастион | руб./шт | 2480
| Моллюск 12/5 (871) | Источник питания стабилизированный малогабаритный; 12 DC; 5 А; -30…+40; 170...250 АС; 56х150х35 мм. Защита от перегрузок и КЗ. | Бастион | руб./шт | 3950
| Моллюск 12/5 IP20 DIN (843) | Источник питания с креплением на DIN рейку, выходное напряжение 13.8 В (с возможность регулировки 5%), максимальный ток нагрузки 5 А, входное напряжение 200…264 В, степень защиты оболочкой IP20, диапазон рабочих температур +5…+40°C, габариты 160х99х37 мм. Быстроразъемные клеммы. | Бастион | руб./шт | 3750
| Моллюск 12/7 (872) | Источник питания стабилизированный малогабаритный; 12 DC; 7 А; IP67; -30…+40 °С; 170...250 АС; 70х205х40 мм. Защита от перегрузки и КЗ. | Бастион | руб./шт | 5950
| Моллюск 12-14/1,5 (858) | Источник питания малогабаритный, входное напряжение 90...250 В, выходное напряжение 12 или 14 В (выбирается удалением перемычки), максимальный ток нагрузки 1,5 А, световая индикация, защита от короткого замыкания, защита от перегрузки, степень защиты оболочкой IP67, габаритные размеры 50х49х27 мм | Бастион | руб./шт | 1620
| ПРО-М 10A 24V 240W | Источник электропитания стабилизированный импульсный, U-вх. 85...2644 В, U-вых. 24 В, I-вых. 10 А (номин.), индикация рабочих режимов световая, релейный выход "Неисправность", электронная защита от короткого замыкания и перегрузки по току, IP20, t-раб. -40...+70°C, габ.размеры 125х40х27 мм, монтаж на DIN рейку | Электро-Профи | руб./шт | 19548.19
| ПРО-М 20A 24V 480W | Источник электропитания стабилизированный импульсный, U-вх. 85...2644 В, U-вых. 24 В, I-вых. 20 А (номин.), индикация рабочих режимов световая, релейный выход "Неисправность", электронная защита от короткого замыкания и перегрузки по току, IP20, t-раб. -40...+70°C, габ.размеры 125х62х27 мм, монтаж на DIN рейку | Электро-Профи | руб./шт | 31277.11
| ПРО-М 40A 24V 960W | Источник электропитания стабилизированный импульсный, U-вх. 85...2644 В, U-вых. 24 В, I-вых. 40 А (номин.), индикация рабочих режимов световая, релейный выход "Неисправность", электронная защита от короткого замыкания и перегрузки по току, IP20, t-раб. -40...+70°C, габ.размеры 155х120х127 мм, монтаж на DIN рейку | Электро-Профи | руб./шт | 61251
| ПРО-М 5A 24V 120W | Источник электропитания стабилизированный импульсный, U-вх. 85...2644 В, U-вых. 24 В, I-вых. 5 А (номин.), индикация рабочих режимов световая, релейный выход "Неисправность", электронная защита от короткого замыкания и перегрузки по току, IP20, t-раб. -40...+70°C, габ.размеры 115х35х27 мм, монтаж на DIN рейку | Электро-Профи | руб./шт | 12163.32
| Резерв 12/3У | Источник электропитания стабилизированный, уличный, 12 В, 3 А, 130х85х50 мм, t: -25…+40°С, IP56 | МикроКомСервис | руб./шт | 1727
| Резерв 12/5У | Источник электропитания стабилизированный, уличный, 12 В, 5 А, 170х140х60мм, t: -10…+40°С, IP56 | МикроКомСервис | руб./шт | 3080
| Резерв 12/5У PRO | Источник электропитания стабилизированный, уличный, U-вх. перемен. 165...275 В, U-вых. пост. 12,2...13,4 В, I-ном. 5 А, I-макс. 6 А; t-раб. -25…+40°С, IP56, габ. Размеры 152х93х64 мм. | МикроКомСервис | руб./шт | 3256
| DR-E-240W-24 | Источник вторичного питания стабилизированный, U-вх.85…264 В, U-вых.21.6…36.4 В (регулируется), I-ном.10 А, защита от КЗ, перегрева и перегрузки, световая индикация режимов работы, две группы выходных контактов, IP20, t-раб.-10…+60°C, 63х125.2х113.5 мм. Металлический корпус с креплением на DIN-рейку. | EKF | руб./шт | 6064.72
| DR-15W-24 | Источник вторичного питания стабилизированный, U-вх.100…240 В, U-вых.21.6.…26.4 В (регулируется), I-макс.0.63 А, защита от КЗ, перегрева и перегрузки, световая индикация режимов работы, две группы выходных контактов, IP20, 25х56х125.2 мм. Пластиковый корпус с креплением на DIN-рейку. | EKF | руб./шт | 1530.64
| DR-30W-24 | Источник вторичного питания стабилизированный, U-вх.100…240 В, U-вых.21.6.…26.4 В (регулируется), I-макс.1.5 А, защита от КЗ, перегрева и перегрузки, световая индикация режимов работы, две группы выходных контактов, IP20, 78х56х93 мм. Пластиковый корпус с креплением на DIN-рейку. | EKF | руб./шт | 1668.85
| DR-45W-12 | Источник вторичного питания стабилизированный, U-вх.100…240 В, U-вых.10.8…13.2 В (регулируется), I-макс.3.5 А, защита от КЗ, перегрева и перегрузки, световая индикация режимов работы, две группы выходных контактов, IP20, 78х56х93 мм. Пластиковый корпус с креплением на DIN-рейку. | EKF | руб./шт | 1779.37
| DR-45W-24 | Источник вторичного питания стабилизированный, U-вх.100…240 В, U-вых.21.6.…26.4 В (регулируется), I-макс.2 А, защита от КЗ, перегрева и перегрузки, световая индикация режимов работы, две группы выходных контактов, IP20, 78х56х93 мм. Пластиковый корпус с креплением на DIN-рейку. | EKF | руб./шт | 1775.6
| DR-60W-12 | Источник вторичного питания стабилизированный, U-вх.100…240 В, U-вых.10.8…13.2 В (регулируется), I-макс.4.5 А, защита от КЗ, перегрева и перегрузки, световая индикация режимов работы, две группы выходных контактов, IP20, 78х56х93 мм. Пластиковый корпус с креплением на DIN-рейку. | EKF | руб./шт | 1919.38
| DR-60W-24 | Источник вторичного питания стабилизированный, U-вх.100…240 В, U-вых.21.6.…26.4 В (регулируется), I-макс.2.5 А, защита от КЗ, перегрева и перегрузки, световая индикация режимов работы, две группы выходных контактов, IP20, 78х56х93 мм. Пластиковый корпус с креплением на DIN-рейку. | EKF | руб./шт | 1914.53
| DR-E-120W-12 | Источник вторичного питания стабилизированный, U-вх.85…264 В, U-вых.10.8…13.2 В (регулируется), I-ном.10 А, защита от КЗ, перегрева и перегрузки, световая индикация режимов работы, две группы выходных контактов, IP20, t-раб.-10…+60°C, 40х125.2х113.5 мм. Металлический корпус с креплением на DIN-рейку. | EKF | руб./шт | 3148.23
| DR-E-150W-24 | Источник вторичного питания стабилизированный, U-вх.85…264 В, U-вых.21.6…36.4 В (регулируется), I-ном.6.5 А, защита от КЗ, перегрева и перегрузки, световая индикация режимов работы, две группы выходных контактов, IP20, t-раб.-10…+60°C, 40х125.2х113.5 мм. Металлический корпус с креплением на DIN-рейку. | EKF | руб./шт | 3807.1
| DR-E-240W-48 | Источник вторичного питания стабилизированный, U-вх.85…264 В, U-вых.43.2…52.8 В (регулируется), I-ном.5 А, защита от КЗ, перегрева и перегрузки, световая индикация режимов работы, две группы выходных контактов, IP20, t-раб.-10…+60°C, 63х125.2х113.5 мм. Металлический корпус с креплением на DIN-рейку. | EKF | руб./шт | 7295.64
| DR-E-75W-12 | Источник вторичного питания стабилизированный, U-вх.85…264 В, U-вых.10.8…13.2 В (регулируется), I-ном.6.3 А, защита от КЗ, перегрева и перегрузки, световая индикация режимов работы, две группы выходных контактов, IP20, t-раб.-10…+60°C, 32х125.2х102 мм. Металлический корпус с креплением на DIN-рейку. | EKF | руб./шт | 2644.1
| DR-E-75W-24 | Источник вторичного питания стабилизированный, U-вх.85…264 В, U-вых.21.6…36.4 В (регулируется), I-ном.3.2 А, защита от КЗ, перегрева и перегрузки, световая индикация режимов работы, две группы выходных контактов, IP20, t-раб.-10…+60°C, 40х125.2х113.5 мм. Металлический корпус с креплением на DIN-рейку. | EKF | руб./шт | 2648.92
| DR-M-100W-12 | Источник вторичного питания стабилизированный, U-вх.85…264 В, U-вых.10.8…13.2 В (регулируется), I-ном.7.5 А, защита от КЗ и перегрузки, световая индикация режимов работы, диагностический выход, две группы выходных контактов, IP20, t-раб.-10…+60°C, 55х90х100 мм. Пластиковый корпус с креплением на DIN-рейку. | EKF | руб./шт | 4293.35
| DR-M-100W-24 | Источник вторичного питания стабилизированный, U-вх.85…264 В, U-вых.21.6…26.4 В (регулируется), I-ном.4 А, защита от КЗ и перегрузки, световая индикация режимов работы, диагностический выход, две группы выходных контактов, IP20, t-раб.-10…+60°C, 55х90х100 мм. Пластиковый корпус с креплением на DIN-рейку. | EKF | руб./шт | 4304.6
| DR-M-100W-48 | Источник вторичного питания стабилизированный, U-вх.85…264 В, U-вых.43.2…52.8 В (регулируется), I-ном.2 А, защита от КЗ и перегрузки, световая индикация режимов работы, диагностический выход, две группы выходных контактов, IP20, t-раб.-10…+60°C, 55х90х100 мм. Пластиковый корпус с креплением на DIN-рейку. | EKF | руб./шт | 4311.29
| DR-M-20W-12 | Источник вторичного питания стабилизированный, U-вх.85…264 В, U-вых.10.8…13.2 В (регулируется), I-ном.1.67 А, защита от КЗ, перегрева и перегрузки, световая индикация режимов работы, диагностический выход, IP20, t-раб.-10…+60°C, 22.5х90х100 мм. Пластиковый корпус с креплением на DIN-рейку. | EKF | руб./шт | 2050.94
| DR-M-20W-24 | Источник вторичного питания стабилизированный, U-вх.85…264 В, U-вых.21.6…26.4 В (регулируется), I-ном.1 А, защита от КЗ, перегрева и перегрузки, световая индикация режимов работы, диагностический выход, IP20, t-раб.-10…+60°C, 22.5х90х100 мм. Пластиковый корпус с креплением на DIN-рейку. | EKF | руб./шт | 2061.68
| DR-M-20W-5 | Источник вторичного питания стабилизированный, U-вх.85…264 В, U-вых.4.5…5.5 В (регулируется), I-ном.3 А, защита от КЗ, перегрева и перегрузки, световая индикация режимов работы, диагностический выход, IP20, t-раб.-10…+60°C, 22.5х90х100 мм. Пластиковый корпус с креплением на DIN-рейку. | EKF | руб./шт | 2050.14
| DR-M-40W-12 | Источник вторичного питания стабилизированный, U-вх.85…264 В, U-вых.10.8…13.2 В (регулируется), I-ном.3.33 А, защита от КЗ и перегрузки, световая индикация режимов работы, диагностический выход, две группы выходных контактов, IP20, t-раб.-10…+60°C, 40х90х100 мм. Пластиковый корпус с креплением на DIN-рейку. | EKF | руб./шт | 2024.22
| DR-M-40W-24 | Источник вторичного питания стабилизированный, U-вх.85…264 В, U-вых.21.6…26.4 В (регулируется), I-ном.1.7 А, защита от КЗ, перегрева и перегрузки, световая индикация режимов работы, диагностический выход, две группы выходных контактов, IP20, t-раб.-10…+60°C, 22.5х90х100 мм. Пластиковый корпус с креплением на DIN-рейку. | EKF | руб./шт | 2911
| DR-M-40W-5 | Источник вторичного питания стабилизированный, U-вх.85…264 В, U-вых.4.5…5.5 В (регулируется), I-ном.6 А, защита от КЗ, перегрева и перегрузки, световая индикация режимов работы, диагностический выход, две группы выходных контактов, IP20, t-раб.-10…+60°C, 40х90х100 мм. Пластиковый корпус с креплением на DIN-рейку. | EKF | руб./шт | 2356.68
| DR-M-60W-12 | Источник вторичного питания стабилизированный, U-вх.85…264 В, U-вых.10.8…13.2 В (регулируется), I-ном.5 А, защита от КЗ и перегрузки, световая индикация режимов работы, диагностический выход, две группы выходных контактов, IP20, t-раб.-10…+60°C, 40х90х100 мм. Пластиковый корпус с креплением на DIN-рейку. | EKF | руб./шт | 2480.48
| DR-M-60W-24 | Источник вторичного питания стабилизированный, U-вх.85…264 В, U-вых.21.6…26.4 В (регулируется), I-ном.2.5 А, защита от КЗ, перегрева и перегрузки, световая индикация режимов работы, диагностический выход, две группы выходных контактов, IP20, t-раб.-10…+60°C, 40х90х100 мм. Пластиковый корпус с креплением на DIN-рейку. | EKF | руб./шт | 2573.86
| DR-M-60W-5 | Источник вторичного питания стабилизированный, U-вх.85…264 В, U-вых.4.5…5.5 В (регулируется), I-ном.10 А, защита от КЗ, перегрева и перегрузки, световая индикация режимов работы, диагностический выход, две группы выходных контактов, IP20, t-раб.-10…+60°C, 40х90х100 мм. Пластиковый корпус с креплением на DIN-рейку. | EKF | руб./шт | 2121.49
| MPS-100W-12 | Источник вторичного питания стабилизированный, U-вх.85…264 В, U-вых.10.2…13.8 В (регулируется), I-ном.8.5 А, защита от КЗ, перегрева и перегрузки, световая индикация режимов работы, две группы выходных контактов, IP20, t-раб.-20…+70°C, 30х97х128 мм. Металлический корпус с перфорацией. | EKF | руб./шт | 1637.02
| MPS-100W-24 | Источник вторичного питания стабилизированный, U-вх.85…264 В, U-вых.21.6…28.8 В (регулируется), I-ном.4.5 А, защита от КЗ, перегрева и перегрузки, световая индикация режимов работы, две группы выходных контактов, IP20, t-раб.-20…+70°C, 30х97х129 мм. Металлический корпус с перфорацией. | EKF | руб./шт | 1626.19
| MPS-150W-12 | Источник вторичного питания стабилизированный, U-вх.85…264 В, U-вых.10.2…13.8 В (регулируется), I-ном.12.5 А, защита от КЗ, перегрева и перегрузки, световая индикация режимов работы, две группы выходных контактов, IP20, t-раб.-20…+70°C, 30х97х159 мм. Металлический корпус с перфорацией. | EKF | руб./шт | 1925.48
| MPS-150W-24 | Источник вторичного питания стабилизированный, U-вх.85…264 В, U-вых.21.6…28.8 В (регулируется), I-ном.6.5 А, защита от КЗ, перегрева и перегрузки, световая индикация режимов работы, две группы выходных контактов, IP20, t-раб.-20…+70°C, 30х97х159 мм. Металлический корпус с перфорацией. | EKF | руб./шт | 1923.68
| MPS-200W-12 | Источник вторичного питания стабилизированный, U-вх.180…264 В, U-вых.10.2…13.8 В (регулируется), I-ном.17 А, защита от КЗ, перегрева и перегрузки, световая индикация режимов работы, три группы выходных контактов, IP20, t-раб.-20…+70°C, 30х115х215 мм. Металлический корпус с перфорацией. | EKF | руб./шт | 3151.9
| MPS-200W-24 | Источник вторичного питания стабилизированный, U-вх.180…264 В, U-вых.21.6…28.8 В (регулируется), I-ном.8.8 А, защита от КЗ, перегрева и перегрузки, световая индикация режимов работы, три группы выходных контактов, IP20, t-раб.-20…+70°C, 30х115х215 мм. Металлический корпус с перфорацией. | EKF | руб./шт | 3161.15
| MPS-350W-12 | Источник вторичного питания стабилизированный, U-вх.180…264 В, U-вых.10.2…13.8 В (регулируется), I-ном.29 А, защита от КЗ, перегрева и перегрузки, световая индикация режимов работы, три группы выходных контактов, IP20, t-раб.-20…+70°C, 30х115х215 мм. Металлический корпус с перфорацией. | EKF | руб./шт | 3638.24
| MPS-350W-24 | Источник вторичного питания стабилизированный, U-вх.180…264 В, U-вых.21.6…28.8 В (регулируется), I-ном.14.6 А, защита от КЗ, перегрева и перегрузки, световая индикация режимов работы, три группы выходных контактов, IP20, t-раб.-20…+70°C, 30х115х215 мм. Металлический корпус с перфорацией. | EKF | руб./шт | 3645.27
| MPS-35W-12 | Источник вторичного питания стабилизированный, U-вх.85…264 В, U-вых.10.2…13.8 В (регулируется), I-ном.3 А, защита от КЗ, перегрева и перегрузки, световая индикация режимов работы, IP20, t-раб.-20…+70°C, 30х82х99 мм. Металлический корпус с перфорацией. | EKF | руб./шт | 1104.86
| MPS-35W-24 | Источник вторичного питания стабилизированный, U-вх.85…264 В, U-вых.21.6…28.8 В (регулируется), I-ном.1.5 А, защита от КЗ, перегрева и перегрузки, световая индикация режимов работы, IP20, t-раб.-20…+70°C, 30х82х99 мм. Металлический корпус с перфорацией. | EKF | руб./шт | 1098.16
| MPS-500W-12 | Источник вторичного питания стабилизированный, U-вх.180…264 В, U-вых.10.2…13.8 В (регулируется), I-ном.41 А, защита от КЗ, перегрева и перегрузки, световая индикация режимов работы, три группы выходных контактов, IP20, t-раб.-20…+70°C, 50х115х215 мм. Металлический корпус с перфорацией. | EKF | руб./шт | 7429.81
| MPS-500W-24 | Источник вторичного питания стабилизированный, U-вх.180…264 В, U-вых.21.6…28.8 В (регулируется), I-ном.21 А, защита от КЗ, перегрева и перегрузки, световая индикация режимов работы, три группы выходных контактов, IP20, t-раб.-20…+70°C, 50х115х215 мм. Металлический корпус с перфорацией. | EKF | руб./шт | 7778.96
| MPS-50W-12 | Источник вторичного питания стабилизированный, U-вх.85…264 В, U-вых.10.2…13.8 В (регулируется), I-ном.4.2 А, защита от КЗ, перегрева и перегрузки, световая индикация режимов работы, IP20, t-раб.-20…+70°C, 30х82х99 мм. Металлический корпус с перфорацией. | EKF | руб./шт | 1193.37
| MPS-50W-24 | Источник вторичного питания стабилизированный, U-вх.85…264 В, U-вых.21.6…28.8 В (регулируется), I-ном.2.2 А, защита от КЗ, перегрева и перегрузки, световая индикация режимов работы, IP20, t-раб.-20…+70°C, 30х82х99 мм. Металлический корпус с перфорацией. | EKF | руб./шт | 1200.89
| MPS-50W-5 | Источник вторичного питания стабилизированный, U-вх.85…264 В, U-вых.4.75…5.5 В (регулируется), I-ном.10 А, защита от КЗ, перегрева и перегрузки, световая индикация режимов работы, IP20, t-раб.-20…+70°C, 38х98х159 мм. Металлический корпус с перфорацией. | EKF | руб./шт | 1740.98
| MPS-75W-12 | Источник вторичного питания стабилизированный, U-вх.85…264 В, U-вых.10.2…13.8 В (регулируется), I-ном.6 А, защита от КЗ, перегрева и перегрузки, световая индикация режимов работы, IP20, t-раб.-20…+70°C, 30х97х99 мм. Металлический корпус с перфорацией. | EKF | руб./шт | 1384.04
| MPS-75W-24 | Источник вторичного питания стабилизированный, U-вх.85…264 В, U-вых.21.6…28.8 В (регулируется), I-ном.3.2 А, защита от КЗ, перегрева и перегрузки, световая индикация режимов работы, IP20, t-раб.-20…+70°C, 30х97х99 мм. Металлический корпус с перфорацией. | EKF | руб./шт | 1390.78
| ПРО-Е 0.5А | Источник питания стабилизированный импульсный виброустойчивый; U-вх.85…264 В (AC)/120…370 В (DC), U-вых.21.6…29 В (регулируется), I-вых.0.5 А (ном.), I-вых.0.63 В (max); световая индикация; IP20, t-раб.-40…+70°C, 58х90х18 мм. Пластиковый корпус с креплением на DIN-рейку. | Электро-Профи | руб./шт | 1783.41
| ПРО-Е 1.5А | Источник питания стабилизированный импульсный виброустойчивый; U-вх.85…264 В (AC)/120…370 В (DC), U-вых.21.6…29 В (регулируется), I-вых.1.5 А (ном.), I-вых.1.8 В (max); световая индикация; IP20, t-раб.-40…+70°C, 58х90х38 мм. Пластиковый корпус с креплением на DIN-рейку. | Электро-Профи | руб./шт | 2264.25
| ПРО-Е 2.5А | Источник питания стабилизированный импульсный виброустойчивый; U-вх.85…277 В (AC)/120…390 В (DC), U-вых.21.6…29 В (регулируется), I-вых.2.5 А (ном.); световая индикация; IP20, t-раб.-30…+70°C, 54.5х90х52.5 мм. Пластиковый корпус с креплением на DIN-рейку. | Электро-Профи | руб./шт | 2902.49
| ST-PS120DRD-BK | Стабилизированный источник питания для монтажа в 19" стойку, 1U; U-вх.190…240 В, U-вых.12…14 В (регулируемое на группу из 8 каналов), I-ном.20 А, I-max.22 А; 16 выходных каналов с индивидуальной защитой, I-кан.2.5 А; защита от короткого замыкания и перегрузки с автоматическим восстановлением, цифровой дисплей на группу из 8 каналов; t-раб.-20…+50°C, 483х250х44 мм. Металлический корпус. Цвет черный. | Smartec | руб./шт | 13000
| DIN75-12/24 | Источник электропитания стабилизированный импульсный; U-вх. 80...264В, U-вых. 12...24В (регулируемое 11.3-26 В); I-вых. 6.25…3.15 А; P-вых.75Вт, монтаж на DIN рейку, защита от перегрузок и КЗ, перенапряжения; -25…+60°C; 125.2х102х32 мм. | FARADAY | руб./шт | 2535
| AL150-24-Slim | Источник электропитания стабилизированный импульсный; U-вх. 95...264В, U-вых. 24В (регулируемое 22 - 28 В); I-вых. 6.5 А; P-вых. 150Вт, защита от перегрузок и КЗ, перенапряжения; -10…+60°C; 159х97х30 мм. | FARADAY | руб./шт | 2080
| AL350-48 | Источник электропитания стабилизированный импульсный; U-вх. 90...264В, U-вых. 48В (регулируемое 42-52 В); I-вых. 7.3 А; P-вых. 350Вт, защита от перегрузок и КЗ, перенапряжения; -10…+60°C; 215х115х50 мм. | FARADAY | руб./шт | 3445
| Источник питания однофазный, 15Вт, 0,6А, 24В (XCSD1015W024VAA) | Импульсный источник питания с креплением на DIN-рейку; U-вх.85…264 В(АС)/100…370 В(DC), U-вых.24, I-вых.0.6 А, P-вых.15 Вт; тепловая защита, защита от короткого замыкания, перегрузки и перенапряжений; возможность параллельного соединения; световая индикация "DC OK"; IP20, t-раб.-20…+70°C, 35х90х62 мм. Корпус из АБС-пластика. | ДКС | руб./шт | 6731.92
| Источник питания однофазный, 120Вт, 5А, 24В, с ORing диодом (XCSF120CP) | Импульсный источник питания со встроенным ORing диодом с креплением на DIN-рейку; U-вх.90…264 В(АС)/100…345 В(DC), U-вых.23…27.5 В (регулируется), I-вых.5 А, P-вых.120 Вт; тепловая защита, защита от короткого замыкания, перегрузки и перенапряжений; возможность параллельного соединения и соединения с резервированием; световая индикация "DC OK"/"Alarm", релейный выход "DC OK"; IP20, t-раб.-20…+60°C, 40х155х130 мм. | ДКС | руб./шт | 26997.1
| Источник питания однофазный, 240Вт, 10А, 24В, с ORing диодом (XCSF240CP) | Импульсный источник питания со встроенным ORing диодом с креплением на DIN-рейку; U-вх.90…132/185…264 В(АС)(выбирается)/300…345 В(DC), U-вых.23…27.5 В (регулируется), I-вых.10 А, P-вых.240 Вт; тепловая защита, защита от короткого замыкания, перегрузки и перенапряжений; возможность параллельного соединения и соединения с резервированием; световая индикация "DC OK"/"Alarm", релейный выход "DC OK"; IP20, t-раб.-20…+60°C, 63.5х140х135 мм. | ДКС | руб./шт | 39353.93
| Источник питания однофазный, 500Вт, 20А, 24В, с ORing диодом (XCSF500C) | Импульсный источник питания со встроенным ORing диодом с креплением на DIN-рейку; U-вх.90…132/185…264 В(АС)(выбирается)/100…370 В(DC), U-вых.24…28 В (регулируется), I-вых.20 А, P-вых.500 Вт; тепловая защита, защита от короткого замыкания, перегрузки и перенапряжений; возможность параллельного соединения и соединения с резервированием; световая индикация "DC OK"/"Alarm", релейный выход "DC OK"; IP20, t-раб.-20…+60°C, 80х127х139 мм. | ДКС | руб./шт | 43332.62
| Источник питания однофазный, 85Вт, 3,5А, 24В, с ORing диодом (XCSF85CP) | Импульсный источник питания со встроенным ORing диодом с креплением на DIN-рейку; U-вх.90…264 В(АС)/100…345 В(DC), U-вых.23…27.5 В (регулируется), I-вых.3.5 А, P-вых.85 Вт; тепловая защита, защита от короткого замыкания, перегрузки и перенапряжений; возможность параллельного соединения и соединения с резервированием; световая индикация "DC OK"/"Alarm", релейный выход "DC OK"; IP20, t-раб.-20…+60°C, 40х115х130 мм. | ДКС | руб./шт | 20109.96
| Источник питания однофазный, 75Вт, 24В (DPSL075W24V) | Импульсный источник питания с креплением на DIN-рейку; U-вх.85…264 В(АС)/120…375 В(DC), U-вых.21.6…26 В (регулируется), I-вых.3.125 А, P-вых.75 Вт; защита от короткого замыкания, перегрузки и перенапряжений; световая индикация "DC OK"; IP20, t-раб.-20…+70°C, 123.6х27х102 мм. Пластиковый корпус. | ДКС | руб./шт | 6722
| Источник питания однофазный, 120Вт, 5А, 24В (DPSL120W24V) | Импульсный источник питания с креплением на DIN-рейку; U-вх.85…264 В(АС)/120…375 В(DC), U-вых.22…28 В (регулируется), I-вых.5 А, P-вых.120 Вт; защита от короткого замыкания, перегрузки и перенапряжений; световая индикация "DC OK", релейный выход "DC OK"; IP20, t-раб.-20…+70°C, 123.6х40х117.6 мм. Алюминиевый корпус. | ДКС | руб./шт | 15897.3
| Источник питания однофазный, 240Вт, 10А, 24В (DPSL240W24V) | Импульсный источник питания с креплением на DIN-рейку; U-вх.85…264 В(АС)/120…375 В(DC), U-вых.22…28 В (регулируется), I-вых.10 А, P-вых.240 Вт; защита от короткого замыкания, перегрузки и перенапряжений; световая индикация "DC OK", релейный выход "DC OK"; IP20, t-раб.-20…+70°C, 123.6х60х117.6 мм. Алюминиевый корпус. | ДКС | руб./шт | 24287.54
| Источник питания однофазный, 480Вт, 20А, 24В (DPSL480W24V) | Импульсный источник питания с креплением на DIN-рейку; U-вх.85…264 В(АС)/120…375 В(DC), U-вых.22…28 В (регулируется), I-вых.20 А, P-вых.480 Вт; защита от короткого замыкания, перегрузки и перенапряжений; световая индикация "DC OK", релейный выход "DC OK"; IP20, t-раб.-20…+70°C, 123.6х85.5х117.6 мм. Алюминиевый корпус. | ДКС | руб./шт | 43374.1
| PS-0512W2 | Источник питания импульсный; DC 12В, 0.42 А, 5 Вт; в комплекте с кабелем; U-вх АС 100-240 В; 38х64х66 мм | Beward | руб./шт | 770
| PS-3212T2-K | Источник питания импульсный; DC 12В, 2.6 А, 31.2 Вт; в комплекте с кабелем; U-вх АС 100-240 В; 50х31х90 мм | Beward | руб./шт | 2250
| HDR-100-12 | Источник питания; DC 12В, 8 А, 100 Вт; в комплекте с креплением на DIN-рейку; U-вх АС 100-240 В | Mean Well | руб./шт | 4400
| PS-3612-DR2 | Источник питания; DC 12В, 3 А, 36 Вт; в комплекте с креплением на DIN-рейку; U-вх АС 100-240 В; 70х89х38 мм | Beward | руб./шт | 2650
| NDR-240-48 | Источник питания; DC 48В, 5 А, 240 Вт; в комплекте с креплением на DIN-рейку; U-вх АС 100-240 В | Mean Well | руб./шт | 7900
| NDR-120-48 | Источник питания; DC 48В, 2.5 А, 120 Вт; в комплекте с креплением на DIN-рейку; U-вх АС 100-240 В | Mean Well | руб./шт | 5600
| PS-0505W2 | Источник питания импульсный; DC 5В, 1 А, 5 Вт; в комплекте с кабелем; U-вх АС 100-240 В; 35х64х66 мм | Beward | руб./шт | 770
| YU4802 | Источник питания импульсный; DC 48 В, 2 А, 96 Вт; в комплекте с кабелем; U-вх АС 100-240 В; 56х33х126 мм | Beward | руб./шт | 3300
| WJS4803000 | Источник питания импульсный; DC 48 В, 3 А, 144 Вт; в комплекте с кабелем; U-вх АС 100-240 В; 65х41х171 мм | Beward | руб./шт | 4900
| EDR-75-12 | Источник питания; DC 12В, 6 А, 75 Вт; в комплекте с креплением на DIN-рейку; U-вх АС 100-240 В | Mean Well | руб./шт | 3800
| EDR-120-12 | Источник питания; DC 12В, 10 А, 120 Вт; в комплекте с креплением на DIN-рейку; U-вх АС 100-240 В | Mean Well | руб./шт | 6300
NEW | EDF-240-48 | Блок питания 48В/240Вт Входное напряжение: 85В~264В (AC)/90В~370В (DC); выходное напряжение: 48В(DC), регулируется в диапазоне 44-52В(DC); ток нагрузки: 5А; рабочая температура: -40°C~+70°C; монтаж на DIN-рейку | Dahua | руб./шт | 17290
NEW | ST-PS130DRD-BK | Блок питания 12 VDC/30 A, 24 канала, цифровой дисплей, стабилизация напряжения, защита от короткого замыкания, корпус в стойку 1U, -20...+50 °С, 483х250х44 мм. | Smartec | руб./шт | 16600
NEW | AL150-50/60-Slim | Источник электропитания стабилизированный импульсный; U-вх. AC 100...240В, U-вых. DC 50…60 В; I-вых. 2.5…3.0 А; P-вых. 150Вт, защита от перегрузок и КЗ, перенапряжения; -10…+60°C; 159х97х30 мм. | FARADAY | руб./шт | 2080
15 | Специализированные
| SKAT-VN.24/27 AC (150) | Источник переменного напряжения; U-вх.187…242 В, U-вых.24…27/27…30 В, I-max.5 А; индикация наличия рабочего напряжения; 130х170х85 мм | Бастион | руб./шт | 7700
| SKAT-VN.24/27 АС исп.5 (572) | Источник переменного напряжения, входное напряжение 187…242 В, переменное выходное напряжение 24 или 27 В, 5 выходов, номинальный ток нагрузки одного выхода 1 А, максимальный ток нагрузки одного выхода 1,1 А, защита от короткого замыкания, степень защиты оболочкой IP56, диапазон рабочих температур -40…+40°C, габаритные размеры 255х215х121 мм | Бастион | руб./шт | 14200
| SKAT-VN.24АС/2А исп.5 (574) | 24 В переменного напряжения; трансформаторный; номинальный ток выхода 2 А; защита выходов от КЗ и перенапряжения; световая индикация; уличного исполнения; IP56; t-раб.-40…+50°С; 181х124,5х87 мм. | Бастион | руб./шт | 9000
| ST-PS205-9 | Блок питания 24VAC/5А. Независимые выходы (9) - до 1.1А на выход с возможностью объединения. Защита от КЗ и перегрузки с автовосстановлением. Защита нагрузки от аварии БП. Металлический корпус. 215x250x94мм. | Smartec | у.е./шт | 64
| xxxx-B220 | Блок питания уличный для купольных поворотных видеокамер переменным напряжением; U-вх.~220 В, U-вых. ~24 В, Р-потр. 55 Вт, IP54, t-раб. -40…+50°C, габ.размеры 310х265х120 мм, вес 5.5 кг | Beward | руб./шт | 9600
| БП-1-12-300 | Источник электропитания нестабилизированный, Входное напряжение ~220±20 В, выходное напряжение 12±2 В, выходной ток 0,3 А, -30…+60 °С, 78х106х40 мм | Промикс | руб./шт | 917
| БП-220VАС-24VAC/5,0 А | Источник электропитания без корпуса предназначен для питания купольных поворотных видеокамер переменным напряжением; вход АС 220 выход AC 24В/5А; 115х80х110; t-раб.-60…+50°C | Тахион | руб./шт | 9345
| БП-24-2 | 24 В переменного напряжения, трансформаторный, ток 1,2 А круглосуточно, пластиковый корпус, t-раб.+5…+40°C, 125х75х60 мм | Телеинформсвязь | руб./шт | 1581.12
| БП-Г 24-1 | Источник питания 24 В 1 А переменного тока, 112х74х96 мм.Источник питания 24 В 1 А переменного тока. | Beward | руб./шт | 3500
| БП-Г 24-2 | Источник питания 24 В 2 А переменного тока, 112х74х96 мм. | Beward | руб./шт | 4500
| БПЗУ-12 | Блок переключения питания с зарядным устройством БПЗУ-12 предназначен для создания системы бесперебойного питания с использованием одной 12 В АКБ(или двух, подключенных последовательно), и внешнего источника питания 12 В, время прерывания при переключении на резервное питание 5... 15 мс; при работе от сети U-вх DC 12±10% В; U-вых DC 12±10% В/7А, при работе от АКБ U-вых DC 9.5... 13.5 В; -40...+60°С, 89х58х35 мм. | Тахион | руб./шт | 3885
| БПЗУ-24 | Блок переключения питания с зарядным устройством БПЗУ-24 предназначен для создания системы бесперебойного питания с использованием одной 12 В АКБ(или двух, подключенных последовательно), и внешнего источника питания 24 В, время прерывания при переключении на резервное питание 5... 15 мс; при работе от сети U-вх DC 24±10% В; U-вых DC 24±10% В/7А, при работе от АКБ U-вых DC 19... 27 В; -40...+60°С, 89х58х35 мм. | Тахион | руб./шт | 3885
| БПЗУ-48 | Блок переключения питания с зарядным устройством БПЗУ-48 предназначен для создания системы бесперебойного питания с использованием внешнего источника питания 48 В и четырех подключенных последовательно 12 В АКБ, время прерывания при переключении на резервное питание 5…10 мс; при работе от сети U-вх DC 48±10% В; U-вых DC 48±10% В/8А, при работе от АКБ U-вых DC 38…54 В; -40…+60°C, 90х70х58 мм. | Тахион | руб./шт | 5670
| БП-М 24-4,5 | Источник питания 24 В 4.5 А переменного тока, 176х78х74 мм. | Beward | руб./шт | 6500
| БПУ-1-220VАС-24VAC/5,0А | Блок питания уличный предназначен для питания купольных поворотных видеокамер переменным напряжением и может быть использован в качестве самостоятельного источника питания для других электронных устройств. Изделие оснащено предохранителями на входе и выходе (2А и 6,3А соответственно). Конструктивно БПУ-1 выполнен в металлическом пылебрызгозащищенном корпусе и может эксплуатироваться на открытом воздухе либо во влажных помещениях. тамперный контакт для сигнализации о несанкционированном доступе и болтом для заземления.Блок питания рассчитан на круглосуточную работу при температуре от минус 60°С до плюс 50°С и относительной влажности до 98% при температуре 35°С.IP 66. 200х200х80мм | Тахион | руб./шт | 22050
| БПУ-3-220VAC-24(27)VAC/10А | Источник электропитания уличный ; вход АС 220 выход AC 24В/10А; 300х200х120; t-раб.-60…+50°C | Тахион | руб./шт | 30450
| Резерв 24/3У-AC | Источник электропитания, уличный, AC24 В, 3 А, 170х124х88 мм, t: -25…+40°С, IP56 | МикроКомСервис | руб./шт | 4903.8
| Резерв 24/5У-AC | Источник электропитания, уличный, AC24 В, 5 А, 170х124х88 мм, t: -25…+40°С, IP56 | МикроКомСервис | руб./шт | 6776
| УКП-12-24 | Устройство компенсации временного прерывания предназначено для поддержания на выходе блоков переключения питания с зарядным устройством БПЗУ-24 постоянного выходного напряжения 24В в момент переключения контактов их реле, т.е. сведение к нулю времени прерывания питания при переходе на питание от АКБ, U-вх DC 9.5... 13.5 В; U-вых DC 19... 27 В/7А, -40...+60°С, 45х75х110 мм. | Тахион | руб./шт | 5345
| УКП-48 | Устройство компенсации временного прерывания УКП-48 предназначено для поддержания на выходе блока переключения питания с зарядным устройством БПЗУ-48 (или аналогичного устройства бесперебойного питания) постоянного выходного напряжения 48 В в момент переключения контактов его реле, т.е. сведение к нулю времени прерывания питания при переходе на питание от АКБ, U-вх,вых DC 38... 54 В/7А, -40...+60°С, 45х75х110 мм. | Тахион | руб./шт | 5985
| ST-12/2A PRO "Тессеракт" | Источник питания стабилизированный; U-вх. 100-240 В, 31Вт; U-вых. 12 В; I-макс. 1.7 А; IP67, -45…+50°C; 53х50х32 мм. | Space Technology | руб./шт | 802
| OR-OI75WPSU/A1A | Источник питания стабилизированный промышленный; U-вх. 90...264В AC/120...370В DC, U-вых. 48 В DC, I-нагр.1.6 А, P-вых.75 Вт; оснащен защитой от короткого замыкания, перегрузок по току, перенапряжения, перегрева; монтаж на DIN-рейку, -30...+70°C; 87х32х125 мм. Рекомендован для OI2210, OI2206P/60W, OI3106, OI3106P/60W, OI3112, OI3120. | ORIGO | USD/шт | 35.9
| KP1 EC | Портативный резервированный источник питания, 29.6 Вт·ч, 8000 мА·ч; U-вх. АС 100…240 В; U-вых. 2xDC 12В (1.5А), DC 9В (2.0А), DC 5В (2.1А), USB DC 5В (2.1А), 18 Вт; 2 АКБ 3.7 В, 4000 мА·ч; -15…+50°C; 173х108х31.8 мм. | MARSRIVA | USD/шт | 26.96
| KP1 Plus | Портативный резервированный источник питания, 59.2 Вт·ч, 16000 мА·ч; U-вх. АС 100…240 В; U-вых. 2xDC 12В (1.5А), DC 9В (2.0А), DC 5В (2.1А), USB DC 5В (2.1А), 18 Вт; 4 АКБ 3.7 В, 4000 мА·ч; -15…+50°C; 173х108х31.8 мм. | MARSRIVA | USD/шт | 39.73
| KP2 EC | Портативный резервированный источник питания, 29.6 Вт·ч, 8000 мА·ч; U-вх. АС 100…240 В; U-вых. RJ-45 10/100 МБит/с Passive PoE (24В), DC 12В (1.5А)/DC 9В (2.0А), DC 5В (2.1А), USB DC 5В (2.1А), 18 Вт; 2 АКБ 3.7 В, 4000 мА·ч; -15…+50°C; 173х108х31.8 мм. | MARSRIVA | USD/шт | 35.89
| KP2 | Портативный резервированный источник питания, 37 Вт·ч, 10000 мА·ч; U-вх. АС 100…240 В; U-вых. RJ-45 10/100 МБит/с Passive PoE (24В), DC 12В (1.5А)/DC 9В (2.0А), DC 5В (2.1А), USB DC 5В (2.1А), 18 Вт; 2 АКБ 3.7 В, 5000 мА·ч; -15…+50°C; 173х108х31.8 мм. | MARSRIVA | USD/шт | 39.01
| KP2 Plus | Портативный резервированный источник питания, 59.2 Вт·ч, 16000 мА·ч; U-вх. АС 100…240 В; U-вых. RJ-45 10/100 МБит/с Passive PoE (24В), DC 12В (1.5А)/DC 9В (2.0А), DC 5В (2.1А), USB DC 5В (2.1А), 18 Вт; 4 АКБ 3.7 В, 4000 мА·ч; -15…+50°C; 173х108х31.8 мм. | MARSRIVA | USD/шт | 44.47
| KP3 | Портативный резервированный источник питания, 36 Вт·ч, 10000 мА·ч; U-вх. DC 12 В 2A (БП в комплекте); U-вых. DC 12В (2.0А), DC 9В (2.0А), DC 5В (2.0А), USB DC 5В (2.0А), 18 Вт; 4 АКБ Li-Ion 3.6 В, 2500 мА·ч; -15…+50°C; 115х83х27 мм. | MARSRIVA | USD/шт | 35.48
| KP3 Pro | Портативный резервированный источник питания, 36 Вт·ч, 10000 мА·ч; U-вх. DC 12 В 2A (БП в комплекте); U-вых. DC 12В (4.0А), DC 9В (3.0А), DC 5В (2.0А), USB DC 5В (2.0А), 36 Вт; 4 АКБ Li-Ion 3.6 В, 2500 мА·ч; -15…+50°C; 115х83х27 мм. | MARSRIVA | USD/шт | 48.25
| KP4 | Портативный резервированный источник питания, 36 Вт·ч, 10000 мА·ч; U-вх. DC 12 В 2A (БП в комплекте); U-вых. DC 12В (1.5А), DC 9В (2.0А), DC 5В (2.1А), USB DC 5В (2.1А), USB Type-C DC 5В (2.1А), 18 Вт; 4 АКБ Li-Ion 3.6 В, 2500 мА·ч; -15…+50°C; 120х120х28 мм. | MARSRIVA | USD/шт | 36.9
| KP6 EC | Портативный резервированный источник питания, 29.6 Вт·ч, 8000 мА·ч; U-вх. АС 100…240 В; U-вых. RJ-45 10/100 МБит/с Passive PoE (24В), DC 12В (1.5А), DC 9В (2.0А), DC 5В (2.1А), USB DC 5В (2.1А), 18 Вт; 2 АКБ 3.7 В, 4000 мА·ч; -15…+50°C; 173х108х31.8 мм. | MARSRIVA | USD/шт | 34.06
| KP6 | Портативный резервированный источник питания, 37 Вт·ч, 10000 мА·ч; U-вх. АС 100…240 В; U-вых. RJ-45 10/100 МБит/с Passive PoE (24В), DC 12В (1.5А), DC 9В (2.0А), DC 5В (2.1А), USB DC 5В (2.1А), 18 Вт; 2 АКБ 3.7 В, 5000 мА·ч; -15…+50°C; 173х108х31.8 мм. | MARSRIVA | USD/шт | 36.9
| KP7 | Портативный резервированный источник питания, 76.8 Вт·ч, 24000 мА·ч; U-вх. АС 100…240 В; U-вых. RJ-45 10/100 МБит/с Passive PoE (24В)/PoE (48В), DC 12В (2.0А)/DC 9В (3.0А), 10xDC 12В (5.0А), 100 Вт; АКБ LiFePO4 3.2 В, 24000 мА·ч; -15…+50°C; 258х220х53 мм. | MARSRIVA | USD/шт | 125.44
| KP7 Pro | Портативный резервированный источник питания, 76.8 Вт·ч, 24000 мА·ч; U-вх. АС 100…240 В; U-вых. RJ-45 10/100/1000 МБит/с Passive PoE (24В)/PoE (48В), DC 12В (2.0А)/DC 9В (3.0А), 10xDC 12В (5.0А), 100 Вт; АКБ LiFePO4 3.2 В, 24000 мА·ч; -15…+50°C; 258х220х53 мм. | MARSRIVA | USD/шт | 134.85
| KP9 | Портативный резервированный источник питания, 76.8 Вт·ч, 24000 мА·ч; U-вх. АС 100…240 В; U-вых. RJ-45 10/100/1000 МБит/с Passive PoE (24В)/PoE (48В), 2xDC 48В (2.0А), DC 12В (3.0А)/DC 9В (3.0А), 7xDC 12В (5.0А), DC 5В (2.0А), USB DC 5В (2.0А), 100 Вт; АКБ LiFePO4 3.2 В, 24000 мА·ч; -15…+50°C; 258х220х53 мм. | MARSRIVA | USD/шт | 188.16
| V-PPS-C3840-AC3600-SSE-PS001-BK | Переносной источник энергии; U-вх.220…240 В; U-вых.220…240 В, P-вых.3600 Вт; АКБ 40125 LiFePO4 3840 Вт·ч, 48 В; выходы: 2×USB-A, 3×Type-C(1), 1×Type-C(2), 2×DC5521 12В/3А, 2×XT-60 12В/25А, авторозетка 12В/10А; t-раб.0…+40°C, 550х321х464 мм, 40.7 кг | VARTU | руб./шт | 227214.6
| V-PPS-C2048-BK-AC2400 | Переносной источник энергии; U-вх.220…240 В; U-вых.220…240 В, P-вых.2400 Вт; АКБ 40135 LiFePO4 2048 Вт·ч, 51.2 В; выходы: 2×USB-A, 3×Type-C(1), 1×Type-C(2), 2×DC5521 12В/3А, 2×XT-60 12В/25А, авторозетка 12В/10А; t-раб.0…+40°C, 386х284х321 мм, 22.0 кг | VARTU | руб./шт | 171427.14
| V-PPS-C1024-BK-AC1200 | Переносной источник энергии; U-вх.11.5…50 В (DC), I-вх.8 А, P-потр.200 Вт; U-вых.220…240 В, P-вых.1200 Вт; АКБ 40135 LiFePO4 1024 Вт·ч, 25.6 В; выходы: 2×USB-A, 1×Type-C(1), 1×Type-C(2), авторозетка 12В/10А; t-раб.0…+40°C, 329х205х273 мм, 12.0 кг | VARTU | руб./шт | 71427.14
| V-PPS-C3840-BK-AC3600 | Переносной источник энергии; U-вх.220…240 В; U-вых.220…240 В, P-вых.3600 Вт; АКБ 40125 LiFePO4 3840 Вт·ч, 48 В; выходы: 2×USB-A, 3×Type-C(1), 1×Type-C(2), 2×DC5521 12В/3А, 2×XT-60 12В/25А, авторозетка 12В/10А; t-раб.0…+40°C, 550х321х464 мм, 40.7 кг | VARTU | руб./шт | 192027
| V-SSE-PS001 | Переключатель резервного и автономного электропитания; U-ном.230 В, I-вх.50 А (max); время переключения 3 с.(бытовой выход), время переключения 20 мс.(бесперебойный выход); t-раб.0…+45°C, 487.6х326х101.5 мм | VARTU | руб./шт | 57141.44
| V-SP100-P-BK | Панель солнечная; монокристаллический кремний, преобразование солнечной энергии 23%, P-ном.100 Вт; выходы: DC5521, 2×USB-A, USB-C; 1365х550х5 мм (развёрнутое состояние), 4.8 кг. | VARTU | руб./шт | 10045.2
| V-SP60-P-BK | Панель солнечная; монокристаллический кремний, преобразование солнечной энергии 23%, P-ном.60 Вт; выходы: DC5521, 2×USB-A, USB-C; 1018х473х5 мм (развёрнутое состояние), 2.3 кг. | VARTU | руб./шт | 10908.8
| V-EB-DC307-BK-CH72 | Накопитель энергии; U-вх.220…240 В, I-вх.4 А, P-вх.80 Вт; U-вых.5В/3А, 9В/3А, 12В/3А, 15В/3А, 20В/5А; АКБ LiFePO4 307.2 Вт·ч, 51.2 В; выходы: USB-A, USB-С; вход/выход: USB-С, 12В/6.7А (24В/3.8А), авторозетка 12В/10А; 207х157х72 мм, 3 кг | VARTU | руб./шт | 28570
| V-EB-DC768-BK | Накопитель энергии; U-вх.220…240 В, I-вх.4.2 А, разъём подключения Андерсон, М8; АКБ LiFePO4 768 Вт·ч; U-вых.12В/60А (Андерсон), U-вых.12В/60А (М8), USB-A, USB-C, авторозетка 12В/10А; 210х176.5х210 мм, 7.35 кг. Без адаптера питания. | VARTU | руб./шт | 38846.26
| V-EB-DC768-BK-CH292 | Накопитель энергии; U-вх.220…240 В, I-вх.4.2 А, разъём подключения Андерсон, М8; АКБ LiFePO4 768 Вт·ч; U-вых.12В/60А (Андерсон), U-вых.12В/60А (М8), USB-A, USB-C, авторозетка 12В/10А; 210х176.5х210 мм, 7.35 кг. В комплекте адаптер питания (14.6 В / 20 A). | VARTU | руб./шт | 47475
| Источник питания трёхфазный, 960Вт, 24В (DPST960W24V) | Импульсный источник питания трёхфазный с креплением на DIN-рейку; U-вх.340…550 В(АС)/480…780 В(DC), U-вых.24…28 В (регулируется), I-вых.40 А, P-вых.960 Вт; возможность работы в двухфазных сетях; защита от короткого замыкания, перегрузки и перенапряжений; возможность параллельного соединения и соединения с резервированием; световая индикация "DC OK"; IP20, t-раб.-30…+70°C, 152.3х110х125.2 мм. Алюминиевый корпус. | ДКС | руб./шт | 59739.86
| Источник питания трёхфазный, 960Вт, 20А, 48В, с ORing диодом (XCSG960D) | Импульсный источник питания трёхфазный со встроенным ORing диодом с креплением на DIN-рейку; U-вх.340…550 В(АС), U-вых.48…55 В (регулируется), I-вых.20 А, P-вых.960 Вт; защита от короткого замыкания, перегрузки и перенапряжений; возможность параллельного соединения и соединения с резервированием; световая индикация "DC OK"/"Alarm", релейный выход "DC OK"; IP20, t-раб.-20…+60°C, 80х127х139 мм. Алюминиевый корпус. | ДКС | руб./шт | 126174.39
| Источник питания трёхфазный, 960Вт, 13,3А, 72В, с ORing диодом (XCSG960G) | Импульсный источник питания трёхфазный со встроенным ORing диодом с креплением на DIN-рейку; U-вх.340…550 В(АС), U-вых.72…85 В (регулируется), I-вых.13.3 А; тепловая защита, защита от короткого замыкания, перегрузки и перенапряжений; возможность параллельного соединения и соединения с резервированием; световая индикация "DC OK"/"Alarm", релейный выход "DC OK"; IP20, t-раб.-20…+60°C, 80х127х139 мм. Алюминиевый корпус. | ДКС | руб./шт | 129965.18
16 | Инверторы
| SVC DI-1200-F-LCD | Инвертор, P-нагр.1200ВА/1000Вт, AVR в реж. ИБП: 203-238±5В, AVR в реж. инвертора:150-255±5В, Вход:12/220В, U-вых.220±10В, 50Гц±0.5%, Чистая синусоида, Внешние АКБ(не входят в комплект), U-шина 12В, I-зар.10/20А, Вых.разъёмы 2хSchuko CEE7/4, LCD-дисплей, USB; IP20, 290х255х120 мм. Напольный | SVC | USD/шт | 248.33
| SVC DI-600-F-LCD | Инвертор, P-нагр.600ВА/360Вт, Вход:12/220В, AVR в реж. ИБП: 203-238±5В, AVR в реж. инвертора:150-255±5В, U-вых.220В±10В, 50Гц±0.5%, Чистая синусоида, Внешние АКБ(не входят в комплект), U-шина 12В, I-зар.10/20А; выходные разъемы 2хSchuko CEE7/4, LCD-дисплей; IP20, 290х255х120 мм. Напольный | SVC | USD/шт | 149.86
| SVC DIL-1000 | Инвертор, P-нагр.1000ВА/800Вт, Вход:12/220В, AVR: 175-270±5В, U-вых.220В, 50±0.5Гц, AVR: 175-270±5В, Чистая синусоида, Внешние АКБ(не входят в комплект), U-шина 12В, I-зар.20А; выходные разъемы 2хSchuko CEE7/4; светодиодная индикация; IP20, 290х255х120 мм. Напольный | SVC | USD/шт | 187.22
| SVC DIL-1200 | Инвертор, P-нагр.1200ВА/1000Вт, Вход:12/220В, AVR: 175-270±5В, U-вых.220В, 50±0.5Гц, Чистая синусоида, Внешние АКБ(не входят в комплект), U-шина 12В, I-зар.20А; выходные разъемы 2хSchuko CEE7/4; светодиодная индикация; IP20, 290х255х120 мм. Напольный | SVC | USD/шт | 211.22
| SVC DIL-600 | Инвертор, P-нагр.600ВА/360Вт, Вход:12/220В, AVR: 175-270±5В, U-вых.220В, 50±0.5Гц, Чистая синусоида, Внешние АКБ(не входят в комплект), U-шина 12В, I-зар.10А; выходные разъемы 2хSchuko CEE7/4; светодиодная индикация; IP20, 290х255х120 мм. Напольный | SVC | USD/шт | 121.71
| SVC DI-800-F-LCD | Инвертор с LCD-дисплей; U-вх.12/220В, P-нагр.800ВА/640Вт; U-вых.220В, чистая синусоида; подключение внешний АКБ 12В, I-заряд.10/20А; 2 выходных разъема Schuko CEE7/4; t-раб.0...+40°С, 290х255х120мм. Напольный. Без АКБ. | SVC | USD/шт | 202.7
17 | Стабилизаторы напряжения
| RAPAN ST-1000 (8900) | Стабилизатор напряжения; U-вх.100...260 В, U-вых.202...237 В, Р-нагр.1000 ВА; форма выходного напряжения - чистая синусоида; защита от перегрева, встроенный вентилятор, защитное отключение при аварийно низком/высоком напряжении с автоматическим восстановлением; цифровой дисплей; IP20, t-раб.-10...+40°C, габ.размеры 250х125х75 мм, вес 2.7 кг | Бастион | руб./шт | 4900
| RAPAN ST-10000 (8904) | Стабилизатор напряжения; U-вх.100...260 В, U-вых.202...237 В, Р-нагр.10000 ВА; форма выходного напряжения - чистая синусоида; защита от перегрева, встроенный вентилятор, защитное отключение при аварийно низком/высоком напряжении с автоматическим восстановлением; цифровой дисплей; IP20, t-раб.-10...+40°C, габ.размеры 452х247х103 мм, вес 13 кг | Бастион | руб./шт | 19900
| RAPAN ST-2000 (8901) | Стабилизатор напряжения; U-вх.100...260 В, U-вых.202...237 В, Р-нагр.2000 ВА; форма выходного напряжения - чистая синусоида; защита от перегрева, встроенный вентилятор, защитное отключение при аварийно низком/высоком напряжении с автоматическим восстановлением; цифровой дисплей; IP20, t-раб.-10...+40°C, габ.размеры 272х162х66 мм, вес 4.3 кг | Бастион | руб./шт | 6100
| RAPAN ST-3000 (8902) | Стабилизатор напряжения; U-вх.100...260 В, U-вых.202...237 В, Р-нагр.3000 ВА; форма выходного напряжения - чистая синусоида; защита от перегрева, встроенный вентилятор, защитное отключение при аварийно низком/высоком напряжении с автоматическим восстановлением; цифровой дисплей; IP20, t-раб.-10...+40°C, габ.размеры 452х247х103 мм, вес 11.3 кг | Бастион | руб./шт | 10300
| RAPAN ST-5000 (8903) | Стабилизатор напряжения; U-вх.100...260 В, U-вых.202...237 В, Р-нагр.5000 ВА; форма выходного напряжения - чистая синусоида; защита от перегрева, встроенный вентилятор, защитное отключение при аварийно низком/высоком напряжении с автоматическим восстановлением; цифровой дисплей; IP20, t-раб.-10...+40°C, габ.размеры 452х247х103 мм, вес 11.3 кг | Бастион | руб./шт | 11400
| SKAT STL-10000 (707) | Стабилизатор напряжения; U-вх.120...295 В, U-вых.202...239 В, P-нагр.до 10 кВА; 9 ступеней регулирования, точность стабилизации 7%, 4 температурных датчика для защиты от перегрева, тройная защита от перегрузки, цифровой дисплей, конвективное охлаждение без вентилятора, бесшумная работа, защитное отключение при аварийно низком/высоком напряжении с автоматическим восстановлением; IP20, t-раб.-10...+40°C, 274х350х375 мм, 19 кг | Бастион | руб./шт | 67600
| SKAT STL-15000 (708) | Стабилизатор напряжения; U-вх.120...295 В, U-вых.202...239 В, P-нагр.до 15 кВА; 9 ступеней регулирования, точность стабилизации 7%, 4 температурных датчика для защиты от перегрева, тройная защита от перегрузки, цифровой дисплей, конвективное охлаждение без вентилятора, бесшумная работа, защитное отключение при аварийно низком/высоком напряжении с автоматическим восстановлением; IP20, t-раб.-10...+40°C, 434х350х380 мм, 32 кг | Бастион | руб./шт | 74600
| SKAT STL-20000 (709) | Стабилизатор напряжения; U-вх.120...295 В, U-вых.202...239 В, P-нагр.до 20 кВА; 9 ступеней регулирования, точность стабилизации 7%, 4 температурных датчика для защиты от перегрева, тройная защита от перегрузки, цифровой дисплей, конвективное охлаждение без вентилятора, бесшумная работа, защитное отключение при аварийно низком/высоком напряжении с автоматическим восстановлением; IP20, t-раб.-10...+40°C, 434х350х380 мм, 36 кг | Бастион | руб./шт | 86600
| SKAT STP-10000 (712) | Стабилизатор напряжения серии PRO; U-вх.120...295 В, U-вых.202...239 В, P-нагр.до 10 кВА; 16 ступеней регулирования, точность стабилизации 3,5%, 4 температурных датчика для защиты от перегрева, тройная защита от перегрузки, цифровой дисплей, конвективное охлаждение без вентилятора, бесшумная работа, защитное отключение при аварийно низком/высоком напряжении с автоматическим восстановлением; IP20, t-раб.-10...+40°C, 274х350х375 мм, 19 кг | Бастион | руб./шт | 73500
| SKAT STP-20000 (714) | Стабилизатор напряжения серии PRO; U-вх.120...295 В, U-вых.202...239 В, P-нагр.до 20 кВА; 16 ступеней регулирования, точность стабилизации 3,5%, 4 температурных датчика для защиты от перегрева, тройная защита от перегрузки, цифровой дисплей, конвективное охлаждение без вентилятора, бесшумная работа, защитное отключение при аварийно низком/высоком напряжении с автоматическим восстановлением; IP20, t-раб.-10...+40°C, 434х350х380 мм, 36 кг | Бастион | руб./шт | 92611
| TCA-1200 | Стабилизатор напряжения; P-нагр. 1200 ВA/600Вт; U-вх.187…276 В; Розетки Schuko - 4 шт; защита от всплесков, перегрузки, КЗ; светодиодная индикация; t-раб.0…+40°C; 123х136х102 мм. Цвет серый. | POWERCOM | руб./шт | 2479.31
| TCA-1200 Black | Стабилизатор напряжения; P-нагр. 1200 ВA/600Вт; U-вх.187…276 В; Розетки Schuko - 4 шт; защита от всплесков, перегрузки, КЗ; светодиодная индикация; t-раб.0…+40°C; 123х136х102 мм. Цвет чёрный. | POWERCOM | руб./шт | 2479.31
| TCA-2000 | Стабилизатор напряжения; P-нагр. 2000 ВA/1000Вт; U-вх.187…276 В; Розетки Schuko - 4 шт; защита от всплесков, перегрузки, КЗ; светодиодная индикация; t-раб.0…+40°C; 123х136х102 мм. | POWERCOM | руб./шт | 3533.35
| TCA-2000 Black | Стабилизатор напряжения; P-нагр. 2000 ВA/1000Вт; U-вх.187…276 В; Розетки Schuko - 4 шт; защита от всплесков, перегрузки, КЗ; светодиодная индикация; t-раб.0…+40°C; 123х136х102 мм. Цвет чёрный. | POWERCOM | руб./шт | 3533.35
| TCA-3000 | Стабилизатор напряжения; P-нагр. 3000 ВA/1500Вт; U-вх.187…276 В; Розетки Schuko - 4 шт; защита от всплесков, перегрузки, КЗ; светодиодная индикация; t-раб.0…+40°C; 123х136х102 мм. | POWERCOM | руб./шт | 4778.11
| TCA-3000 Black | Стабилизатор напряжения; P-нагр. 3000 ВA/1500Вт; U-вх.187…276 В; Розетки Schuko - 4 шт; защита от всплесков, перегрузки, КЗ; светодиодная индикация; t-раб.0…+40°C; 123х136х102 мм. Цвет чёрный. | POWERCOM | руб./шт | 4778.11
| TEPLOCOM ST-1300 исп.5 (332) | Стабилизатор напряжения; P-нагр.800 ВА/1300 ВА (max); U-вх.145…260 В; IP56, t-раб.-40…+50°C, 270х217х106 мм | Бастион | руб./шт | 11450
| TEPLOCOM ST-1515 (693) | Стабилизатор напряжения для систем отопления; P-нагр.1515 ВА (max); U-вх.145…260 В; микропроцессорное управление, линейный индикатор входного напряжения; t-раб.-10…+40°C, 202х211х97 мм | Бастион | руб./шт | 9100
| TEPLOCOM ST-222/500 (554) | Стабилизатор напряжения для газовых настенных котлов отопления с открытой и закрытой камерой сгорания; P-нагр.222 ВА/500 ВА (max); U-вх.145…260 В, U-вых.220 В; IP20, t-раб.-10…+40°C, 104х104х135 мм | Бастион | руб./шт | 4900
| TEPLOCOM ST-222/500-И (557) | Стабилизатор напряжения для газовых настенных котлов отопления с открытой и закрытой камерой сгорания с индикацией напряжения сети; P-нагр.200 ВА/222 ВА (max); U-вх.145…260 В, U-вых.220 В; IP20, t-раб.-10…+40°C, 170х70х200 мм | Бастион | руб./шт | 7100
| TEPLOCOM ST-555 (555) | Стабилизатор напряжения; P-нагр.400 ВА/555 ВА (max); U-вх.145…260 В; IP20, t-раб.+5…+40°C, 130х170х85 мм | Бастион | руб./шт | 6700
| TEPLOCOM ST-555-И (558) | Стабилизатор напряжения для газовых настенных котлов отопления с открытой и закрытой камерой сгорания с индикацией напряжения сети; P-нагр.400 ВА/555 ВА(max); U-вх.145…260 В, U-вых.220 В; IP20, t-раб.-10…+40°C, 170х70х200 мм | Бастион | руб./шт | 8500
| TEPLOCOM ST-888 (329) | Стабилизатор напряжения; P-нагр.600 ВА/888 ВА (max); U-вх.145…260 В; t-раб.+5…+40°C, 169х210х101 мм | Бастион | руб./шт | 7200
| TEPLOCOM ST-888-И (559) | Стабилизатор напряжения для газовых настенных котлов отопления с открытой и закрытой камерой сгорания с индикацией напряжения сети; P-нагр.600 ВА/888 ВА(max); U-вх.145…260 В, U-вых.220 В; IP20, t-раб.-10…+40°C, 170х70х200 мм | Бастион | руб./шт | 9200
| Стабилизатор напряжения настенный BOILER 0,5кВА (IVS24-1-00500) | Стабилизатор переменного напряжения релейного типа однофазный; P-нагр.500ВА, U-вх.110...270В, УХЛ4, t-раб.+5...+40°С, 205x167x125мм. Настенное крепление. | IEK | руб./шт | 6392.03
| Штиль R 10000 | Стабилизатор переменного напряжения серии «Стандарт»; однофазный, тиристорный; P-нагр.10 кВА, U-вх.135…275 В, U-вых.180…242 В; защита от перегрузки и КЗ; IP20, t-раб.+1…+40°C, 260х441х400 мм, 36 кг | Штиль | руб./шт | 88260
| Штиль R 10000C | Стабилизатор переменного напряжения серии «Стандарт», для установки в 19" стойку; однофазный, тиристорный; P-нагр.10 кВА, U-вх.135…275 В, U-вых.180…242 В; защита от перегрузки и КЗ; IP20, t-раб.+1…+40°C, 221.5х480х420 мм, 36.5 кг | Штиль | руб./шт | 108030
| Штиль R 1200 | Стабилизатор переменного напряжения серии «Стандарт»; однофазный, релейный; P-нагр.1.2 кВА, U-вх.165…265 В, U-вых.208…232 В; защита от перегрузки и КЗ; IP30, t-раб.+10…+35°C, 153х181х270 мм, 6.1 кг | Штиль | руб./шт | 13220
| Штиль R 12000 | Стабилизатор переменного напряжения серии «Стандарт»; однофазный, тиристорный; P-нагр.12 кВА, U-вх.135…275 В, U-вых.180…242 В; защита от перегрузки и КЗ; IP20, t-раб.+1…+40°C, 260х441х400 мм, 43 кг | Штиль | руб./шт | 105750
| Штиль R 12000C | Стабилизатор переменного напряжения серии «Стандарт», для установки в 19" стойку; однофазный, тиристорный; P-нагр.12 кВА, U-вх.135…275 В, U-вых.180…242 В; защита от перегрузки и КЗ; IP20, t-раб.+1…+40°C, 221.5х480х420 мм, 40 кг | Штиль | руб./шт | 121560
| Штиль R 16000 | Стабилизатор переменного напряжения серии «Стандарт»; однофазный; P-нагр.16 кВА, U-вх.180…245 В, U-вых.211…229 В; защита от перегрузки и КЗ; IP20, t-раб.+1…+40°C, 670х330х570 мм, 70 кг | Штиль | руб./шт | 141730
| Штиль R 16000C | Стабилизатор переменного напряжения серии «Стандарт», для установки в 19" стойку; однофазный, тиристорный; P-нагр.16 кВА, U-вх.179…249 В, U-вых.176…242 В; защита от перегрузки и КЗ; IP30, t-раб.+1…+40°C, 221х483х382 мм, 35 кг | Штиль | руб./шт | 144690
| Штиль R 16000S | Стабилизатор переменного напряжения серии «Стандарт»; однофазный, тристорный; P-нагр.16 кВА, U-вх.150…264 В, U-вых.176…242 В; защита от перегрузки и КЗ; IP30, t-раб.+1…+40°C, 505х280х320 мм, 35 кг | Штиль | руб./шт | 129430
| Штиль R 2000 | Стабилизатор переменного напряжения серии «Стандарт»; однофазный, релейный; P-нагр.2 кВА, U-вх.175…260 В, U-вых.180…242 В; защита от перегрузки и КЗ; IP20, t-раб.+1…+40°C, 155х185х300 мм, 9.6 кг | Штиль | руб./шт | 20540
| Штиль R 21000 | Стабилизатор переменного напряжения серии «Стандарт»; однофазный; P-нагр.21 кВА, U-вх.180…245 В, U-вых.211…229 В; защита от перегрузки и КЗ; IP30, t-раб.+1…+40°C, 670х330х570 мм, 77 кг | Штиль | руб./шт | 157400
| Штиль R 250ST | Стабилизатор переменного напряжения серии «Термо-Сим», адаптирован для работы вместе с энергозависимыми газовыми и жидкотопливными котлами; однофазный, семисторный; P-нагр.0.25 кВА, U-вх.190…242 В, U-вых.210…230 В; защита от перегрузки и КЗ; IP30, t-раб.+1…+40°C, 72х205х240 мм, 3 кг | Штиль | руб./шт | 8910
| Штиль R 250T | Стабилизатор переменного напряжения серии «Термо», адаптирован для работы вместе с энергозависимыми газовыми и жидкотопливными котлами; однофазный, релейный; P-нагр.0.25 кВА, U-вх.165…265 В, U-вых.208…232 В; защита от перегрузки и КЗ; IP30, t-раб.+1…+40°C, 213х82х250 мм, 3 кг | Штиль | руб./шт | 7870
| Штиль R 27000 | Стабилизатор переменного напряжения серии «Стандарт»; однофазный; P-нагр.27 кВА, U-вх.180…245 В, U-вых.211…229 В; защита от перегрузки и КЗ; IP30, t-раб.+1…+40°C, 1х (330х570х670мм) + 1х (400х210х510мм), 115 кг. В комплекте блок коммутации и стабилизатор. | Штиль | руб./шт | 216690
| Штиль R 3000 | Стабилизатор переменного напряжения серии «Стандарт»; однофазный, релейный; P-нагр.3 кВА, U-вх.175…260 В, U-вых.180…242 В; защита от перегрузки и КЗ; IP20, t-раб.+1…+40°C, 185х220х380 мм, 14.7 кг | Штиль | руб./шт | 26180
| Штиль R 33000 | Стабилизатор переменного напряжения серии «Стандарт»; однофазный; P-нагр.33 кВА, U-вх.180…245 В, U-вых.176…242 В; защита от перегрузки и КЗ; IP30, t-раб.+15…+35°C, 1х (330х570х670мм) + 1х (400х210х510мм), 120 кг. В комплекте блок коммутации и стабилизатор. | Штиль | руб./шт | 244460
| Штиль R 400 | Стабилизатор переменного напряжения серии «Стандарт»; однофазный, релейный; P-нагр.400 ВА, U-вх.165…265 В, U-вых.208…232 В; защита от перегрузки и КЗ; IP30, t-раб.+1…+40°C, 178х126х215 мм, 3 кг | Штиль | руб./шт | 8060
| Штиль R 400ST | Стабилизатор переменного напряжения серии «Термо-Сим», адаптирован для работы вместе с энергозависимыми газовыми и жидкотопливными котлами; однофазный, семисторный; P-нагр.0.4 кВА, U-вх.190…242 В, U-вых.210…230 В; защита от перегрузки и КЗ; IP30, t-раб.+1…+40°C, 72х205х240 мм, 3 кг | Штиль | руб./шт | 10050
| Штиль R 400T | Стабилизатор переменного напряжения серии «Термо», адаптирован для работы вместе с энергозависимыми газовыми и жидкотопливными котлами; однофазный, релейный; P-нагр.0.4 кВА, U-вх.165…265 В, U-вых.208…232 В; защита от перегрузки и КЗ; IP30, t-раб.+1…+40°C, 213х82х250 мм, 3 кг | Штиль | руб./шт | 8810
| Штиль R 4500 | Стабилизатор переменного напряжения серии «Стандарт»; однофазный, тиристорный; P-нагр.4.5 кВА, U-вх.135…275 В, U-вых.180…242 В; защита от перегрузки и КЗ; IP20, t-раб.+1…+40°C, 260х441х400 мм, 27 кг | Штиль | руб./шт | 55410
| Штиль R 4500C | Стабилизатор переменного напряжения серии «Стандарт», для установки в 19" стойку; однофазный, тиристорный; P-нагр.4.5 кВА, U-вх.135…275 В, U-вых.180…242 В; защита от перегрузки и КЗ; IP20, t-раб.+1…+40°C, 221.5х480х420 мм, 25 кг | Штиль | руб./шт | 63240
| Штиль R 5000 | Стабилизатор переменного напряжения серии «Стандарт»; однофазный, тиристорный; P-нагр.5 кВА, U-вх.135…275 В, U-вых.180…242 В; защита от перегрузки и КЗ; IP20, t-раб.+1…+40°C, 400х470х290 мм, 27 кг | Штиль | руб./шт | 57730
| Штиль R 5000C | Стабилизатор переменного напряжения серии «Стандарт», для установки в 19" стойку; однофазный, тиристорный; P-нагр.5 кВА, U-вх.135…275 В, U-вых.209…231 В; защита от перегрузки и КЗ; IP20, t-раб.+1…+40°C, 483х222х428 мм, 26.8 кг | Штиль | руб./шт | 65550
| Штиль R 600 | Стабилизатор переменного напряжения серии «Стандарт»; однофазный, релейный; P-нагр.600 ВА, U-вх.165…265 В, U-вых.208…232 В; защита от перегрузки и КЗ; IP30, t-раб.+1…+40°C, 178х126х215 мм, 3.5 кг | Штиль | руб./шт | 8910
| Штиль R 6000 | Стабилизатор переменного напряжения серии «Стандарт»; однофазный, тиристорный; P-нагр.6 кВА, U-вх.135…275 В, U-вых.180…242 В; защита от перегрузки и КЗ; IP20, t-раб.+1…+40°C, 260х441х400 мм, 29 кг | Штиль | руб./шт | 64200
| Штиль R 6000C | Стабилизатор переменного напряжения серии «Стандарт», для установки в 19" стойку; однофазный, тиристорный; P-нагр.6 кВА, U-вх.135…275 В, U-вых.180…242 В; защита от перегрузки и КЗ; IP20, t-раб.+1…+40°C, 221.5х480х420 мм, 30 кг | Штиль | руб./шт | 71480
| Штиль R 600ST | Стабилизатор переменного напряжения серии «Термо-Сим», адаптирован для работы вместе с энергозависимыми газовыми и жидкотопливными котлами; однофазный, семисторный; P-нагр.0.6 кВА, U-вх.190…242 В, U-вых.210…230 В; защита от перегрузки и КЗ; IP30, t-раб.+1…+40°C, 72х205х240 мм, 4 кг | Штиль | руб./шт | 11480
| Штиль R 600T | Стабилизатор переменного напряжения серии «Термо», адаптирован для работы вместе с энергозависимыми газовыми и жидкотопливными котлами; однофазный, релейный; P-нагр.0.6 кВА, U-вх.165…265 В, U-вых.208…232 В; защита от перегрузки и КЗ; IP30, t-раб.+1…+40°C, 213х82х250 мм, 4 кг | Штиль | руб./шт | 9760
| Штиль R 7500 | Стабилизатор переменного напряжения серии «Стандарт»; однофазный, тиристорный; P-нагр.7.5 кВА, U-вх.155…255 В, U-вых.180…242 В; защита от перегрузки и КЗ; IP20, t-раб.+1…+40°C, 260х441х400 мм, 31 кг | Штиль | руб./шт | 74660
| Штиль R 7500C | Стабилизатор переменного напряжения серии «Стандарт», для установки в 19" стойку; однофазный, тиристорный; P-нагр.7.5 кВА, U-вх.135…275 В, U-вых.180…242 В; защита от перегрузки и КЗ; IP20, t-раб.+1…+40°C, 221.5х480х420 мм, 34 кг | Штиль | руб./шт | 82240
| Штиль R 800 | Стабилизатор переменного напряжения серии «Стандарт»; однофазный, релейный; P-нагр.800 ВА, U-вх.165…265 В, U-вых.208…232 В; защита от перегрузки и КЗ; IP30, t-раб.+1…+40°C, 178х126х215 мм, 4 кг | Штиль | руб./шт | 10110
| Штиль R 8000 | Стабилизатор переменного напряжения серии «Стандарт»; однофазный, тиристорный; P-нагр.8 кВА, U-вх.135…275 В, U-вых.180…242 В; защита от перегрузки и КЗ; IP20, t-раб.+1…+40°C, 260х441х400 мм, 31 кг | Штиль | руб./шт | 78140
| Штиль R 8000C | Стабилизатор переменного напряжения серии «Стандарт», для установки в 19" стойку; однофазный, тиристорный; P-нагр.8 кВА, U-вх.135…275 В, U-вых.209…231 В; защита от перегрузки и КЗ; IP20, t-раб.+1…+40°C, 483х222х428 мм, 29.2 кг | Штиль | руб./шт | 85720
| Штиль R 800ST | Стабилизатор переменного напряжения серии «Термо-Сим», адаптирован для работы вместе с энергозависимыми газовыми и жидкотопливными котлами; однофазный, семисторный; P-нагр.0.8 кВА, U-вх.190…242 В, U-вых.210…230 В; защита от перегрузки и КЗ; IP30, t-раб.+1…+40°C, 72х205х240 мм, 4 кг | Штиль | руб./шт | 12720
| Штиль R 800T | Стабилизатор переменного напряжения серии «Термо», адаптирован для работы вместе с энергозависимыми газовыми и жидкотопливными котлами; однофазный, релейный; P-нагр.0.8 кВА, U-вх.165…265 В, U-вых.208…232 В; защита от перегрузки и КЗ; IP30, t-раб.+1…+40°C, 213х82х250 мм, 4 кг | Штиль | руб./шт | 10770
| Штиль ИнСтаб IS1000 (220-230В) | Стабилизатор переменного напряжения инверторный (с двойным преобразованием) однофазный, чистая синусоида; P-нагр.1 кВА/0.8 кВт, U-вх.90…310В, U-вых.220…230 В (с шагом 1 В), I-вых.4.5 А; IP20, t-раб.+5…+40°C, 300х180х96мм | Штиль | руб./шт | 14540
| Штиль ИнСтаб IS10000 (220-230В) | Стабилизатор переменного напряжения инверторный (с двойным преобразованием) однофазный, чистая синусоида; P-нагр.10 кВА/9 кВт, U-вх.165…310 В, U-вых.220…230 В (с шагом 1 В), I-вых.45 A; IP20, t-раб. +5…+40°C, 498х370х101 мм | Штиль | руб./шт | 76420
| Штиль ИнСтаб IS10000RT | Стабилизатор переменного напряжения инверторный (с двойным преобразованием) однофазный, чистая синусоида; P-нагр.10000 ВА/9000 Вт, U-вх.90…310 В, U-вых.220 В, I-вых.45 A; ЖК-дисплей со светодиодными индикаторами и кнопкой управления; IP20, t-раб.+5…+40°C, 130х484х420 мм | Штиль | руб./шт | 105980
| Штиль ИнСтаб IS1000RT | Стабилизатор переменного напряжения инверторный (с двойным преобразованием) однофазный, чистая синусоида; P-нагр.1000 ВА/800 Вт, U-вх.90…310 В, U-вых.220 В, I-вых.4.5 A; ЖК-дисплей со светодиодными индикаторами и кнопкой управления; IP20, t-раб.+5…+40°C, 88х484х316 мм | Штиль | руб./шт | 20400
| Штиль ИнСтаб IS12000 (220-230В) | Стабилизатор переменного напряжения инверторный (с двойным преобразованием) однофазный, чистая синусоида; P-нагр.12 кВА/11 кВт, U-вх.165…310 В, U-вых.220…230 В (с шагом 1 В), I-вых.55 A; IP20, t-раб. +5…+40°C, 535х480х103 мм | Штиль | руб./шт | 91570
| Штиль ИнСтаб IS12000RT | Стабилизатор переменного напряжения инверторный (с двойным преобразованием) однофазный, чистая синусоида; P-нагр.12000 ВА/11000 Вт, U-вх.90…310 В, U-вых.220 В, I-вых.55 A; ЖК-дисплей со светодиодными индикаторами и кнопкой управления; IP20, t-раб.+5…+40°C, 220х484х500 мм | Штиль | руб./шт | 125230
| Штиль ИнСтаб IS1500 (220-230В) | Стабилизатор переменного напряжения инверторный (с двойным преобразованием) однофазный, чистая синусоида; P-нагр.1.5 кВA/1.125 кВт, U-вх.90…310 В; U-вых.220…230 В (с шагом 1 В), I-вых.6.8 А; IP20, t-раб.+5…+40°C, 300х187х78 мм | Штиль | руб./шт | 17250
| Штиль ИнСтаб IS15000 (220-230В) | Стабилизатор переменного напряжения инверторный (с двойным преобразованием) однофазный, чистая синусоида; P-нагр.15 кВА/13.5 кВт, U-вх.90…310В, U-вых.220…230 (с шагом 1В), I-вых.68 А; IP20, t-раб.+5…+40°C, 480х535х103 мм | Штиль | руб./шт | 111680
| Штиль ИнСтаб IS15000RT | Стабилизатор переменного напряжения инверторный (с двойным преобразованием) однофазный, чистая синусоида; P-нагр.15000 ВА/13500 Вт, U-вх.90…310 В, U-вых.220 В, I-вых.68 A; ЖК-дисплей со светодиодными индикаторами и кнопкой управления; IP20, t-раб.+5…+40°C, 220х484х500 мм | Штиль | руб./шт | 153850
| Штиль ИнСтаб IS1500RT | Стабилизатор переменного напряжения инверторный (с двойным преобразованием) однофазный, чистая синусоида; P-нагр.1500 ВА/1125 Вт, U-вх.90…310 В, U-вых.220 В, I-вых.6.8 A; ЖК-дисплей со светодиодными индикаторами и кнопкой управления; IP20, t-раб.+5…+40°C, 88х484х316 мм | Штиль | руб./шт | 23270
| Штиль ИнСтаб IS2000 (220-230В) | Стабилизатор переменного напряжения инверторный (с двойным преобразованием) однофазный, чистая синусоида; P-нагр.2 кВА/1.5 кВт, U-вх.90…310 В; U-вых.220…230 В (с шагом 1 В), I-вых.9 А; IP20, t-раб.+5…+40°C, 300х187х78 мм | Штиль | руб./шт | 21070
| Штиль ИнСтаб IS20000 (220-230В) | Стабилизатор переменного напряжения инверторный (с двойным преобразованием) однофазный, чистая синусоида; P-нагр.20 кВА/18кВт, U-вх.90…310В, U-вых.220…230 (с шагом 1В), I-вых.92 А; IP20, t-раб.+5…+40°C, 379х481х191 мм | Штиль | руб./шт | 136350
| Штиль ИнСтаб IS20000RT | Стабилизатор переменного напряжения инверторный (с двойным преобразованием) однофазный, чистая синусоида; P-нагр.20000 ВА/18000 Вт, U-вх.90…310 В, U-вых.220 В, I-вых.92 A; ЖК-дисплей со светодиодными индикаторами и кнопкой управления; IP20, t-раб.+5…+40°C, 220х484х500 мм | Штиль | руб./шт | 167310
| Штиль ИнСтаб IS2000RT | Стабилизатор переменного напряжения инверторный (с двойным преобразованием) однофазный, чистая синусоида; P-нагр.2000 ВА/1500 Вт, U-вх.90…310 В, U-вых.220 В, I-вых.9 A; ЖК-дисплей со светодиодными индикаторами и кнопкой управления; IP20, t-раб.+5…+40°C, 88х484х316 мм | Штиль | руб./шт | 27390
| Штиль Инстаб IS2500 (220-230В) | Стабилизатор переменного напряжения инверторный (с двойным преобразованием) однофазный, чистая синусоида; P-нагр.2,5 кВА/2 кВт, U-вх.165…310 В, U-вых.220…230 В (с шагом 1 В), I-вых.11,3 A; IP20, t-раб. +5…+40°C, 205х370х103 мм | Штиль | руб./шт | 24780
| Штиль ИнСтаб IS2500RT | Стабилизатор переменного напряжения инверторный (с двойным преобразованием) однофазный, чистая синусоида; P-нагр.2500 ВА/2000 Вт, U-вх.90…310 В, U-вых.220 В, I-вых.11.3 A; ЖК-дисплей со светодиодными индикаторами и кнопкой управления; IP20, t-раб.+5…+40°C, 88х484х343 мм | Штиль | руб./шт | 31580
| Штиль ИнСтаб IS3000 (220-230В) | Стабилизатор переменного напряжения инверторный (с двойным преобразованием) однофазный, чистая синусоида; P-нагр.3 кВА/2,5 кВт, U-вх.165…310 В, U-вых.220…230 В (с шагом 1 В), I-вых.14 A; IP20, t-раб. +5…+40°C, 205х370х103 мм | Штиль | руб./шт | 28640
| Штиль ИнСтаб IS3000RT | Стабилизатор переменного напряжения инверторный (с двойным преобразованием) однофазный, чистая синусоида; P-нагр.3000 ВА/2500 Вт, U-вх.90…310 В, U-вых.220 В, I-вых.14 A; ЖК-дисплей со светодиодными индикаторами и кнопкой управления; IP20, t-раб.+5…+40°C, 88х484х343 мм | Штиль | руб./шт | 34960
| Штиль ИнСтаб IS350 (220В) | Стабилизатор переменного напряжения инверторный (с двойным преобразованием) однофазный, чистая синусоида; P-нагр.0.35 кВА/0.3кВт, U-вх.90…310В, I-вых.1.6 А; IP20, t-раб.+5…+40°C, 155х223х80мм | Штиль | руб./шт | 7890
| Штиль ИнСтаб IS350 (230В) | Стабилизатор переменного напряжения инверторный (с двойным преобразованием) однофазный, чистая синусоида; P-нагр.0.35 кВА/0.3 кВт, U-вх.90…310В, I-вых.1.6 А; IP20, t-раб.+5…+40°C, 155х223х80мм | Штиль | руб./шт | 7890
| Штиль ИнСтаб IS3500 (220-230В) | Стабилизатор переменного напряжения инверторный (с двойным преобразованием) однофазный, чистая синусоида; P-нагр.3.5 кВА/2.75 кВт, U-вх.165…310 В, U-вых.220…230 В (с шагом 1 В), I-вых.15.9 A; IP20, t-раб. +5…+40°C, 205х370х103 мм | Штиль | руб./шт | 31670
| Штиль ИнСтаб IS3500RT | Стабилизатор переменного напряжения инверторный (с двойным преобразованием) однофазный, чистая синусоида; P-нагр.3500 ВА/2750 Вт, U-вх.90…310 В, U-вых.220 В, I-вых.15.9 A; ЖК-дисплей со светодиодными индикаторами и кнопкой управления; IP20, t-раб.+5…+40°C, 88х484х343 мм | Штиль | руб./шт | 38870
| Штиль ИнСтаб IS5000 (220-230В) | Стабилизатор переменного напряжения инверторный (с двойным преобразованием) однофазный, чистая синусоида; P-нагр.5 кВА/4,5 кВт, U-вх.165…310 В, U-вых.220…230 В (с шагом 1 В), I-вых.23 A; IP20, t-раб. +5…+40°C, 358х246х101 мм | Штиль | руб./шт | 48130
| Штиль ИнСтаб IS5000RT | Стабилизатор переменного напряжения инверторный (с двойным преобразованием) однофазный, чистая синусоида; P-нагр.5000 ВА/4500 Вт, U-вх.90…310 В, U-вых.220 В, I-вых.23 A; ЖК-дисплей со светодиодными индикаторами и кнопкой управления; IP20, t-раб.+5…+40°C, 130х484х420 мм | Штиль | руб./шт | 54770
| Штиль ИнСтаб IS550 (220В) | Стабилизатор переменного напряжения инверторный (с двойным преобразованием) однофазный, чистая синусоида; P-нагр.0.55/0.4 кВт, U-вх.90…310В, I-вых.2.5 А; IP20, t-раб.+5…+40°C, 155х245х82мм | Штиль | руб./шт | 9640
| Штиль ИнСтаб IS550 (230В) | Стабилизатор переменного напряжения инверторный (с двойным преобразованием) однофазный, чистая синусоида; P-нагр.0.55 кВА/0.4 кВт, U-вх.90…310В, I-вых.2.5 А; IP20, t-раб.+5…+40°C, 155х245х82мм | Штиль | руб./шт | 9640
| Штиль ИнСтаб IS7000 (220-230В) | Стабилизатор переменного напряжения инверторный (с двойным преобразованием) однофазный, чистая синусоида; P-нагр.7 кВА/5 кВт, U-вх.90…310 В, U-вых.220…230 В (с шагом 1В), I-вых.32 А; IP20, t-раб.+5…+40°C, 366х353х104мм | Штиль | руб./шт | 55940
| Штиль ИнСтаб IS7000RT | Стабилизатор переменного напряжения инверторный (с двойным преобразованием) однофазный, чистая синусоида; P-нагр.7000 ВА/5500 Вт, U-вх.90…310 В, U-вых.220 В, I-вых.32 A; ЖК-дисплей со светодиодными индикаторами и кнопкой управления; IP20, t-раб.+5…+40°C, 130х484х355 мм | Штиль | руб./шт | 65190
| Штиль ИнСтаб IS800 (220В) | Стабилизатор переменного напряжения инверторный (с двойным преобразованием) однофазный, чистая синусоида; P-нагр.0.8 кВА/0.6 кВт, U-вх.90…310В, I-вых.3.6 А; IP20, t-раб.+5…+40°C, 187х300х78мм | Штиль | руб./шт | 12620
| Штиль ИнСтаб IS800 (230В) | Стабилизатор переменного напряжения инверторный (с двойным преобразованием) однофазный, чистая синусоида; P-нагр.0.8/0.6 кВт, U-вх.90…310В, I-вых.3.6 А; IP20, t-раб.+5…+40°C, 187х300х78мм | Штиль | руб./шт | 12620
| Штиль ИнСтаб IS8000 (220-230В) | Стабилизатор переменного напряжения инверторный (с двойным преобразованием) однофазный, чистая синусоида; P-нагр.8 кВА/7.2 кВт, U-вх.90…310В, U-вых.220…230 (с шагом 1В), I-вых.36 А; IP20, t-раб.+5…+40°C, 370х498х101 мм | Штиль | руб./шт | 68300
| Штиль ИнСтаб IS8000RT | Стабилизатор переменного напряжения инверторный (с двойным преобразованием) однофазный, чистая синусоида; P-нагр.8000 ВА/7200 Вт, U-вх.90…310 В, U-вых.220 В, I-вых.36 A; ЖК-дисплей со светодиодными индикаторами и кнопкой управления; IP20, t-раб.+5…+40°C, 130х484х420 мм | Штиль | руб./шт | 86560
| Штиль ИнСтаб IS3320RT | Стабилизатор переменного напряжения напольный/в стойку инверторный (с двойным преобразованием) трёхфазный, чистая синусоида; P-нагр.16000 ВА/20000 Вт, U-вх.90…310 В, U-вых.380 В, I-вых.30 A; ЖК-дисплей со светодиодными индикаторами и кнопкой управления; IP20, t-раб.+5…+40°C, 220х484х533 мм | Штиль | руб./шт | 189270
| Штиль ИнСтаб IS3110RT | Стабилизатор переменного напряжения напольный/в стойку инверторный (с двойным преобразованием) однофазный, чистая синусоида; P-нагр.10000 ВА/8000 Вт, U-вх.90…310 В, U-вых.220 В, I-вых.45 A; ЖК-дисплей со светодиодными индикаторами и кнопкой управления; IP20, t-раб.+5…+40°C, 130х484х530 мм | Штиль | руб./шт | 100620
| Штиль ИнСтаб IS3106RT | Стабилизатор переменного напряжения напольный/в стойку инверторный (с двойным преобразованием) однофазный, чистая синусоида; P-нагр.6000 ВА/5400 Вт, U-вх.90…310 В, U-вых.220 В, I-вых.27 A; ЖК-дисплей со светодиодными индикаторами и кнопкой управления; IP20, t-раб.+5…+40°C, 130х484х530 мм | Штиль | руб./шт | 79630
| Штиль ИнСтаб IS3108RT | Стабилизатор переменного напряжения напольный/в стойку инверторный (с двойным преобразованием) однофазный, чистая синусоида; P-нагр.8000 ВА/7200 Вт, U-вх.90…310 В, U-вых.220 В, I-вых.36 A; ЖК-дисплей со светодиодными индикаторами и кнопкой управления; IP20, t-раб.+5…+40°C, 130х484х530 мм | Штиль | руб./шт | 96240
| Штиль ИнСтаб IS3115RT | Стабилизатор переменного напряжения напольный/в стойку инверторный (с двойным преобразованием) однофазный, чистая синусоида; P-нагр.15000 ВА/13500 Вт, U-вх.90…310 В, U-вых.220 В, I-вых.68 A; ЖК-дисплей со светодиодными индикаторами и кнопкой управления; IP20, t-раб.+5…+40°C, 515х220х560 мм | Штиль | руб./шт | 145900
| Штиль ИнСтаб IS3120RT | Стабилизатор переменного напряжения напольный/в стойку инверторный (с двойным преобразованием) однофазный, чистая синусоида; P-нагр.20000 ВА/16000 Вт, U-вх.90…310 В, U-вых.220 В, I-вых.91 A; ЖК-дисплей со светодиодными индикаторами и кнопкой управления; IP20, t-раб.+5…+40°C, 515х220х560 мм | Штиль | руб./шт | 161520
| Штиль ИнСтаб IS3306RT | Стабилизатор переменного напряжения напольный/в стойку инверторный (с двойным преобразованием) трёхфазный, чистая синусоида; P-нагр.6000 ВА/5400 Вт, U-вх.90…310 В, U-вых.380 В, I-вых.9 A; ЖК-дисплей со светодиодными индикаторами и кнопкой управления; IP20, t-раб.+5…+40°C, 130x484x530 мм | Штиль | руб./шт | 83750
| Штиль ИнСтаб IS3308RT | Стабилизатор переменного напряжения напольный/в стойку инверторный (с двойным преобразованием) трёхфазный, чистая синусоида; P-нагр.8000 ВА/7200 Вт, U-вх.90…310 В, U-вых.380 В, I-вых.12 A; ЖК-дисплей со светодиодными индикаторами и кнопкой управления; IP20, t-раб.+5…+40°C, 130х484х530 мм | Штиль | руб./шт | 100790
| Штиль ИнСтаб IS3310RT | Стабилизатор переменного напряжения напольный/в стойку инверторный (с двойным преобразованием) трёхфазный, чистая синусоида; P-нагр.10000 ВА/8000 Вт, U-вх.90…310 В, U-вых.380 В, I-вых.15 A; ЖК-дисплей со светодиодными индикаторами и кнопкой управления; IP20, t-раб.+5…+40°C, 130х484х530 мм | Штиль | руб./шт | 111050
| Штиль ИнСтаб IS3315RT | Стабилизатор переменного напряжения напольный/в стойку инверторный (с двойным преобразованием) трёхфазный, чистая синусоида; P-нагр.15000 ВА/13500 Вт, U-вх.90…310 В, U-вых.380 В, I-вых.23 A; ЖК-дисплей со светодиодными индикаторами и кнопкой управления; IP20, t-раб.+5…+40°C, 220х484х533 мм | Штиль | руб./шт | 162120
| Штиль R 3600-3 | Стабилизатор напряжения трехфазный релейный (ступенчатый принцип стабилизации), чистая синусоида; P-нагр.3.6 кВА, U-вх.135…275 В, U-вых.180…242 В, 6 уровней коррекции; IP30, t-раб.+1…+40°C, 585х390х180 мм, 26 кг | Штиль | руб./шт | 47570
| Штиль R 6000-3 | Стабилизатор напряжения трехфазный релейный (ступенчатый принцип стабилизации), чистая синусоида; P-нагр.6 кВА, U-вх.135…275 В, U-вых.180…242 В, 7 уровней коррекции; IP30, t-раб.+1…+40°C, 585х390х180 мм, 40 кг | Штиль | руб./шт | 77660
| Штиль R 9000-3 | Стабилизатор напряжения трехфазный релейный (ступенчатый принцип стабилизации), чистая синусоида; P-нагр.9 кВА, U-вх.135…275 В, U-вых.180…242 В, 7 уровней коррекции; IP30, t-раб.+1…+40°C, 585х390х180 мм, 50 кг | Штиль | руб./шт | 116750
| Штиль R 13500-3 | Стабилизатор напряжения трехфазный релейный (ступенчатый принцип стабилизации), чистая синусоида; P-вых.13.5 кВА (сумм.); P-нагр.4.5 кВА(фазная), U-вх.380 В, U-вых.380 В; IP30, t-раб.+1…+40°C. В комплекте три блока стабилизации и блок коммутации. | Штиль | руб./компл | 189750
| Штиль R 15000-3 | Стабилизатор напряжения трехфазный тиристорный, чистая синусоида; P-нагр.15.0 кВА, U-вх.135…275 В, U-вых.220 В; IP30, t-раб.+1…+40°C, 585х390х180 мм. В комплекте три блока стабилизации и блок коммутации. | Штиль | руб./компл | 196680
| Штиль R 18000-3 | Стабилизатор напряжения трехфазный релейный (ступенчатый принцип стабилизации), чистая синусоида; P-вых.18 кВА (сумм.); P-нагр.6 кВА(фазная), U-вх.380 В, U-вых.380 В; IP30, t-раб.+1…+40°C. В комплекте три блока стабилизации и блок коммутации. | Штиль | руб./компл | 211900
| Штиль R 22500-3 | Стабилизатор напряжения трехфазный релейный (ступенчатый принцип стабилизации), чистая синусоида; P-вых.2.5 кВА (сумм.); P-нагр.7.5 кВА(фазная), U-вх.380 В, U-вых.380 В; IP30, t-раб.+1…+40°C. В комплекте три блока стабилизации и блок коммутации. | Штиль | руб./компл | 245400
| Штиль R 24000-3 | Стабилизатор напряжения трехфазный тиристорный, чистая синусоида; P-вых.24.0 кВА (сумм.); P-нагр.8.0 кВА(фазная), U-вх.380 В, U-вых.380 В; IP30, t-раб.+1…+40°C. В комплекте три блока стабилизации и блок коммутации. | Штиль | руб./компл | 255810
| Штиль R 30000-3 | Стабилизатор напряжения трехфазный релейный (ступенчатый принцип стабилизации), чистая синусоида; P-вых.30 кВА (сумм.); P-нагр.10 кВА(фазная), U-вх.380 В, U-вых.380 В; IP30, t-раб.+1…+40°C. В комплекте три блока стабилизации и блок коммутации. | Штиль | руб./компл | 319090
| Штиль R 36000-3 | Стабилизатор напряжения трехфазный релейный (ступенчатый принцип стабилизации), чистая синусоида; P-нагр.36.0 кВА, U-вх.380 В, U-вых.380 В, ручной байпас; IP20, t-раб.+1…+40°C. В комплекте три блока стабилизации и блок коммутации. | Штиль | руб./компл | 354810
| Штиль R 48000-3 | Стабилизатор напряжения трехфазный релейный (ступенчатый принцип стабилизации), чистая синусоида; P-нагр.48.0 кВА, U-вх.380 В, U-вых.380 В, ручной байпас; IP20, t-раб.+1…+40°C. В комплекте три блока стабилизации и блок коммутации. | Штиль | руб./компл | 449210
| Штиль R 48000-3S | Стабилизатор напряжения трехфазный тиристорный/семисторный (ступенчатый принцип стабилизации), чистая синусоида; P-нагр.48.0 кВА, U-вх.380 В, U-вых.380 В, ручной байпас; IP20, t-раб.+1…+40°C. В комплекте три блока стабилизации и блок коммутации. | Штиль | руб./компл | 439270
| Штиль R 63000-3 | Стабилизатор напряжения трехфазный релейный (ступенчатый принцип стабилизации), чистая синусоида; P-нагр.63.0 кВА, U-вх.380 В, U-вых.380 В, ручной байпас; IP20, t-раб.+1…+40°C. В комплекте три блока стабилизации и блок коммутации. | Штиль | руб./компл | 507950
| Штиль R 81000-3 | Стабилизатор напряжения трехфазный релейный (ступенчатый принцип стабилизации), чистая синусоида; P-нагр.81.0 кВА, U-вх.380 В, U-вых.380 В, ручной байпас; IP20, t-раб.+1…+40°C. В комплекте три блока стабилизации и блок коммутации. | Штиль | руб./компл | 588640
| Штиль R 100K-3 | Стабилизатор напряжения трехфазный релейный (ступенчатый принцип стабилизации), чистая синусоида; P-нагр.100.0 кВА, U-вх.380 В, U-вых.380 В, ручной байпас; IP20, t-раб.+1…+40°C. В комплекте три блока стабилизации и блок коммутации. | Штиль | руб./компл | 619600
| Штиль R 120K-3S | Стабилизатор напряжения трехфазный тиристорный/семисторный (ступенчатый принцип стабилизации), чистая синусоида; P-нагр.120.0 кВА, U-вх.380 В, U-вых.380 В, ручной байпас; IP20, t-раб.+1…+40°C. В комплекте три блока стабилизации и блок коммутации. | Штиль | руб./компл | 842210
| Комплект из трех однофазных стабилизаторов Штиль ИнСтаб IS20000RT в стойке (3х20 кВА) | Комплект из трех однофазных стабилизаторов IS20000RT для защиты электроприборов суммарной потребляемой мощностью до 60 кВА/54 кВт: 3 х стабилизатора переменного напряжения инверторный (с двойным преобразованием) однофазные, чистая синусоида; P-нагр. 20000 ВА/18000 Вт, U-вх.90…310 В, U-вых.220 В, I-вых.68 A; ЖК-дисплей со светодиодными индикаторами и кнопкой управления; IP20, t-раб.+5…+40°C, габ.размеры 955х550х740 мм, масса 102.1 кг; стабилизаторы IS20000RT устанавливаются в металлическую стойку R-18-02 высотой 18U и закрепляются специальными комплектами для монтажа. | Штиль | руб./компл | 529521
| Комплект из трех однофазных стабилизаторов Штиль ИнСтаб IS5000RT в стойке (3х5 кВА) | Комплект из трех однофазных стабилизаторов IS5000RT для защиты электроприборов суммарной потребляемой мощностью до 15 кВА/13,5 кВт: 3 х стабилизатора переменного напряжения инверторный (с двойным преобразованием) однофазные, чистая синусоида; P-нагр. 5000 ВА/4500 Вт, U-вх. 90…310 В, U-вых. 220 В, I-вых. 23 A; ЖК-дисплей со светодиодными индикаторами и кнопкой управления; IP20, t-раб.+5…+40°C, габ.размеры 690х550х740 мм, масса 55.1 кг; стабилизаторы IS5000RT устанавливаются в металлическую стойку R-12-02 высотой 12U и закрепляются специальными комплектами для монтажа, в стойке свободны 6U. | Штиль | руб./компл | 187683
| Комплект из трех однофазных стабилизаторов Штиль ИнСтаб IS7000RT в стойке (3х7 кВА) | Комплект из трех однофазных стабилизаторов IS7000RT для защиты электроприборов суммарной потребляемой мощностью до 21 кВА/16,5 кВт: 3 х стабилизатора переменного напряжения инверторный (с двойным преобразованием) однофазные, чистая синусоида; P-нагр. 7000 ВА/5500 Вт, U-вх. 90…310 В, U-вых. 220 В, I-вых. 32 A; ЖК-дисплей со светодиодными индикаторами и кнопкой управления; IP20, t-раб.+5…+40°C, габ.размеры 690х550х740 мм, масса 58.1 кг; стабилизаторы IS7000RT устанавливаются в металлическую стойку R-12-02 высотой 12U и закрепляются специальными комплектами для монтажа. | Штиль | руб./компл | 218943
| Комплект из трех однофазных стабилизаторов Штиль ИнСтаб IS8000RT в стойке (3х8 кВА) | Комплект из трех однофазных стабилизаторов IS8000RT для защиты электроприборов суммарной потребляемой мощностью до 24 кВА/21,6 кВт: 3 х стабилизатора переменного напряжения инверторный (с двойным преобразованием) однофазные, чистая синусоида; P-нагр. 8000 ВА/7200 Вт, U-вх. 90…310 В, U-вых. 220 В, I-вых.36 A; ЖК-дисплей со светодиодными индикаторами и кнопкой управления; IP20, t-раб.+5…+40°C, габ.размеры 690х550х740 мм, масса 61.1 кг; стабилизаторы IS8000RT устанавливаются в металлическую стойку R-12-02 высотой 12U и закрепляются специальными комплектами для монтажа. | Штиль | руб./компл | 283053
| Комплект из трех однофазных стабилизаторов Штиль ИнСтаб IS10000RT в стойке (3х10 кВА) | Комплект из трех однофазных стабилизаторов IS10000RT для защиты электроприборов суммарной потребляемой мощностью до 30 кВА/27 кВт: 3 х стабилизатора переменного напряжения инверторный (с двойным преобразованием) однофазные, чистая синусоида; P-нагр. 10000 ВА/9000 Вт, U-вх. 90…310 В, U-вых. 220 В, I-вых. 45 A; ЖК-дисплей со светодиодными индикаторами и кнопкой управления; IP20, t-раб.+5…+40°C, габ.размеры 690х550х740 мм, масса 61.1 кг; стабилизаторы IS10000RT устанавливаются в металлическую стойку R-12-02 высотой 12U и закрепляются специальными комплектами для монтажа. | Штиль | руб./компл | 341313
| Комплект из трех однофазных стабилизаторов Штиль ИнСтаб IS12000RT в стойке (3х12 кВА) | Комплект из трех однофазных стабилизаторов IS12000RT для защиты электроприборов суммарной потребляемой мощностью до 36 кВА/33 кВт: 3 х стабилизатора переменного напряжения инверторный (с двойным преобразованием) однофазные, чистая синусоида; P-нагр. 12000 ВА/11000 Вт, U-вх. 90…310 В, U-вых. 220 В, I-вых. 55 A; ЖК-дисплей со светодиодными индикаторами и кнопкой управления; IP20, t-раб.+5…+40°C, габ.размеры 955х550х740 мм, масса 93.1 кг; стабилизаторы IS12000RT устанавливаются в металлическую стойку R-18-02 высотой 18U и закрепляются специальными комплектами для монтажа. | Штиль | руб./компл | 403281
| Комплект из трех однофазных стабилизаторов Штиль ИнСтаб IS15000RT в стойке (3х15 кВА) | Комплект из трех однофазных стабилизаторов IS15000RT для защиты электроприборов суммарной потребляемой мощностью до 45 кВА/40,5 кВт: 3 х стабилизатора переменного напряжения инверторный (с двойным преобразованием) однофазные, чистая синусоида; P-нагр. 15000 ВА/13500 Вт, U-вх. 90…310 В, U-вых. 220 В, I-вых. 68 A; ЖК-дисплей со светодиодными индикаторами и кнопкой управления; IP20, t-раб.+5…+40°C, габ.размеры 955х550х740 мм, масса 93.1 кг; стабилизаторы IS15000RT устанавливаются в металлическую стойку R-18-02 высотой 18U и закрепляются специальными комплектами для монтажа. | Штиль | руб./компл | 489141
| АНТС Э 500 (0101) | Стабилизатор переменного напряжения однофазный релейный; U-вх.130…280 В, U-вых.220 В, I-ном.2 А, P-ном.440 Вт; 4 ступени стабилизации; LED-индикация, естественное охлаждение; IP20, t-раб.0…+35°C, 214х140х85 мм, 2 кг. | Вольт инжиниринг | руб./шт | 5480
| АНТС Э 600 (0102) | Стабилизатор переменного напряжения однофазный релейный; U-вх.130…300 В, U-вых.220 В, I-ном.2 А, P-ном.440 Вт; 9 ступеней стабилизации; LED-индикация, естественное охлаждение; IP20, t-раб.0…+35°C, 214х140х85 мм, 2 кг. | Вольт инжиниринг | руб./шт | 6480
| КилоГерц Э 1-3 (0103) | Стабилизатор переменного напряжения однофазный с интеллектуальным IGBT модулем; U-вх.50…310 В, U-вых.220 В, I-ном.3 А, P-ном.600 Вт; бесступенчатая стабилизация; LED-индикация, естественное охлаждение; IP20, t-раб.0…+35°C, 215х140х80 мм, 3 кг. | Вольт инжиниринг | руб./шт | 10980
| КилоГерц Э 1-6 (0104) | Стабилизатор переменного напряжения однофазный с интеллектуальным IGBT модулем; U-вх.50…310 В, U-вых.220 В, I-ном.5 А, P-ном.1000 Вт; бесступенчатая стабилизация; LED-индикация, вентилятор с плавной регулировкой скорости; IP20, t-раб.0…+35°C, 215х140х800 мм, 3 кг. | Вольт инжиниринг | руб./шт | 15980
| Ампер Э 9-1/25 v2.1 (0077) | Стабилизатор переменного напряжения однофазный семисторный; U-вх.135…285 В, U-вых.220 В, I-ном.25 А, P-ном.5500 Вт; 9 ступеней стабилизации, точность 4.5%; многострочный LED-экран, 2 двухскоростных вентилятора; IP20, t-раб.0…+35°C, 460х275х165 мм, 17 кг. | Вольт инжиниринг | руб./шт | 40480
| Ампер Э 9-1/32 v2.1 (0079) | Стабилизатор переменного напряжения однофазный семисторный; U-вх.135…285 В, U-вых.220 В, I-ном.32 А, P-ном.7000 Вт; 9 ступеней стабилизации, точность 4.5%; многострочный LED-экран, 2 двухскоростных вентилятора; IP20, t-раб.0…+35°C, 460х275х165 мм, 17 кг. | Вольт инжиниринг | руб./шт | 42900
| Ампер Э 9-1/40 v2.1 (0083) | Стабилизатор переменного напряжения однофазный семисторный; U-вх.135…285 В, U-вых.220 В, I-ном.40 А, P-ном.9000 Вт; 9 ступеней стабилизации, точность 4.5%; многострочный LED-экран, 2 двухскоростных вентилятора; IP20, t-раб.0…+35°C, 460х275х165 мм, 17 кг. | Вольт инжиниринг | руб./шт | 48800
| Ампер Э 9-1/50 v2.1 (0087) | Стабилизатор переменного напряжения однофазный тиристорный; U-вх.135…285 В, U-вых.220 В, I-ном.50 А, P-ном.11000 Вт; 9 ступеней стабилизации, точность 4.5%; многострочный LED-экран, 2 двухскоростных вентилятора; IP20, t-раб.0…+35°C, 520х285х160 мм, 21 кг. | Вольт инжиниринг | руб./шт | 61600
| Ампер Э 9-1/63 v2.1 (0092) | Стабилизатор переменного напряжения однофазный тиристорный; U-вх.135…285 В, U-вых.220 В, I-ном.63 А, P-ном.14000 Вт; 9 ступеней стабилизации, точность 4.5%; многострочный LED-экран, 2 двухскоростных вентилятора; IP20, t-раб.0…+35°C, 520х285х160 мм, 21 кг. | Вольт инжиниринг | руб./шт | 69980
| Ампер Э 9-1/80 v2.1 (0095) | Стабилизатор переменного напряжения однофазный тиристорный; U-вх.135…285 В, U-вых.220 В, I-ном.80 А, P-ном.18000 Вт; 9 ступеней стабилизации, точность 4.5%; многострочный LED-экран, 2 двухскоростных вентилятора; IP20, t-раб.0…+35°C, 530х295х165 мм, 22 кг. | Вольт инжиниринг | руб./шт | 81980
| Ампер Э 12-1/25 v2.1 (0078) | Стабилизатор переменного напряжения однофазный симисторный; U-вх.100…295 В, U-вых.220 В, I-ном.25 А, P-ном.5500 Вт; 12 ступеней стабилизации, точность 3.5%; многострочный LED-экран, 2 двухскоростных вентилятора; IP20, t-раб.0…+35°C, 450х270х160 мм, 17 кг. | Вольт инжиниринг | руб./шт | 43980
| Ампер Э 12-1/32 v2.1 (0081) | Стабилизатор переменного напряжения однофазный симисторный; U-вх.100…295 В, U-вых.220 В, I-ном.32 А, P-ном.7000 Вт; 12 ступеней стабилизации, точность 3.5%; многострочный LED-экран, 2 двухскоростных вентилятора; IP20, t-раб.0…+35°C, 450х270х160 мм, 17 кг. | Вольт инжиниринг | руб./шт | 47980
| Ампер Э 12-1/40 v2.1 (0086) | Стабилизатор переменного напряжения однофазный симисторный; U-вх.100…295 В, U-вых.220 В, I-ном.40 А, P-ном.9000 Вт; 12 ступеней стабилизации, точность 3.5%; многострочный LED-экран, 2 двухскоростных вентилятора; IP20, t-раб.0…+35°C, 450х270х160 мм, 17 кг. | Вольт инжиниринг | руб./шт | 55980
| Ампер Э 12-1/50 v2.1 (0089) | Стабилизатор переменного напряжения однофазный тиристорный; U-вх.100…295 В, U-вых.220 В, I-ном.50 А, P-ном.11000 Вт; 12 ступеней стабилизации, точность 3.5%; многострочный LED-экран, 2 двухскоростных вентилятора; IP20, t-раб.0…+35°C, 520х285х160 мм, 21 кг. | Вольт инжиниринг | руб./шт | 69980
| Ампер Э 12-1/63 v2.1 (0094) | Стабилизатор переменного напряжения однофазный тиристорный; U-вх.100…295 В, U-вых.220 В, I-ном.63 А, P-ном.14000 Вт; 12 ступеней стабилизации, точность 3.5%; многострочный LED-экран, 2 двухскоростных вентилятора; IP20, t-раб.0…+35°C, 520х285х160 мм, 21 кг. | Вольт инжиниринг | руб./шт | 78980
| Ампер Э 12-1/80 v2.1 (0097) | Стабилизатор переменного напряжения однофазный тиристорный; U-вх.100…295 В, U-вых.220 В, I-ном.80 А, P-ном.18000 Вт; 12 ступеней стабилизации, точность 3.5%; многострочный LED-экран, 2 двухскоростных вентилятора; IP20, t-раб.0…+35°C, 520х285х160 мм, 21 кг. | Вольт инжиниринг | руб./шт | 98980
| Ампер-Т Э 16-1/25 v2.1 (0080) | Стабилизатор переменного напряжения однофазный симисторный; U-вх.100…295 В, U-вых.200…230 В (с возможностью регулировки), I-ном.25 А, P-ном.5500 Вт; 16 ступеней стабилизации, точность 2.7%; многострочный LED-экран, 2 двухскоростных вентилятора; IP20, t-раб.0…+35°C, 450х270х160 мм, 17 кг. | Вольт инжиниринг | руб./шт | 45980
| Ампер-Т Э 16-1/32 v2.1 (0084) | Стабилизатор переменного напряжения однофазный симисторный; U-вх.100…295 В, U-вых.200…230 В (с возможностью регулировки), I-ном.32 А, P-ном.7000 Вт; 16 ступеней стабилизации, точность 2.7%; многострочный LED-экран, 2 двухскоростных вентилятора; IP20, t-раб.0…+35°C, 450х270х160 мм, 17 кг. | Вольт инжиниринг | руб./шт | 49980
| Ампер-Т Э 16-1/40 v2.1 (0088) | Стабилизатор переменного напряжения однофазный симисторный; U-вх.100…295 В, U-вых.200…230 В (с возможностью регулировки), I-ном.40 А, P-ном.9000 Вт; 16 ступеней стабилизации, точность 2.7%; многострочный LED-экран, 2 двухскоростных вентилятора; IP20, t-раб.0…+35°C, 450х270х160 мм, 17 кг. | Вольт инжиниринг | руб./шт | 58980
| Ампер-Т Э 16-1/50 v2.1 (0091) | Стабилизатор переменного напряжения однофазный тиристорный; U-вх.145…275 В, U-вых.200…230 В (с возможностью регулировки), I-ном.50 А, P-ном.11000 Вт; 16 ступеней стабилизации, точность 2.7%; многострочный LED-экран, 2 двухскоростных вентилятора; IP20, t-раб.0…+35°C, 520х285х160 мм, 21 кг. | Вольт инжиниринг | руб./шт | 71980
| Ампер-Т Э 16-1/63 v2.1 (0096) | Стабилизатор переменного напряжения однофазный тиристорный; U-вх.100…295 В, U-вых.200…230 В (с возможностью регулировки), I-ном.63 А, P-ном.14000 Вт; 16 ступеней стабилизации, точность 2.7%; многострочный LED-экран, 2 двухскоростных вентилятора; IP20, t-раб.0…+35°C, 520х285х160 мм, 21 кг. | Вольт инжиниринг | руб./шт | 81980
| Ампер-Т Э 16-1/80 v2.1 (0099) | Стабилизатор переменного напряжения однофазный тиристорный; U-вх.100…295 В, U-вых.200…230 В (с возможностью регулировки), I-ном.80 А, P-ном.18000 Вт; 16 ступеней стабилизации, точность 2.7%; многострочный LED-экран, 2 двухскоростных вентилятора; IP20, t-раб.0…+35°C, 520х285х160 мм, 21 кг. | Вольт инжиниринг | руб./шт | 102980
| Ампер-Р Э 16-1/25 v2.1 (0082) | Стабилизатор переменного напряжения однофазный симисторный; U-вх.90…295 В, U-вых.220 В, I-ном.25 А, P-ном.5500 Вт; 16 ступеней стабилизации, точность 3.5%; многострочный LED-экран, 2 двухскоростных вентилятора; IP20, t-раб.0…+35°C, 450х270х160 мм, 17 кг. | Вольт инжиниринг | руб./шт | 47980
| Ампер-Р Э 16-1/32 v2.1 (0085) | Стабилизатор переменного напряжения однофазный симисторный; U-вх.90…295 В, U-вых.220 В, I-ном.32 А, P-ном.7000 Вт; 16 ступеней стабилизации, точность 3.5%; многострочный LED-экран, 2 двухскоростных вентилятора; IP20, t-раб.0…+35°C, 450х270х160 мм, 17 кг. | Вольт инжиниринг | руб./шт | 52980
| Ампер-Р Э 16-1/40 v2.1 (0090) | Стабилизатор переменного напряжения однофазный симисторный; U-вх.90…295 В, U-вых.220 В, I-ном.40 А, P-ном.9000 Вт; 16 ступеней стабилизации, точность 3.5%; многострочный LED-экран, 2 двухскоростных вентилятора; IP20, t-раб.0…+35°C, 450х270х160 мм, 17 кг. | Вольт инжиниринг | руб./шт | 61980
| Ампер-Р Э 16-1/50 v2.1 (0093) | Стабилизатор переменного напряжения однофазный тиристорный; U-вх.90…295 В, U-вых.220 В, I-ном.50 А, P-ном.11000 Вт; 16 ступеней стабилизации, точность 3.5%; многострочный LED-экран, 2 двухскоростных вентилятора; IP20, t-раб.0…+35°C, 520х285х160 мм, 21 кг. | Вольт инжиниринг | руб./шт | 73980
| Ампер-Р Э 16-1/63 v2.1 (0098) | Стабилизатор переменного напряжения однофазный тиристорный; U-вх.90…295 В, U-вых.220 В, I-ном.63 А, P-ном.14000 Вт; 16 ступеней стабилизации, точность 3.5%; многострочный LED-экран, 2 двухскоростных вентилятора; IP20, t-раб.0…+35°C, 520х285х160 мм, 21 кг. | Вольт инжиниринг | руб./шт | 83980
| Ампер-Р Э 16-1/80 v2.1 (0100) | Стабилизатор переменного напряжения однофазный тиристорный; U-вх.90…295 В, U-вых.220 В, I-ном.80 А, P-ном.18000 Вт; 16 ступеней стабилизации, точность 3.5%; многострочный LED-экран, 2 двухскоростных вентилятора; IP20, t-раб.0…+35°C, 520х285х160 мм, 21 кг. | Вольт инжиниринг | руб./шт | 109980
| Герц Э 36-1/25 v3.0 (0032) | Стабилизатор переменного напряжения однофазный симисторный; U-вх.100…285 В, U-вых.200…230 В (с возможностью регулировки), I-ном.25 А, P-ном.5500 Вт; 36 ступеней стабилизации, точность 1.5%; двухпроцессорный (ARM-микроконтроллеры), ЖК-индикатор с графической индикацией и расширенным набором настроек и статистики, интеллектуальное управление системой охлаждения, возможность работы от бензо/дизель-генераторный установок, электронный байпас; IP20, t-раб.0…+35°C, 475х279х145 мм, 18 кг. | Вольт инжиниринг | руб./шт | 51980
| Герц Э 36-1/32 v3.0 (0033) | Стабилизатор переменного напряжения однофазный симисторный; U-вх.100…285 В, U-вых.200…230 В (с возможностью регулировки), I-ном.32 А, P-ном.7000 Вт; 36 ступеней стабилизации, точность 1.5%; двухпроцессорный (ARM-микроконтроллеры), ЖК-индикатор с графической индикацией и расширенным набором настроек и статистики, интеллектуальное управление системой охлаждения, возможность работы от бензо/дизель-генераторный установок, электронный байпас; IP20, t-раб.0…+35°C, 475х279х145 мм, 18 кг. | Вольт инжиниринг | руб./шт | 58980
| Герц Э 36-1/40 v3.0 (0034) | Стабилизатор переменного напряжения однофазный симисторный; U-вх.100…285 В, U-вых.200…230 В (с возможностью регулировки), I-ном.40 А, P-ном.9000 Вт; 36 ступеней стабилизации, точность 1.5%; двухпроцессорный (ARM-микроконтроллеры), ЖК-индикатор с графической индикацией и расширенным набором настроек и статистики, интеллектуальное управление системой охлаждения, возможность работы от бензо/дизель-генераторный установок, электронный байпас; IP20, t-раб.0…+35°C, 475х279х145 мм, 18 кг. | Вольт инжиниринг | руб./шт | 69980
| Герц Э 36-1/50 v3.0 (0035) | Стабилизатор переменного напряжения однофазный тиристорный; U-вх.100…285 В, U-вых.200…230 В (с возможностью регулировки), I-ном.50 А, P-ном.11000 Вт; 36 ступеней стабилизации, точность 1%; двухпроцессорный (ARM-микроконтроллеры), ЖК-индикатор с графической индикацией и расширенным набором настроек и статистики, интеллектуальное управление системой охлаждения, возможность работы от бензо/дизель-генераторный установок, электронный байпас; IP20, t-раб.0…+35°C, 540х300х155 мм, 23 кг. | Вольт инжиниринг | руб./шт | 89980
| Герц Э 36-1/63 v3.0 (0036) | Стабилизатор переменного напряжения однофазный тиристорный; U-вх.100…285 В, U-вых.200…230 В (с возможностью регулировки), I-ном.63 А, P-ном.14000 Вт; 36 ступеней стабилизации, точность 1%; двухпроцессорный (ARM-микроконтроллеры), ЖК-индикатор с графической индикацией и расширенным набором настроек и статистики, интеллектуальное управление системой охлаждения, возможность работы от бензо/дизель-генераторный установок, электронный байпас; IP20, t-раб.0…+35°C, 540х300х155 мм, 22 кг. | Вольт инжиниринг | руб./шт | 110980
| Герц Э 36-1/80 v3.0 (0037) | Стабилизатор переменного напряжения однофазный тиристорный; U-вх.100…285 В, U-вых.200…230 В (с возможностью регулировки), I-ном.80 А, P-ном.18000 Вт; 36 ступеней стабилизации, точность 1%; двухпроцессорный (ARM-микроконтроллеры), ЖК-индикатор с графической индикацией и расширенным набором настроек и статистики, интеллектуальное управление системой охлаждения, возможность работы от бензо/дизель-генераторный установок, электронный байпас; IP20, t-раб.0…+35°C, 540х300х155 мм, 22 кг. | Вольт инжиниринг | руб./шт | 119480
| Герц Э 16-3/25 v3.0 (0058) | Стабилизатор переменного напряжения трёхфазный тиристорный; U-вх.100…280 В, U-вых.200…230 В, I-ном.3х25 А, P-ном.16500 Вт; 16 ступеней стабилизации, точность 2.5%; разделенное микроконтроллерное управление (4 микропроцессора), защита от неполнофазного режима, 2 графических LED индикатора на фазу и линейная полоса загрузки, принудительное охлаждение (вентилятор), возможность работы от бензо/дизель-генераторный установок, механический байпас; IP20, t-раб.0…+35°C, 725х480х310 мм, 71 кг. | Вольт инжиниринг | руб./шт | 188980
| Герц Э 16-3/32 v3.0 (0059) | Стабилизатор переменного напряжения трёхфазный тиристорный; U-вх.100…280 В, U-вых.200…230 В, I-ном.3х32 А, P-ном.22000 Вт; 16 ступеней стабилизации, точность 2.5%; разделенное микроконтроллерное управление (4 микропроцессора), защита от неполнофазного режима, 2 графических LED индикатора на фазу и линейная полоса загрузки, принудительное охлаждение (вентилятор), возможность работы от бензо/дизель-генераторный установок, механический байпас; IP20, t-раб.0…+35°C, 725х480х310 мм, 71 кг. | Вольт инжиниринг | руб./шт | 197980
| Герц Э 16-3/40 v3.0 (0060) | Стабилизатор переменного напряжения трёхфазный тиристорный; U-вх.100…280 В, U-вых.200…230 В, I-ном.3х40 А, P-ном.27000 Вт; 16 ступеней стабилизации, точность 2.5%; разделенное микроконтроллерное управление (4 микропроцессора), защита от неполнофазного режима, 2 графических LED индикатора на фазу и линейная полоса загрузки, принудительное охлаждение (вентилятор), возможность работы от бензо/дизель-генераторный установок, механический байпас; IP20, t-раб.0…+35°C, 725х480х310 мм, 71 кг. | Вольт инжиниринг | руб./шт | 207480
| Герц Э 16-3/50 v3.0 (0061) | Стабилизатор переменного напряжения трёхфазный тиристорный; U-вх.100…280 В, U-вых.200…230 В, I-ном.3х50 А, P-ном.33000 Вт; 16 ступеней стабилизации, точность 2.7%; разделенное микроконтроллерное управление (4 микропроцессора), защита от неполнофазного режима, 2 графических LED индикатора на фазу и линейная полоса загрузки, принудительное охлаждение (вентилятор), возможность работы от бензо/дизель-генераторный установок, механический байпас; IP20, t-раб.0…+35°C, 725х480х310 мм, 86 кг. | Вольт инжиниринг | руб./шт | 237780
| Герц Э 16-3/63 v3.0 (0062) | Стабилизатор переменного напряжения трёхфазный тиристорный; U-вх.100…280 В, U-вых.200…230 В, I-ном.3х63 А, P-ном.42000 Вт; 16 ступеней стабилизации, точность 2.7%; разделенное микроконтроллерное управление (4 микропроцессора), защита от неполнофазного режима, 2 графических LED индикатора на фазу и линейная полоса загрузки, принудительное охлаждение (вентилятор), возможность работы от бензо/дизель-генераторный установок, механический байпас; IP20, t-раб.0…+35°C, 725х480х310 мм, 86 кг. | Вольт инжиниринг | руб./шт | 255940
18 | Дополнительное оборудование
18.1 | Преобразователи напряжения
| AT-DC12/AC24 | Преобразователь напряжения, входное 10,5...14 В DC / 8 А, выходное 24 В AC / 2,5 А, -10...+40 °C, 143х58х40 мм | AccordTec | руб./шт | 2924
| AT-DC12/DC5-9 | Преобразователь напряжения; U-вх.12В, U-вых.5В/9В/12В, I-вых.2А(5В)/1А(9В)/1А(12В); 30г. | AccordTec | руб./шт | 1072
| AT-RM01 | Релейная плата для источников питания ACCORDTEC ББП серии ТР, дублирует информацию с выходово "ОК" ("СЕТЬ", "АКБ" и "НАГРУЗКА") на три соответствующих НЗ/НР реле; работает со сторонним оборудованием по подобному принципу имеющим выходы "ОК"; U-пит. 12 В, U-коммут. ∼250/=30 В, I-коммут. 3 А, габ.размеры 60х55х16 мм | AccordTec | руб./шт | 604
| NSBon-49 (C48VDC12) | Преобразователь напряжения, U-вх.48 В, U-вых.12 В, I-вых.2500 мА; клеммники 4 шт. Продается в составе шкафов. | NSGate | руб./шт | 6000
| PC2A | Преобразователь напряжения AC 18-28 В/DC 18-40 В в DC 12В постоянное стабилизированное, 2A. Предназначен для питания устройств постоянным выходным напряжением 12В. LED индикатор нагрузки. Металлический корпус, крепеж в комплекте; 102.8x25.4x25.4 мм; -40...+85°С. | SC&T | руб./шт | 2099.02
| PC500 | Преобразователь напряжения входное AC 15-26В/DC 15-28В; выходное DC 12В(стабилизированное), до 500 мА; -40...+55°C; 63x29x25 мм. | SC&T | руб./шт | 1719
| ST-1201M POE (без v./v.2) | PоE сплиттер; IEEE 802.3af; 1хRJ45 входное напряжение DC 48 В(15Вт); 1х 2.1x5.5x12мм выходное напряжение DC 12В/1А; Метод A/B; -45...+45; 105x18 мм. | Space Technology | руб./шт | 694
| ST-1202M POE | PоE сплиттер; IEEE 802.3af; 1хRJ45 входное напряжение DC 48 В(15Вт); 2 разъема 2.1x5.5x12мм выходное напряжение DC 12В/1А; Метод A/B; -45...+45; 75x23 мм. | Space Technology | руб./шт | 731
| ДНС-1 (394) | Датчик наличия сети, НЗ, Iком.50мА, | Бастион | руб./шт | 750
| ИПН-12/24 В "Аякс" | Импульсный преобразователь напряжения; U-вх.12 В, I-потр.30 мА, P-потр.0.8 Вт, U-вых.24 В, I-вых.180 мА; IP65, t-раб.-30...+40°С, 110х60х30 мм. В корпусе. | Магнито-Контакт | руб./шт | 724.68
| ИПН-12/24 В "Аякс" (без корпуса) | Импульсный преобразователь напряжения; U-вх.12 В, I-потр.30 мА, P-потр.0.8 Вт, U-вых.24 В, I-вых.180 мА; t-раб.-30...+40°С, 40х40х10 мм. Без корпуса. | Магнито-Контакт | руб./шт | 578.28
| ИПН-24/12 В "Аякс" | Импульсный преобразователь напряжения; U-вх.24 В, I-потр.30 мА, P-потр.0.8 Вт, U-вых.12 В, I-вых.180 мА; IP65, t-раб.-30...+40°С, 110х60х30 мм. В корпусе. | Магнито-Контакт | руб./шт | 724.68
| ИПН-24/12 В "Аякс" (без корпуса) | Импульсный преобразователь напряжения; U-вх.24 В, I-потр.30 мА, P-потр.0.8 Вт, U-вых.12 В, I-вых.180 мА; t-раб.-30...+40°С, 40х40х10 мм. Без корпуса. | Магнито-Контакт | руб./шт | 578.28
| БИРП (КВАНТ) "ПН-" 12,0В/3,0А | Преобразователь напряжения с входного 13...30 В на стабилизированное выходное напряжение 12 В (плавная рег.10...14 В), макс. ток 3А; защита от перегрузки и КЗ на вых., переполюсовки на вх., 70х70х40 мм; 0,25 кг | К-Инженеринг | руб./шт | 1367
| БИРП (КВАНТ) "ПН+" 12,0В/3,0А | Преобразователь напряжения с входного 6.5...11 В на стабилизированное выходное напряжение 12 В (плавная рег. 10...15 В), макс. ток 3А; защита от перегрузки и КЗ на вых., переполюсовки на вх., 70х70х40 мм; 0,25 кг | К-Инженеринг | руб./шт | 1367
| БИРП (КВАНТ) ПН 24,0В/1,5А | Преобразователь напряжения с входного 10-20 В на стабилизированное выходное напряжение 20…25 В (плавная рег.), макс. ток 1,5А; защита от перегрузки и КЗ на вых., переполюсовки на вх., 70х70х40 мм; 0,25 кг | К-Инженеринг | руб./шт | 1411
| БИРП (КВАНТ) ПН 48,0В/0,7А | Преобразователь напряжения с входного 12-24 В на стабилизированное выходное напряжение 40…49 В (плавная рег.), макс. ток 0,7А; защита от перегрузки и КЗ на вых., переполюсовки на вх., 70х70х40 мм; 0,25 кг | К-Инженеринг | руб./шт | 1470
| БИРП (КВАНТ) ПН 5,0В/4,5А | Преобразователь напряжения с входного 10-30 В на стабилизированное выходное напряжение 5…7 В (плавная рег.), макс. ток 4,5А; защита от перегрузки и КЗ на вых., переполюсовки на вх., 70х70х40 мм; 0,25 кг | К-Инженеринг | руб./шт | 1112
| МКС РИП | Модуль контроля состояния резервированных источников питания РИП-12 и РИП-24 и передачи извещений на три релейных выхода и световой индикатор | Болид | руб./шт | 1164.12
| МП 24/12В | Модуль преобразования напряжения, U-вх.20...30В, U-вых.12В, I-вых.0,5А, P-потр.7Вт, t-раб.-30...+50°C, 55х38х20 мм | Болид | руб./шт | 761.28
| МП 24/12В исп.01 | Модуль преобразователя напряжения для питания удаленных нагрузок. Входное напряжение 15…75В, выходное 12В или 9,3В, выходной ток – 0,5 А. От -40...+50°С | Болид | руб./шт | 1187.91
| МП 24/12В исп.02 | Модуль преобразователя напряжения; U-вх.10…30 В, U-вых.3.3, 5, 7.5, 9, 12 В (выбирается перемычками), I-вых.2 А (max); t-раб.-30...+50°С, 75х75х46 мм | Болид | руб./шт | 1187.91
| МП 24/5В | Модуль преобразования напряжения, U-вх.10…30 В, U-вых.5 В, I-вых.800 мА, P-потр.7 Вт, t-раб.-30…+50°С, 55×38×20 мм. | Болид | руб./шт | 704.18
| ПРО ППТ 10A 24VDC | Преобразователь постоянного тока, U-вх. 16,8…33,6 В, U-вых. 24…28 В (регулируется), I-ном. ≤5 А; t-раб. -40...+70°C, габ.размеры 144х40х125 мм, монтаж на DIN рейку | Электро-Профи | руб./шт | 22589.02
18.2 | Устройства защиты
| SKAT BB (26-200)Ah (778) | Балансир свинцово-кислотных АКБ, для двух АКБ от 26 до 200 А·ч., защита АКБ от недозаряда, перезаряда, сульфатации,IP20, t-раб.-10…+40°С, габ/размеры 150х41х119 мм | Бастион | руб./шт | 4800
| ST-PS100RB | Модуль реле контроля наличия сети 220 В и состояния аккумуляторной батареи для работы с источниками питания ST-PS103, ST-PS105, ST-PS103B, ST-PS105D, ST-PS110F, 2 релейных выхода с перекидными контактами (220 В/1 А), 65х60х20 мм | Smartec | руб./шт | 460
| ST-PS100TB | Модуль расширения для блока питания на реле с регулируемым таймером задержки | Smartec | руб./шт | 460
| ST-PS104FB | Модуль коммутации с защитой на 4 канала, U-нагр.12 В, I-нагр.1 А (на канал), 65х60х20 мм | Smartec | руб./шт | 460
| ST-PS104FBR | Модуль реле контроля наличия сети 220 В и состояния аккумуляторной батареи для работы с источниками питания ST-PS103, ST-PS105, ST-PS103B, ST-PS105D, ST-PS110F, 2 релейных выхода с перекидными контактами (220 В/1 А), 4 выходных канала 12 В с защитой и индикацией работы, U-нагр.12 В, I-нагр.1 А (на канал), 65х98х20 мм | Smartec | руб./шт | 730
| ST-PS108BPS-WT | Резервированный источник питания; U-вх.190…265 В, U-вых. 13.8 В, I-ном.8 А; под АКБ 12 В 7 А·ч; защита от перегрузок по току и КЗ, защита от глубокого разряда,световая индикация режимов работы; IP21, t-раб.-15…+50°С, 195×228×77 мм. Пластиковый корпус. | Smartec | руб./шт | 3950
| ST-PS108FB | Модуль коммутации с защитой на 8 каналов, светодиодная индикация, U-нагр.12 В, I-нагр.1 А (на канал), 65х98х20 мм | Smartec | руб./шт | 480
| Альбатрос УЗИП 220/2000-АС DIN (227) | Устройство защиты от импульсных перенапряжений для монтажа на DIN-рейку; U-раб.220 В, P-max 2000 ВА, t-сраб. менее 25 нс; защита от перенапряжения по "фазе", "нулю" и "земле", комбинированная защита варисторы/газоразрядник, светодиодная индикация; t-раб.- 40...+ 85°С, 89х54х65 мм. | Бастион | руб./шт | 3350
| Альбатрос-1500 DIN (218) | Блок защиты от высоковольтных импульсов и длительного аварийного повышения напряжения в сети 220В, 1,5кВт. Монтаж на DIN рейку | Бастион | руб./шт | 4100
| Альбатрос-220/3500 AC (223) | Устройство защиты от импульсных перенапряжений, номинальное напряжение 220 В, максимальный ток нагрузки 16 А, время срабатывания не более 25 нс, диапазон рабочих температур 0…+40°С, габаритные размеры 110х80х70 мм | Бастион | руб./шт | 1190
| Альбатрос-220/500 AC (222) | Устройство защиты от импульсных перенапряжений (УЗИП), U-нагр.220В, P-нагр.500ВА, Imax10кА, t-раб.-40...+40°С, 50х44х30мм. Замена Альбатрос 500 | Бастион | руб./шт | 1390
| БЗК исп.01 | Блок защитный коммутационный, предназначен для распределения тока источника питания по 8 каналам с индивидуальной защитой, номинальный ток каждого канала - 0,6 A | Болид | руб./шт | 1612.96
| БЗК исп.02 | Блок защитный коммутационный на 8 выходов Входное напряжение 10-30 В. Ток по каждому каналу - до 1,0 А, от минус 30 до +50°С | Болид | руб./шт | 1731.91
| БЗК исп.03 | Блок защитный коммутационный для работы «РИП-24», «РИП-48» или им подобным; 1 вход питания, U-вх.20...60 В, I-потр.15 мА; 8 выходов, I-max 5 А (по всем выходам), I-max 600 мА (одного канала); индикатор перегрузки (для каждого канала), самовосстанавливаемый предохранитель (для каждого канала), два ввода питания, монтаж на DIN-рейку; IP40, t-раб.-30...+50°C, 156х107х39 мм | Болид | руб./шт | 2036.42
| БЗС | Блок защитный сетевой - для защиты приборов (мощностью до 0.5 кВт), питающихся от сети 220 В от импульсных помех и длительных перенапряжений, IP30, t-раб. -30...+50°С, габ.размеры 102×107×39 мм | Болид | руб./шт | 1348.1
| БЗС исп.01 | Блок защитный сетевой - для защиты приборов (мощностью до 1,2 кВт), питающихся от сети 220 В от импульсных помех и длительных перенапряжений, IP30, t-раб. -30...+50°С, габ.размеры 102×107×39 мм | Болид | руб./шт | 2961.06
| БКА-12 (235) | Блок защиты аккумулятора 12 В, защита от глубокого разряда, максимальный ток 4 А. | Бастион | руб./шт | 930
| ЗКУ-8DIN (230) | Защитно-коммутационное уст-во на DIN рейку, 8 каналов, защита по току, I-мах.1 А (каждого канала), U-вх.9...28В, IP20, t-раб.-10...40°С, 140х100х70 мм | Бастион | руб./шт | 2950
| УЗА-12П-10 | Модуль защиты аккумулятора от глубокого разряда, U-откл.10.5 В, U-подкл.12.5 В, I-защ.10 А, 23х35х20 мм, бескорпусной | Полисервис | руб./шт | 410
| УЗА-12П-5 | Модуль защиты аккумулятора от глубокого разряда, U-откл.10.5 В, U-подкл.12.5 В, I-защ.5 А, 23х35х20 мм, бескорпусной | Полисервис | руб./шт | 410
| УЗА-24П-5 | Модуль защиты аккумулятора от глубокого разряда, U-откл.21 В, U-подкл.25 В, I-защ.5 А, 23х35х20 мм, бескорпусной | Полисервис | руб./шт | 410
| УЗК-4 | Устройство защитное коммутационное на 4 канала, напряжение питания 30 В, диапазон рабочих температур +5...+40°С, габаритные размеры 53х45х15 мм | К-Инженеринг | руб./шт | 606
| УЗК-8 | Устройство защитное коммутационное на 8 каналов, напряжение питания 30 В, диапазон рабочих температур +5...+40°С, габаритные размеры 96х45х15 мм | К-Инженеринг | руб./шт | 934
| УРП 1-8 | Устройство распределения питания, 8 независимых каналов, U-раб.5…42 В, I-канала 0.67 А, I-потр.25 мА, IP20, t-раб.-40...+40°С | Полисервис | руб./шт | 1135
| УРП 1-8 (без корпуса) | Устройство распределения питания, 8 независимых каналов, U-раб.5…42 В, I-канала 0.67 А, I-потр.25 мА, IP20, t-раб.-40...+40°С | Полисервис | руб./шт | 875
| ПРО-ДМ 2х20А 24VDC | Диодный модуль для развязки двух источников питания, U-вх. 24 В, I-вх 2х10 или 1х20 А, U-вых. 24 В, I-вых. ≤20 А; t-раб. -40...+70°C, габ.размеры 115х127х35 мм, монтаж на DIN рейку | Электро-Профи | руб./шт | 9783.54
18.3 | Боксы под АКБ
| DIN-holder | Фиксатор на DIN рейку для блоков питания FARADAY. | FARADAY | руб./шт | 130
| L-2 | Замок для универсального металлического бокса АК-01 | AccordTec | руб./шт | 121
| NV 2-AKB | Кабель для подключения двух АКБ | NAVIgard | руб./шт | 577
| АМТ 12-7-6 корпус 19", высота 2U | 19" корпус для аккумуляторов; под шесть АКБ 12 В 7 А·ч; U-вых.12 В, I-ном.20 А; высота 2U, 484х88х297 мм | Штиль | руб./шт | 12334
| АМТ 24-17-2 корпус 19", высота 2U | 19" корпус для аккумуляторов; под два АКБ 12 В 17 А·ч; U-вых.24 В, I-ном.20 А; высота 2U, 484х88х297 мм | Штиль | руб./шт | 12334
| АМТ 24-17-4 корпус 19", высота 2U | 19" корпус для аккумуляторов; под четыре АКБ 12 В 17 А·ч; U-вых.24 В, I-ном.20 А; высота 2U, 484х88х440 мм | Штиль | руб./шт | 12334
| АМТ 24-7-2 корпус 19", высота 2U | 19" корпус для аккумуляторов; под два АКБ 12 В 7 А·ч; U-вых.24 В, I-ном.20 А; высота 2U, 484х88х297 мм | Штиль | руб./шт | 12334
| АМТ 24-7-4 корпус 19", высота 2U | 19" корпус для аккумуляторов; под четыре АКБ 12 В 7 А·ч; U-вых.24 В, I-ном.20 А; высота 2U, 484х88х297 мм | Штиль | руб./шт | 12334
| АМТ 24-7-6 корпус 19", высота 2U | 19" корпус для аккумуляторов; под шесть АКБ 12 В 7 А·ч; U-вых.24 В, I-ном.20 А; высота 2U, 484х88х297 мм | Штиль | руб./шт | 12334
| АМТ 48-17-4 корпус 19", высота 2U | 19" корпус для аккумуляторов; под четыре АКБ 12 В 17 А·ч; U-вых.48 В, I-ном.20 А; высота 2U, 484х88х440 мм | Штиль | руб./шт | 12334
| АМТ 48-7-4 корпус 19", высота 2U | 19" корпус для аккумуляторов; под четыре АКБ 12 В 7 А·ч; U-вых.48 В, I-ном.20 А; высота 2U, 484х88х297 мм | Штиль | руб./шт | 12334
| АМТ 60-7-5 корпус 19", высота 2U | 19" корпус для аккумуляторов; под пять АКБ 12 В 7 А·ч; U-вых.60 В, I-ном.20 А; высота 2U, 484х88х297 мм | Штиль | руб./шт | 12334
| АО 1/12 DIN (316) | Отсек аккумуляторный, предназначен для размещения аккумуляторной батареи 12 Ач в электротехническом шкафу на DIN-рейку 35 мм, 115х110х152 мм. | Бастион | руб./шт | 1160
| АО 1/65 (417) | Отсек под АКБ 65Ач. Емкость — 1АКБ, t-раб.0...+40°С, 380х213х214мм, | Бастион | руб./шт | 6000
| АО 1/7 DIN (409) | Аккумуляторный отсек под один аккумулятор 12 В 7 Ач; установка на DIN-рейку 35 мм; для совместной работы с SKAT-12-1.0 DIN, SKAT-12-3.0 DIN, СКАТ-1200М DIN; IP20; 105х69х152 мм. | Бастион | руб./шт | 1250
| АО 2/100 исп.5М (296) | Аккумуляторный отсек уличного исполнения, под два аккумулятора 12 В / 100…120 Ач, степень защиты оболочкой IP65, диапазон рабочих температур -40…+40°С, габаритные размеры 410х200х280 мм, 12,5 кг | Бастион | руб./шт | 44300
| АО 2/120 (418) | Аккумуляторный отсек, под два аккумулятора 12 В до 120 Ач, степень защиты оболочкой IP20, диапазон рабочих температур -10...+40°С, габаритные размеры 430х385х280 мм, 7,2 кг | Бастион | руб./шт | 9300
| АО 2/17 RACK (411) | Аккумуляторный отсек для установки в 19" шкаф, 2U, под АКБ 12В/17Ач (до 2-х шт), tраб.0…+40°С, 445х88х315мм | Бастион | руб./шт | 9900
| АО 2/26 (301) | Аккумуляторный отсек, под два аккумулятора 12 В / 17...26 Ач, диапазон рабочих температур 0...+40°С, габаритные размеры 399х244,5х154 мм, 3,2 кг | Бастион | руб./шт | 7200
| АО 2/40 (302) | Аккумуляторный отсек, под два аккумулятора 12 В / 26...40 Ач, диапазон рабочих температур 0...+40°С, габаритные размеры 458х256,5х194 мм, 4,2 кг | Бастион | руб./шт | 9000
| АО 2/40 исп.5М (298) | Аккумуляторный отсек уличного исполнения, под два аккумулятора 12 В / 17…40 Ач, степень защиты оболочкой IP54, диапазон рабочих температур -40…+40°С, габаритные размеры 400х500х225 мм, 12,5 кг | Бастион | руб./шт | 31800
| АО 4/17 RACK (412) | Аккумуляторный отсек для установки в 19" шкаф, 2U, под АКБ 12В/17Ач (до 4-х шт), tраб.0…+40°С, 480х88х445мм | Бастион | руб./шт | 13000
| Бокс-12 исп.0 (Бокс-12/34М5) (Бокс 2х17Ач-12В) | Металлический бокс под две АБ 12 В 17 А•ч (в комплект поставки не входят, приобретаются отдельно) для увеличения времени работы источников питания при отсутствии напряжения в сети переменного тока 220 В, применяется с резервированными источниками питания РИП-12 исп.01 (РИП-12-3/17М1), РИП-12 исп.05 (РИП-12-8/17М1), U-вых. 10...14 В, I-вых. ≤8 А, IP30, t-раб. -10...+40 °С, габ.размеры 222х356х96 мм | Болид | руб./шт | 2934.1
| Бокс-12 исп.01 (Бокс-12/34М5-Р) | Металлический бокс под две АБ 12 В 17 А•ч (в комплект поставки не входят, приобретаются отдельно) для увеличения времени работы источников питания при отсутствии напряжения в сети переменного тока 220 В, применяется с резервированными источниками питания РИП-12 исп.15 (РИП-12-3/17М1-Р), РИП-12 исп.16 (РИП-12-3/17П1-Р), РИП-12 исп.17, (РИП-12-8/17М1-Р), выдача информации о состоянии внутренних АБ по интерфейсу (на РИП) или двух выходов «ОК» ( коммутируют ≤30 В, ≤100 мА); U-вых. 10...14 В, I-вых. ≤8 А, IP30, t-раб. -10...+40 °С, габ.размеры 222х356х96 мм | Болид | руб./шт | 4428.11
| Бокс-24 исп.0 (Бокс-24/17М5) (Бокс 2х17Ач-24В) | Металлический бокс под две АБ 12 В 17 А•ч (в комплект поставки не входят, приобретаются отдельно) для увеличения времени работы источников питания при отсутствии напряжения в сети переменного тока 220 В, применяется с резервированными источниками питания РИП-24 исп.01 (РИП-24-3/7М4), U-вых. 20...18 В, I-вых. ≤5 А, IP30, t-раб. -10...+40 °С, габ.размеры 222х356х96 мм | Болид | руб./шт | 2934.1
| Бокс-24 исп.01 (Бокс-24/17М5-Р) | Металлический бокс под две АБ 12 В 17 А•ч (в комплект поставки не входят, приобретаются отдельно) для увеличения времени работы источников питания при отсутствии напряжения в сети переменного тока 220 В, применяется с резервированным источником питания РИП-24 исп.15 (РИП-24-3/7М4-Р), выдача информации о состоянии внутренних АБ по интерфейсу (на РИП) или двух выходов «ОК» ( коммутируют ≤30 В, ≤100 мА); U-вых. 20...28 В, I-вых. ≤3 А, IP30, t-раб. -10...+40 °С, габ.размеры 222х356х96 мм | Болид | руб./шт | 4428.11
| БР 12 2х12 | Бокс резервного питания под АКБ 2х12 В/12 А∙ч; U-вх. ∼140 - 265 В, Р-потр. ≤40 Вт, U-вых. 13.2 - 13.8 В, I-вых. ≤5 А, защита выхода от перегрузки и КЗ, информационный выход "Авария" (НЗ/НР), IP20, t-раб. -10…+50°C, габ.размеры (ВхШхГ) 184х324х111 мм, метал.корпус | Рубеж | руб./шт | 5035
| БР 12 2х17 | Бокс резервного питания под АКБ 2х12 В/17 А∙ч; U-вх. ∼140 - 265 В, Р-потр. ≤40 Вт, U-вых. 13.2 - 13.8 В, I-вых. ≤5 А, защита выхода от перегрузки и КЗ, информационный выход "Авария" (НЗ/НР), IP20, t-раб. -10…+50°C, габ.размеры (ВхШхГ) 254х376х86 мм, метал.корпус | Рубеж | руб./шт | 5521
| БР 12 2х40 | Бокс резервного питания под АКБ 2х12 В/40 А∙ч (допускается установка двух АКБ емкостью 26 А·ч); U-вх. ∼140 - 265 В, Р-потр. ≤40 Вт, U-вых. 13.2 - 13.8 В, I-вых. ≤5 А, защита выхода от перегрузки и КЗ, информационный выход "Авария" (НЗ/НР), IP20, t-раб. -10…+50°C, габ.размеры (ВхШхГ) 254х346х211 мм, метал.корпус | Рубеж | руб./шт | 7759
| БР 24 2x12 | Бокс резервного питания под АКБ 2х12 В/12 А∙ч; U-вх. ∼140 - 265 В, Р-потр. ≤40 Вт, U-вых. 26.4 - 27.6 В, I-вых. ≤5 А, защита выхода от перегрузки и КЗ, информационный выход "Авария" (НЗ/НР), IP20, t-раб. -10…+50°C, габ.размеры (ВхШхГ) 184х324х111 мм, метал.корпус | Рубеж | руб./шт | 4788
| БР 24 2x17 | Бокс резервного питания под АКБ 2х12 В/17 А∙ч; U-вх. ∼140 - 265 В, Р-потр. ≤40 Вт, U-вых. 26.4 - 27.6 В, I-вых. ≤5 А, защита выхода от перегрузки и КЗ, информационный выход "Авария" (НЗ/НР), IP20, t-раб. -10…+50°C, габ.размеры (ВхШхГ) 254х376х86 мм, метал.корпус | Рубеж | руб./шт | 5249
| БР 24 2х40 | Бокс резервного питания под АКБ 2х12 В/40 А∙ч (допускается установка двух АКБ емкостью 26 А·ч); U-вх. ∼140 - 265 В, Р-потр. ≤40 Вт, U-вых. 26.4 - 27.6 В, I-вых. ≤5 А, защита выхода от перегрузки и КЗ, информационный выход "Авария" (НЗ/НР), IP20, t-раб. -10…+50°C, габ.размеры (ВхШхГ) 254х346х211 мм, метал.корпус | Рубеж | руб./шт | 7346
| Корпус 19'' x 3U под АКБ | Корпус для установки в 19" шкаф, 3U, под АКБ 6х7 Ач | Полисервис | руб./шт | 10300
| Краб 220 (386) | Кронштейн монтажный для внеш. источников питания СКАТ на трубу 40...220 мм, 300х320 мм | Бастион | руб./шт | 4060
| Кронштейн для крепления АКБ на DIN-рейку | Монтажный комплект крепления на DIN-рейку для аккумуляторных батарей емкостью 7 Ач | FARADAY | руб./шт | 331.5
| МК-5А | Монтажный комплект крепления на DIN-рейку для аккумуляторных батарей емкостью 5 Ач | Болид | руб./шт | 502.76
| МК-7А | Монтажный комплект крепления на DIN-рейку для аккумуляторных батарей емкостью 7 Ач | Болид | руб./шт | 502.76
| Стеллаж для АКБ 0,5х0,7х0,4-2П (421) | Металлический стеллаж для размещения АКБ и электрооборудования. Цвет светло-серый. Количество полок - 2 шт.. Высота – 500 мм. Ширина - 700 мм. Глубина - 400 мм. Допустимая распределенная нагрузка на каждую полку до 100 кг. | Бастион | руб./шт | 11400
| Стеллаж для АКБ 1,0х0,7х0,4-4П (422) | Металлический стеллаж для размещения АКБ и электрооборудования. Цвет светло-серый. Количество полок - 4 шт.. Высота – 1000 мм. Ширина - 700 мм. Глубина - 400 мм. Допустимая распределенная нагрузка на каждую полку до 100 кг. | Бастион | руб./шт | 18600
| ТИП-0 | Корпус металлический с отсеком под АКБ 1х1.2 Ач, 168х110х48 мм | Полисервис | руб./шт | 695
| ТИП-1 | Корпус металлический с отсеком под АКБ 1х7 Ач, 260х215х90 мм | Полисервис | руб./шт | 1230
| ТИП-2 | Корпус металлический с отсеком под АКБ 2х7 Ач, 315х215х90 мм | Полисервис | руб./шт | 1460
| ТИП-3 | Корпус металлический с отсеком под АКБ 4x7 Ач, 470х215х90 мм | Полисервис | руб./шт | 1855
| ТИП-4 | Корпус металлический с отсеком под АКБ 2х40 Ач, 595х220х190 мм | Полисервис | руб./шт | 2585
| ТИП-5 | Корпус металлический 190х107х70 мм | Полисервис | руб./шт | 560
| УМБ-3/120 (415) | Металлический бокс для аккумуляторных батарей от 7 до 200 Ач, полезный объем 530х410х260 мм, габаритные размеры 571х424х281 мм | Бастион | руб./шт | 13000
| SKAT SBR-100-5-2-2 (8479) | Стеллаж аккумуляторный; 2 яруса; под 20 АКБ до 100Ач ; грузоподъёмность стеллажа/полки 880/440 кг; 1000х780х575 мм | Бастион | руб./шт | 63500
| SKAT SBR-100-5-2-4 (8478) | Стеллаж аккумуляторный; 4 яруса; под 40 АКБ до 100Ач ; грузоподъёмность стеллажа/полки 1760/440 кг; 1000х780х1275 мм | Бастион | руб./шт | 127000
| SKAT SBR-100FT-10-1-2 (8488) | Стеллаж аккумуляторный; 2 яруса; под 20 фронт-терминальных АКБ до 100Ач ; грузоподъёмность стеллажа/полки 880/440 кг; 1200х510х675 мм | Бастион | руб./шт | 47200
| SKAT SBR-100FT-10-1-4 (8490) | Стеллаж аккумуляторный; 4 яруса; под 40 фронт-терминальных АКБ до 100Ач ; грузоподъёмность стеллажа/полки 1760/440 кг; 1200х510х1575 мм | Бастион | руб./шт | 94200
| SKAT SBR-100FT-5-1-4 (8489) | Стеллаж аккумуляторный; 4 яруса; под 20 фронт-терминальных АКБ до 100Ач ; грузоподъёмность стеллажа/полки 880/440 кг; 600х510х1575 мм | Бастион | руб./шт | 72300
| SKAT SBR-120-5-2-2 (8481) | Стеллаж аккумуляторный; 2 яруса; под 20 АКБ до 120Ач ; грузоподъёмность стеллажа/полки 1000/500 кг; 1000х930х575 мм | Бастион | руб./шт | 60500
| SKAT SBR-120-5-2-4 (8480) | Стеллаж аккумуляторный; 4 яруса; под 40 АКБ до 120Ач ; грузоподъёмность стеллажа/полки 2000/500 кг; 1000х930х1275 мм | Бастион | руб./шт | 119000
| SKAT SBR-125FT-10-1-2 (8495) | Стеллаж аккумуляторный; 2 яруса; под 20 фронт-терминальных АКБ до 125Ач ; грузоподъёмность стеллажа/полки 1320/660 кг; 1200х660х675 мм | Бастион | руб./шт | 57300
| SKAT SBR-125FT-10-1-4 (8498) | Стеллаж аккумуляторный; 4 яруса; под 40 фронт-терминальных АКБ до 125Ач ; грузоподъёмность стеллажа/полки 2040/510 кг; 1200х660х1575 мм | Бастион | руб./шт | 98300
| SKAT SBR-125FT-5-1-4 (8492) | Стеллаж аккумуляторный; 4 яруса; под 20 фронт-терминальных АКБ до 125Ач ; грузоподъёмность стеллажа/полки 1040/260 кг; 600х660х1575 мм | Бастион | руб./шт | 76600
| SKAT SBR-125FT-8-1-5 (8499) | Стеллаж аккумуляторный; 5 яруса; под 40 фронт-терминальных АКБ до 125Ач ; грузоподъёмность стеллажа/полки 2050/410 кг; 1000х660х2025 мм | Бастион | руб./шт | 113000
| SKAT SBR-150-5-1-4 (8482) | Стеллаж аккумуляторный; 4 яруса; под 20 АКБ до 150Ач ; грузоподъёмность стеллажа/полки 1280/320 кг; 900х660х1425 мм | Бастион | руб./шт | 85700
| SKAT SBR-150-8-1-5 (8483) | Стеллаж аккумуляторный; 5 яруса; под 40 АКБ до 150Ач ; грузоподъёмность стеллажа/полки 2500/500 кг; 1500х660х1625 мм | Бастион | руб./шт | 130000
| SKAT SBR-150FT-10-1-2 (8496) | Стеллаж аккумуляторный; 2 яруса; под 20 фронт-терминальных АКБ до 150Ач ; грузоподъёмность стеллажа/полки 1320/660 кг; 1200х660х675 мм | Бастион | руб./шт | 55300
| SKAT SBR-150FT-5-1-4 (8493) | Стеллаж аккумуляторный; 4 яруса; под 20 фронт-терминальных АКБ до 150Ач ; грузоподъёмность стеллажа/полки 1320/330 кг; 600х660х1575 мм | Бастион | руб./шт | 76600
| SKAT SBR-200-10-1-4 (8485) | Стеллаж аккумуляторный; 4 яруса; под 40 АКБ до 200Ач ; грузоподъёмность стеллажа/полки 3440/860 кг; 2600х660х1425 мм | Бастион | руб./шт | 177000
| SKAT SBR-200-5-1-4 (8484) | Стеллаж аккумуляторный; 4 яруса; под 20 АКБ до 200Ач ; грузоподъёмность стеллажа/полки 1720/430 кг; 1300х660х1425 мм | Бастион | руб./шт | 98400
| SKAT SBR-40-5-2-2 (8475) | Стеллаж аккумуляторный; 2 яруса; под 20 АКБ до 40Ач ; грузоподъёмность стеллажа/полки 380/190 кг; 900х510х575 мм | Бастион | руб./шт | 46100
| SKAT SBR-40-5-2-4 (8474) | Стеллаж аккумуляторный; 4 яруса; под 40 АКБ до 40Ач ; грузоподъёмность стеллажа/полки 760/190 кг; 900х510х1275 мм | Бастион | руб./шт | 90300
| SKAT SBR-50FT-10-1-2 (8486) | Стеллаж аккумуляторный; 2 яруса; под 20 фронт-терминальных АКБ до 50Ач ; грузоподъёмность стеллажа/полки 460/230 кг; 1200х400х625 мм | Бастион | руб./шт | 37500
| SKAT SBR-50FT-8-1-5 (8487) | Стеллаж аккумуляторный; 5 яруса; под 40 фронт-терминальных АКБ до 50Ач ; грузоподъёмность стеллажа/полки 900/180 кг; 1000х400х1425 мм | Бастион | руб./шт | 79600
| SKAT SBR-65-5-2-2 (8477) | Стеллаж аккумуляторный; 2 яруса; под 20 АКБ до 65Ач ; грузоподъёмность стеллажа/полки 640/320 кг; 1000х830х575 мм | Бастион | руб./шт | 60400
| SKAT SBR-65-5-2-4 (8476) | Стеллаж аккумуляторный; 4 яруса; под 40 АКБ до 65Ач ; грузоподъёмность стеллажа/полки 1280/320 кг; 1000х830х1275 мм | Бастион | руб./шт | 103000
| SKAT SBR-80FT-10-1-2 (8494) | Стеллаж аккумуляторный; 2 яруса; под 20 фронт-терминальных АКБ до 80Ач ; грузоподъёмность стеллажа/полки 780/390 кг; 1200х660х675 мм | Бастион | руб./шт | 56400
| SKAT SBR-80FT-10-1-4 (8497) | Стеллаж аккумуляторный; 4 яруса; под 40 фронт-терминальных АКБ до 80Ач ; грузоподъёмность стеллажа/полки 1560/390 кг; 1300х730х1275 мм | Бастион | руб./шт | 96600
| SKAT SBR-80FT-5-1-4 (8491) | Стеллаж аккумуляторный; 4 яруса; под 20 фронт-терминальных АКБ до 80Ач ; грузоподъёмность стеллажа/полки 760/190 кг; 600х660х1575 мм | Бастион | руб./шт | 72900
NEW | HiDEN Л-50-70-2 | Стеллаж аккумуляторный металлический, 2 усиленные полки с ребром жесткости, 500х700х300 мм | HiDEN | руб./шт | 4800
NEW | HiDEN Л-50-100-2 | Стеллаж аккумуляторный металлический, 2 усиленные полки с ребром жесткости, 500х1000х300 мм | HiDEN | руб./шт | 6000
NEW | HiDEN Л-100-70-2 | Стеллаж аккумуляторный металлический, 2 усиленные полки с ребром жесткости, 1000х700х300 мм | HiDEN | руб./шт | 5700
NEW | HiDEN Л-100-70-3 | Стеллаж аккумуляторный металлический, 3 усиленные полки с ребром жесткости, 1000х700х300 мм | HiDEN | руб./шт | 7600
NEW | HiDEN Л-100-70-4 | Стеллаж аккумуляторный металлический, 4 усиленные полки с ребром жесткости, 1000х700х300 мм | HiDEN | руб./шт | 9600
NEW | HiDEN Л-100-100-2 | Стеллаж аккумуляторный металлический, 2 усиленные полки с ребром жесткости, 1000х1000х300 мм | HiDEN | руб./шт | 7000
NEW | HiDEN Л-100-100-3 | Стеллаж аккумуляторный металлический, 3 усиленные полки с ребром жесткости, 1000х1000х300 мм | HiDEN | руб./шт | 9600
NEW | HiDEN Л-100-100-4 | Стеллаж аккумуляторный металлический, 4 усиленные полки с ребром жесткости, 1000х1000х300 мм | HiDEN | руб./шт | 12000
NEW | HiDEN Л-50-70-2М | Стеллаж аккумуляторный металлический, 2 усиленные полки с ребром жесткости, 500х700х400 мм | HiDEN | руб./шт | 5100
NEW | HiDEN Л-50-70-3М | Стеллаж аккумуляторный металлический, 3 усиленные полки с ребром жесткости, 500х700х400 мм | HiDEN | руб./шт | 7500
NEW | HiDEN Л-100-70-2М | Стеллаж аккумуляторный металлический, 2 усиленные полки с ребром жесткости, 1000х700х400 мм | HiDEN | руб./шт | 6300
NEW | HiDEN Л-100-70-3М | Стеллаж аккумуляторный металлический, 3 усиленные полки с ребром жесткости, 1000х700х400 мм | HiDEN | руб./шт | 8100
NEW | HiDEN Л-100-70-4М | Стеллаж аккумуляторный металлический, 4 усиленные полки с ребром жесткости, 1000х700х400 мм | HiDEN | руб./шт | 10800
NEW | HiDEN S1 | Стеллаж аккумуляторный металлический, 1 полка, для установки ИБП и 2-х АКБ 100 А·ч; 906х390х250 мм. | HiDEN | руб./шт | 7900
NEW | HiDEN S2 | Стеллаж аккумуляторный металлический, 2 полки, для установки ИБП и 4-х АКБ 100 А·ч; 723х390х549 мм. | HiDEN | руб./шт | 11900
NEW | HiDEN S3 | Стеллаж аккумуляторный металлический, 2 полки, для установки ИБП и 6-х АКБ 100 А·ч; 906х390х549 мм. | HiDEN | руб./шт | 13900
18.4 | Зарядные устройства
| Зарядное устройство 36044Н (3600mA 4слота АА/ААА 4 кан.+4xAA2500 USB) (SQ1702-0101) | Зарядное устройство 36044Н (3600 mA 4 слота АА/ААА 4 кан.+4xAA2500 USB). В комплекте с аккумуляторами АА 2500 мАч | TDM ЕLECTRIC | руб./шт | 2166
| ВОСТОК 220-12-0.3 | Портативное зарядное устройство для АКБ 12 В 1…3 Ач; U-вх.220 В, U-вых.12 В, I-зар.0.3 А | Восток | руб./шт | 592.8
18.5 | Прочее
| GL-MC-CHAC220 | Блок питания для шасси 220В GL-PS14-220, АС 180-265В/2А, -10…+55°С, 166х57х80 мм. | NIKOMAX | руб./шт | 5895
| GL-MC-PSU5V2A | Блок питания для конвертера АС 220В/DC 5В, 2А. | NIKOMAX | руб./шт | 1572
| GL-PS-G301-40F-AC220 | Блок питания для коммутатора GL-SW-G301-40/GL-SW-G301-54TC, AC 220В, 150Вт. | NIKOMAX | руб./шт | 43437
| GL-PS-G301-40F-DC48 | Блок питания для коммутатора GL-SW-G301-40F, DC 48 В, 150 Вт. | NIKOMAX | руб./шт | 45989
| GL-PS-G304-56P-AC220(500) | Блок питания для коммутатора GL-SW-G304-56P, AC 220В, 1100Вт, 285х100х20 мм. | NIKOMAX | руб./шт | 52233
| GL-PS-X201-12ST-AC220 | Блок питания для коммутатора GL-SW-X201-12ST, AC 220 В. | NIKOMAX | руб./шт | 15328
| GL-PS-X201-12ST-DC48 | Блок питания для коммутатора GL-SW-X201-12ST, DC 36-72 В. | NIKOMAX | руб./шт | 15328
| AT-CORD | Сетевой шнур с плоской вилкой,длина 1,5 метра. | AccordTec | руб./шт | 98
| Шнур сетевой с вилкой ПВС 2x0,75мм2 1,5м б/з белый TDM (SQ1305-0071) | Шнур сетевой с вилкой, без заземления; кабель ПВС 2x0.75 мм², длина 1.5 м, белый | TDM ЕLECTRIC | руб./шт | 159.6
| Шнур сетевой с вилкой ПВС 2x0,75мм2 3м б/з белый TDM (SQ1305-0072) | Шнур сетевой с вилкой, без заземления; кабель ПВС 2x0.75 мм², длина 3 м, белый | TDM ЕLECTRIC | руб./шт | 267.75
| Шнур сетевой с вилкой ПВС 2x0,75мм2 5м б/з белый TDM (SQ1305-0073) | Шнур сетевой с вилкой, без заземления; кабель ПВС 2x0.75 мм², длина 5 м, белый | TDM ЕLECTRIC | руб./шт | 363.78
| Шнур сетевой с вилкой ПВС 3x0,75мм2 1,5м с/з белый TDM (SQ1305-0075) | Шнур сетевой с вилкой, с заземлением; кабель ПВС 3x0.75 мм², длина 1.5 м, белый | TDM ЕLECTRIC | руб./шт | 213.05
| Шнур сетевой с вилкой ПВС 3x0,75мм2 3м с/з белый TDM (SQ1305-0076) | Шнур сетевой с вилкой, с заземлением; кабель ПВС 3x0.75 мм², длина 3 м, белый | TDM ЕLECTRIC | руб./шт | 334.09
| Шнур сетевой с вилкой ПВС 3x0,75мм2 5м с/з белый TDM (SQ1305-0077) | Шнур сетевой с вилкой, с заземлением; кабель ПВС 3x0.75 мм², длина 5 м, белый | TDM ЕLECTRIC | руб./шт | 481.75
| Шнур сетевой с вилкой ПВСмб 2x0,75мм2 1,5м б/з белый (SQ1305-0571) | Шнур сетевой с вилкой, без заземления; кабель ПВС 2x0.75 мм², длина 1.5 м, белый | TDM ЕLECTRIC | руб./шт | 88.06
| Шнур сетевой с вилкой ПВСмб 2x0,75мм2 3м б/з белый (SQ1305-0572) | Шнур сетевой с вилкой, без заземления; кабель ПВС 2x0.75 мм², длина 3 м, белый | TDM ЕLECTRIC | руб./шт | 145.72
| Шнур сетевой с вилкой ПВСмб 3x0,75мм2 1,5м с/з белый (SQ1305-0575) | Шнур сетевой с вилкой, с заземлением; кабель ПВС 3x0.75 мм², длина 1.5 м, белый | TDM ЕLECTRIC | руб./шт | 119.17
| Шнур сетевой с вилкой ПВСмб 3x0,75мм2 3м с/з белый (SQ1305-0576) | Шнур сетевой с вилкой, с заземлением; кабель ПВС 3x0.75 мм², длина 3 м, белый | TDM ЕLECTRIC | руб./шт | 196.31
| ШУ02 ШВВП 2х0,75мм2, белый, 1,7м (SQ1305-0011) | Шнур сетевой с плоской вилкой, сечение 2х0.75 мм², длина 1.7 м, белый | TDM ЕLECTRIC | руб./шт | 267
| КС-3/5-У | Кронштейн для крепления на столб уличных блоков питания БПС-12/3-У и БПС-12/5-У | SLT | руб./шт | 382
| Аккумулятор для БП "Периметр" | Аккумулятор герметичный, необслуживаемый, свинцово-кислотный LEOCH DJW12-2,2 напряжением 12В и ёмкостью 2.2А·ч; для обеспечения резервным питанием БП «Периметр», габ.размеры (ДхШхВ) 70х47х101 мм | LEOCH | руб./шт | 1580
| Шнур сетевой с вилкой ПВС-ВП 2х0,75мм² 1,5м б/з черный TDM (SQ1305-0081) | Шнур сетевой с вилкой ПВС-ВП 2х0,75мм² 1,5м б/з черный | TDM ЕLECTRIC | руб./шт | 132.5
| Шнур сетевой с вилкой ПВС-ВП 2х0,75мм² 3м б/з черный TDM (SQ1305-0082) | Шнур сетевой с вилкой ПВС-ВП 2х0,75мм² 3м б/з черный | TDM ЕLECTRIC | руб./шт | 239
| Шнур сетевой с вилкой ПВС-ВП 3х0,75мм² 1,5м с/з черный TDM (SQ1305-0085) | Шнур сетевой с вилкой ПВС-ВП 3х0,75мм² 1,5м с/з черный | TDM ЕLECTRIC | руб./шт | 190.6
| Шнур сетевой с вилкой ПВС-ВП 3х0,75мм² 3м с/з черный TDM (SQ1305-0086) | Шнур сетевой с вилкой ПВС-ВП 3х0,75мм² 3м с/з черный | TDM ЕLECTRIC | руб./шт | 328.68
| Модуль резервирования 20А (DPSRED20A) | Модуль резервирования для обеспечения параллельной работы импульсных источников питания с креплением на DIN-рейку; U-вх.24/48 В (DC), I-вых.20 А; световая индикация, релейный выход "DC OK"; IP20, t-раб.-40…+85°C, 50х121х122 мм. Алюминиевый корпус. | ДКС | руб./шт | 9126.22
| Модуль резервирования 40А (DPSRED40A) | Модуль резервирования для обеспечения параллельной работы импульсных источников питания с креплением на DIN-рейку; U-вх.24/48 В (DC), I-вых.40 А; световая индикация, релейный выход "DC OK"; IP20, t-раб.-40…+85°C, 50х121х122 мм. Алюминиевый корпус. | ДКС | руб./шт | 11186.99
19 | Дополнительное оборудование для ИБП 220 В
| AP9640 | Плата сетевого управления ИБП (3 поколение) передачи данных ИБП в системы управления зданием или другие системы управления сторонних производителей через BACnet/IP (сертификация BTL) (только однофазные ИБП Smart-UPS). Поддержка интеллектуального управления батареями. Доступ для удаленного управления производится через Telnet или SSH, SNMPv3, Поддержка Modbus TCP, Radius, 1-RJ-45 1Gigabit Ethernet, Micro-USB, 121х38х114 мм | APC | USD/шт | 496.8
| AP9641 | Плата сетевого управления ИБП (3 поколение) передачи данных ИБП в системы управления зданием или другие системы управления сторонних производителей через BACnet/IP (сертификация BTL) (только однофазные ИБП Smart-UPS). Поддержка датчика температуры, датчика температуры и влажности и дополнительного устройства ввода-вывода на беспотенциальных контактах. Поддержка интеллектуального управления батареями. Доступ для удаленного управления производится через Telnet или SSH, SNMPv3, Поддержка Modbus TCP, | APC | USD/шт | 961.2
| AS400 | Встраиваемый адаптер позволяет подключить ИБП к системе СКАД и т.п по RS 232 порту, разработан специально для ИБП серий E-Power SW900PRO, SW900G4, SW800. | EKF | руб./шт | 10641.74
| AS400 MINI | Релейная карта предназначена для преобразования внутренних сигналов ИБП в сигналы интерфейса «Сухие контакты» с гальванической развязкой. Она обеспечивают передачу от ИБП сигналов тревоги, режимов работы, а также имеет вход для дистанционного отключения ИБП. Карта предназначена для ИБП серий MAC, MAS, MRT. Кроме того, на карте реализован дополнительный разъем аварийного отключения EPO. При наличии на задней панели ИБП стандартного разъема EPO оба разъема функционируют параллельно. Максимальное значение напряжение постоянного тока для всех контактов 24 Вольта, ток до 1 А. | POWERCOM | руб./шт | 3767.5
| AS400INFO AS400 | AS400 адаптер для ИБП серии INFO, 75х17х60 мм | ДКС | руб./шт | 7888.79
| BAT MRT-36V | Внешний батарейный модуль, 6х7.2Ач, совместим с ИБП Powercom VRT 1000-3000/MRT 1000-3000/SNT 1000-3000. | POWERCOM | руб./шт | 27531.83
| BAT MRT-72V | Внешний батарейный модуль, 12х7.2Ач, совместим с ИБП Powercom VRT 1000-3000/MRT 1000-3000/SNT 1000-3000. | POWERCOM | руб./шт | 37857.13
| BAT NXT-36V | Батарея Powercom BAT NXT-36V 2U; 36 В, 14 А·ч (6 АКБ 12 В 7 А·ч); для ИБП NXT-1000/1500; 428х645х84 мм. | POWERCOM | руб./шт | 47903.77
| BAT NXT-72V | Батарея Powercom BAT NXT-72V 2U; 72 В, 14 А·ч (12 АКБ 12 В 7 А·ч); для ИБП NXT-2000/3000; 428х645х84 мм. | POWERCOM | руб./шт | 76220.21
| BAT SRT-72V 72В для SRT-3000 | Внешний батарейный модуль, для ИБП Powercom SRT-3000, 12 АКБ, 12В, 7.2Ач , 577х826х211 мм. | POWERCOM | руб./шт | 59241.85
| BAT VGD 240V RM VRT10K | Внешний батарейный модуль, 12х9Ач, совместим с ИБП Powercom MRT/VRT-10K. | POWERCOM | руб./шт | 83934.64
| BAT VGD-240V RM VRT-10K 1A | Внешний батарейный модуль, 20х9Ач, + встроенный блок розеток (4 х IEC 320 C13 + 4 x IEC320 C19) совместим с ИБП Powercom MRT/VRT-10K. | POWERCOM | руб./шт | 89335.13
| BAT VGD-240V RM VRT10KPDU | Внешний батарейный модуль, 12х9Ач, совместим с ИБП Powercom MRT/VRT-10K. | POWERCOM | руб./шт | 90347.46
| BCR-192-15 | Зарядное устройство совместимое с ИБП SR1106L, SR1110L, SR3110L для установки в стойку; U-вх.160…275 В; U-зар.192 В (ном), I-зар.15 А; подключение к АКБ TD50A; 89х483х505 мм | Штиль | руб./шт | 77900
| BCR-36-10 | Зарядное устройство совместимое с ИБП SR1101L для установки в стойку; U-вх.175…295 В, I-вых.6.4 А; U-зар.36 В (ном), I-зар.10 А; светодиодная индикация «Сеть», «Норма», «Авария»; "сухие контакты"; датчик температуры; подключение к АКБ TD50A; IP20, t-раб.+5…+40°C, 88х484х395 мм | Штиль | руб./шт | 23400
| BCR-36-20 | Зарядное устройство совместимое с ИБП SR1101L для установки в стойку; U-вх.175…295 В, I-вых.6.4 А; U-зар.36 В (ном), I-зар.20 А; светодиодная индикация «Сеть», «Норма», «Авария»; "сухие контакты"; датчик температуры; подключение к АКБ TD50A; IP20, t-раб.+5…+40°C, 88х484х395 мм | Штиль | руб./шт | 33200
| BCR-72-08 | Зарядное устройство совместимое с ИБП SR1102L для установки в стойку; U-вх.175…295 В, I-вых.7.5 А; U-зар.72 В (ном), I-зар.8 А; светодиодная индикация «Сеть», «Норма», «Авария»; "сухие контакты"; датчик температуры; подключение к АКБ TD50A; IP20, t-раб.+5…+40°C, 88х484х440 мм | Штиль | руб./шт | 39300
| BCR-72-12 | Зарядное устройство совместимое с ИБП SR1102L для установки в стойку; U-вх.175…295 В, I-вых.12 А; U-зар.72 В (ном), I-зар.12 А; светодиодная индикация «Сеть», «Норма», «Авария»; "сухие контакты"; датчик температуры; подключение к АКБ TD50A; IP20, t-раб.+5…+40°C, 88х484х440 мм | Штиль | руб./шт | 48200
| BCR-96-08 | Зарядное устройство совместимое с ИБП SR1103L для установки в стойку; U-вх.175…295 В, I-вых.9 А; U-зар.96 В (ном), I-зар.8 А; светодиодная индикация «Сеть», «Норма», «Авария»; "сухие контакты"; датчик температуры; подключение к АКБ TD50A; IP20, t-раб.+5…+40°C, 88х484х440 мм | Штиль | руб./шт | 42300
| BCR-96-16 | Зарядное устройство совместимое с ИБП SR1103L для установки в стойку; U-вх.175…295 В, I-вых.18 А; U-зар.96 В (ном), I-зар.16 А; светодиодная индикация «Сеть», «Норма», «Авария»; "сухие контакты"; датчик температуры; подключение к АКБ TD50A; IP20, t-раб.+5…+40°C, 88х484х440 мм | Штиль | руб./шт | 55200
| BCT-192-15 | Зарядное устройство совместимое с ST1106L, ST1110L, ST3110L, ST3115L, ST3120L напольное; U-вх.160…275 В; U-зар.192 В (ном), I-зар.15 А; подключение к АКБ TD50A; 107х250х430 мм | Штиль | руб./шт | 76600
| BCT-36-10 | Зарядное устройство совместимое с ИБП ST1101L напольное; U-вх.175…295 В, I-вых.10 А; U-зар.36 В (ном), I-зар.10 А; светодиодная индикация «Сеть», «Норма», «Авария»; "сухие контакты"; датчик температуры; подключение к АКБ TD50A; IP20, t-раб.+5…+40°C, 220х155х393 мм | Штиль | руб./шт | 21900
| BCT-36-20 | Зарядное устройство совместимое с ИБП ST1101L напольное; U-вх.175…295 В, I-вых.10 А; U-зар.36 В (ном), I-зар.20 А; светодиодная индикация «Сеть», «Норма», «Авария»; "сухие контакты"; датчик температуры; подключение к АКБ TD50A; IP20, t-раб.+5…+40°C, 220х155х393 мм | Штиль | руб./шт | 31700
| BCT-72-08 | Зарядное устройство совместимое с ИБП ST1102L напольное; U-вх.175…295 В, I-вых.10 А; U-зар.72 В (ном), I-зар.8 А; светодиодная индикация «Сеть», «Норма», «Авария»; "сухие контакты"; датчик температуры; подключение к АКБ TD50A; IP20, t-раб.+5…+40°C, 346х160х445 мм | Штиль | руб./шт | 37800
| BCT-72-12 | Зарядное устройство совместимое с ST1102L напольное; U-вх.175…295 В; U-зар.72 В (ном), I-зар.12 А; подключение к АКБ TD50A; 346х160х442 мм | Штиль | руб./шт | 46700
| BCT-96-08 | Зарядное устройство совместимое с ИБП ST1103L напольное; U-вх.175…295 В, I-вых.10 А; U-зар.96 В (ном), I-зар.8 А; светодиодная индикация «Сеть», «Норма», «Авария»; "сухие контакты"; датчик температуры; подключение к АКБ TD50A; IP20, t-раб.+5…+40°C, 346х160х445 мм | Штиль | руб./шт | 40800
| BCT-96-16 | Зарядное устройство совместимое с ИБП ST1103L напольное; U-вх.175…295 В, I-вых.10 А; U-зар.96 В (ном), I-зар.16 А; светодиодная индикация «Сеть», «Норма», «Авария»; "сухие контакты"; датчик температуры; подключение к АКБ TD50A; IP20, t-раб.+5…+40°C, 346х160х445 мм | Штиль | руб./шт | 53700
| BM-24-18 | Батарейный модуль настенный для совместного использования с ИБП SW500L; под четыре АКБ 12 В 9 Ач; t-раб.0...+40°С, 297x357x116 мм | Штиль | руб./шт | 26380
| BM-24-27 | Батарейный модуль настенный для совместного использования с ИБП SW500L; под шесть АКБ 12 В 9 Ач; t-раб.0...+40°С, 297x357x116 мм | Штиль | руб./шт | 29640
| BM-36-18 | Батарейный модуль настенный для работы с ИБП SW1000L; U-батарей 36 В, 6 батарей 12 В 9 Ач, суммарная ёмкость 18 Ач; разъём подключения к ИБП TD50A; t-раб.+20...+25°С, 386x357x116 мм | Штиль | руб./шт | 29640
| BM-36-27 | Батарейный модуль настенный для работы с ИБП SW1000L; U-батарей 36 В, 9 батарей 12 В 9 Ач, суммарная ёмкость 27 Ач; разъём подключения к ИБП TD50A; t-раб.+20...+25°С, 386x357x116 мм | Штиль | руб./шт | 38920
| BMR-192-09 с АКБ | Батарейный модуль для работы с ИБП SR1106L, SR1110L, SR3110L для установки в 19" стойку, 2U; U-батарей 192 В, 16 батареи 12 В 9 А·ч, суммарная ёмкость 9 А·ч; разъём подключения к ИБП TD50A; t-раб.+20…+25°С, 89×483×700 мм | Штиль | руб./компл | 78650
| BMR-192-09-C с АКБ | Батарейный модуль для работы с ИБП SR1106L, SR1110L, SR3110L для установки в 19" стойку, 4U; U-батарей 192 В, 16 батареи 12 В 9 А·ч, суммарная ёмкость 9 А·ч; разъём подключения к ИБП TD50A; t-раб.+20…+25°С, 178×483×700 мм | Штиль | руб./компл | 89940
| BMR-192-12 с АКБ | Батарейный модуль для работы с ИБП SR1106L, SR1110L, SR3110L для установки в 19" стойку, 3U; U-батарей 192 В, 16 батареи 12 В 12 А·ч, суммарная ёмкость 12 А·ч; разъём подключения к ИБП TD50A; t-раб.+20…+25°С, 133×483×700 мм | Штиль | руб./компл | 121700
| BMR-192-12-C с АКБ | Батарейный модуль для работы с ИБП SR1106L, SR1110L, SR3110L для установки в 19" стойку, 6U; U-батарей 192 В, 16 батареи 12 В 12 А·ч, суммарная ёмкость 12 А·ч; разъём подключения к ИБП TD50A; t-раб.+20…+25°С, 266×483×700 мм | Штиль | руб./компл | 135800
| BMR-36-18 с АКБ | Батарейный модуль для работы с ИБП SR1101L, SR1101SL для установки в 19" стойку, 2U; U-батарей 36 В, 6 батарей 12 В 9 Ач, суммарная ёмкость 18 Ач; разъём подключения к ИБП TD50A; t-раб.+20...+25°С, 89х483х400 мм | Штиль | руб./компл | 31360
| BMR-36-27 с АКБ | Батарейный модуль для работы с ИБП SR1101L для установки в 19" стойку, 2U; U-батарей 36 В, 9 батарей 12 В 9 Ач, суммарная ёмкость 27 Ач; разъём подключения к ИБП TD50A; t-раб.+20...+25°С, 89х483х550 мм | Штиль | руб./компл | 43850
| BMR-36-36 с АКБ | Батарейный модуль для работы с ИБП SR1101L для установки в 19" стойку, 2U; U-батарей 36 В, 12 батарей 12 В 9 Ач, суммарная ёмкость 36 Ач; разъём подключения к ИБП TD50A; t-раб.+20...+25°С, 89х483х550 мм | Штиль | руб./компл | 53860
| BMR-36-45 с АКБ | Батарейный модуль для работы с ИБП SR1101L для установки в 19" стойку, 2U; U-батарей 36 В, 15 батарей 12 В 9 Ач, суммарная ёмкость 45 Ач; разъём подключения к ИБП TD50A; t-раб.+20...+25°С, 89х483х700 мм | Штиль | руб./компл | 76850
| BMR-36-48 с АКБ | Батарейный модуль для работы с ИБП SR1101L для установки в 19" стойку, 3U; U-батарей 36 В, 12 батарей 12 В 12 Ач, суммарная ёмкость 48 Ач; разъём подключения к ИБП TD50A; t-раб.+20...+25°С, 133х483х550 мм | Штиль | руб./компл | 94330
| BMR-36-60 с АКБ | Батарейный модуль для работы с ИБП SR1101L для установки в 19" стойку, 3U; U-батарей 36 В, 15 батареи 12 В 12 А·ч, суммарная ёмкость 60 А·ч; разъём подключения к ИБП TD50A; t-раб.+20…+25°С, 133×483×700 мм | Штиль | руб./компл | 120280
| BMR-72-09 с АКБ | Батарейный модуль для работы с ИБП SR1102L для установки в 19" стойку; 2U; U-батарей 72 В, 6 батарей 12 В 9 Ач, суммарная ёмкость 9 Ач; разъём подключения к ИБП TD50A; t-раб.+20...+25°С, 89х483х400 мм | Штиль | руб./компл | 36450
| BMR-72-12 с АКБ | Батарейный модуль для работы с ИБП SR1102L для установки в 19" стойку, 3U; U-батарей 72 В, 6 батарей 12 В 12 Ач, суммарная ёмкость 12 Ач; разъём подключения к ИБП TD50A; t-раб.+20...+25°С, 133х483х400 мм | Штиль | руб./компл | 48330
| BMR-72-18 с АКБ | Батарейный модуль для работы с ИБП SR1102L для установки в 19" стойку, 2U; U-батарей 72 В, 12 батарей 12 В 9 Ач, суммарная ёмкость 18 Ач; разъём подключения к ИБП TD50A; t-раб.+20...+25°С, 89х483х550 мм | Штиль | руб./компл | 51590
| BMR-72-24 с АКБ | Батарейный модуль для работы с ИБП SR1102L для установки в 19" стойку, 3U; U-батарей 72 В, 12 батарей 12 В 12 Ач, суммарная ёмкость 24 Ач; разъём подключения к ИБП TD50A; t-раб.+20...+25°С, 133х483х550 мм | Штиль | руб./компл | 83230
| BMR-96-09 с АКБ | Батарейный модуль для работы с ИБП SR1103L, SR1103TL для установки в 19" стойку, 2U; U-батарей 96 В, 8 батарей 12 В 9 Ач, суммарная ёмкость 9 Ач; разъём подключения к ИБП TD50A; t-раб.+20...+25°С, 89х483х400 мм | Штиль | руб./компл | 41440
| BMR-96-12 с АКБ | Батарейный модуль для работы с ИБП SR1103L, SR1103TL для установки в 19" стойку, 3U; U-батарей 96 В, 8 батарей 12 В 12 Ач, суммарная ёмкость 12 Ач; разъём подключения к ИБП TD50A; t-раб.+20...+25°С, 133х483х400 мм | Штиль | руб./компл | 61890
| BMR-96-18 с АКБ | Батарейный модуль для работы с ИБП SR1103L, SR1103TL для установки в 19" стойку, 2U; U-батарей 96 В, 16 батарей 12 В 9 Ач, суммарная ёмкость 18 Ач; разъём подключения к ИБП TD50A; t-раб.+20...+25°С, 89х483х700 мм | Штиль | руб./компл | 70540
| BMRT-12-27 | Батарейный модуль напольный/в стойку для работы с ИБП STR300SL-27; U-батарей 36 В, 3 батареи 12 В 9 А·ч, суммарная ёмкость 27 А·ч; разъём подключения к ИБП TD50A; t-раб.+20…+25°C, 88х490х390 мм | Штиль | руб./компл | 23490
| BMRT-36-18 | Батарейный модуль для работы с ИБП STR1101SL, STR1101L и STR1101LD для установки в 19" стойку, 2U; U-батарей 36 В, 6 батареи 12 В 9 А·ч, суммарная ёмкость 18 А·ч; разъём подключения к ИБП TD50A; t-раб.+20…+25°С, 88×490×390 мм | Штиль | руб./компл | 35660
| BMRT-72-18 | Батарейный модуль для работы с однофазными ИБП 2…3 кВА для установки в 19" стойку, 2U; U-батарей 72 В, 12 батареи 12 В 9 А·ч, суммарная ёмкость 18 А·ч; разъём подключения к ИБП TD50A; t-раб.+20…+25°С, 88×490×390 мм | Штиль | руб./компл | 59530
| BMT-192-09 с АКБ | Батарейный модуль для работы с ИБП ST1106SL, ST1106L, ST1110L, ST1110SL, ST3110SL, ST3110L, ST3115L, ST3120L для установки в 19" стойку, 10U; U-батарей 192 В, 16 батареи 12 В 9 А·ч, суммарная ёмкость 9 А·ч; разъём подключения к ИБП TD50A; t-раб.+20…+25°С, 440×483×700 мм | Штиль | руб./шт | 82860
| BMT-192-18 с АКБ | Батарейный модуль для работы с ИБП ST1106SL, ST1106L, ST1110L, ST1110SL, ST3110SL, ST3110L, ST3115L, ST3120L напольный; U-батарей 192 В, 32 батареи 12 В 9 А·ч, суммарная ёмкость 18 А·ч; разъём подключения к ИБП TD50A; t-раб.+20…+25°С, 440×250×591 мм | Штиль | руб./шт | 111250
| BMT-36-09 с АКБ | Батарейный модуль для работы с ИБП ST1101L, ST1101SL напольного исполнения; U-батарей 36 В, 3 батареи 12 В 9 Ач, суммарная ёмкость 9 Ач; разъём подключения к ИБП TD50A; t-раб.+20...+25°С, 220х158х390 мм | Штиль | руб./шт | 23340
| BMT-36-18 с АКБ | Батарейный модуль для работы с ИБП ST1101L, ST1101SL напольного исполнения; U-батарей 36 В, 6 батарей 12 В 9 Ач, суммарная ёмкость 18 Ач; разъём подключения к ИБП TD50A; t-раб.+20...+25°С, 220х158х390 мм | Штиль | руб./шт | 29890
| BMT-36-27 с АКБ | Батарейный модуль для работы с ИБП ST1101L напольного исполнения; U-батарей 36 В, 9 батарей 12 В 9 Ач, суммарная ёмкость 27 Ач; разъём подключения к ИБП TD50A; t-раб.+20...+25°С, 220х158х390 мм | Штиль | руб./шт | 42830
| BMT-72-09 с АКБ | Батарейный модуль для работы с ИБП ST1102L, ST1102SL напольного исполнения; U-батарей 72 В, 6 батарей 12 В 9 Ач, суммарная ёмкость 9 Ач; разъём подключения к ИБП TD50A; t-раб.+20...+25°С, 346х210х442 мм | Штиль | руб./шт | 34300
| BMT-72-18 с АКБ | Батарейный модуль для работы с ИБП ST1102L, ST1102SL напольного исполнения; U-батарей 72 В, 12 батарей 12 В 9 Ач, суммарная ёмкость 18 Ач; разъём подключения к ИБП TD50A; t-раб.+20...+25°С, 346х210х442 мм | Штиль | руб./шт | 48740
| BMT-72-27 с АКБ | Батарейный модуль для работы с ИБП ST1102L напольного исполнения; U-батарей 72 В, 18 батарей 12 В 9 Ач, суммарная ёмкость 27 Ач; разъём подключения к ИБП TD50A; t-раб.+20...+25°С, 346х210х442 мм | Штиль | руб./шт | 74740
| BMT-96-09 с АКБ | Батарейный модуль для работы с ИБП ST1103SL, ST1103L и ST1103TL напольного исполнения; U-батарей 96 В, 8 батарей 12 В 9 Ач, суммарная ёмкость 9 Ач; разъём подключения к ИБП TD50A; t-раб.+20...+25°С, 346х210х442 мм | Штиль | руб./шт | 39140
| BMT-96-18 с АКБ | Батарейный модуль для работы с ИБП ST1103SL, ST1103L и ST1103TL напольного исполнения; U-батарей 96 В, 16 батарей 12 В 9 Ач, суммарная ёмкость 18 Ач; разъём подключения к ИБП TD50A; t-раб.+20...+25°С, 346х210х442 мм | Штиль | руб./шт | 66630
| BP-36-09/RT | Батарейный блок совместимый с однофазными ИБП STR1101SL и батарейными модулями BMRT-36-18; U-батарей 36 В, 3 батареи 12 В 9 А·ч, суммарная ёмкость 9 А·ч; мониторинг состояния, тест ёмкости, защита от глубокого разряда (LVD); t-раб.0…+40°С, 77×197×328 мм | Штиль | руб./шт | 17830
| BP-72-09/RT | Батарейный блок совместимый с однофазными ИБП STR1102SL, STR1103SL и батарейными модулями BMRT-72-18; U-батарей 72 В, 6 батареи 12 В 9 А·ч, суммарная ёмкость 9 А·ч; мониторинг состояния, тест ёмкости, защита от глубокого разряда (LVD); t-раб.0…+40°С, 81×230×492 мм | Штиль | руб./шт | 29770
| BPM-01-C-B | Модуль защиты батарей для ИБП "Штиль" SR1101L; разъём подключения к ИБП, АБ, ЗУ - TD50A ; U-вх.36 В; 1U, t-раб.0…50°С, 44х483х200 мм | Штиль | руб./шт | 7540
| BPM-01-C-B/2 | Модуль защиты батарей для ИБП "Штиль" SR1101L; разъём подключения к ИБП, АБ, ЗУ - TD50A ; U-вх.36 В; 1U, t-раб.0…50°С, 44х483х200 мм | Штиль | руб./шт | 9500
| BPM-01-S-B | Модуль защиты батарей для ИБП "Штиль" ST1101L настенный; разъём подключения к ИБП, АБ, ЗУ - TD50A ; U-вх.36 В; t-раб.0…50°С, 300x200x150 мм | Штиль | руб./шт | 7150
| BPM-03-C-B | Модуль защиты батарей для ИБП "Штиль" SR1102L, SR1103L, SR1103TL; разъём подключения к ИБП, АБ, ЗУ - TD50A ; U-вх.72/96 В; 1U, t-раб.0…50°С, 44х483х200 мм | Штиль | руб./шт | 10500
| BPM-03-C-B/2 | Модуль защиты батарей для ИБП "Штиль" SR1102L, SR1103L; разъём подключения к ИБП, АБ, ЗУ - TD50A ; U-вх.72/96 В; 1U, t-раб.0…50°С, 44х483х200 мм | Штиль | руб./шт | 12660
| BPM-03-S-B | Модуль защиты батарей для ИБП "Штиль" ST1102L, ST1103L настенный; разъём подключения к ИБП, АБ, ЗУ - TD50A ; U-вх.72/96 В; t-раб.0…50°С, 300x200x150 мм | Штиль | руб./шт | 10080
| BPM-10-C-B | Модуль защиты батарей для ИБП "Штиль" SR1106L, SR1110L, SR3110L; разъём подключения к ИБП, АБ, ЗУ - TD50A ; U-вх.192 В; 1U, t-раб.0…50°С, 44х483х200 мм | Штиль | руб./шт | 17160
| BPM-10-S-B | Модуль защиты батарей для ИБП "Штиль" ST1106L, ST1110L, ST3110L настенный; разъём подключения к ИБП, АБ, ЗУ - TD50A ; U-вх.192 В; t-раб.0…50°С, 300x200x150 мм | Штиль | руб./шт | 18150
| BPSE192RT2U9 Systeme Electriс | Дополнительный батарейный модуль для ИБП, BPSE192RT2U9 192В, 2U, 715х438х88 мм. | Systeme Electric | руб./шт | 100199.09
| BPSE192RT3U5 Systeme Electric | Внешний батарейный блок для ИБП SRTSE(8/10)KRTXLIEC-NC; 3U; 192В; 0…+40°C; 730х438х132 мм | Systeme Electric | руб./шт | 402269.87
| BPSE240RT3U5 Systeme Electric | Внешний батарейный блок Systeme для ИБП SRTSE(5/6)KRTXLIEC-NC, 240В, 3U, 43кг, 0...+40°C; 438х530х132 мм. | Systeme Electric | руб./шт | 244235.28
| BPSE36RT2U Systeme Electriс | Дополнительный батарейный модуль для ИБП, BPSE36RT2U 36В, 2U, 480х438х88 мм. | Systeme Electric | руб./шт | 42695.13
| BPSE36V45ART2U | Блок батарейный для ИБП CyberPower OLS1000ERT2U/OLS1500ERT2U; U-вых.36В, I-вых.45А; АКБ RBP0068 2 шт (12В 7 Ач х 6 шт); t-раб.0…+40°С, 433x88x430 мм. С возможностью установки в стойку. | CyberPower | руб./шт | 80412.75
| BPSE48RT2U Systeme Electriс | Дополнительный батарейный модуль для ИБП, BPSE48RT2U 48В, 2U, 480х438х88 мм. | Systeme Electric | руб./шт | 61371.94
| BPSE72V45ART2U | Блок батарейный для ИБП CyberPower OLS2000ERT2U, OLS3000ERT2U, OLS2000ERTXL2U, OLS3000ERTXL2U; U-вых.72В, I-вых.45А; АКБ RBP0071 2 шт (12В 7 Ач х 12 шт); t-раб.0…+40°С, 438x88x610 мм. С возможностью установки в стойку. | CyberPower | руб./шт | 115185.83
| BPSMLR1-24V | Батарейный блок для ИБП SMALLR1A5, Rack 2U, 8х9Ач, 24В, 410x88x440 мм, вес 37 кг | ДКС | руб./шт | 49876.61
| BPSMLR1-36V | Батарейный блок для ИБП SMALLR1A0, Rack 2U, 6х9Ач, 36В, 410x88x440 мм, вес 32 кг | ДКС | руб./шт | 40961.38
| BPSMLR2-48V | Батарейный блок для ИБП SMALLR2A5, Rack 2U, 8х9Ач, 48В, 410x88x440 мм | ДКС | руб./шт | 49876.61
| BPSMLR2-72V | Батарейный блок для ИБП SMALLR2A0, SMALLR3A5, Rack 2U, 6х9Ач, 72В, 410x88x440 мм, вес 32 кг | ДКС | руб./шт | 40961.38
| BPSMLR3-96V | Батарейный блок для ИБП SMALLR3A0, Rack 2U, 8х9Ач, 96В, 410x88x440 мм, вес 37 кг | ДКС | руб./шт | 49876.61
| BPSMLT1-36V | Батарейный блок для ИБП SMALLT1, Tower, 3х7Ач, 36В, 336x214x144 мм, вес 13,5 кг | ДКС | руб./шт | 22611.91
| BPSMLT2-72V | Батарейный блок для ИБП SMALLT2, Tower, 6х7Ач, 72В, 418x335x191 мм, вес 26,5 кг | ДКС | руб./шт | 33378.8
| BPSMLT3-96V | Батарейный блок для ИБП SMALLT3, Tower, 8х7Ач, 96В, 418x335x191 мм, вес 33,5 кг | ДКС | руб./шт | 38309.21
| BR24BPG | Комплект внешних батарей APC Back-UPS Pro (для моделей Back-UPS Pro на 1500 ВА); 24 В; 301x112x382. | APC | USD/шт | 961.2
| Cable IEC 320 C14 to C5 | Кабель питания IEC 320 C14-C5 длина 1.2м | POWERCOM | руб./шт | 475.09
| Cord PCM SCUT IEC320 to Type-F | Переходник с компьютерной на евророзетку IEC320 to Type-F. | POWERCOM | руб./шт | 552.91
| DL-SVC-RTO-1.2K-LCD/R | Источник бесперебойного питания Line-Interactive, 2U, LCD-дисплей; ступенчатая синусоида; нагрузка 1200 ВА; 720Вт; U-вх. 145-290 В АС; защита от перенапряжения, короткого замыкания, 2 АКБ 12В/7.5Ач в комплекте, вход 1xIEC320 C14, 2U, выход 3xSchuko; IP20; 0...+40°C, 240х440х90 мм. | SVC | USD/шт | 242.55
| DRYCONTM Адаптер AS400 («сухие контакты») для ИБП ДКС серии Trio TM, Small Rackmount, Small Tower | Адаптер "плата сухих контактов" AS400 предназначен для удаленного мониторинга источников бесперебойного питания серии Trio TM, Small Rackmount, Small Tower; 52х26х80 мм. | ДКС | руб./шт | 8247.37
| NetAgent A SNMP DS806, SNMP-модуль | Карта для удаленного управления и мониторинга управления ИБП через локальную сеть или Интернет, SNMP v.1/v.2с/v.3, mini USB, 1xRJ45 Ethernet 10/100 Мбит/с, 0…+60°C; 51.76х80.3х25.8 мм. | Связь инжиниринг | руб./шт | 11806.28
| EBM-01-RC | Модуль внешнего байпаса для ИБП SR1101SL, SR1101L; 483х89х150 мм. | Штиль | руб./шт | 13500
| EBM-01-RC-PN | Модуль внешнего байпаса для ИБП STR1101SL, STR1101L, STR1101LD; 88х483х168 мм. | Штиль | руб./шт | 15800
| EBM-01-WCL-1 | Модуль внешнего байпаса настенный для ИБП ST1101SL, ST1101L; U-вх.220 В; t-раб.0…+50°C, 370x370x140 мм. | Штиль | руб./шт | 30800
| EBM-01-WCL-1P | Модуль внешнего байпаса настенный для ИБП ST1101SL, ST1101L; U-вх.220 В, УЗИП на входе ВРУ; t-раб.0…+50°C, 370x370x140 мм. | Штиль | руб./шт | 40700
| EBM-01-WCL-1PS | Модуль внешнего байпаса настенный для ИБП ST1101SL, ST1101L; U-вх.220 В, УЗИП на входе ВРУ, розетка Shuko для подключения зарядного устройства; t-раб.0…+50°C, 370x370x140 мм. | Штиль | руб./шт | 42700
| EBM-01-WCL-1S | Модуль внешнего байпаса настенный для ИБП ST1101SL, ST1101L; U-вх.220 В, розетка Shuko для подключения зарядного устройства; t-раб.0…+50°C, 370x370x140 мм. | Штиль | руб./шт | 32000
| EBM-02-WCL-1 | Модуль внешнего байпаса настенный для ИБП ST1102SL, ST1102L; U-вх.220 В; t-раб.0…+50°C, 370x370x140 мм. | Штиль | руб./шт | 32200
| EBM-02-WCL-1P | Модуль внешнего байпаса настенный для ИБП ST1102SL, ST1102L; U-вх.220 В, УЗИП на входе ВРУ; t-раб.0…+50°C, 370x370x140 мм. | Штиль | руб./шт | 42000
| EBM-02-WCL-1PS | Модуль внешнего байпаса настенный для ИБП ST1102SL, ST1102L; U-вх.220 В, УЗИП на входе ВРУ, розетка Shuko для подключения зарядного устройства; t-раб.0…+50°C, 370x370x140 мм. | Штиль | руб./шт | 44000
| EBM-02-WCL-1S | Модуль внешнего байпаса настенный для ИБП ST1102SL, ST1102L; U-вх.220 В, розетка Shuko для подключения зарядного устройства; t-раб.0…+50°C, 370x370x140 мм. | Штиль | руб./шт | 33300
| EBM-03-RC | Модуль внешнего байпаса для ИБП SR1102L, SR1103L; 483x89x150 мм. | Штиль | руб./шт | 16500
| EBM-03-RC-PN | Модуль внешнего байпаса для ИБП STR1102SL, STR1102L, STR1102LD, STR1103SL, STR1103L; 88х483х168 мм. | Штиль | руб./шт | 19500
| EBM-03-RT | Модуль внешнего байпаса для ИБП SR1103TL; 483x89x150 мм. | Штиль | руб./шт | 16900
| EBM-03-WCL-1 | Модуль внешнего байпаса настенный для ИБП ST1103SL, ST1103L; U-вх.220 В; t-раб.0…+50°C, 370x370x140 мм. | Штиль | руб./шт | 32800
| EBM-03-WCL-1P | Модуль внешнего байпаса настенный для ИБП ST1103SL, ST1103L; U-вх.220 В, УЗИП на входе ВРУ; t-раб.0…+50°C, 370x370x140 мм. | Штиль | руб./шт | 42700
| EBM-03-WCL-1PS | Модуль внешнего байпаса настенный для ИБП ST1103SL, ST1103L; U-вх.220 В, УЗИП на входе ВРУ, розетка Shuko для подключения зарядного устройства; t-раб.0…+50°C, 370x370x140 мм. | Штиль | руб./шт | 44700
| EBM-03-WCL-1S | Модуль внешнего байпаса настенный для ИБП ST1103SL, ST1103L; U-вх.220 В, розетка Shuko для подключения зарядного устройства; t-раб.0…+50°C, 370x370x140 мм. | Штиль | руб./шт | 34000
| EBM-03-WTL-1 | Модуль внешнего байпаса настенный для ИБП ST1103TL; U-вх.220 В; t-раб.0…+50°C, 370x370x140 мм. | Штиль | руб./шт | 33500
| EBM-03-WTL-1P | Модуль внешнего байпаса настенный для ИБП ST1103TL; U-вх.220 В, УЗИП на входе ВРУ; t-раб.0…+50°C, 370x370x140 мм. | Штиль | руб./шт | 43300
| EBM-03-WTL-1PT | Модуль внешнего байпаса настенный для ИБП ST1103TL; U-вх.220 В, УЗИП на входе ВРУ, клеммная колодка для подключения зарядного устройства; t-раб.0…+50°C, 370x370x140 мм. | Штиль | руб./шт | 45400
| EBM-03-WTL-1T | Модуль внешнего байпаса настенный для ИБП ST1103TL; U-вх.220 В, клеммная колодка для подключения зарядного устройства; t-раб.0…+50°C, 370x370x140 мм. | Штиль | руб./шт | 34700
| EBM-10-RT | Модуль внешнего байпаса для ИБП SR1106L, SR1110L; 483x133x170 мм. | Штиль | руб./шт | 29500
| EBM-10-WTL-1PT | Модуль внешнего байпаса настенный для ИБП ST1106SL, ST1106L, ST1110SL, ST1110L; U-вх.220 В, УЗИП на входе ВРУ; t-раб.0…+50°C, 470x470x170 мм. | Штиль | руб./шт | 63000
| EBM-10-WTL-1T | Модуль внешнего байпаса настенный для ИБП ST1106SL, ST1106L, ST1110SL, ST1110L; U-вх.220 В; t-раб.0…+50°C, 470x470x170 мм. | Штиль | руб./шт | 52500
| EOR-BK-16-7 | Батарейный кабинет, предустановлены 16 акк. 12Вх7 Ач. Совместимы с EOR-0006KVA-1-L, EOR-0010KVA-1-L., 88х438х716мм. | ITK | руб./шт | 90413.57
| EOR-BK-16-9 | Батарейный кабинет 19", 2U, U-ном.192 В, с аккумуляторами 12В, 16х9 Ач, 0…+40°С, 438х690х88 мм. | ITK | руб./шт | 103255.38
| EOR-BK-20-7 | Батарейный кабинет, предустановлены 20 акк. 12Вх7 Ач. Совместимы с EOR-0006KVA-1-L, EOR-0010KVA-1-L., 130х438х634мм. | ITK | руб./шт | 104669.31
| EOR-BK-20-9 | Батарейный кабинет, предустановлены 20 акк. 12Вх9 Ач. Совместимы с EOR-0006KVA-1-L, EOR-0010KVA-1-L., 130х438х634мм. | ITK | руб./шт | 121428.5
| EOR-BK-6-7 | Батарейный кабинет, предустановлены 6 акк. 12Вх7 Ач. Совместимы с EOR-0001KVA-1-L, EOR-0002KVA-1-L, EOR-0002KVA-1-L, EOR-0002KVA-1-004, EOR-0003KVA-1-L, EOR-0003KVA-1-006, 88х438х440мм. | ITK | руб./шт | 41713.91
| EOR-BK-8-7 | Батарейный кабинет, предустановлены 8 акк. 12Вх7 Ач. Совместимы с EOR-0001KVA-1-L, EOR-0002KVA-1-L, EOR-0002KVA-1-L, EOR-0002KVA-1-004, EOR-0003KVA-1-L, EOR-0003KVA-1-006, 88х438х440мм. | ITK | руб./шт | 48802.06
| EOR-SNMP | SNMP-карта для ИБП EOR и EOT 1-10кВа, 34х68х60 мм. | ITK | руб./шт | 16706.72
| GL-UPS-OL01pf-UPG/6*9a | Дополнительный батарейный блок для источника бесперебойного питания GIGALINK 1000ВА (GL-UPS-OL01pf-1-1), 2U, АКБ 12В/9Ач, 6 шт в комплекте; 0 ...+40°С, 438x88x420 мм. | NIKOMAX | руб./шт | 83375
| GL-UPS-OL10/20pf3-3UPG/20*9a | Дополнительный батарейный блок для источника бесперебойного питания GIGALINK 10000/20000ВА (GL-UPS-OL10pf-3-1, GL-UPS-OL20pf-3-1), 3U, АКБ 12В/9Ач, 20 шт в комплекте; 0 ...+40°С, 438x133x630 мм. | NIKOMAX | руб./шт | 230000
| GL-UPS-OL2/3pf-UPG/12*9a | Дополнительный батарейный блок для источника бесперебойного питания GIGALINK 2000/3000ВА (GL-UPS-OL02pf-1-1, GL-UPS-OL03pf-1-1), 2U, АКБ 12В/9Ач, 12 шт в комплекте; 0 ...+40°С, 438x88x640 мм. | NIKOMAX | руб./шт | 123050
| GL-UPS-OL6/10pf-2UPG/16*9a | Дополнительный батарейный блок для источника бесперебойного питания GIGALINK 6000ВА/10000ВА (1/1 однофазный), 2U, АКБ 12В/9Ач, 16 шт в комплекте; 0 ...+40°С, 438x88x740 мм. | NIKOMAX | руб./шт | 161000
| GL-UPS-OL6/10pf-3UPG/20*9a | Дополнительный батарейный блок для источника бесперебойного питания GIGALINK 6000ВА/10000ВА (1/1 однофазный), 3U, АКБ 12В/9Ач, 20 шт в комплекте; 0 ...+40°С, 438x133x630 мм. | NIKOMAX | руб./шт | 184000
| GL-UPS-OL-RKIT-320 | Комплект направляющих в стойку 19", глубина 320 - 530 мм, для UPS GL-UPS-OL01pf-1-1/3х9a, GL-UPS-OL02pf-1-1/6х9a, GL-UPS-OL03pf-1-1/6х9a, GL-UPS-OL06pf-1-1, GL-UPS-OL10pf-1-1, GL-UPS-OL10pf-3-1, GL-UPS-OL20pf-3-1, GL-UPS-OL01-1-1/3х9a, GL-UPS-OL02-1-1/6х9a, GL-UPS-OL03-1-1/6х9a, GL-UPS-OL06-1-1, GL-UPS-OL06-1-1-pf.1.0, GL-UPS-OL10-1-1, GL-UPS-OL10-1-1-pf.1.0, GL-UPS-OL20-3-1, GL-UPS-OL01L-1-1/6A, GL-UPS-OL01L-1-1/2х9a, GL-UPS-OL01-1-1/6v*4х9a/1U, GL-UPS-LI011/2х9a, GL-UPS-LI02/4х9a, GL-UPS-LI03/6х9a. | NIKOMAX | руб./шт | 7475
| GL-UPS-OL-RKIT-520 | Комплект направляющих в стойку 19", глубина 520 - 1000 мм, для UPS GIGALINK GL-UPS-OL01-1-1/3*9a GL-UPS-OL01-UPG-2U/6*9a GL-UPS-OL02-1-1/6*9a GL-UPS-OL02-UPG/12*9a GL-UPS-OL03-1-1/6*9a GL-UPS-OL03-UPG/12*9a GL-UPS-OL06-UPG/20*9a GL-UPS-OL10-UPG/20*9a GL-UPS-OL01-1-1 GL-UPS-OL01-UPG-2U GL-UPS-OL02-1-1 GL-UPS-OL02-UPG GL-UPS-OL03-1-1 GL-UPS-OL03-UPG GL-UPS-OL06-1-1 GL-UPS-OL06-UPG GL-UPS-OL10-3-1 GL-UPS-OL10-UPG GL-UPS-OL10-1-1 GL-UPS-OL15-3-1 GL-UPS-OL20-3-1 GL-UPS-OL20-UPG GL-UPS-OL20-UPG/20*9a GL-UPS-OL01-1-1/7A GL-UPS-OL02-1-1/6A GL-UPS-OL03-1-1/6A. | NIKOMAX | руб./шт | 8050
| GL-UPS-OL-SNMP-RK | Модуль системы управления и мониторинга по протоколу SNMP внутреннего подключения, 1хRJ-45 10/100 Мб/с, 1 порт подключения датчиков температуры, влажности, дыма, совместим с моделями ИБП: GL-UPS-OL01-1-1/6v*4*9a/1U, GL-UPS-OL01-1-1/1U/6A, GL-UPS-OL01L-1-1/6A, GL-UPS-OL01L-1-1/2*9a, GL-UPS-OL03T-1-1/8A, GL-UPS-LI011/2*9a, GL-UPS-LI02/4*9a, GL-UPS-LI03/6*9a, 0 ...+40°С, 68х134х43 мм. | NIKOMAX | руб./шт | 23184
| HiDEN BYPASS-16A | Механический сервисный байпас для ИБП позволяет обеспечивать электроснабжением нагрузку по обводной линии вне электронных схем ИБП во время его ремонта или обслуживания; вход 2xIEC C20, 1xIEC C19, U-вх.200-240 В, 16А, 3000Вт; выход 6xIEC C13, 16А | HiDEN | руб./шт | 18150
| HiDEN CHG24A-R | Модуль зарядного устройства 24А для 19" стойки, 2U; для ИБП 6000/10000 ВА или с количеством батарей 16-20 в одной линейке; U-вх.110-270 В; зарядный ток 1-24А; 438х636х89 мм | HiDEN | руб./шт | 93750
| HiDEN EXBRHE+36 (6 АКБ, 9Ач) | Батарейный кабинет HiDEN EXBRHE+36 2U, для ИБП HIDEN UDC9201H-RT, 2х3 АКБ 9 А·ч, 36В; 440х400х86 мм | HiDEN | руб./шт | 38700
| HiDEN EXBRHE+72 (6 АКБ, 9Ач) | Батарейный кабинет HiDEN EXBRHE+72 2U, для ИБП HIDEN UDC9202H-RT, 1х6 АКБ 9 А·ч, 72В; 440х400х86 мм | HiDEN | руб./шт | 39525
| HiDEN EXBRHE+96 (8 АКБ, 9Ач) | Батарейный кабинет HiDEN EXBRHE+96 2U, для ИБП HIDEN UDC9203H-RT, 1х8 АКБ 9 А·ч, 96В; 440х400х86 мм | HiDEN | руб./шт | 45975
| HiDEN MBPIEC-19 | Сервисная байпас панель для однофазных ИБП, 2U; применяется совместно с однофазными ИБП выходной мощностью 6 и 10 кВА стоечного исполнения; U-вх.200-240 В, выход 6xIEC C13, 10А, клеммная колодка; 438х163х86 мм | HiDEN | руб./шт | 21900
| HiDEN PIS101 | SNMP карта для однофазных ИБП HIDEN EXPERT | HiDEN | руб./шт | 21300
| HiDEN Rail-kit2U (рельсы монтажные) | Комплект креплений в 19" стойку, 2U; до 70 кг, глубина до 800мм | HiDEN | руб./шт | 5475
| HiDEN RELAY-10-120kVA | Релейная карта для ИБП HIDEN 10-120кВА | HiDEN | руб./шт | 22875
| HiDEN RELAY-1-3kVA | Релейная карта для ИБП HIDEN 1-3кВА | HiDEN | руб./шт | 9000
| HiDEN RELAY-6-10kVA | Релейная карта для ИБП HIDEN 6-10кВА | HiDEN | руб./шт | 10125
| HiDEN SNET101 | SNMP карта для ИБП HIDEN SNET101 | HiDEN | руб./шт | 14100
| HiDEN ДОС Климат 1.0 | ДОС Климат 1.0 | HiDEN | руб./шт | 25350
| HiDEN МДВВ Контакт | Модуль дискретного ввода и релейного вывода (МДВВ) Контакт | HiDEN | руб./шт | 23850
| HiDEN ПСУ Спутник Л2 | Платы сетевого управления Спутник Л2 | HiDEN | руб./шт | 28125
| HiDEN ПСУ Спутник Лайт Л30 | Платы сетевого управления Спутник Л30 | HiDEN | руб./шт | 16575
| HiDEN ПСУ Спутник М2 | Платы сетевого управления Спутник М2 | HiDEN | руб./шт | 89175
| IC-Modbus/Dry Contacts | Плата расширения интерфейсов IC-Modbus/Dry Contacts для стабилизаторов переменного напряжения «Штиль» серии ИнСтаб мощностью 6-20 кВА и однофазных ИБП «Штиль» серий ST, SR, SW, STR мощностью 1…10 кВА; 5 выходов "сухой" контакт (авария, статуса режимов работы ИБП/стабилизатора), 1 вход "сухой" контакт от внешних устройств, RS-485 (MODBUS RTU), 4P4C – разъём для подключения датчика температуры «Штиль» TS-1; IP20, t-раб.+5…+40°C, 68х40х65 мм. Карта мониторинга устанавливается во внутренний слот инверторных стабилизаторов и ИБП «Штиль» и работает только совместно с картой IC-SNMP/WEB или IC-SNMP/mini-USB. | Штиль | руб./шт | 6990
| IC-RS232/Dry Contacts | Плата расширения для локального мониторинга, управления и настройки оборудования «Штиль»: инверторных стабилизаторов переменного напряжения серии «ИнСтаб» мощностью 6 - 20 кВА; однофазных ИБП серий ST, SR, SW, STR мощностью 1-10 кВА. Интерфейсы: DB-9 интерфейса RS-232; "сухие контакты": 1 - АВАРИЯ; 2 - работа ИБП/стабилизатора в режиме байпас; 3 - работа ИБП от АКБ (не используется для стабилизаторов); 4 - общий; U-коммут. ≤26 В, I-коммут. ≤20 мА, габ.размеры 40х68х65 мм | Штиль | руб./шт | 1310
| IC-SNMP/Dry Contact | Карта IC-SNMP/Dry contacts предназначена для мониторинга, настройки и тестирования ИБП «Штиль» с трехфазным входом и однофазным выходом мощностью 15 и 20 кВА (модели ST3115L и ST3120L); 1xRJ-45; SNMP | Штиль | руб./шт | 19300
| IC-SNMP/mini-USB | Плата расширения интерфейсов для локального или удаленного мониторинга, настройки и тестирования оборудования «Штиль»: стабилизаторов переменного напряжения «Штиль» серии ИнСтаб мощностью 6-20 кВА; однофазных ИБП «Штиль» серий ST, SR, SW, STR мощностью 1-10 кВА. Интерфейсы: mini-USB; Ethernet (TCP/IP-адаптер); «сухие контакты»; RS-485; 4P4C для датчика t,°C Штиль» TS-1 (датчик входит в комплект поставки); поддерживаемые протоколы Web/ SNMP/ NTP/ Modbus TCP/ SMTP/ HID/ Штиль; габ.размеры 40х68х65 мм | Штиль | руб./шт | 21230
| IC-SNMP/MODBUS | Плата расширения интерфейсов IC-SNMP/MODBUS предназначена для локального или удаленного мониторинга, настройки и тестирования трехфазных ИБП «Штиль» серий ST, SMR и SM; RS-485, 1xRJ-45; SNMP, NTP, Modbus TCP, Modbus RTU | Штиль | руб./шт | 38900
| IC-SNMP/WEB | SNMP-модуль для настройки и удаленного мониторинга однофазных ИБП Штиль серий ST, SR, SW, STR мощностью 1 - 10 кВА и инверторных стабилизаторов напольного/стоечного исполнения; интерфейсы: Ethernet, USB, «сухие» контакты, RS-485; протоколы: Web, SNMP, NTP, Modbus TCP, SMTP, Штиль; уведомления trap-сообщения, e-mail; IP20, t-раб. +5...40°C, габ.размеры 40х68х65 мм | Штиль | руб./шт | 15750
| Ippon Back Basic 1050S New Euro (2095136) | Источник бесперебойного питания line-interactive; модифицированная синусоида; нагрузка 1050 ВА/600 Вт; U-вх.145-290 В; защита от КЗ и перегрузки; 2 АКБ 12 В 5 А·ч (необслуживаемый свинцово-кислотный); вход 1xSchuko, выход 3xSchuko, USB HID type B; время работы в автономном режиме при 30/50/70/100% нагрузке - 26/13/3/1 мин; IP20; 0…+40°C; 122х192х345 мм. | Ippon | руб./шт | 10490
| Ippon Back Basic 650S New Euro (2095134) | Источник бесперебойного питания line-interactive; модифицированная синусоида; нагрузка 650 ВА/350 Вт; U-вх.145-290 В; защита от КЗ и перегрузки; 1 АКБ 12 В 7 А·ч (необслуживаемый свинцово-кислотный); вход 1xSchuko, выход 3xSchuko, USB HID type B; время работы в автономном режиме при 30/50/70/100% нагрузке - 18/8/4/1 мин; IP20; 0…+40°C; 94х139х305 мм. | Ippon | руб./шт | 5990
| Ippon Back Basic 850S New Euro (2095135) | Источник бесперебойного питания line-interactive; модифицированная синусоида; нагрузка 850 ВА/480 Вт; U-вх.145-290 В; защита от КЗ и перегрузки; 1 АКБ 12 В 9 А·ч (необслуживаемый свинцово-кислотный); вход 1xSchuko, выход 3xSchuko, USB HID type B; время работы в автономном режиме при 30/50/70/100% нагрузке - 24/12/5/1 мин; IP20; 0…+40°C; 94х139х305 мм. | Ippon | руб./шт | 8090
| Ippon card-Innova (2054951) | Модуль SNMP card для установки в ИБП серии Innova RTA; позволяет обеспечить удаленный мониторинг ИБП через сеть, удаленный запуск самотестирования; HTTP, SNMP, Modbus TCP/IP | Ippon | руб./шт | 16290
| Ippon Innova RT 1.5/2K 2U (626115) | Дополнительный батарейный модуль для Innova RT. Тип батарей 12 В / 7 Ач, 8 шт, размеры 438x86,5x436 мм, тип разъема Anderson battery connector 3-pin | Ippon | руб./шт | 41490
| Ippon Innova RT 1K (621783) | Дополнительный батарейный модуль для Ippon Inova RT; 6 аккумуляторов - 12 В / 7 Ач; t-раб.0...40°С; 438x86,5x436 мм | Ippon | руб./шт | 28026.88
| Ippon Innova RT II 1000/1500 (1398367) | Дополнительный батарейный модуль для ИБП Ippon Innova RT II 1000/1500 36В, Тип батарей 6х12В 7Ач. | Ippon | руб./шт | 31790
| Ippon Innova RT II 10K (1075710) | Дополнительный батарейный модуль для Innova RT II 10000; U-вых.192В, АКБ 12В/9Ач - 16 шт.; t-раб.0...40°С, 438x129x593 мм | Ippon | руб./шт | 144390
| Ippon Innova RT II 2000/3000 (1398368) | Дополнительный батарейный модуль EBM INNOVA RT II 2000/3000. Тип батарей 12 В / 7 Ач, 12 шт, размеры 438x85x600 мм. | Ippon | руб./шт | 75790
| Ippon Innova RT II 6-10K (1080984) | Рельсы монтажные Ippon Innova RT II 6-10K (1080984) для ИБП и доп батарейных модулей. | Ippon | руб./шт | 10790
| Ippon Innova RT II 6K (1075711) | Дополнительный батарейный модуль для Innova RT II 6000; U-вых.192В, АКБ 12В/7Ач - 16 шт.; t-раб.0...40°С, 438x129x593 мм | Ippon | руб./шт | 111290
| Ippon Innova RT II New 10K (1526650) | Дополнительный батарейный модуль для Innova RT II New 10K; U-вых.192В, АКБ 12В/9Ач - 16 шт.; 0…+40°С, 438x129x559 мм. | Ippon | руб./шт | 47300.69
| Ippon Innova RT II New 6K (1526648) | Дополнительный батарейный модуль для Innova RT II New 6K; U-вых.192В, АКБ 12В/7Ач - 16 шт.; 0…+40°С, 438x129x559 мм. | Ippon | руб./шт | 60489.44
| Ippon Innova RT 1-3K/Smart Winner II (650014) | Рельсы монтажные Ippon Innova RT 1-3K/Smart Winner New (650014) для ИБП и доп батарейных модулей IPPON | Ippon | руб./компл | 9390
| Ippon Innova RTA 1000/1500 (2049231) | Дополнительный батарейный модуль для Ippon Innova RTA 1000/1500, номинальное напряжение 36В; герметичные свинцовокислотные батареи, не требующие технического обслуживания, 12 В, 7 А·ч; 0…+40°C; 440х87х810мм. | Ippon | руб./шт | 24590
| Ippon Innova RTA 2000/3000 (2049229) | Дополнительный батарейный модуль для Ippon Innova RTA 2000/3000, номинальное напряжение 72В; герметичные свинцовокислотные батареи, не требующие технического обслуживания, 12 В, 7 А·ч; 0…+40°C; 440х87х810мм. | Ippon | руб./шт | 38990
| Ippon Innova RTB 1000 (2028481) | Дополнительный батарейный модуль для ИБП Ippon Innova RTB 1000, 36В, 14Ач, 2 АКБ 12В/9Ач × 2 шт; GPS40; 0...+40°C, 15.1 кг, 438х88х430 мм. | Ippon | руб./шт | 22890
| Ippon Innova RTB 1500 (2028482) | Дополнительный батарейный модуль для ИБП Ippon Innova RTB 1500, 48В, 14Ач, 3 АКБ 12В/9Ач × 2 шт; GPS40; 0...+40°C, 19.91 кг, 438х88х430 мм. | Ippon | руб./шт | 29890
| Ippon Innova RTB 3000 (2028483) | Дополнительный батарейный модуль для ИБП Ippon Innova RTB 3000, 72В, 18Ач, 6 АКБ 12В/9Ач × 2 шт; GPS40; 0...+40°C, 36 кг, 438х88х610 мм. | Ippon | руб./шт | 52390
| Ippon NA+ RT (2069982) | Рельсы монтажные Ippon NA+ RT, подходит для моделей ИБП Na+ RTA 1000/2000/3000. | Ippon | руб./шт | 5290
| Ippon NA+ RTA 2000 (2058874) | Дополнительный батарейный модуль для ИБП Ippon NA+ RTA 2000, 72В, 12 АКБ 12В/4.8Ач , -20...+40°C, 16.5 кг, 440х85х485 мм. | Ippon | руб./шт | 25990
| Ippon NA+ RTA 3000 (2049899) | Дополнительный батарейный модуль для ИБП Ippon NA+ RTA 3000, 96В, 16 АКБ 12В/4.8Ач , -20...+40°C, 21.1 кг, 440х85х565 мм. | Ippon | руб./шт | 33990
| Ippon NA+ RTA 6/10K (2049897) | Дополнительный батарейный модуль для ИБП Ippon NA+ RTA 6/10K, 240В, 5 АКБ 48В/4.8Ач , -20...+40°C, 24.7 кг, 440х131х545 мм. | Ippon | руб./шт | 56290
| Ippon NA+ TA 10K (2069485) | Дополнительный батарейный модуль для ИБП Ippon NA+ TA 10K 240В, 5 АКБ 48В/4.8Ач , -20...+40°C, 22 кг, 190х320х450 мм. | Ippon | руб./шт | 57890
| Ippon NA+ TA 6K (2049895) | Дополнительный батарейный модуль для ИБП Ippon NA+ TA 6K, 240В, 5 АКБ 48В/3.6Ач , -20...+40°C, 19.1 кг, 190х320х450 мм. | Ippon | руб./шт | 51290
| Ippon Pacific (1986301) | Комплект для монтажа источников бесперебойного питания серии Pacific и их дополнительных батарей в 19" серверную стойку | Ippon | руб./шт | 4290
| Ippon Pacific 1000 (1976363) | Дополнительный батарейный модуль для Ippon Pacific 1000, номинальное напряжение 24В; герметичные свинцовокислотные батареи, не требующие технического обслуживания, 12 В, 9 Ач, 2 шт, 2 компл.; GPS40; 0…+40°C; 438х88х430мм. | Ippon | руб./шт | 19590
| Ippon Smart Winner II 1500 BP (1192968) | Батарея для ИБП Ippon Smart Winner II 1500 BP, АКБ 12В/9Ач × 3 шт; 438х86,5x430 мм. | Ippon | руб./шт | 47790
| Ippon Smart Winner II 2000/3000 BP (1192973) | Батарея для ИБП Ippon Smart Winner II 2000/3000 BP; АКБ 12В/9Ач×6 шт; 438х86,5x600 мм. | Ippon | руб./шт | 66690
| Ippon Smart Winner II 2000E BP (1192976) | Батарея для ИБП Ippon Smart Winner II 2000E BP для Smart Winner II 2000E; АКБ 12В/9Ач × 2 шт; 438х86,5x430 мм. | Ippon | руб./шт | 64590
| Ippon-Innova (2054950) | Рельсы монтажные для Ippon Innova RTA в 19" стойку, глубина 469...1000 мм | Ippon | руб./шт | 5190
| LB05-13H29-2M | Шкаф аккумуляторный(пустой) 1350х1200х950мм двери распашные метал., цвет чёрный. | ITK | руб./шт | 255922.43
| LB05-13H49-2M | Шкаф аккумуляторный(пустой) 1350х1400х950мм двери распашные метал., цвет чёрный. | ITK | руб./шт | 265213.74
| LB05-13H69-M | Шкаф аккумуляторный(пустой) 1350х600х950мм дверь метал., цвет чёрный. | ITK | руб./шт | 143706.74
| LB05-13H99-2M | Шкаф аккумуляторный(пустой) 1350х900х950мм двери распашные метал., цвет чёрный. | ITK | руб./шт | 231225.9
| LB05-14H29-2M | Шкаф аккумуляторный(пустой) 1450х1200х950мм двери распашные метал., цвет чёрный. | ITK | руб./шт | 253977.01
| LB05-14H49-2M | Шкаф аккумуляторный(пустой) 1450х1400х950мм двери распашные метал., цвет чёрный. | ITK | руб./шт | 272677.76
| LB05-14H69-M | Шкаф аккумуляторный(пустой) 1450х600х950мм дверь метал., цвет чёрный. | ITK | руб./шт | 142989.34
| LB05-14H99-2M | Шкаф аккумуляторный(пустой) 1450х900х950мм двери распашные метал., цвет чёрный. | ITK | руб./шт | 233698.78
| LB05-17H29-2M | Шкаф аккумуляторный(пустой) 1700х1200х950мм двери распашные метал., цвет чёрный. | ITK | руб./шт | 284690.32
| LB05-17H49-2M | Шкаф аккумуляторный(пустой) 1700х1400х950мм двери распашные метал., цвет чёрный. | ITK | руб./шт | 304346.71
| LB05-17H69-M | Шкаф аккумуляторный(пустой) 1700х600х950мм дверь метал., цвет чёрный. | ITK | руб./шт | 162863.41
| LB05-17H99-2M | Шкаф аккумуляторный(пустой) 1700х900х950мм двери распашные метал., цвет чёрный. | ITK | руб./шт | 261312.03
| LB05-20H29-2M | Шкаф аккумуляторный(пустой) 2000х1200х950мм двери распашные метал., цвет чёрный. | ITK | руб./шт | 321053.78
| LB05-20H49-2M | Шкаф аккумуляторный(пустой) 2000х1400х950мм двери распашные метал., цвет чёрный. | ITK | руб./шт | 338899.15
| LB05-20H69-M | Шкаф аккумуляторный(пустой) 2000х600х950мм дверь метал., цвет чёрный. | ITK | руб./шт | 179955.71
| LB05-20H99-2M | Шкаф аккумуляторный(пустой) 2000х900х950мм двери распашные метал., цвет чёрный. | ITK | руб./шт | 295630.9
| LB35-13H29-2M | Шкаф аккумуляторный(пустой) 1350х1200х950мм двери распашные метал., цвет серый. | ITK | руб./шт | 256530.22
| LB35-13H49-2M | Шкаф аккумуляторный(пустой) 1350х1400х950мм двери распашные метал., цвет серый. | ITK | руб./шт | 265984.86
| LB35-13H69-M | Шкаф аккумуляторный(пустой) 1350х600х950мм дверь метал., цвет серый. | ITK | руб./шт | 143983.23
| LB35-13H99-2M | Шкаф аккумуляторный(пустой) 1350х900х950мм двери распашные метал., цвет серый. | ITK | руб./шт | 234179.1
| LB35-14H29-2M | Шкаф аккумуляторный(пустой) 1450х1200х950мм двери распашные метал., цвет серый. | ITK | руб./шт | 254738.29
| LB35-14H49-2M | Шкаф аккумуляторный(пустой) 1450х1400х950мм двери распашные метал., цвет серый. | ITK | руб./шт | 273587.18
| LB35-14H69-M | Шкаф аккумуляторный(пустой) 1450х600х950мм дверь метал., цвет серый. | ITK | руб./шт | 143278.47
| LB35-14H99-2M | Шкаф аккумуляторный(пустой) 1450х900х950мм двери распашные метал., цвет серый. | ITK | руб./шт | 236617.32
| LB35-17H29-2M | Шкаф аккумуляторный(пустой) 1700х1200х950мм двери распашные метал., цвет серый. | ITK | руб./шт | 285812.3
| LB35-17H49-2M | Шкаф аккумуляторный(пустой) 1700х1400х950мм двери распашные метал., цвет серый. | ITK | руб./шт | 305423.35
| LB35-17H69-M | Шкаф аккумуляторный(пустой) 1700х600х950мм дверь метал., цвет серый. | ITK | руб./шт | 162398.38
| LB35-17H99-2M | Шкаф аккумуляторный(пустой) 1700х900х950мм двери распашные метал., цвет серый. | ITK | руб./шт | 264659.88
| LB35-20H29-2M | Шкаф аккумуляторный(пустой) 2000х1200х950мм двери распашные метал., цвет серый. | ITK | руб./шт | 322473.49
| LB35-20H49-2M | Шкаф аккумуляторный(пустой) 2000х1400х950мм двери распашные метал., цвет серый. | ITK | руб./шт | 337840.94
| LB35-20H69-M | Шкаф аккумуляторный(пустой) 2000х600х950мм дверь метал.,цвет серый. | ITK | руб./шт | 180205.85
| LB35-20H99-2M | Шкаф аккумуляторный(пустой) 2000х900х950мм двери распашные метал., цвет серый. | ITK | руб./шт | 296960.6
| MBSSMLR внешний переключатель байпаса для ИБП серии Small | Внешний переключатель байпаса или ручной (сервисный, механический) байпас. Данная модель предназначена для ИБП серий Small Tower, Small Rackmount. Внешний переключатель байпаса поставляется без комплекта кабелей; вход 1xIEC-C20, 1xIEC-C19, выход 4xIEC-C13, 1xIEC-C20, 1xIEC-C19; 440х50х80 мм. | ДКС | руб./шт | 20469.25
| MP-RRK19 | Комплект для крепления ИБП серии MPOR в стойку 19". | ITK | руб./шт | 26465.44
| MP-SBT | Датчик термокомпенсации заряда АКБ, позволяет продлить срок службы АКБ при его эксплуатации в широком температурном диапазоне. | ITK | руб./шт | 31273.64
| MTS-10A | Байпас механический, ручной ввод резервного питания от двух отдельно независимых источников питания, вход 1xIEC-C14, 10А, выход 12xIEC-C13; U-вх.199-262 В, U-вых.230 В, 30А; 85х483х130 мм. | POWERCOM | руб./шт | 43253.38
| MTS-16A | Байпас механический, ручной ввод резервного питания от двух отдельно независимых источников питания, 2U, вход 1xIEC-C20, 16А, выход 8xIEC-C13, 1xIEC-C19; U-вх.199-262 В, U-вых.230 В, 30А; 85х483х130 мм. | POWERCOM | руб./шт | 45206.51
| NetAgent (DA807) USB | SNMP-адаптер совместим с однофазным оборудованием POWERCOM, 1хRJ45 10/100/1000 Base-T Fast Ethernet + USB | POWERCOM | руб./шт | 21375.52
| NetAgent 9 SNMP CY504 | Карта SNMP, предназначена для удаленного мониторинга и управления ИБП через ЛВС, поддержка: http, https, IPv.4, IPv.6, SNMP v.1/v.2с/v.3, TCP/IP, SMTP, SSL, SSH, SNTP, DHCP, Telnet, BOOTP, DNS, DDNS, PPPoE, Radius, Modbus по TCP/IP,mini USB; 1 x RJ45 Ethernet 10/100 Мб. | Связь инжиниринг | руб./шт | 13523.55
| NetAgent A Mini DA522 | Карта SNMP,предназначена для удаленного мониторинга и управления ИБП через ЛВС, поддержка: http, https, IPv.4, IPv.6, SNMP v.1/v.2с/v.3, TCP/IP, SMTP, SSL, SSH, SNTP, DHCP, Telnet, DNS, BACnet, Порт RS232; 1 x RJ45 Ethernet 10/100/1000 Мб. | Связь инжиниринг | руб./шт | 17172.77
| NetAgent A SNMP BA506 | Карта SNMP,предназначена для удаленного мониторинга и управления ИБП через ЛВС, поддержка: http, https, IPv.4, IPv.6, SNMP v.1/v.2c/v.3, TCP/IP, SMTP, SSL, SSH, SNTP, NTP, DHCP, Telnet, BOOTP, DNS, DDNS, PPPoE, Radius, Modbus по TCP/IP и Modbus RTU, BACnet, 2х USB; 2 x RJ45 Ethernet 10/100/1000 Мб(RS-485). | Связь инжиниринг | руб./шт | 25043.62
| NetAgent A SNMP CB506 | Карта SNMP,предназначена для удаленного мониторинга и управления ИБП через ЛВС, поддержка: httр, httрs, IPv.4, IPv.6, SNMP v.1/v.2с/v.3, TCP/IP, SMTP, SSL, SSH, SNTP, DHCP, Telnet, BOOTP, DNS, DDNS, PPPoE, Radius, Modbus по TCP/IP, BACnet, USB; 1 x RJ45 Ethernet 10/100/1000 Мб. | Связь инжиниринг | руб./шт | 18246.07
| NetAgent A SNMP DA806 | Карта SNMP,предназначена для удаленного мониторинга и управления ИБП через ЛВС, поддержка: http, https, IPv.4, IPv.6, SNMP v.1/v.2с/v.3, TCP/IP, SMTP, SSL, SSH, SNTP, DHCP, Telnet, BOOTP, DNS, DDNS, PPPoE, Radius, Modbus по TCP/IP, BACnet,mini USB; 1 x RJ45 Ethernet 10/100/1000 Мб. | Связь инжиниринг | руб./шт | 15026.17
| NetFeeler3 Mini (NF3M) | NetFeeler3 Mini USB-датчик температуры и влажности окружающей среды и наличия воды для подключения к NetAgent CВ506/BA506 | Связь инжиниринг | руб./шт | 5008.72
| NTSS-PC13141 C13-С14 проводник.:3х0.75мм2 1м 220В 10А чёрный | Кабель межблочный IEC 320 C13 - IEC 320 C14, 3х0.75 мм2, 10A, PVC, прямая вилка, цвет черный, 1м. | NTSS | руб./шт | 377.42
| NTSS-PC13142 C13-С14 проводник.:3х0.75мм2 1.8м 220/250В 10А чёрный | Кабель межблочный IEC 320 C13 - IEC 320 C14, 3х0.75 мм2, 10A, прямая вилка, цвет черный, 1.8м. | NTSS | руб./шт | 474.1
| NTSS-PC13144 C13-С14 проводник.:3х1мм2 1.8м 220/250В 10А чёрный | Кабель электропитания PDU 10А, 3х1.0; 1.8 м; IEC C13 - IEC C14. | NTSS | руб./шт | 539.97
| NTSS-PC13145 C13-С14 проводник.:3х1мм2 3м 220/250В 10А чёрный | Кабель межблочный IEC 320 C13 - IEC 320 C14, 3х0.75 мм2, 10A, прямая вилка, цвет черный, 3м. | NTSS | руб./шт | 727.26
| NTSS-PC13771 C13-Schuko проводник.:3х0.75мм2 1.8м 220/250В 10А, чёрный | Кабель межблочный IEC 320 C13 - Schuko, 3х0.75 мм2, 10A, прямая вилка, цвет черный, 1.8м. | NTSS | руб./шт | 462.97
| NTSS-PC13772 C13-Schuko проводник.:3х1мм2 1.8м 220В 10А чёрный | Кабель межблочный IEC 320 C13 - Schuko, 3х1 мм2, 10A, прямая вилка, цвет черный, 1.8м. | NTSS | руб./шт | 531.28
| NTSS-PC13773 C13-Schuko проводник.:3х1мм2 3м 220В 10А чёрный | Кабель межблочный IEC 320 C13 - Schuko, 3х1 мм2, 10A, прямая вилка, цвет черный, 3м. | NTSS | руб./шт | 697.8
| NTSS-PC19201 C19-C20 проводник.:3х1мм2 1.8м 220/250В 10А чёрный | Кабель межблочный IEC 320 C19 - C20, 3х1 мм2, 10A, прямая вилка, цвет черный, 1.8м. | NTSS | руб./шт | 778.58
| NTSS-PC19202 C19-C20 проводник.:3х1.5мм2 3м 220/250В 16А черный | Кабель межблочный IEC 320 C19 - C20, 3х1.5 мм2, 10A, прямая вилка, цвет черный, 3м. | NTSS | руб./шт | 1116.08
| NTSS-PC19771 C19-Schuko проводник.:3х1.5мм2 1.8м 220/250В 16А чёрный | Кабель межблочный IEC 320 C19 - Schuko, 3х1.5 мм2, 16A, цвет черный, 1.8м. | NTSS | руб./шт | 775.74
| NTSS-PC19772 C19-Schuko проводник.:3х1.5мм2 3м 220/250В 16А чёрный | Кабель межблочный IEC 320 C19 - Schuko, 3х1.5 мм2, 16A, цвет черный, 3м. | NTSS | руб./шт | 1050.48
| PC105-10A | Кабель питания, вход - разъём IEC-320-C14, выход - разъём IEC-320-C13, 3x0.50мм2, 6A, черный, 1 метр | 5bites | руб./шт | 80.89
| PC105-18A | Кабель питания, вход - разъём IEC-320-C14, выход - разъём IEC-320-C13, 3x0.50мм2, 6A, черный, 1.8 метра | 5bites | руб./шт | 102.18
| PC105-30A | Кабель питания, вход - разъём IEC-320-C14, выход - разъём IEC-320-C13, 3x0.50мм2, 6A, черный, 3 метра | 5bites | руб./шт | 127.72
| PC107-10A | Кабель питания, вход - разъём IEC-320-C14, выход - разъём IEC-320-C13, 3x0.75мм2, 10A, черный, 1 метр | 5bites | руб./шт | 85.15
| PC107-18A | Кабель питания, вход - разъём IEC-320-C14, выход - разъём IEC-320-C13, 3x0.75мм2, 10A, черный, 1.8 метра | 5bites | руб./шт | 106.44
| PC107-30A | Кабель питания, вход - разъём IEC-320-C14, выход - разъём IEC-320-C13, 3x0.75мм2, 10A, черный, 3 метра | 5bites | руб./шт | 136.24
| PC107-50A | Кабель питания, IEC-320 C14 - IEC-320 C13, 3x0.75мм2, 10A, черный, 5 м. | 5bites | руб./шт | 178.81
| PC-186-VDE-0.6M (9013c) | Кабель питания (Schuko+C13) (3x0.75)- 0,6м. | CABEUS | руб./шт | 212.43
| PC-186-VDE-1.0-0.6M (11015c) | Кабель питания, вход - разъём Schuko, выход - разъём IEC-320-C13, 3x1мм2, 10A, черный, 0.6 м. | CABEUS | руб./шт | 225.07
| PC-186-VDE-1.0-1.2M (11014c) | Кабель питания, вход - разъём Schuko, выход - разъём IEC-320-C13, 3x1мм2, 10A, черный, 1.2 м. | CABEUS | руб./шт | 295.88
| PC-186-VDE-1.0-1.8M (11013c) | Кабель питания, вход - разъём Schuko, выход - разъём IEC-320-C13, 3x1мм2, 10A, черный, 1.8 м. | CABEUS | руб./шт | 365.43
| PC-186-VDE-1.0-3M (10810c) | Кабель питания (Schuko+C13), 3x1.0, 3 м. | CABEUS | руб./шт | 504.52
| PC-186-VDE-1.0-5M (11012c) | Кабель питания, вход - разъём Schuko, выход - разъём IEC-320-C13, 3x1мм2, 10A, черный, 5 м. | CABEUS | руб./шт | 739.7
| PC-186-VDE-1.2M (9014c) | Кабель питания (Schuko+C13) (3x0.75)- 1.2м. | CABEUS | руб./шт | 279.44
| PC-186-VDE-1.5-0.5M (12268c) | Кабель питания, Schuko - IEC 320 C13, угловая вилка, черный, 3х1.5мм², 10 А, 0.5 м. | CABEUS | руб./шт | 282.46
| PC-186-VDE-1.5-1.8M (12269c) | Кабель питания, Schuko - IEC 320 C13, угловая вилка, черный, 3х1.5мм², 10 А, 1.8 м. | CABEUS | руб./шт | 495.14
| PC-186-VDE-1.8M-BL (12021c) | Кабель питания компьютера (Schuko+C13) (3x0.75), синий, 1.8м | CABEUS | руб./шт | 377.82
| PC-186-VDE-1.8M-RD (12020c) | Кабель питания компьютера (Schuko+C13) (3x0.75), красный, 1.8м | CABEUS | руб./шт | 377.82
| PC-186-VDE-3M (2101k) | Кабель питания (Schuko+C13) (3x0.75)- 3 м. | CABEUS | руб./шт | 453.94
| PC-186-VDE-5M (2102k) | Кабель питания (Schuko+C13) (3x0.75)- 5 м. | CABEUS | руб./шт | 637.28
| PC-189-VDE-0.6M (9015c) | Кабель питания IEC 320 C13 - IEC 320 C14 (3x0.75)-0.6м. | CABEUS | руб./шт | 185.87
| PC-189-VDE-1.0-0.6M (11018c) | Кабель межблочный IEC 320 C13 - IEC 320 C14, 3x0.75мм2, 6A, прямая вилка, цвет черный, 0.6м. | CABEUS | руб./шт | 244.04
| PC-189-VDE-1.0-1.2M (11017c) | Кабель межблочный IEC 320 C13 - IEC 320 C14, 3x1мм2, 10A, прямая вилка, цвет черный, 1.2м. | CABEUS | руб./шт | 402.1
| PC-189-VDE-1.0-1.8M (11016c) | Кабель межблочный IEC 320 C13 - IEC 320 C14, 3x1мм2, 10A, прямая вилка, цвет черный, 1.8м. | CABEUS | руб./шт | 483.02
| PC-189-VDE-1.0-5M (10812c) | Кабель питания IEC 320 C13 - IEC 320 C14, 3x1.0, 5 м. | CABEUS | руб./шт | 628.43
| PC-189-VDE-1.2M (9016c) | Кабель питания IEC 320 C13 - IEC 320 C14 (3x0.75)- 1.2м. | CABEUS | руб./шт | 251.63
| PC-189-VDE-1.5-0.5M (12264c) | Кабель питания, IEC-320 C13 - IEC-320 C14, прямая вилка, черный, 3х1.5мм², 10 А, 0.5 м. | CABEUS | руб./шт | 303.74
| PC-189-VDE-1.5-1.8M (12265c) | Кабель питания, IEC-320 C13 - IEC-320 C14, прямая вилка, черный, 3х1.5мм², 10 А, 1.8 м. | CABEUS | руб./шт | 514.93
| PC-189-VDE-1.5-1.8M-BL (12267c) | Кабель питания, IEC-320 C13 - IEC-320 C14, прямая вилка, синий, 3х1.5мм², 10 А, 1.8 м. | CABEUS | руб./шт | 546.61
| PC-189-VDE-1.5-1.8M-RD (12266c) | Кабель питания, IEC-320 C13 - IEC-320 C14, прямая вилка, красный, 3х1.5мм², 10 А, 1.8 м. | CABEUS | руб./шт | 546.61
| PC-189-VDE-1.8M-BL (12023c) | Кабель питания монитор-компьютер IEC 320 C13 - IEC 320 C14 (3x0.75), синий, 1.8 м | CABEUS | руб./шт | 390.41
| PC-189-VDE-1.8M-RD (12022c) | Кабель питания монитор-компьютер IEC 320 C13 - IEC 320 C14 (3x0.75), красный, 1.8 м | CABEUS | руб./шт | 390.41
| PC-189-VDE-3M (2104k) | Кабель питания IEC 320 C13 - IEC 320 C14 (3x0.75)- 3 м. | CABEUS | руб./шт | 428.65
| PC-189-VDE-5M (2105k) | Кабель питания IEC 320 C13 - IEC 320 C14 (3x0.75)- 5 м. | CABEUS | руб./шт | 613.26
| PC205-10A | Кабель питания, вход - разъём IEC-320-C13, евровилка с заземлением CEE 7/7 SHCUKO, 3x0.50мм2, 6A, черный, 1 метр | 5bites | руб./шт | 80.89
| PC205-18A | Кабель питания, вход - разъём IEC-320-C13, евровилка с заземлением CEE 7/7 SHCUKO, 3x0.50мм2, 6A, черный, 1.8 метра | 5bites | руб./шт | 80.89
| PC205-30A | Кабель питания, вход - разъём IEC-320-C13, евровилка с заземлением CEE 7/7 SHCUKO, 3x0.50мм2, 6A, черный, 3 метра | 5bites | руб./шт | 127.72
| PC207-10A | Кабель питания , вход - разъём IEC-320-C13, евровилка с заземлением CEE 7/7 SHCUKO, 3x0.75мм2, 10A, черный, 1 метр | 5bites | руб./шт | 85.15
| PC207-18A | Кабель питания , вход - разъём IEC-320-C13, евровилка с заземлением CEE 7/7 SHCUKO, 3x0.75мм2, 10A, черный, 1.8 метра | 5bites | руб./шт | 106.44
| PC207-18C | Кабель питания, IEC-320-C13/ SHCUKO, 3x0.75мм2, 10A, медь, черный, 1.8 м. | 5bites | руб./шт | 166.89
| PC207-30A | Кабель питания, вход - разъём IEC-320-C13, евровилка с заземлением CEE 7/7 SHCUKO, 3x0.75мм2, 10A, черный, 3 метра | 5bites | руб./шт | 136.24
| PC207-30C | Кабель питания, IEC-320-C13/ SHCUKO, 3x0.75мм2, 10A, медь, черный, 3 м. | 5bites | руб./шт | 267.37
| PC207-50A | Кабель питания, CEE 7/7 SHCUKO - IEC-320 C13, 3x0.75мм2, 10A, черный, 5 м. | 5bites | руб./шт | 178.81
| PC207-50C | Кабель питания, IEC-320-C13/ SHCUKO, 3x0.75мм2, 10A, медь, черный, 5 м. | 5bites | руб./шт | 395.09
| PC305-10A | Кабель питания, вход - разъём IEC-320-C7, выход - разъём CEE 7/16, 2x0.50мм2, 2.5A, черный, 1метр | 5bites | руб./шт | 46.83
| PC305-18A | Кабель питания, вход - разъём IEC-320-C7, выход - разъём CEE 7/16, 2x0.50мм2, 2.5A, черный, 2 метра | 5bites | руб./шт | 59.6
| PC305-30A | Кабель питания, вход - разъём IEC-320-C7, выход - разъём CEE 7/16, 2x0.50мм2, 2.5A, черный, 3 метра | 5bites | руб./шт | 80.89
| PC410-18A | Кабель питания, IEC-320-C13/ SHCUKO, 3x1мм2, 10A, медь, черный, 1.8 м. | 5bites | руб./шт | 114.1
| PC410-30A | Кабель питания, IEC-320-C13/ SHCUKO, 3x1мм2, 10A, медь, черный, 3 м. | 5bites | руб./шт | 136.24
| PC410-50A | Кабель питания, IEC-320-C13/ SHCUKO, 3x1мм2, 10A, медь, черный, 5 м. | 5bites | руб./шт | 187.33
| PC-C13C14-3M | Кабель электропитания PDU 3х1,5 3М с разъёмами С13-C14 | ITK | руб./шт | 967.25
| PC-C13C14-5M | Кабель электропитания PDU 3х1,5 5М с разъёмами С13-C14 | ITK | руб./шт | 1261.63
| PC-C13D-5M | Кабель электропитания PDU 3х1,5 5м с разъёмами С13 - нем.ст | ITK | руб./шт | 1261.63
| PC-C13N-1M | Кабель электропитания PDU 3х1,5 1М с разъёмом С13-б/р | ITK | руб./шт | 505.13
| PC-C13N-2M | Кабель электропитания 3х1.5мм2 с разъёмом IEC 320 C13, 2.2 кВт, 10А, 2 м. | ITK | руб./шт | 700.94
| PC-C13N-3M | Кабель электропитания PDU 3х1,5 3М с разъёмом С13-б/р | ITK | руб./шт | 907.05
| PC-C14D-10CM | Адаптер PDU 3х1,5 10см с разъёмами C14-Schuko, 10А, PVC. | ITK | руб./шт | 699.34
| PC-C19-2M | Кабель электропитания PDU 3х1,5, 2м, C19, 16А, PVC. | ITK | руб./шт | 804.88
| PC-C19-3M | Кабель электропитания PDU 3х1,5, 3м, C19, 16А, PVC. | ITK | руб./шт | 1060.44
| PC-C19C20-3M | Кабель электропитания PDU 3х1,5 3М с разъёмами С19-C20. | ITK | руб./шт | 1261.63
| PC-C19D-1M | Кабель электропитания PDU 3х1,5, 1м, C19-Schuko, 16А, PVC. | ITK | руб./шт | 688.03
| PC-C19D-2M | Кабель электропитания PDU 3х1,5, 2м, C19-Schuko, 16А, PVC. | ITK | руб./шт | 956.64
| PC-C19D-3M | Кабель электропитания PDU 3х1,5, 3м, C19-Schuko, 16А, PVC. | ITK | руб./шт | 1235.53
| PC-D-1M | Кабель электропитания PDU 3х1,5, 1м, Schuko, 16А, PVC. | ITK | руб./шт | 511.38
| PC-D-2M | Кабель электропитания PDU 3х1,5, 2м, Schuko, 16А, PVC. | ITK | руб./шт | 781.58
| PC-D-3M | Кабель электропитания PDU 3х1,5, 3м, Schuko, 16А, PVC. | ITK | руб./шт | 1059.61
| PC-IEC19-IEC20-1.8M (9554c) | Кабель питания IEC 320 C19 - IEC 320 C20 (3x1.5), 16A, прямая вилка, 1.8м. | CABEUS | руб./шт | 829.48
| PC-IEC19-IEC20-2.5-0.5M (12257c) | Кабель питания, IEC 320 C19 - IEC 320 C20, прямая вилка, черный, 3х2.5мм², 16 А, 0.5 м. | CABEUS | руб./шт | 640.37
| PC-IEC19-IEC20-3M (9555c) | Кабель питания IEC 320 C19 - IEC 320 C20 (3x1.5), 16A, прямая вилка, 3м. | CABEUS | руб./шт | 1141.8
| PC-IEC19-IEC20-5M (9556c) | Кабель питания IEC 320 C19 - IEC 320 C20 (3x1.5), 16A, прямая вилка, 5м. | CABEUS | руб./шт | 1670.34
| PC-S22-IEC19-1.5-0.5M (12260c) | Кабель питания, Schuko - IEC 320 C19, угловая вилка, черный, 3х1.5мм², 16 А, 0.5 м. | CABEUS | руб./шт | 382.43
| PC-S22-IEC19-1.5-1.8M (12259c) | Кабель питания, Schuko - IEC 320 C19, угловая вилка, черный, 3х1.5мм², 16 А, 1.8 м. | CABEUS | руб./шт | 595.12
| PC-S22-IEC19-1.5-3.0M (12258c) | Кабель питания, Schuko - IEC 320 C19, угловая вилка, черный, 3х1.5мм², 16 А, 3 м. | CABEUS | руб./шт | 791.21
| PC-S22-IEC19-2.5-0.5M (12261c) | Кабель питания, Schuko - IEC 320 C19, угловая вилка, черный, 3х2.5мм², 16 А, 0.5 м. | CABEUS | руб./шт | 513.51
| PC-S22-IEC19-2.5-1.8M (12262c) | Кабель питания, Schuko - IEC 320 C19, угловая вилка, черный, 3х2.5мм², 16 А, 1.8 м. | CABEUS | руб./шт | 893.54
| PC-S22-IEC19-2.5-3.0M (12263c) | Кабель питания, Schuko - IEC 320 C19, угловая вилка, черный, 3х2.5мм², 16 А, 3 м. | CABEUS | руб./шт | 1244.08
| PWC-IEC13A-IEC14-1.0-BK | Кабель питания монитор-компьютер IEC 320 C13 (угловая) - IEC 320 C14 (3x0.75), 10A, прямая вилка, 1м, цвет черный | Hyperline | руб./шт | 661
| PWC-IEC13A-IEC14-1.8-BK | Кабель питания монитор-компьютер IEC 320 C13 (угловая) - IEC 320 C14 (3x0.75), 10A, прямая вилка, 1.8м, цвет черный | Hyperline | руб./шт | 785
| PWC-IEC13A-IEC14-3.0-BK | Кабель питания монитор-компьютер IEC 320 C13 (угловая) - IEC 320 C14 (3x1.0), 10A, прямая вилка, 3м, цвет черный | Hyperline | руб./шт | 1115
| PWC-IEC13A-IEC14-5.0-BK | Кабель питания монитор-компьютер IEC 320 C13 (угловая) - IEC 320 C14 (3x1.0), 10A, прямая вилка, 5м, цвет черный | Hyperline | руб./шт | 1525
| PWC-IEC13A-SHM-1.0-BK | Кабель питания компьютера (Schuko+C13 (угловая)) (3x0.75), 10A, угловая вилка, 1м, цвет черный | Hyperline | руб./шт | 579
| PWC-IEC13A-SHM-1.8-BK | Кабель питания компьютера (Schuko+C13 (угловая)) (3x0.75), 10A, угловая вилка, 1.8 м, цвет черный | Hyperline | руб./шт | 703
| PWC-IEC13A-SHM-3.0-BK | Кабель питания компьютера (Schuko+C13 (угловая)) (3x1.0), 10A, угловая вилка, 3м, цвет черный | Hyperline | руб./шт | 1045
| PWC-IEC13A-SHM-5.0-BK | Кабель питания компьютера (Schuko+C13 (угловая)) (3x1.0), 10A, угловая вилка, 5м, цвет черный | Hyperline | руб./шт | 1460
| PWC-IEC13-IEC14-0.5-BK | Кабель питания монитор-компьютер IEC 320 C13 - IEC 320 C14 (3x0.75), 10A, прямая вилка, 0.5м, цвет черный | Hyperline | руб./шт | 431
| PWC-IEC13-IEC14-0.5-BL | Кабель питания монитор-компьютер IEC 320 C13 - IEC 320 C14 (3x0.75), 10A, прямая вилка, 0.5м, цвет синий | Hyperline | руб./шт | 499
| PWC-IEC13-IEC14-0.5-RD | Кабель питания монитор-компьютер IEC 320 C13 - IEC 320 C14 (3x0.75), 10A, прямая вилка, 0.5м, цвет красный | Hyperline | руб./шт | 499
| PWC-IEC13-IEC14-1.0-BK | Кабель питания монитор-компьютер IEC 320 C13 - IEC 320 C14 (3x0.75), 10A, прямая вилка, 1м, цвет черный | Hyperline | руб./шт | 528
| PWC-IEC13-IEC14-1.0-BL | Кабель питания монитор-компьютер IEC 320 C13 - IEC 320 C14 (3x0.75), 10A, прямая вилка, 1м, цвет синий | Hyperline | руб./шт | 561
| PWC-IEC13-IEC14-1.0-RD | Кабель питания монитор-компьютер IEC 320 C13 - IEC 320 C14 (3x0.75), 10A, прямая вилка, 1 м, цвет красный | Hyperline | руб./шт | 561
| PWC-IEC13-IEC14-1.8-BK | Кабель питания с заземлением; IEC320-C14 > IEC320-C13 (3х0,75), 10А, 1,8 м. Черный. | Hyperline | руб./шт | 662
| PWC-IEC13-IEC14-1.8-BL | Кабель питания монитор-компьютер IEC 320 C13 - IEC 320 C14 (3x0.75), 10A, прямая вилка, 1.8м, цвет синий | Hyperline | руб./шт | 696
| PWC-IEC13-IEC14-1.8-RD | Кабель питания монитор-компьютер IEC 320 C13 - IEC 320 C14 (3x0.75), 10A, прямая вилка, 1.8м, цвет красный | Hyperline | руб./шт | 696
| PWC-IEC13-IEC14-3.0-BK | Кабель питания монитор-компьютер IEC 320 C13 - IEC 320 C14 (3x1.0), 10A, прямая вилка, 3м, цвет черный | Hyperline | руб./шт | 1005
| PWC-IEC13-IEC14-3.0-BL | Кабель питания монитор-компьютер IEC 320 C13 - IEC 320 C14 (3x1.0), 10A, прямая вилка, 3м, цвет синий | Hyperline | руб./шт | 1045
| PWC-IEC13-IEC14-3.0-RD | Кабель питания монитор-компьютер IEC 320 C13 - IEC 320 C14 (3x1.0), 10A, прямая вилка, 3м, цвет красный | Hyperline | руб./шт | 1045
| PWC-IEC13-IEC14-5.0-BK | Кабель питания монитор-компьютер IEC 320 C13 - IEC 320 C14 (3x1.0), 10A, прямая вилка, 5м, цвет черный | Hyperline | руб./шт | 1430
| PWC-IEC13-IEC14-5.0-BL | Кабель питания монитор-компьютер IEC 320 C13 - IEC 320 C14 (3x1.0), 10A, прямая вилка, 5м, цвет синий | Hyperline | руб./шт | 1500
| PWC-IEC13-IEC14-5.0-RD | Кабель питания монитор-компьютер IEC 320 C13 - IEC 320 C14 (3x1.0), 10A, прямая вилка, 5м, цвет красный | Hyperline | руб./шт | 1500
| PWC-IEC13-SHM-0.5-BK | Кабель питания компьютера (Schuko+C13) (3x0.75), 10A, угловая вилка, 0.5м, цвет черный | Hyperline | руб./шт | 430
| PWC-IEC13-SHM-1.0-BK | Кабель питания компьютера (Schuko+C13) (3x0.75), 10A, угловая вилка, 1м, цвет черный. | Hyperline | руб./шт | 491
| PWC-IEC13-SHM-1.8-BK | Кабель питания компьютера (Schuko+C13) (3x0.75), 10A, угловая вилка, 1.8 м, цвет черный. | Hyperline | руб./шт | 622
| PWC-IEC13-SHM-1.8-BL | Кабель питания компьютера (Schuko+C13) (3x0.75), 10A, угловая вилка, 1.8м, цвет синий | Hyperline | руб./шт | 672
| PWC-IEC13-SHM-1.8-RD | Кабель питания компьютера (Schuko+C13) (3x0.75), 10A, угловая вилка, 1.8м, цвет красный | Hyperline | руб./шт | 672
| PWC-IEC13-SHM-10-BK | Кабель питания компьютера (Schuko+C13) (3x1.0), 10A, угловая вилка, 10м, цвет черный. | Hyperline | руб./шт | 2500
| PWC-IEC13-SHM-3.0-BK | Кабель питания компьютера (Schuko+C13) (3x1.0), 10A, угловая вилка, 3м, цвет черный | Hyperline | руб./шт | 974
| PWC-IEC13-SHM-3.0-BL | Кабель питания компьютера (Schuko+C13) (3x1.0), 10A, угловая вилка, 3м, цвет синий | Hyperline | руб./шт | 1035
| PWC-IEC13-SHM-3.0-RD | Кабель питания компьютера (Schuko+C13) (3x1.0), 10A, угловая вилка, 3м, цвет красный | Hyperline | руб./шт | 1035
| PWC-IEC13-SHM-5.0-BK | Кабель питания компьютера (Schuko+C13) (3x1.0), 10A, угловая вилка, 5м, цвет черный. | Hyperline | руб./шт | 1410
| PWC-IEC13-SHM-5.0-BL | Кабель питания компьютера (Schuko+C13) (3x1.0), 10A, угловая вилка, 5м, цвет синий | Hyperline | руб./шт | 1480
| PWC-IEC13-SHM-5.0-RD | Кабель питания компьютера (Schuko+C13) (3x1.0), 10A, угловая вилка, 5м, цвет красный | Hyperline | руб./шт | 1480
| PWC-IEC19-IEC20-0.5-BK | Кабель питания IEC 320 C19 - IEC 320 C20 (3x1.5), 16A, прямая вилка, 0.5м, цвет черный | Hyperline | руб./шт | 1115
| PWC-IEC19-IEC20-1.0-BK | Кабель питания IEC 320 C19 - IEC 320 C20 (3x1.5), 16A, прямая вилка, 1м, цвет черный | Hyperline | руб./шт | 1245
| PWC-IEC19-IEC20-1.8-BK | Кабель питания IEC 320 C19 - IEC 320 C20 (3x1.5), 16A, прямая вилка, 1.8м, цвет черный | Hyperline | руб./шт | 1415
| PWC-IEC19-IEC20-3.0-BK | Кабель питания IEC 320 C19 - IEC 320 C20 (3x1.5), 16A, прямая вилка, 3м, цвет черный | Hyperline | руб./шт | 1790
| PWC-IEC19-SHM-1.8-BK | Кабель питания (Schuko+C19) (3x1.5), 16A, угловая вилка, 1.8м, цвет черный. | Hyperline | руб./шт | 1265
| PWC-IEC19-SHM-3.0-BK | Кабель питания (Schuko+C19) (3x1.5), 16A, угловая вилка, 3м, цвет черный. | Hyperline | руб./шт | 1650
| PWC-IEC19-SHM-5.0-BK | Кабель питания (Schuko+C19) (3x1.5), 16A, угловая вилка, 5м, цвет черный | Hyperline | руб./шт | 2300
| PWC-SHM-OE-10.0-BK | Кабель с вилкой Schuko (open end), длиной 10м (3x1.0 кв.мм), цвет черный | Hyperline | руб./шт | 2050
| PWC-SHM-OE-3.0-BK | Кабель с вилкой Schuko (open end), длиной 3м (3x1.0 кв.мм), цвет черный | Hyperline | руб./шт | 714
| PWC-SHM-OE-5.0-BK | Кабель с вилкой Schuko (open end), длиной 5м (3x1.0 кв.мм), цвет черный | Hyperline | руб./шт | 1110
| RAILSMLR | Рельсы для ИБП серии Small, 482х88х482 мм | ДКС | руб./шт | 9503.45
| RAL5090 | Рельсы монтажные универсальные, раздвижные (до 900 мм), нагрузка до 80 кг, 61х42х507 мм. | POWERCOM | руб./шт | 3107.65
| RAPAN BC 48/9S (8961) | Батарейный блок для ИБП серии RAPAN-UPS RACK; U-вх.145...280В, U-вых.48В; U-заряд.54.8±1В; режим заряда АКБ CV, один отсек на четыре АКБ; IP20, t-раб.0...+40°С, 440х450х88 мм. В комплекте с аккумуляторами. | Бастион | руб./шт | 34200
| S-01-1 | Комплект батарейный для стеллажа BS-01; применяемые АКБ 12 В 33/40/55/65/75 Ач; болт М6. | Штиль | руб./шт | 1715
| S-01-2 | Комплект батарейный для стеллажа BS-01; применяемые АКБ 12 В 90/100/120 Ач; болт М8. | Штиль | руб./шт | 1715
| S-01-3 | Комплект батарейный для стеллажа MBS-04; применяемые АКБ 12 В 150/200/250 Ач; болт М8. | Штиль | руб./шт | 1855
| S-02-1 | Комплект батарейный для стеллажа BS-01; применяемые АКБ 12 В 33/40 Ач; болт М6. | Штиль | руб./шт | 2985
| S-02-2 | Комплект батарейный для стеллажа MBS-02; применяемые АКБ 12 В 55/65/75 Ач; болт М6. | Штиль | руб./шт | 3955
| S-02-3 | Комплект батарейный для стеллажей MBS-02, MBS-04; применяемые АКБ 12 В 90/100/120/150/200 Ач; болт М8. | Штиль | руб./шт | 3955
| S-03-1 | Комплект батарейный для стеллажа BS-01; применяемые АКБ 12 В 26 Ач; болт М5. | Штиль | руб./шт | 3985
| S-03-2 | Комплект батарейный для стеллажей MBS-01, MBS-02, MBS-03; применяемые АКБ 12 В 33/40/55/65/75 Ач; болт М6. | Штиль | руб./шт | 4935
| S-03-3 | Комплект батарейный для стеллажей MBS-03, MBS-04; применяемые АКБ 12 В 90/100/120/150 Ач; болт М8. | Штиль | руб./шт | 4935
| S-10-1 | Комплект батарейный для стеллажа MBS-02; применяемые АКБ 12 В 26 Ач; болт М5. | Штиль | руб./шт | 7915
| S-10-2 | Комплект батарейный для стеллажа MBS-04; применяемые АКБ 12 В 33/40/55/75 Ач; болт М6. | Штиль | руб./шт | 7915
| S-10-3 | Комплект батарейный для стеллажа MBS-03; применяемые АКБ 12 В 65 Ач; болт М6. | Штиль | руб./шт | 8835
| S-10-4 | Комплект батарейный для стеллажей MBS-03, MBS-04; применяемые АКБ 12 В 90/100/120/150 Ач; болт М8. | Штиль | руб./шт | 8835
| S-20-1 | Комплект батарейный для стеллажа MBS-02; применяемые АКБ 12 В 26 Ач; болт М5. | Штиль | руб./шт | 12680
| S-20-2 | Комплект батарейный для стеллажа MBS-04; применяемые АКБ 12 В 33/40/55/75 Ач; болт М6. | Штиль | руб./шт | 12680
| S-20-3 | Комплект батарейный для стеллажа MBS-03; применяемые АКБ 12 В 65 Ач; болт М6. | Штиль | руб./шт | 13560
| S-20-4 | Комплект батарейный для стеллажей MBS-03, MBS-04; применяемые АКБ 12 В 90/100/120/150 Ач; болт М8. | Штиль | руб./шт | 13560
| SE2RK Systeme Electriс | Рельсы монтажные, 3U, нагрузка до 100кг, 870х580х260 мм. | Systeme Electric | руб./шт | 12709.08
| SE9602 Systeme Electric | Датчик параметров внешней среды предназначен для измерения температуры, относительной влажности окружающей среды. Датчик работает только в совокупности с сетевой картой SE9601. Дополнительно для работы сухих контактов необходимо подключение внешнего источника питания. Для ИБП Smart-Save UPS | Systeme Electric | руб./шт | 19266.22
| SE9604 Systeme Electric | SNMP-модуль для удаленного управления и мониторинга ИБП Systeme Electric; 1xRJ-45 10/100/1000M Ethernet, 1xMini-USB (для датчика параметров внешней среды Netfeeler); работа с ПО Netility, ClientMate, SNMPView, SMS Server, iMConfig, Time Server; 80х52х26 мм. | Systeme Electric | руб./шт | 26043.19
| SE9622 Systeme Electric | Датчик параметров внешней среды предназначен для измерения температуры, относительной влажности окружающей среды. Датчик работает только в совокупности с сетевой картой SE9604. Дополнительно для работы сухих контактов необходимо подключение внешнего источника питания. Для ИБП Smart-Save UPS | Systeme Electric | руб./шт | 20997.6
| SKAT BC 24/18S3 RACK (8751) | Блок батарейный 19", 2U, с зарядным устройством; U-ном. 24В, номинальная емкость 18 Ач, 4 АКБ 12В/9Ач, U-пит. 150…285В; IP20, 0…+40°С, 440х430х88мм. В комплекте с аккумуляторами. Совместим с источниками бесперебойного питания SKAT-UPS 1000-RACK-ON-3x9-E и SKAT-UPS 1000-RACK-ON-3x9. | Бастион | руб./шт | 53500
| SKAT BC 24/18S3 RACK P3 | Батарейный блок для источников бесперебойного питания SKAT-UPS 1000-RACK-ON-2х9 P3, SKAT-UPS 1000-RACK-ON-2х9-E P3; DC 24 В; 2 АКБ 12В 9А·ч; 440х430х88 мм. | Бастион | руб./шт | 53500
| SKAT BC 24/36 RACK (431) | Батарейный блок со встроенным модулем защиты АКБ для ИБП SKAT-UPS 1000 RACK; 19" корпус 2U; U-вых.24 В, 8 АКБ 12 В 9Ач; автоматический выключатель 40 А; 441х580х87 мм (ШхГхВ), 28,7 кг. В комплекте с аккумуляторами. | Бастион | руб./шт | 91900
| SKAT BC 240/9 RACK | Блок батарейный 19", 3U; U-ном. 240 В, 20 АКБ 12В/9Ач ; IP20, 0…+40°C, 480х773х133 мм. В комплекте с аккумуляторами. Совместим с источниками бесперебойного питания SKAT-UPS 10000-RACK-ON-E и SKAT-UPS 10000-RACK-ON. | Бастион | руб./шт | 224000
| SKAT BC 36/18 RACK | Блок батарейный 19", 2U; U-ном. 36 В, номинальная емкость 18Ач , 6 АКБ 12В/9Ач ; IP20, 0…+40°C, 450х448х87 мм. В комплекте с аккумуляторами. Совместим с источниками бесперебойного питания SKAT-UPS 1500-RACK-ON-E и SKAT-UPS 1500-RACK-ON. | Бастион | руб./шт | 69000
| SKAT BC 36/18S3 RACK P3 | Батарейный блок для источников бесперебойного питания SKAT-UPS 1500-RACK-ON-3х9 P3, SKAT-UPS 1500-RACK-ON-3х9-E P3; DC 36 В; 3 АКБ 12В 9А·ч; 440х430х88 мм. | Бастион | руб./шт | 61900
| SKAT BC 48/18 RACK (8759) | Блок батарейный 19", 2U; U-ном. 48 В, номинальная емкость 18Ач , 8 АКБ 12В/9Ач ; IP20, 0…+40°C, 450х448х87 мм. В комплекте с аккумуляторами. Совместим с источниками бесперебойного питания SKAT-UPS 2000-RACK-ON-E и SKAT-UPS 2000-RACK-ON. | Бастион | руб./шт | 87200
| SKAT BC 48/18S3 (8755) | Блок батарейный 19", 2U, с зарядным устройством; U-ном. 48 В, номинальная емкость 18 Ач, 8 АКБ 12В/9Ач, U-пит. 150…285В; IP20, 0…+40°С, 440х550х88мм. В комплекте с аккумуляторами. Совместим с источниками бесперебойного питания SKAT-UPS 2000-RACK-ON-3x9-E и SKAT-UPS 2000-RACK-ON-3x9. | Бастион | руб./шт | 78200
| SKAT BC 48/18S3 RACK P3 | Батарейный блок для источников бесперебойного питания SKAT-UPS 2000-RACK-ON-4х9-E P3, SKAT-UPS 2000-RACK-ON-4х9 P3; DC 48 В; 4 АКБ 12В 9А·ч; 440х550х88 мм. | Бастион | руб./шт | 78200
| SKAT BC 72/18S3 RACK P3 | Батарейный блок для источников бесперебойного питания SKAT-UPS 3000-RACK-ON-6х9 P3, SKAT-UPS 3000-RACK-ON-6х9-E P3; DC 72 В; 6 АКБ 12В 9А·ч; 440х710х88 мм. | Бастион | руб./шт | 103000
| SKAT BC 72/9 RACK (434) | Батарейный блок со встроенным модулем защиты АКБ для ИБП SKAT-UPS 3000 RACK; 19" корпус 2U; U-вых.72 В, 6 АКБ 12 В 9Ач; автоматический выключатель 40 А; 441х580х87 мм (ШхГхВ), 23,1 кг. В комплекте с аккумуляторами. | Бастион | руб./шт | 82000
| SMARTWATT RT Rail Kit | Монтажный комплект для установки ИБП SMARTWATT в 19" стойку | SMARTWATT | руб./шт | 6730
| SMARTWATT SECURE BP 240/9 | Внешний батарейный модуль для UPS SECURE 6000/10000 ВА; 20 АКБ 9Ач , 240 В; 432х680х132 мм | SMARTWATT | руб./шт | 96800
| SMARTWATT SECURE BP 36/14 | Внешний батарейный модуль для UPS SECURE 1000 ВА; 6 АКБ 7Ач , 36 В; 432х480х88 мм | SMARTWATT | руб./шт | 30500
| SMARTWATT SECURE BP 72/7 | Внешний батарейный модуль для UPS SECURE 2000 ВА; 6 АКБ 7Ач , 72 В; 432х480х88 мм | SMARTWATT | руб./шт | 33560
| SMARTWATT SECURE BP 96/14 | Внешний батарейный модуль для UPS SECURE 3000 ВА; 16 АКБ 7Ач , 96 В; 432х680х132 мм | SMARTWATT | руб./шт | 74360
| SMARTWATT UPS RELAY CARD 1 | Плата расширения RELAY для ИБП SMARTWATT серии DATA | SMARTWATT | руб./шт | 13990
| SMARTWATT UPS RELAY MINI CARD | Плата расширения "сухой контакт" RELAY для ИБП SMARTWATT серий XPERT, DATA PRO | SMARTWATT | руб./шт | 9680
| SMARTWATT UPS RS-485 MINI CARD | Плата расширения RS485 для ИБП SMARTWATT серий XPERT, DATA PRO | SMARTWATT | руб./шт | 9680
| SMARTWATT UPS SNMP MINI CARD 3 | Плата расширения SNMP для ИБП SMARTWATT серий XPERT, DATA PRO | SMARTWATT | руб./шт | 14070
| SMARTWATT UPS SNMP-MINI CARD 1 | Плата расширения SNMPдля ИБП SMARTWATT серии DATA | SMARTWATT | руб./шт | 14790
| SMX120BP | Дополнительный батарейный модуль для SMX2000RMLV2U, SMX2200RMHV2U, SMX2200RMLV2U, SMX3000RMHV2U, SMX3000RMHV2UNC, SMX3000RMLV2U, SMX3000RMLV2UNC, напольного/стоечного исполнения. Необслуживаемая герметичная свинцово-кислотная батарея с загущенным электролитом : защита от утечек, предварительно установленные батареи 2 шт (APCRBC143), 4U, 120 В, tраб. 0...+40 °C, 432х178х483 мм | APC | USD/шт | 1846.8
| SMX120RMBP2U | Дополнительный батарейный модуль для SMX2200RMHV2U, SMX3000RMHV2U, SMX3000RMHV2UNC, напольного/стоечного исполнения. Необслуживаемая герметичная свинцово-кислотная батарея с загущенным электролитом : защита от утечек, предварительно установленные батареи 2 шт (APCRBC143), 2U, 120 В, tраб. 0...+40 °C, 432х85х667 мм | APC | USD/шт | 3121.2
| SMX48RMBP2U | Дополнительный батарейный модуль для SMX1000, SMX1000I, SMX1500RM2U, SMX1500RM2UNC, SMX1500RMI2U, SMX1500RMI2UNC, SMX750, SMX750I, напольного/стоечного исполнения. Необслуживаемая герметичная свинцово-кислотная батарея с загущенным электролитом : защита от утечек, предварительно установленные батареи 2 шт (APCRBC115), 2U, 48 В, 0...+40 °C, 432х89х490 мм | APC | USD/шт | 2689.2
| SNMP iDA-ST200P | Встраиваемый в UPS-1000/3001 модуль для мониторинга и управления через Ethernet | Болид | руб./шт | 11498.5
| SNMP Powercom DS807 10M/100M 1-port Internal NetAgent USB | SNMP-адаптер совместим оборудованием POWERCOM, 1xRJ45 10/100 Мбит/с, 1xUSB, 0…+60°C, 68х68х29 мм. | POWERCOM | руб./шт | 16927.31
| SNMPSM адаптер SNMP для ИБП ДКС серий Info Rackmount Pro | Адаптер SNMP для ИБП ДКС серий Info Rackmount Pro; TCP/IP, FTP, NTP, HTTP, SMTP, SNMP; 1xRJ-45 10/100 Мбит/с, 1xRJ-45 (RS-232); 68х45х75 мм. | ДКС | руб./шт | 23853.66
| SNMPSM2 адаптер SNMP для ИБП ДКС серии Small Rackmount, Small Tower, Trio TM | Адаптер SNMP для ИБП ДКС серии Small Rackmount, Small Tower, Trio TM; TCP/IP, FTP, NTP, HTTP, SMTP, SNMP; 1xRJ-45 10/100 Мбит/с, 1xRJ-45 (RS-232); 52х26х80 мм. | ДКС | руб./шт | 23853.66
| SNMP-модуль DA 806 (2166) | Карта SNMP, предназначена для удаленного мониторинга и управления ИБП через ЛВС, Telnet, Web-браузер или NMS, поддержка протоколов TCP/IP, UDP, SNMP v.1/v.2с/v.3, Telnet, SNTP, PPP, HTTP, SMTP, автоопределение 10M/100M Fast Ethernet, 1 x RJ45 Ethernet; 1 x mini USB, 80х52х26 мм, возможность подключения внешних датчиков NETFEELER TW 3806. Применяется с ИБП SKAT-UPS серии RACK 1000…10000 ВА; SKAT-UPS серии 3/3 10…40 кВА. | Бастион | руб./шт | 38000
| SNMP-модуль DU 803 SKAT UPS-1000-10000 RACK (2169) | SNMP-модуль предназначен для SKAT UPS серии RACK мощностью от 1 кВА до 10 кВА. Обеспечивает мониторинг и управление ИБП в компьютерной сети. Управление и конфигурация осуществляется через Web-браузер. Поддержка протоколов UDP, TCP, HTTP, SNMPv2c, ICMP, SNTP. 1хRJ45, дискретных выходов 2, скорость передачи данных по Ethernet 10 Мбит/сек 12 ± 30%В, 100мА, 0…+70°С, 52.4х78.4х26 мм. | Бастион | руб./шт | 27700
| BAT SRT-24V FOR SRT-1000A | Внешний батарейный модуль для ИБП PowerCom SRT 1000A; 428x433x84мм. | POWERCOM | руб./шт | 30107.7
| BAT SRT-48V FOR SRT-1500A | Внешний батарейный модуль для ИБП PowerCom SRT 1500A/2000А; 428x563x84мм. | POWERCOM | руб./шт | 41354.72
| SRT192BP | Батарея для ИБП SRT5KRMXLI, SRT5KXLI, SRT6KRMXLI, SRT6KXLI. Необслуживаемая герметичная свинцово-кислотная батарея с загущенным электролитом : защита от утечек, предварительно установленные батареи 2 шт (APCRBC140), 3U, 192 В, 0...+40 °C, 432х130х682 мм | APC | USD/шт | 4104
| SRT192BP2 | Батарея для ИБП SRT10KRMXLI, SRT10KXLI, SRT8KRMXLI, SRT8KXLI. Необслуживаемая герметичная свинцово-кислотная батарея с загущенным электролитом : защита от утечек, предварительно установленные батареи 2 шт (APCRBC140), 3U, 192 В, 0...+40 °C, 432х130х682 мм | APC | USD/шт | 4860
| SRT192RMBP | Батарея для ИБП RT5KRMXLI, SRT5KXLI, SRT6KRMXL, SRT6KXL, стоечного исполнения. Необслуживаемая герметичная свинцово-кислотная батарея с загущенным электролитом : защита от утечек, предварительно установленные батареи 2 шт (APCRBC140), 3U, 192 В, 0...+40 °C, 432х130х682 мм. | APC | USD/шт | 2160
| SRT192RMBP2 | Дополнительный батарейный модуль для SRT10KRMXLI, SRT10KXLI, SRT8KRMXLI, SRT8KXLI. Необслуживаемая герметичная свинцово-кислотная батарея с загущенным электролитом : защита от утечек, предварительно установленные батареи 2 шт (APCRBC140), 3U, 192 В, 0...+40 °C, 432х130х682 мм. | APC | USD/шт | 2376
| SRT48BP | Батарея для ИБП SRT1000XLI, стоечное исполнение. Необслуживаемая герметичная свинцово-кислотная батарея с загущенным электролитом : защита от утечек, предварительно установленные батареи 2 шт (APCRBC155), 2U, 48 В, 0...+40 °C, 432х85х536 мм | APC | USD/шт | 2473.2
| SRT48RMBP | Батарея для ИБП SRT1000RMXLI, стоечное исполнение. Необслуживаемая герметичная свинцово-кислотная батарея с загущенным электролитом : защита от утечек, предварительно установленные батареи 2 шт (APCRBC155), 2U, 48 В, 0...+40 °C, 432х85х594 мм | APC | USD/шт | 1404
| SRT72BP | Батарея для ИБП SRT2200RMXLI, SRT2200XLI. Необслуживаемая герметичная свинцово-кислотная батарея с загущенным электролитом : защита от утечек, предварительно установленные батареи 2 шт (APCRBC141), 2U, 192 В,0...+40 °C, 432х85х594 мм | APC | USD/шт | 2052
| SRT72RMBP | Батарея для ИБП SRT2200RMXLI, SRT2200XLI, стоечное исполнение. Необслуживаемая герметичная свинцово-кислотная батарея с загущенным электролитом : защита от утечек, предварительно установленные батареи 2 шт (APCRBC141), 2U, 72 В, 0...+40 °C, 432х85х594 мм | APC | USD/шт | 1317.6
| SRT96BP | Батарея для ИБП SRT3000RMXLI, SRT3000XLI. Необслуживаемая герметичная свинцово-кислотная батарея с загущенным электролитом : защита от утечек, предварительно установленные батареи 2 шт (APCRBC152), 2U, 96 В, 0...+40 °C, 432х85х594 мм | APC | USD/шт | 3121.2
| SRT96RMBP | Батарея для ИБП SRT3000RMXLI, SRT3000XLI, стоечное исполнение. Необслуживаемая герметичная свинцово-кислотная батарея с загущенным электролитом : защита от утечек, предварительно установленные батареи 2 шт (APCRBC152), 2U, 96 В, 0...+40 °C, 432х85х594 мм | APC | USD/шт | 3229.2
| SRTRK2 | Комплект 19-дюймовых монтажных направляющих для ИБП APC Smart-UPS SRT 5/6/8/10 кВ·А. | APC | USD/шт | 448.2
| SRTRK4 | Комплект направляющих для монтажа ИБП Smart-UPS SRT 2,2/3 кВ·А в 19-дюймовые четырехопорные стойки APC | APC | USD/шт | 345.6
| SURT192RMXLBP | Дополнительный батарейный модуль для SURTD2200XLIM, SURTD3000XLI, SURTD3000RMXLI, SURTD3000XLIM, SURTD5000XLI, SURTD5000RMXLI, SURT6000XLI, SURT6000RMXLI, SURT8000XLI, SURT8000RMXLI, SURT10000XLI, SURT10000RMXLI, стоечного исполнения. Необслуживаемая герметичная свинцово-кислотная батарея с загущенным электролитом : защита от утечек, предварительно установленные батареи 2 шт (APCRBC140), 3U, 192 В, 0...+40 °C, 432х130х660 мм., комплект состоит из батареи SURT192XLBP + направляющие SURTRK2. | APC | USD/шт | 4860
| SURT192RMXLBP2 | Дополнительный батарейный модуль для SURT15KRMXLI, SURT15KRMXLI-CC, SURT15KRMXLICH, SURT15KUXI, SURT20KRMXLI, SURT20KRMXLI-CC, SURT20KRMXLICH, SURT20KUXI. Необслуживаемая герметичная свинцово-кислотная батарея с загущенным электролитом : защита от утечек, предварительно установленные батареи 2 шт (APCRBC140), 6U, 192 В,0...+40 °C, 432х263х739 мм. | APC | USD/шт | 4860
| SURT192XLBP | Дополнительный батарейный модуль для SURT10000XLI, SURT3000XLI, SURT3000XLT, SURT5000XLI, SURT5000XLT, SURT6000UXI, SURT6000XLI, SURT6000XLT, SURT7500XLI, SURT8000UXI, SURT8000XLI, SURT8000XLT, SURT8000XLT-1TF3, SURTA3000XL, SURTD3000XLT, SURTD3000XLT-1TF3, SURTD5000XLT, SURTD5000XLT-1TF3. Необслуживаемая герметичная свинцово-кислотная батарея с загущенным электролитом : защита от утечек, предварительно установленные батареи 2 шт (APCRBC140), 3U, 192 В,0...+40 °C, 432х130х660 мм | APC | USD/шт | 4752
| SURTRK | Комплект 19" монтажных направляющих для ИБП APC Smart-UPS RT, 44х527х89 мм, цвет серый. | APC | USD/шт | 537.84
| SURTRK2 | Комплект 19" монтажных направляющих для ИБП APC Smart-UPS серии RT 3/5/7,5/8/10 кВА, 44х527х89 мм, цвет серый. | APC | USD/шт | 537.84
| SVC-RAIL-1000 | Комплект раздвижных уголков(рельс) для крепления ИБП в стойку 19", нагрузка до 100 кг, цвет черный, 570-920х57х44 мм. | SVC | USD/шт | 44.76
| SVC-RAIL-1200 | Комплект раздвижных уголков(рельс) для крепления ИБП в стойку 19", нагрузка до 100 кг, цвет черный, 670-1120х57х44 мм. | SVC | USD/шт | 49.09
| SVC-RAIL-600 | Комплект раздвижных уголков(рельс) для крепления ИБП в стойку 19", нагрузка до 100 кг, цвет черный, 370-520х57х44 мм. | SVC | USD/шт | 38.2
| SVC-RAIL-800 | Комплект раздвижных уголков(рельс) для крепления ИБП в стойку 19", нагрузка до 100 кг, цвет черный, 470-720х57х44 мм. | SVC | USD/шт | 42.6
| SW900G4-EBBRT-169 | Внешний батарейный блок c установленными АКБ 16х12В, 9Ач для ИБП серии E-Power SW900 G4/G5, DC 192 В; 470х318х595 мм. | EKF | руб./шт | 120000
| SW900G4-EBBT-409 | Внешний батарейный блок c установленными АКБ 2х20х12В, 9Ач для ИБП серии E-Power, DC 240 В; 941х310х685 мм. | EKF | руб./шт | 210000
| SW900G4-EXBB | Батарейный шкаф для АКБ 65-100Ач 20 шт, 55Ач - 32 шт, 45Ач -40 шт, 950х470х1190 мм. | EKF | руб./шт | 48750
| SW900PRO-EBBRT-73 | Внешний батарейный блок c установленными АКБ 3х12В 7Ач , для ИБП серии E-Power SW900Pro-RTB 1000 ВА, DC 36 В; 440х430х88 мм. | EKF | руб./шт | 16500
| SW900PRO-EBBRT-78 | Внешний батарейный блок c установленными АКБ 8х12В 7Ач для ИБП серии E-Power SW900Pro-RTB 3000 ВА, DC 96 В; 440х430х88 мм. | EKF | руб./шт | 33750
| SW900PRO-EBBRT-96 | Внешний батарейный блок c установленными АКБ 6х12В 7Ач для ИБП серии E-Power SW900Pro-RTB 2000 ВА, DC 72 В; 440х430х88 мм. | EKF | руб./шт | 36000
| SW900PRO-MKit | Комплект крепления ИБП серий RT в серверный шкаф, глубина регулируется от 410 - 711 мм. | EKF | руб./шт | 12540.52
| SYBT5 | Модуль аккумуляторной батареи APC Symmetra LX, 120 В, 0…+40°C, 140х210х546 мм. | APC | USD/шт | 1609.2
| TD50A-M5-1-2х6 | Батарейный кабель совместимый с модулями защиты батарей серии BPM-01 и BPM-03 и однофазные ИБП 0.3…3 кВА; тип подключения кольцо М5 (тмл); длина кабеля 1 м. | Штиль | руб./шт | 735
| TD50A-M5-2-2х6 | Батарейный кабель совместимый с модулями защиты батарей серии BPM-01 и BPM-03 и однофазные ИБП 0.3…3 кВА; тип подключения кольцо М5 (тмл); длина кабеля 2 м. | Штиль | руб./шт | 1050
| TD50A-M6-1-2х6 | Батарейный кабель совместимый с модулями защиты батарей серии BPM-01 и BPM-03 и однофазные ИБП 0.3…3 кВА; тип подключения кольцо М6 (тмл); длина кабеля 1 м. | Штиль | руб./шт | 735
| TD50A-M6-2-2х6 | Батарейный кабель совместимый с модулями защиты батарей серии BPM-01 и BPM-03 и однофазные ИБП 0.3…3 кВА; тип подключения кольцо М6 (тмл); длина кабеля 2 м. | Штиль | руб./шт | 1050
| TD50A-M8-1-2х6 | Батарейный кабель совместимый с модулями защиты батарей серии BPM-01 и BPM-03 и однофазные ИБП 0.3…3 кВА; тип подключения кольцо М8 (тмл); длина кабеля 1 м. | Штиль | руб./шт | 890
| TD50A-M8-2-2х6 | Батарейный кабель совместимый с модулями защиты батарей серии BPM-01 и BPM-03 и однофазные ИБП 0.3…3 кВА; тип подключения кольцо М8 (тмл); длина кабеля 2 м. | Штиль | руб./шт | 1205
| TD50A-T-1-2x6 | Батарейный кабель совместимый с модулями защиты батарей BPM-10-S-B и ИБП ST1101L, ST1102L, ST1103L; тип подключения трубчатая насадка/разъем Андерсон; сечение кабеля 6 мм.кв, длина кабеля 1 м. | Штиль | руб./шт | 735
| TD50A-T-2-2x10 | Батарейный кабель совместимый с модулями защиты батарей BPM-10-S-B; тип подключения разъем Андерсон; сечение кабеля 10 мм.кв, длина кабеля 2 м. | Штиль | руб./шт | 1760
| TD50A-T-2-2x6 | Батарейный кабель совместимый с модулями защиты батарей BPM-10-S-B и ИБП ST1101L, ST1102L, ST1103L; тип подключения трубчатая насадка/разъем Андерсон; сечение кабеля 6 мм.кв, длина кабеля 2 м. | Штиль | руб./шт | 1050
| TD50A-T-3-2x10 | Батарейный кабель совместимый с модулями защиты батарей BPM-10-S-B; тип подключения разъем Андерсон; сечение кабеля 10 мм.кв, длина кабеля 3 м. | Штиль | руб./шт | 2190
| TD50A-T-3-2x6 | Батарейный кабель совместимый с модулями защиты батарей BPM-10-S-B и ИБП ST1101L, ST1102L, ST1103L; тип подключения трубчатая насадка/разъем Андерсон; сечение кабеля 6 мм.кв, длина кабеля 3 м. | Штиль | руб./шт | 1365
| TD50A-T-4-2x10 | Батарейный кабель совместимый с модулями защиты батарей BPM-10-S-B; тип подключения разъем Андерсон; сечение кабеля 10 мм.кв, длина кабеля 4 м. | Штиль | руб./шт | 2620
| TD50A-T-4-2x6 | Батарейный кабель совместимый с модулями защиты батарей BPM-10-S-B и ИБП ST1101L, ST1102L, ST1103L; тип подключения трубчатая насадка/разъем Андерсон; сечение кабеля 6 мм.кв, длина кабеля 4 м. | Штиль | руб./шт | 1680
| TD50A-T-5-2x10 | Батарейный кабель совместимый с модулями защиты батарей BPM-10-S-B; тип подключения разъем Андерсон; сечение кабеля 10 мм.кв, длина кабеля 5 м. | Штиль | руб./шт | 3050
| TD50A-T-5-2x6 | Батарейный кабель совместимый с модулями защиты батарей BPM-10-S-B и ИБП ST1101L, ST1102L, ST1103L; тип подключения трубчатая насадка/разъем Андерсон; сечение кабеля 6 мм.кв, длина кабеля 5 м. | Штиль | руб./шт | 1995
| TD50A-TD50A-1-2x10 | Батарейный кабель совместимый с модулями защиты батарей BPM-10-S-B, BPM-10-C-B; тип подключения разъем Андерсон; сечение кабеля 10 мм.кв, длина кабеля 1 м. | Штиль | руб./шт | 1670
| TD50A-TD50A-1-2x6 | Батарейный кабель совместимый с модулями защиты батарей BPM-01-S-B, BPM-03-S-B, BPM-10-S-B, BPM-10-C-B; тип подключения разъем Андерсон; сечение кабеля 6 мм.кв, длина кабеля 1 м. | Штиль | руб./шт | 1075
| TD50A-TD50A-2-2x10 | Батарейный кабель совместимый с модулями защиты батарей BPM-10-S-B, BPM-10-C-B; тип подключения разъем Андерсон; сечение кабеля 10 мм.кв, длина кабеля 2 м. | Штиль | руб./шт | 2100
| TD50A-TD50A-2-2x6 | Батарейный кабель совместимый с модулями защиты батарей BPM-01-S-B, BPM-03-S-B, BPM-10-S-B, BPM-10-C-B; тип подключения разъем Андерсон; сечение кабеля 6 мм.кв, длина кабеля 2 м. | Штиль | руб./шт | 1390
| TD50A-TD50A-3-2х10 | Батарейный кабель совместимый с модулями защиты батарей BPM-10-S-B, BPM-10-C-B; тип подключения разъем Андерсон; сечение кабеля 10 мм.кв, длина кабеля 3 м. | Штиль | руб./шт | 2530
| TD50A-TD50A-3-2x6 | Батарейный кабель совместимый с модулями защиты батарей BPM-01-S-B, BPM-03-S-B, BPM-10-S-B, BPM-10-C-B; тип подключения разъем Андерсон; сечение кабеля 6 мм.кв, длина кабеля 3 м. | Штиль | руб./шт | 1705
| TD50A-TD50A-4-2x10 | Батарейный кабель совместимый с модулями защиты батарей BPM-10-S-B, BPM-10-C-B; тип подключения разъем Андерсон; сечение кабеля 10 мм.кв, длина кабеля 4 м. | Штиль | руб./шт | 2960
| TD50A-TD50A-4-2x6 | Батарейный кабель совместимый с модулями защиты батарей BPM-01-S-B, BPM-03-S-B, BPM-10-S-B, BPM-10-C-B; тип подключения разъем Андерсон; сечение кабеля 6 мм.кв, длина кабеля 4 м. | Штиль | руб./шт | 2020
| TD50A-TD50A-5-2x10 | Батарейный кабель совместимый с модулями защиты батарей BPM-10-S-B, BPM-10-C-B; тип подключения разъем Андерсон; сечение кабеля 10 мм.кв, длина кабеля 5 м. | Штиль | руб./шт | 3390
| TD50A-TD50A-5-2x6 | Батарейный кабель совместимый с модулями защиты батарей BPM-01-S-B, BPM-03-S-B, BPM-10-S-B, BPM-10-C-B; тип подключения разъем Андерсон; сечение кабеля 6 мм.кв, длина кабеля 5 м. | Штиль | руб./шт | 2335
| TEMPHSM датчик температуры и влажности окружающей среды для ИБП ДКС серий Info Rackmount | Датчик температуры и влажности окружающей среды для ИБП ДКС серий Info Rackmount Pro, Small Rackmount, Small Tower, Trio TM. Отображение параметров температуры и влажности окружающей среды через ПО модулей SNMPSM или SNMPSM2; 50х85х25 мм. | ДКС | руб./шт | 11759.58
| T-M5-1-2x10 | Батарейный кабель совместимый с модулями защиты батарей BPM-10-C-B и ИБП SR1110L, SR3110L; тип подключения кольцо М5; сечение кабеля 10 мм.кв, длина кабеля 1 м. | Штиль | руб./шт | 1125
| T-M5-1-2x6 | Батарейный кабель совместимый с модулями защиты батарей BPM-10-C-B и ИБП SR1106L; тип подключения кольцо М5; сечение кабеля 6 мм.кв, длина кабеля 1 м. | Штиль | руб./шт | 825
| T-M5-2-2x10 | Батарейный кабель совместимый с модулями защиты батарей BPM-10-C-B и ИБП SR1110L, SR3110L; тип подключения кольцо М5; сечение кабеля 10 мм.кв, длина кабеля 2 м. | Штиль | руб./шт | 1555
| T-M5-2-2x6 | Батарейный кабель совместимый с модулями защиты батарей BPM-10-C-B и ИБП SR1106L; тип подключения кольцо М5; сечение кабеля 6 мм.кв, длина кабеля 2 м. | Штиль | руб./шт | 1140
| T-M6-1-2x10 | Батарейный кабель совместимый с модулями защиты батарей BPM-10-C-B и ИБП SR1110L, SR3110L; тип подключения кольцо М6; сечение кабеля 10 мм.кв, длина кабеля 1 м. | Штиль | руб./шт | 1125
| T-M6-1-2x6 | Батарейный кабель совместимый с модулями защиты батарей BPM-10-C-B и ИБП SR1106L; тип подключения кольцо М6; сечение кабеля 6 мм.кв, длина кабеля 1 м. | Штиль | руб./шт | 825
| T-M6-2-2x10 | Батарейный кабель совместимый с модулями защиты батарей BPM-10-C-B и ИБП SR1110L, SR3110L; тип подключения кольцо М6; сечение кабеля 10 мм.кв, длина кабеля 2 м. | Штиль | руб./шт | 1555
| T-M6-2-2x6 | Батарейный кабель совместимый с модулями защиты батарей BPM-10-C-B и ИБП SR1106L; тип подключения кольцо М6; сечение кабеля 6 мм.кв, длина кабеля 2 м. | Штиль | руб./шт | 1140
| T-M8-1-2x10 | Батарейный кабель совместимый с модулями защиты батарей BPM-10-C-B и ИБП SR1110L, SR3110L; тип подключения кольцо М8; сечение кабеля 10 мм.кв, длина кабеля 1 м. | Штиль | руб./шт | 1125
| T-M8-1-2x6 | Батарейный кабель совместимый с модулями защиты батарей BPM-10-C-B и ИБП SR1106L; тип подключения кольцо М8; сечение кабеля 6 мм.кв, длина кабеля 1 м. | Штиль | руб./шт | 980
| T-M8-2-2x10 | Батарейный кабель совместимый с модулями защиты батарей BPM-10-C-B и ИБП SR1110L, SR3110L; тип подключения кольцо М8; сечение кабеля 10 мм.кв, длина кабеля 2 м. | Штиль | руб./шт | 1555
| T-M8-2-2x6 | Батарейный кабель совместимый с модулями защиты батарей BPM-10-C-B и ИБП SR1106L; тип подключения кольцо М8; сечение кабеля 6 мм.кв, длина кабеля 2 м. | Штиль | руб./шт | 1295
| T-T-1-2x10 | Батарейный кабель совместимый с ИБП ST1110L, ST3110L; тип подключения трубчатая насадка; сечение кабеля 10 мм.кв, длина кабеля 1 м. | Штиль | руб./шт | 990
| T-T-1-2x6 | Батарейный кабель совместимый с ИБП ST1106L; тип подключения трубчатая насадка; сечение кабеля 6 мм.кв, длина кабеля 1 м. | Штиль | руб./шт | 625
| T-T-2-2x10 | Батарейный кабель совместимый с ИБП ST1110L, ST3110L; тип подключения трубчатая насадка; сечение кабеля 10 мм.кв, длина кабеля 2 м. | Штиль | руб./шт | 1420
| T-T-2-2x6 | Батарейный кабель совместимый с ИБП ST1106L; тип подключения трубчатая насадка; сечение кабеля 6 мм.кв, длина кабеля 2 м. | Штиль | руб./шт | 940
| T-T-3-2x10 | Батарейный кабель совместимый с ИБП ST1110L, ST3110L; тип подключения трубчатая насадка; сечение кабеля 10 мм.кв, длина кабеля 3 м. | Штиль | руб./шт | 1850
| T-T-3-2x6 | Батарейный кабель совместимый с ИБП ST1106L; тип подключения трубчатая насадка; сечение кабеля 6 мм.кв, длина кабеля 3 м. | Штиль | руб./шт | 1255
| T-T-4-2x10 | Батарейный кабель совместимый с ИБП ST1110L, ST3110L; тип подключения трубчатая насадка; сечение кабеля 10 мм.кв, длина кабеля 4 м. | Штиль | руб./шт | 2280
| T-T-4-2x6 | Батарейный кабель совместимый с ИБП ST1106L; тип подключения трубчатая насадка; сечение кабеля 6 мм.кв, длина кабеля 4 м. | Штиль | руб./шт | 1570
| T-T-5-2x10 | Батарейный кабель совместимый с ИБП ST1110L, ST3110L; тип подключения трубчатая насадка; сечение кабеля 10 мм.кв, длина кабеля 5 м. | Штиль | руб./шт | 2710
| T-T-5-2x6 | Батарейный кабель совместимый с ИБП ST1106L; тип подключения трубчатая насадка; сечение кабеля 6 мм.кв, длина кабеля 5 м. | Штиль | руб./шт | 1885
| NETFLEER ME-PK-621 | Датчик окружающей среды изменения температуры, влажности и наличие воды, USB for NetAgent 9 | POWERCOM | руб./шт | 13090.44
| АК-2 | Аккумуляторный контейнер для размещения аккумуляторных батарей (до двух 40Ач или четырех 17 Ач и т.п.) и подключения их к ИБП UPS | Болид | руб./шт | 3225.92
| АК-4 | Аккумуляторный контейнер для размещения аккумуляторных батарей (до двух 100Ач или четырех 40 Ач и т.п.) и подключения их к ИБП UPS | Болид | руб./шт | 4732.62
| АК-8 | Аккумуляторный контейнер для размещения аккумуляторных батарей (до двух 120Ач или четырех 100 Ач и т.п.) и подключения их к ИБП UPS | Болид | руб./шт | 8776.92
| БМСИПБ1,5-3КА.9-11/3U | Батарейный модуль с аккумуляторами 12В, 12х9 Ач, для СИПБ1,5КА.8-11, СИПБ2КА.8-11, СИПБ3КА.8-11, СИПБ1,5КА.9-11/СУХ, СИПБ2КА.9-11/СУХ, СИПБ3КА.9-11/СУХ, СИПБ3КА.10-11 , 131х440х520 мм. | Связь инжиниринг | руб./шт | 44005.22
| БМСИПБ1,5БА.10-11 | Батарейный модуль с аккумуляторами 12В, 8х9 Ач, для ИБП СИПБ1БА.10-11 , 209х144х400 мм. | Связь инжиниринг | руб./шт | 34560.2
| БМСИПБ1,5КА.10-11 | Батарейный модуль с аккумуляторами 12В, 8х9 Ач, для ИБП СИПБ1,5КА.10-11 , 86.5х440х552 мм. | Связь инжиниринг | руб./шт | 35204.17
| БМСИПБ15-20КД | Батарейный модуль с аккумуляторами 12В, 32х7 Ач, для СИПБ15КД.9-31, СИПБ20КД.9-31 , 131х483х735 мм. | Связь инжиниринг | руб./шт | 104109.91
| БМСИПБ1БА.10-11 | Батарейный модуль с аккумуляторами 12В, 6х9 Ач, для ИБП СИПБ1БА.10-11 , 209х144х400 мм. | Связь инжиниринг | руб./шт | 24113.43
| БМСИПБ1КА.10-11/36В | Батарейный модуль с аккумуляторами 12В, 6х9 Ач, для ИБП СИПБ1КА.10-11 , 86.5х440х430 мм. | Связь инжиниринг | руб./шт | 27547.98
| БМСИПБ2-3БА.10-11 | Батарейный модуль с аккумуляторами 12В, 12х9 Ач, для ИБП СИПБ2БА.10-11, СИПБ3БА.10-11 , 337х191х460 мм. | Связь инжиниринг | руб./шт | 41357.75
| БМСИПБ2-3КА.10-11 | Батарейный модуль с аккумуляторами 12В, 12х9 Ач, для ИБП СИПБ2КА.10-11, СИПБ3КА.10-11 , 86.5х440х710 мм. | Связь инжиниринг | руб./шт | 44005.22
| БМСИПБ6-10КД | Батарейный модуль с аккумуляторами 12В, 20х9 Ач, для СИПБ6КД.9-11, СИПБ10КД.9-11, СИПБ6КД.9-31, СИПБ10КД.9-31 , 131х440х720 мм. | Связь инжиниринг | руб./шт | 83717.24
| БМСИПБ6-20БА | Батарейный модуль с возможностью установки 32, 36, 40 шт аккумуляторов 12В, 9Ач , количество АКБ указывать при заказе, для ИБП СИПБ10БД.9-31/СКЗ, СИПБ15БД.9-31/СКЗ, СИПБ20БД.9-31/СКЗ, 616х250х619 мм. | Связь инжиниринг | руб./шт | 142390.87
| Датчик мониторинга окружающей среды Ippon (769708) | Дополнительное устройство, позволяющее накапливать результаты измерений температуры и влажности, а также осуществлять дистанционный контроль мониторинга окружающей среды. Существует возможность контроля состояния двух подключаемых устройств.Диапазон измеряемых температур - от 0°C до 70°C с точностью ±2°C; диапазон измеряемых значений влажности 10% до 90% с точностью ±5%; подключается к карте SNMP сетевым кабелем категории 5, и может быть удален от нее на расстояние 2 м; контролирует состояние среды двух подключаемых устройств. | Ippon | руб./шт | 24190
| Импульс BR19S161 192В (BR19S161) | Батарея для ИБП Импульс BR19S161 192В; 2U; предназначен для ИБП FW60201, FW60203, FW10301, FW10303; 16 АКБ 12 В, 9 А·ч; 1440х560х130мм | ИМПУЛЬС | USD/шт | 767
| Импульс BR19S201 240В 9Ач (BR19S201) | Батарея для ИБП Импульс BR19S201 240В; 2U; предназначен для ИБП FW60203, FW10304; 20 АКБ 12 В, 9 А·ч; 1440х560х130мм | ИМПУЛЬС | USD/шт | 864
| Импульс BR29S021 24В 9Ач (BR29S021) | Дополнительный батарейный модуль для ИБП ИМПУЛЬС серии ФРИСТАЙЛ, 2U, 24В; герметичные свинцовокислотные батареи, не требующие технического обслуживания, 4 АКБ 12 В, 9 А·ч; 0…+40°C; 440х424х87мм | ИМПУЛЬС | USD/шт | 352
| Импульс BR29S031 для Фристайл 1500 (BR29S031) | Батарея для ИБП Импульс BR29S031; предназначен для ИБП FW10201, FW15201; 6 АКБ 12 В, 9 А·ч; 440х424х86мм | ИМПУЛЬС | USD/шт | 400
| Импульс BR29S041 48В 9Ач для Фристайл 2000 (BR29S041) | Батарея для ИБП Импульс BR29S041 48В; предназначен для ИБП FW20201; 8 АКБ 12 В, 9 А·ч; 440х530х86мм | ИМПУЛЬС | USD/шт | 464
| Импульс CNASNMP1 (CNASNMP1) | SNMP-карта предназначена для мониторинга состояния и управления ИБП по ЛВС или интернет; мониторинг, управление и конфигурация осуществляются через встроенный WEB-интерфейс, TelNet или NMS; 1хRJ-45, 1хUSB, 1хCOMM; RS-232; TCP/IP, UDP, SNMP, Telnet, SNTP, PPP, HTTP, SMTP, MQTT; 67х69х43 мм | ИМПУЛЬС | USD/шт | 100
| Импульс CNDA806 (CNDA806) | SNMP-карта предназначена для мониторинга состояния и управления ИБП по ЛВС или интернет; мониторинг, управление и конфигурация осуществляются через встроенный WEB-интерфейс, TelNet или NMS; 1xRJ-45, 1xMini USB; RS-232; TCP/IP, UDP, SNMP, Telnet, SNTP, PPP, HTTP, SMTP, DDNS, PPoE, BACnet, FTP/FTPS; 80х52х26 мм | ИМПУЛЬС | USD/шт | 227.88
| Импульс CNDA807 (CNDA807) | SNMP-карта предназначена для мониторинга состояния и управления ИБП по ЛВС или интернет; мониторинг, управление и конфигурация осуществляются через встроенный WEB-интерфейс, TelNet или NMS; 1xRJ-45, USB; RS-232; TCP/IP, UDP, SNMP, Telnet, SNTP, PPP, HTTP, SMTP, DDNS, PPoE, BACnet, FTP/FTPS; 68х68х41 мм | ИМПУЛЬС | USD/шт | 248
| Импульс CNDY802S (CNDY802S) | Сетевая карта Импульс CNDY802S | ИМПУЛЬС | USD/шт | 190
| Импульс CNMKI111 (CNMKI111) | SNMP-карта предназначена для мониторинга состояния и управления ИБП по ЛВС или интернет; мониторинг, управление и конфигурация осуществляются через встроенный WEB-интерфейс, TelNet или NMS; 1xRJ-45; RS-232; SSH, SNMP v1, v2, Telnet; 50х80х26 мм | ИМПУЛЬС | USD/шт | 129
| Импульс CNMKI211 (CNMKI211) | SNMP-карта предназначена для мониторинга состояния и управления ИБП по ЛВС или интернет; мониторинг, управление и конфигурация осуществляются через встроенный WEB-интерфейс, TelNet или считывание вектора состояния с помощью JSON; 1xRJ-45; RS-232; SSH, SNMP v1, v2, Telnet; 60х70х45 мм | ИМПУЛЬС | USD/шт | 129
| Импульс CNST400 (CNST400) | Плата управления Импульс CNST400 | ИМПУЛЬС | USD/шт | 161
| Импульс OPMB001 (OPMB101) | Модуль внешнего байпаса предназначен для применения с ИБП ФРИСТАЙЛ11, 1-3 кВА; вход клеммная колодка; выход 6xIEC C13, 1xIEC C19; 440х180х60 мм | ИМПУЛЬС | USD/шт | 111.8
| Импульс OPRK2U0 (OPRK2U0) | Монтажный комплект креплений - направляющих для установки ИБП высотой 2U в 19" стойки; нагрузка до 95 кг; регулируются по длине 500…800 мм | ИМПУЛЬС | USD/шт | 44
| Импульс OPRK2U1 (OPRK2U1) | Монтажный комплект креплений - направляющих для установки ИБП высотой 2U в 19" стойки; нагрузка до 95 кг; регулируются по длине 500…800 мм | ИМПУЛЬС | USD/шт | 36
| Импульс OPRK3U0 (OPRK3U0) | Монтажный комплект креплений - направляющих для установки ИБП высотой 3U в 19" стойки; нагрузка до 95 кг; регулируются по длине 500…800 мм | ИМПУЛЬС | USD/шт | 64
| Комплект для монтажа в стойку Штиль | Комплект для монтажа стабилизаторов, ИБП, батарейных и аккумуляторных модулей в 19" шкафах или стойках глубиной 600 и 800 мм; состоит из трех частей – ползуна, левого и правого кронштейна; металл | Штиль | руб./шт | 1980
| Модуль Ippon Power Management Card (1986298) для Ippon Pacific | Модуль Power Management Card Pacific позволяет управлять, конфигурировать и контролировать параметры источника бесперебойного питания; 2xRJ-45; IPv4/v6, SNMPv1/v3, HTTP/HTTPs, TCP/IP, UDP, DHCP, NTP, DNS, SMTP, SSL, TLS1.2, Telnet, FTP, SSH, Radius | Ippon | руб./шт | 17590
| Модуль Ippon SNMP NA+ (2069980) | Внутренняя сетевая карта SNMP Na+ позволяет дистанционно управлять, конфигурировать и контролировать параметры ИБП, TCP/IP, UDP, SNMP, Telnet, SNTP, PPP, HTTP, SMTP, 1xRJ45 10/100 Мбит/с; 51.76х80.3х25.8 мм. | Ippon | руб./шт | 17590
| Монтажный комплект для SKAT-UPS RACK (757) | Монтажный комплект для установки ИБП серии RACK в 19" стойки, нагрузка до 95 кг, регулировка по длине, 105х222х645 (ВхШхГ), комплект крепежа. | Бастион | руб./шт | 7300
| Рельсы для ИБП | Крепление для установки источников бесперебойного питания Bolid UPS-1000, Bolid UPS-3001 и другого оборудования в стойку 19" | Болид | руб./шт | 6477.22
| Рельсы для монтажа Rail Kit 19" 2U | Монтажный комплект рельс 2U , до 95 кг, регулировка по глубине 500-800мм, совместим с для СИПБ RT 1-3 кВА. | Связь инжиниринг | руб./шт | 4650.96
| Рельсы для монтажа Rail Kit 19" 3U | Монтажный комплект рельс 3U , до 95 кг, регулировка по глубине 500-800мм, совместим с для СИПБ RT 6-20 кВА. | Связь инжиниринг | руб./шт | 5867.36
| SVC BC-C16/A1 | Шкаф для аккумуляторов; Вместимость: 24Ач/40шт.; 38Ач/32шт.; 50-100Ач/16шт.; 1190х455х780 мм | SVC | USD/шт | 660.95
| SVC BC-C4/A1 | Шкаф для аккумуляторов; Вместимость: 17Ач/20шт., 24Ач/12шт., 38Ач/8шт., 65Ач/4шт., 100Ач/4шт.; 420х450х600 мм. | SVC | USD/шт | 314.1
| SVC BC-C40/A1 | Шкаф для аккумуляторов. Вместимость по типам батарей: 50-100Ач/40шт; 1190х880х950 мм. | SVC | USD/шт | 1133.34
| SVC BC-C6/A1 | Шкаф для аккумуляторов; Вместимость: 17Ач/28шт., 24Ач/16шт., 38Ач/12шт., 65Ач/6шт., 100Ач/6шт; 585х450х600 мм. | SVC | USD/шт | 319.07
| SVC BC-C8/A1 | Шкаф для аккумуляторов; Вместимость: 17Ач/44шт., 24Ач/28шт., 38Ач/20шт., 65Ач/8шт., 100Ач/8шт.; 780х450х600 мм. | SVC | USD/шт | 336.25
| Сухие контакты (2016-2671) | Карта "сухих" контактов с клеммным терминалом (внутренняя) для СИПБ 6-20кВА и СИП380А, (нормально разомкнутые) | Связь инжиниринг | руб./шт | 6082.02
| Сухие контакты мини (2082G2034) | Карта мини "сухих" контактов с клеммным терминалом для СИПБ 1-3 кВА (внутренняя) | Связь инжиниринг | руб./шт | 5867.36
| Шнур сетевой IEC 320 C13 - IEC 320 C14 3х0,75мм², длина 1,2м REXANT (04-2722) | Шнур сетевой IEC 320 C13 - IEC 320 C14 3х0.75 мм², 1.2 м | Rexant | руб./шт | 294.6
| Шнур сетевой IEC 320 C13 - IEC 320 C14 3х0,75мм², длина 1,8м REXANT (04-2723) | Шнур сетевой IEC 320 C13 - IEC 320 C14 3х0.75 мм², 1,8 м | Rexant | руб./шт | 362.7
| Шнур сетевой IEC 320 C13 - IEC 320 C14 3х0,75мм², длина 3м REXANT (04-2724) | Шнур сетевой IEC 320 C13 - IEC 320 C14 3х0.75 мм², 3 м | Rexant | руб./шт | 501.87
| Шнур сетевой IEC 320 C13 - IEC 320 C14 3х1,0мм², длина 1,2м REXANT (04-2727) | Шнур сетевой IEC 320 C13 - IEC 320 C14 3х1.0 мм², 1,2 м | Rexant | руб./шт | 470.77
| Шнур сетевой IEC 320 C13 - IEC 320 C14 3х1,0мм², длина 1,8м REXANT (04-2728) | Шнур сетевой IEC 320 C13 - IEC 320 C14 3х1.0 мм², 1,8 м | Rexant | руб./шт | 565.52
| Шнур сетевой СЕЕ 7/7 (Schuko)- IEC 320 C13 3х0,75мм², длина 1,2м REXANT (04-2732) | Шнур сетевой СЕЕ 7/7 (Schuko)- IEC 320 C13 3х0.75 мм², 1,2 м | Rexant | руб./шт | 327.17
| Шнур сетевой СЕЕ 7/7 (Schuko)- IEC 320 C13 3х0,75мм², длина 5м REXANT (04-2735) | Шнур сетевой СЕЕ 7/7 (Schuko)- IEC 320 C13 3х0.75 мм², 5 м | Rexant | руб./шт | 746.13
| Шнур сетевой СЕЕ 7/7 (Schuko)- IEC 320 C13 3х1,0мм², длина 0,6м REXANT (04-2736) | Шнур сетевой СЕЕ 7/7 (Schuko)- IEC 320 C13 3х1.0 мм², 0,6 м | Rexant | руб./шт | 263.52
| Шнур сетевой СЕЕ 7/7 (Schuko)- IEC 320 C13 3х1,0мм², длина 3м REXANT (04-2739) | Шнур сетевой СЕЕ 7/7 (Schuko)- IEC 320 C13 3х1.0 мм², 3 м | Rexant | руб./шт | 590.69
| Шнур сетевой СЕЕ 7/7 (Schuko)- IEC 320 C13 3х1,0мм², длина 5м REXANT (04-2740) | Шнур сетевой СЕЕ 7/7 (Schuko)- IEC 320 C13 3х1.0 мм², 5 м | Rexant | руб./шт | 735.77
| Штиль BS-01 | Стеллаж батарейный совместимый с однофазными ИБП серии SW, ST мощностью 1, 2 и 3 кВА; устанавливаемые АКБ 12 В 26 А·ч - до 8 шт.; 33/40 А·ч - до 6 шт.; 55/65/75/90/100/120 А·ч - 3 шт; встроенный автомат 2Р С40; разъём подключения к ИБП TD50A; t-раб.0…+25°С, 347×430×632 мм | Штиль | руб./шт | 8990
| Штиль BS-12-1W | Батарейный напольный стеллаж BS-12-1W для ИБП «Штиль» SW300L (300 ВА/225 Вт) под одну аккумуляторную батарею 12 В емкостью 17, 26, 33, 40, 55, 65, 75, 90 или 100 А*ч, встроенный автомат.выключатель 2Р С32; габ.размеры (ВхШхГ) 337х436х224 мм, вес 15 кг. | Штиль | руб./шт | 5940
| Штиль BS-12-2W | Батарейный напольный стеллаж BS-12-1W для ИБП «Штиль» SW300L (300 ВА/225 Вт) под одну аккумуляторную батарею 12 В емкостью 120, 150, 200 или 250 А*ч, встроенный автомат.выключатель 2Р С32; габ.размеры (ВхШхГ) 382х630х324 мм, вес 20 кг. | Штиль | руб./шт | 7690
| Штиль BS-24-1W | Батарейный стеллаж для совместного использования с ИБП SW500L; под два АКБ 12 В 33...100 Ач; t-раб.0...+40°С, 602х436х224 мм | Штиль | руб./шт | 10930
| Штиль BS-24-2W | Батарейный стеллаж для совместного использования с ИБП SW500L; под два АКБ 12 В 120...250 Ач; t-раб.0...+40°С, 637х630х324 мм | Штиль | руб./шт | 16230
| Штиль BS-36-1W | Батарейный стеллаж для совместного использования с ИБП SW1000L; под три АКБ 12 В 33...100 Ач; t-раб.-20...+40°С, 864х436х224 мм | Штиль | руб./шт | 12970
| Штиль BS-36-2W | Батарейный стеллаж для совместного использования с ИБП SW1000L; под три АКБ 12 В 120...250 Ач; t-раб.-20...+40°С, 918х630х324 мм | Штиль | руб./шт | 17980
| Штиль MBS-01 | Стеллаж батарейный напольный для работы с ИБП ST1101L, ST1102L, ST1103L, ST1103T; устанавливаемые АКБ 12 В: 33/40 Ач - 8 шт., подключение с помощью батарейного кабеля TD50A-TD50A; t-раб.0…+40°С, 960х640х290 мм | Штиль | руб./шт | 16500
| Штиль MBS-02 | Стеллаж батарейный напольный для работы с ИБП ST1101L, ST1102L, ST1103L, ST1103TL, ST1106L, ST1110L, ST3110L, SТ3115L, SТ3120L; устанавливаемые АКБ 12 В: 26 Ач - 16 шт., 55/75 Ач - 8 шт., 65/90/100 Ач - 6 шт., подключение с помощью батарейного кабеля TD50A-TD50A; t-раб.0…+40°С, 630х740х450 мм | Штиль | руб./шт | 18900
| Штиль MBS-03 | Стеллаж батарейный напольный для работы с ИБП ST1101L, ST1102L, ST1103L, ST1103TL; устанавливаемые АКБ 12 В: 65/90/100 Ач - 8 шт., подключение с помощью батарейного кабеля TD50A-TD50A; t-раб.0…+40°С, 810х740х450 мм | Штиль | руб./шт | 19500
| Штиль MBS-04 | Стеллаж батарейный напольный для работы с однофазными и трехфазными ИБП серии ST и SM до 120 кВА; устанавливаемые АКБ 12 В: 12/18 Ач - 40 шт., 33/40/55/75 - 16 шт., 120/150 - 8 шт., 200 - 6 шт.; 250 - 3 шт., подключение с помощью батарейного кабеля TD50A-TD50A; t-раб.0…+40°С, 810х790х615 мм | Штиль | руб./шт | 21500
| SE2RK-REL Systeme Electric | Монтажные рельсы для установки в 19" шкаф, 2U | Systeme Electric | руб./шт | 6076.74
| RMCARD205 | SNMP карта удаленного управления RMCARD205 для ИБП серий OL, OLS, PR, OR, сетевые протоколы: IPv4, TCP/IP, UDP, SNMPv1, HTTP, NTP, DNS, Telnet, DHCP, SMTP, FTP, IPv6, SNMPv3, HTTPs, SSH, SSL, TLS; 1xRJ45 10/100Мб/с; 0…+40°C, 40.89х36.06х76.2 мм. | CyberPower | руб./шт | 35343
| ПМКАРД | SNMP карта удаленного управления, сетевые протоколы: IPv4/v6, SNMPv1/v3, HTTP/HTTPs, TCP/IP, UDP, DHCP, NTP, DNS, SMTP, SSH, SSL, TLS1.2, Telnet, FTP, Radius, LDAP; 1xRJ45 10/100Мб/с; 0…+45°C, 36.06х54.0х76.2 мм. | Сайбэр Электро | руб./шт | 35728
| PC110-18A | Кабель межблочный, IEC-320-C13 - IEC-320 C14, 3х1.0 мм2, омедненный алюминий, 10А, 220В, прямая вилка, цвет черный, 1.8 м. | 5bites | руб./шт | 114.95
| PC110-30A | Кабель межблочный, IEC-320-C13 - IEC-320 C14, 3х1.0 мм2, омедненный алюминий, 10А, 220В, прямая вилка, цвет черный, 3 м. | 5bites | руб./шт | 149.01
| PC110-50A | Кабель межблочный, IEC-320-C13 - IEC-320 C14, 3х1.0 мм2, омедненный алюминий, 10А, 220В, прямая вилка, цвет черный, 5 м. | 5bites | руб./шт | 204.36
| PC210-18A | Кабель межблочный, Schuko - IEC-320 C13, 3х1.0 мм2, омедненный алюминий, 10А, 220В, угловая вилка, цвет черный, 1.8 м. | 5bites | руб./шт | 114.95
| PC210-30A | Кабель межблочный, Schuko - IEC-320 C13, 3х1.0 мм2, омедненный алюминий, 10А, 220В, угловая вилка, цвет черный, 3 м. | 5bites | руб./шт | 149.01
| PC210-50A | Кабель межблочный, Schuko - IEC-320 C13, 3х1.0 мм2, омедненный алюминий, 10А, 220В, угловая вилка, цвет черный, 5 м. | 5bites | руб./шт | 204.36
| BPSE192RT2U9G2 Systeme Electric | Внешний батарейный блок для SRTSE 5-10K, 4U; 16 АКБ 12В 9А·ч, картриджная замена АКБ; 440х627х175 мм | Systeme Electric | руб./шт | 147200.63
| BPSE72RT2UG2 Systeme Electric | Внешний батарейный блок для SRTSE 1.5-3К, 2U; 12 АКБ 12В 9А·ч, картриджная замена АКБ; 440х577х88 мм | Systeme Electric | руб./шт | 81903.94
| BPSE36RT2UG2 Systeme Electric | Внешний батарейный блок для SRTSE 1К, 2U; 6 АКБ 12В 9А·ч, картриджная замена АКБ; 440х427х88 мм | Systeme Electric | руб./шт | 40914.23
| MP-3000W | Модуль аккумуляторных батарей без АКБ, для подключения к источнику бесперебойного питания UPS-220/3000VA, состоит из металлического корпуса, внутри модуля могут располагаться до 8 АКБ 12 В/9Ач , 0 +50°C, 445х88х455 мм. | AccordTec | руб./шт | 14815
| MPS-3000W | Модуль аккумуляторных батарей, для подключения к источнику бесперебойного питания UPS-220/3000VA, состоит из металлического корпуса, внутри которого расположены 8 АКБ 12 В/9Ач , с силовыми проводами, выходное напряжение 48В DC, 0 +50°C, 445х88х455 мм. | AccordTec | руб./шт | 32593
| NetFeeler5+ USB | Датчик температуры и влажности окружающей среды и наличия воды для подключения к NetAgent CВ506/BA506; USB type A; время отклика 10 с; -40…+75°C. | Связь инжиниринг | руб./шт | 10947.64
| Датчик термокомпенсации для внешнего батарейного блока СИП380А/СИП380А МД | Датчик окружающей среды для карт SNMP и термокомпенсации внешнего батарейного блока СИП380А/СИП380А МД | Связь инжиниринг | руб./шт | 10232.11
| NetFeeler5+ USB mini | Датчик температуры и влажности окружающей среды и наличия воды для подключения к NetAgent DS806/DA806; USB mini B; время отклика 10 с | Связь инжиниринг | руб./шт | 10947.64
| HiDEN BM24KU4 | Батарейный модуль, 2U; 4 АКБ 12 В 9А·ч; для ИБП KU1101S-RT; IP20; 0…+40°C; 438х430х88 мм. | HiDEN | руб./шт | 34950
| HiDEN BM36KU6 | Батарейный модуль, 2U; 6 АКБ 12 В 9А·ч; для ИБП KU11015S-RT; IP20; 0…+40°C; 438х430х88 мм. | HiDEN | руб./шт | 41400
| HiDEN BM48KU8 | Батарейный модуль, 2U; 8 АКБ 12 В 9А·ч; для ИБП KU1102S-RT; IP20; 0…+40°C; 438х430х88 мм. | HiDEN | руб./шт | 52875
| HiDEN BM72KU12 | Батарейный модуль, 2U; 12 АКБ 12 В 9А·ч; для ИБП KU1103S-RT; IP20; 0…+40°C; 438х610х88 мм. | HiDEN | руб./шт | 63975
| HiDEN DL-801 | SNMP карта для ИБП HIDEN DL-801; TCP/IP, UDP, SNMP, Telnet, SNTP, PPP, HTTP, SMTP; 82х52х26 мм. | HiDEN | руб./шт | 12525
| HiDEN CY-504 | SNMP карта для ИБП HIDEN CY-504 | HiDEN | руб./шт | 39750
| HiDEN EXBR+24 (4 АКБ, 9Ач) | Батарейный кабинет HiDEN EXBR+24 для ИБП HiDEN KU9101S-RT, 2U; 4 АКБ 12В, 9А·ч; 440х430х87 мм | HiDEN | руб./шт | 39675
| HiDEN EXBR+36 (6 АКБ, 9Ач) | Батарейный кабинет HiDEN EXBR+36 для ИБП HiDEN KU91015S-RT, 2U; 6 АКБ 12В, 9А·ч; 440х430х87 мм | HiDEN | руб./шт | 45000
| HiDEN EXBR+48 (8 АКБ, 9Ач) | Батарейный кабинет HiDEN EXBR+48 для ИБП HiDEN KU9102S-RT, 2U; 8 АКБ 12В, 9А·ч; 440х550х87 мм | HiDEN | руб./шт | 54000
| HiDEN EXBR+72 (12 АКБ, 9Ач) | Батарейный кабинет HiDEN EXBR+72 для ИБП KU9103S-RT, 2U; 12 АКБ 12В, 9А·ч; 440х720х87 мм | HiDEN | руб./шт | 64800
| HiDEN EXBR±120 (без АКБ) | Батарейный кабинет HiDEN EXBR+120 для ИБП KU9106-RT/KU9106-RT PF=1.0/KU9110-RT/KU9110-RT PF=1.0/KP9306H-RT/KP9310H-RT, 3U; без АКБ; 447х700х117 мм | HiDEN | руб./шт | 37125
| HiDEN EXBR±120 (20 АКБ, 7Ач) | Батарейный кабинет HiDEN EXBR+120 7 для ИБП KU9106-RT/KU9106-RT PF=1.0/KU9110-RT/KU9110-RT PF=1.0/KP9306H-RT/KP9310H-RT, 3U; 20 АКБ 12В, 7А·ч; 447х700х117 мм | HiDEN | руб./шт | 77850
| HiDEN EXBR±120 (20 АКБ, 9Ач) | Батарейный кабинет HiDEN EXBR+120 9 для ИБП KU9106-RT/KU9106-RT PF=1.0/KU9110-RT/KU9110-RT PF=1.0/KP9306H-RT/KP9310H-RT, 3U; 20 АКБ 12В, 9А·ч; 447х700х117 мм | HiDEN | руб./шт | 95175
| HiDEN EXBRL+24 (4 АКБ, 9Ач) | Батарейный модуль HiDEN EXBRL+24 для ИБП HiDEN EXPERT серии ULPS; DC 24В, 4 АКБ 12В, 9А·ч | HiDEN | руб./шт | 33000
| HiDEN EXBRL+48 (8 АКБ, 9Ач) | Батарейный модуль HiDEN EXBRL+48 для ИБП HiDEN EXPERT серии ULPS; DC 48В, 8 АКБ 12В, 9А·ч | HiDEN | руб./шт | 48600
| HiDEN EXBRL+72 (12 АКБ, 9Ач) | Батарейный модуль HiDEN EXBRL+72 для ИБП HiDEN EXPERT серии ULPS; DC 72В, 12 АКБ 12В, 9А·ч | HiDEN | руб./шт | 67125
| HiDEN EXBHE+192/240 (без АКБ) | Батарейный модуль HiDEN EXBHE+192/240 напольного исполнения, для ИБП HiDEN UDC9206H/UDC92010H, пустой (без АКБ), с возможностью установить 16 АКБ по 7 или 9 А·ч, 189х510х336 мм. | HiDEN | руб./шт | 25425
| HiDEN EXBHE+192 (16 АКБ, 7Ач) | Батарейный модуль HiDEN EXBHE+192 напольного исполнения, для ИБП HiDEN UDC9206H/UDC92010H, 16 АКБ 12В, 7А·ч, 189х510х336 мм. | HiDEN | руб./шт | 61425
| HiDEN EXBHE+192 (16 АКБ, 9Ач) | Батарейный модуль HiDEN EXBHE+192 напольного исполнения, для ИБП HiDEN UDC9206H/UDC92010H, 16 АКБ 12В, 9А·ч, 189х510х336 мм. | HiDEN | руб./шт | 77100
| HiDEN EXBHE+240 (20 АКБ, 7Ач) | Батарейный модуль HiDEN EXBHE+240 напольного исполнения, для ИБП HiDEN UDC9206H/UDC92010H, 20 АКБ 12В, 7А·ч, 189х510х336 мм. | HiDEN | руб./шт | 70575
| HiDEN EXBHE+240 (20 АКБ, 9Ач) | Батарейный модуль HiDEN EXBHE+240 напольного исполнения, для ИБП HiDEN UDC9206H/UDC92010H, 20 АКБ 12В, 9А·ч, 189х510х336 мм. | HiDEN | руб./шт | 89850
| HiDEN EXBRHE+192 (без АКБ) | Батарейный модуль HiDEN EXBRHE+192, 2U, для ИБП HiDEN UDC9206H(S)-RT/UDC92010H(S)-RT, пустой (без АКБ), с возможностью установить 16 АКБ 7 или 9 А·ч, 447х700х88 мм | HiDEN | руб./шт | 30600
| HiDEN EXBRHE+192 (16 АКБ, 7Ач) | Батарейный модуль HiDEN EXBRHE+192 7 2U, для ИБП HiDEN UDC9206H(S)-RT/UDC92010H(S)-RT, 16 АКБ 12В, 7А·ч, 447х700х88 мм | HiDEN | руб./шт | 66750
| HiDEN EXBRHE+192 (16 АКБ, 9Ач) | Батарейный модуль HiDEN EXBRHE+192 9 2U, для ИБП HiDEN UDC9206H(S)-RT/UDC92010H(S)-RT, 16 АКБ 12В, 9А·ч, 447х700х88 мм | HiDEN | руб./шт | 82275
| HiDEN EXBRHE±240 (40 АКБ, 9Ач) | Батарейный модуль HiDEN EXBRHE+240, 4U, для ИБП HiDEN HR33010CL/HR33015CL/HR33020CL/HR33025CL, 40 АКБ 12В, 9А·ч, 440х800х175 мм. | HiDEN | руб./шт | 208575
| HiDEN EXBRHE±240-PRO (40 АКБ, 9Ач) | Батарейный модуль HiDEN EXBRHE+240-PRO, 4U, с "горячей заменой" для ИБП HiDEN HR33010CL/HR33015CL/HR33020CL/HR33025CL, 40 АКБ 12В, 9А·ч, 440х800х175 мм. | HiDEN | руб./шт | 238800
| HiDEN EXBRHE±240 (40 АКБ, 7Ач) | Батарейный модуль HiDEN EXBRHE+240, 4U, для ИБП HiDEN HR33010CL/HR33015CL/HR33020CL/HR33025CL, 40 АКБ 12В, 7А·ч, 440х800х175 мм. | HiDEN | руб./шт | 169425
| HiDEN EXBRHE±240-PRO (40 АКБ, 7Ач) | Батарейный модуль HiDEN EXBRHE+240-PRO, 4U, с "горячей заменой" для ИБП HiDEN HR33010CL/HR33015CL/HR33020CL/HR33025CL, 40 АКБ 12В, 7А·ч, 440х800х175 мм. | HiDEN | руб./шт | 199725
| BPSE240RT3U9G1 Systeme Electric | Внешний батарейный блок для ИБП Systeme Electric Smart-Save Online, 3U; 12В 9А·ч, 438х610х133 мм | Systeme Electric | руб./шт | 124080
| SMARTWATT UPS SECURE SNMP CARD | Встраиваемая карта SNMP для ИБП серий SECURE, MASTER, POWERSHELL, поддержка TCP/IP, UDP, SNMP, Telnet, SSH, SNTP, PPP, HTTP, HTTPS, SMTP, FTP, FTPS, 71.2х68.4х43.1 мм. | SMARTWATT | руб./шт | 18360
NEW | BPSEV36RT2UG2 Systeme Electric | Внешний батарейный блок для ИБП серии SRV, 6 шт АКБ, 12В 9Ач , 440х430х87 мм. | Systeme Electric | руб./шт | 37490.11
NEW | BPSEV72RT2UG2 Systeme Electric | Внешний батарейный блок для ИБП серии SRV, 12 шт АКБ, 12В, 9Ач , 440х720х87 мм. | Systeme Electric | руб./шт | 65489.94
NEW | Ippon Pacific II 2000 (2079888) | Дополнительный батарейный модуль для Ippon Pacific II 2000, номинальное напряжение 48В; герметичные свинцовокислотные батареи, не требующие технического обслуживания, 12 В, 9Ач , 4 шт, 2 компл.; тип соединения GPS40; 0…+40°C; 438х430х88мм. | Ippon | руб./шт | 41190
NEW | Ippon Pacific II 3000 (2079890) | Дополнительный батарейный модуль для Ippon Pacific II 3000, номинальное напряжение 72В; герметичные свинцовокислотные батареи, не требующие технического обслуживания, 12 В, 9Ач , 6 шт, 2 компл.; тип соединения GPS40; 0…+40°C; 438х610х88мм. | Ippon | руб./шт | 50790
NEW | Ippon Environmental Monitoring Card Pacific I/II/TB/RTB (2113710) | Датчик мониторинга окружающей среды, от -10…+70°C, 53х29х67 мм. | Ippon | руб./шт | 22190
NEW | Ippon Modbus Mini Card (1976006) | SNMP-модуль для Innova Unity/Innova RT II/Innova G2 L/Innova II, позволяет выполнять удаленный мониторинг и управление несколькими источниками бесперебойного питания по протоколу Modbus. Модуль преобразует сигнал RS-232 от ИБП в сигнал RS-485. | Ippon | руб./шт | 8090
NEW | Ippon NMC SNMP III card (2139683) | SNMP-модуль для Ippon Innova G2/RT II/Smart Winner II/Unity T/RT. | Ippon | руб./шт | 23390
NEW | Ippon SNMP Innova TA/TAE (2125077) | SNMP-модуль Innova TA/TAE, позволяет управлять, конфигурировать и контролировать параметры источника бесперебойного питания. | Ippon | руб./шт | 17590
NEW | MNB Battery LFPW-51.2-100 LCD Touch | Батарейный модуль на литий-железо-фосфатных аккумуляторах в корпусе для настенного монтажа, U-номин. 51,2 В, номин. ёмкость 100 А∙ч; клеммы под болт М8, жидкокристаллический сенсорный экран; IP50, t-раб. -20…+60°C, габ.размеры (ДхШхВ) 370х160х600 мм, вес 46,5 кг | MNB Battery | руб./шт | 180300
NEW | MNB Battery LFPW-12.8-50 | Батарейный модуль на литий-железо-фосфатных аккумуляторах в корпусе для настенного монтажа, U-номин. 12.8 В, номин. ёмкость 50 А∙ч; клеммы под крестовую отвертку, габ.размеры (ДхШхВ) 250х170х136 мм, вес 6 кг | MNB Battery | руб./шт | 25200
NEW | MNB Battery LFPW-12.8-100 LCD Touch | Батарейный модуль на литий-железо-фосфатных аккумуляторах в корпусе для настенного монтажа, U-номин. 12.8 В, номин. ёмкость 100 А∙ч; клеммы под болт М8, жидкокристаллический сенсорный экран; IP50, t-раб. -20…+60°C, габ.размеры (ДхШхВ) 400х160х400 мм, вес 13,2 ku | MNB Battery | руб./шт | 65400
NEW | MNB Battery LFPW-12.8-200 LCD Touch | Батарейный модуль на литий-железо-фосфатных аккумуляторах в корпусе для настенного монтажа, U-номин. 12,8 В, номин. ёмкость 200 А∙ч; клеммы под болт М8, жидкокристаллический сенсорный экран; IP21, t-раб. -20…+60°C, габ.размеры (ДхШхВ) 400х160х400 мм, вес 25 кг | MNB Battery | руб./шт | 108900
NEW | MNB Battery LFPW-25.6-100 LCD | Батарейный модуль на литий-железо-фосфатных аккумуляторах в корпусе для настенного монтажа, U-номин. 25,6 В, номин. ёмкость 100 А∙ч; клеммы под болт М8, жидкокристаллический экран; IP21, t-раб. -20…+60°C, габ.размеры (ДхШхВ) 400х180х450 мм, вес 28 кг | MNB Battery | руб./шт | 75900
NEW | MNB Battery LFPW-25.6-100 LCD Touch | Батарейный модуль на литий-железо-фосфатных аккумуляторах в корпусе для настенного монтажа, U-номин. 25,6 В, номин. ёмкость 100 А∙ч; клеммы под болт М8, жидкокристаллический экран; IP50, t-раб. -20…+60°C, габ.размеры (ДхШхВ) 370х160х400 мм, вес 24 кг | MNB Battery | руб./шт | 99600
NEW | MNB Battery LFPW-25.6-200 LCD | Батарейный модуль на литий-железо-фосфатных аккумуляторах в корпусе для настенного монтажа, U-номин. 25,6 В, номин. ёмкость 200 А∙ч; клеммы под болт М8, жидкокристаллический экран; IP21, t-раб. -20…+60°C, габ.размеры (ДхШхВ) 400х200х450 мм, вес 48 кг | MNB Battery | руб./шт | 165900
NEW | MNB Battery LFPW-25.6-200 LCD Touch | Батарейный модуль на литий-железо-фосфатных аккумуляторах в корпусе для настенного монтажа, U-номин. 25,6 В, номин. ёмкость 200 А∙ч; клеммы под болт М8, жидкокристаллический сенсорный экран; IP50, t-раб. -20…+60°C, габ.размеры (ДхШхВ) 370х160х600 мм, вес 46,5 кг | MNB Battery | руб./шт | 159300
NEW | MNB Battery LFPW-51.2-100 LCD | Батарейный модуль на литий-железо-фосфатных аккумуляторах в корпусе для настенного монтажа, U-номин. 51,2 В, номин. ёмкость 100 А∙ч; клеммы под болт М8, жидкокристаллический экран; IP50, t-раб. -20…+60°C, габ.размеры (ДхШхВ) 440х200х600 мм, вес 48 кг | MNB Battery | руб./шт | 155100
NEW | MNB Battery LPR-51.2-100 LED | Батарейный модуль на литий-железо-фосфатных аккумуляторах в корпусе для размещения в 19" стойку/шкаф, высота 3,5U, U-номин. 51,2 В, номин. ёмкость 100 А∙ч; клеммы под болт М8, свет.индикация режимов работы, t-раб. -20…+60°C, габ.размеры (ШхВхГ) 442х152х590 мм, вес 48 кг | MNB Battery | руб./шт | 144900
NEW | MNB Battery LPR-51.2-100 LCD Touch | Батарейный модуль на литий-железо-фосфатных аккумуляторах в корпусе для размещения в 19" стойку/шкаф, высота 3U, U-номин. 51,2 В, номин. ёмкость 100 А∙ч; клеммы под болт М8, жидкокристаллический сенсорный экран, t-раб. -20…+60°C, габ.размеры (ШхВхГ) 442х133х420 мм, вес 41,3 кг | MNB Battery | руб./шт | 178000
NEW | MNB Battery LPR-51.2-100 PRO | Батарейный модуль на литий-железо-фосфатных аккумуляторах в корпусе для размещения в 19" стойку/шкаф, высота 3,5U, U-номин. 51,2 В, номин. ёмкость 100 А∙ч; клеммы под болт М8, жидкокристаллический экран, t-раб. -20…+60°C, габ.размеры (ШхВхГ) 442х154х470 мм, вес 43 кг | MNB Battery | руб./шт | 183000
NEW | Рельсы для ИБП Stark Country серии ONLINE ONE RT в 19" стойку | Комплект направляющих для установки ИБП в стойку STARK COUNTRY ONLINE ONE RT 1-3 кВА, диапазон регулировки глубины 480 - 810 мм. | Stark Country | USD/шт | 51
NEW | Рельсы для ИБП Stark Country серии ONLINE RT в 19" стойку | Комплект направляющих для установки ИБП в стойку STARK COUNTRY ONLINE RT 1-3 кВА, диапазон регулировки глубины 480 - 810 мм. | Stark Country | USD/шт | 51
NEW | BPSEV192RT2UG2 Systeme Electric | Внешний батарейный блок для ИБП серии SRV, 16 шт АКБ, 12В, 9Ач, 440х652х88 мм. | Systeme Electric | руб./шт | 109989.82
20 | Дополнительное оборудование для ИБП 380 В
| EBM-10/31-WTL-1T | Модуль внешнего байпаса настенный для ИБП ST3110SL, ST3110L; U-вх.380 В; t-раб.0…+50°C, 470х470х170 мм. | Штиль | руб./шт | 63800
| EBM-10/31-WTL-1PT | Модуль внешнего байпаса настенный для ИБП ST3110SL, ST3110L; U-вх.380 В; t-раб.0…+50°C, 470х470х170 мм. | Штиль | руб./шт | 91500
| EBM-10/31-WTL-2T | Модуль внешнего байпаса настенный для ИБП ST3110SL, ST3110L; U-вх.380 В, два ввода; t-раб.0…+50°C, 470х470х170 мм. | Штиль | руб./шт | 63800
| EBM-10/31-WTL-2PT | Модуль внешнего байпаса настенный для ИБП ST3110SL, ST3110L; U-вх.380 В, два ввода; t-раб.0…+50°C, 470х470х170 мм. | Штиль | руб./шт | 91500
| BPM-20-S-B | Модуль защиты батарей настенный для ИБП ST3115L, ST3120L; разъём подключения к ИБП, АБ, ЗУ - TD50A ; U-вх.192 В; 1U, t-раб.+5…40°C, 300х200х150 мм | Штиль | руб./шт | 26840
| TD120A-TD120A-1-2х16 | Батарейный кабель для параллельного соединения модулей защиты батарей BPM-20-S-B; сечение кабеля 16 мм², разъем Андерсон; длина кабеля 1 м. | Штиль | руб./шт | 3160
| TD120A-TD120A-2-2х16 | Батарейный кабель для параллельного соединения модулей защиты батарей BPM-20-S-B; сечение кабеля 16 мм², разъем Андерсон; длина кабеля 2 м. | Штиль | руб./шт | 3910
| TD120A-TD120A-3-2х16 | Батарейный кабель для параллельного соединения модулей защиты батарей BPM-20-S-B; сечение кабеля 16 мм², разъем Андерсон; длина кабеля 3 м. | Штиль | руб./шт | 4660
| TD120A-TD120A-4-2х16 | Батарейный кабель для параллельного соединения модулей защиты батарей BPM-20-S-B; сечение кабеля 16 мм², разъем Андерсон; длина кабеля 4 м. | Штиль | руб./шт | 5410
| TD120A-T-2-2х16 | Батарейный кабель для подключения модуля защиты батарей BPM-20-S-B к ИБП; сечение кабеля 16 мм², разъем Андерсон; длина кабеля 3 м. | Штиль | руб./шт | 2980
| TD120A-T-3-2х16 | Батарейный кабель для подключения модуля защиты батарей BPM-20-S-B к ИБП; сечение кабеля 16 мм², разъем Андерсон; длина кабеля 4 м. | Штиль | руб./шт | 3730
| TD120A-T-4-2х16 | Батарейный кабель для подключения модуля защиты батарей BPM-20-S-B к ИБП; сечение кабеля 16 мм², разъем Андерсон; длина кабеля 5 м. | Штиль | руб./шт | 4480
| TD120A-T-5-2х16 | Батарейный кабель для подключения модуля защиты батарей BPM-20-S-B к ИБП; сечение кабеля 16 мм², разъем Андерсон; длина кабеля 6 м. | Штиль | руб./шт | 5230
| T-T-1-2х16 | Батарейный кабель для подключения ИБП ST3115L к автомату защиты батарейной цепи; сечение кабеля 16 мм², трубчатая насадка; длина кабеля 1 м. | Штиль | руб./шт | 1300
| T-T-2-2х16 | Батарейный кабель для подключения ИБП ST3115L к автомату защиты батарейной цепи; сечение кабеля 16 мм², трубчатая насадка; длина кабеля 2 м. | Штиль | руб./шт | 2050
| T-T-3-2х16 | Батарейный кабель для подключения ИБП ST3115L к автомату защиты батарейной цепи; сечение кабеля 16 мм², трубчатая насадка; длина кабеля 3 м. | Штиль | руб./шт | 2800
| T-T-4-2х16 | Батарейный кабель для подключения ИБП ST3115L к автомату защиты батарейной цепи; сечение кабеля 16 мм², трубчатая насадка; длина кабеля 4 м. | Штиль | руб./шт | 3550
| T-T-5-2х16 | Батарейный кабель для подключения ИБП ST3115L к автомату защиты батарейной цепи; сечение кабеля 16 мм², трубчатая насадка; длина кабеля 5 м. | Штиль | руб./шт | 4300
| TD120A-TD120A-1-2х25 | Батарейный кабель для параллельного соединения модулей защиты батарей BPM-20-S-B; сечение кабеля 25 мм², разъем Андерсон; длина кабеля 1 м. | Штиль | руб./шт | 3380
| TD120A-TD120A-2-2х25 | Батарейный кабель для параллельного соединения модулей защиты батарей BPM-20-S-B; сечение кабеля 25 мм², разъем Андерсон; длина кабеля 2 м. | Штиль | руб./шт | 4230
| TD120A-TD120A-3-2х25 | Батарейный кабель для параллельного соединения модулей защиты батарей BPM-20-S-B; сечение кабеля 25 мм², разъем Андерсон; длина кабеля 3 м. | Штиль | руб./шт | 5080
| TD120A-TD120A-4-2х25 | Батарейный кабель для параллельного соединения модулей защиты батарей BPM-20-S-B; сечение кабеля 25 мм², разъем Андерсон; длина кабеля 4 м. | Штиль | руб./шт | 5930
| TD120A-TD120A-5-2х25 | Батарейный кабель для параллельного соединения модулей защиты батарей BPM-20-S-B; сечение кабеля 25 мм², разъем Андерсон; длина кабеля 5 м. | Штиль | руб./шт | 6780
| TD120A-T-2-2х25 | Батарейный кабель для подключения модуля защиты батарей BPM-20-S-B к ИБП; сечение кабеля 25 мм², разъем Андерсон, трубчатая насадка; длина кабеля 2 м. | Штиль | руб./шт | 3300
| TD120A-T-3-2х25 | Батарейный кабель для подключения модуля защиты батарей BPM-20-S-B к ИБП; сечение кабеля 25 мм², разъем Андерсон, трубчатая насадка; длина кабеля 3 м. | Штиль | руб./шт | 4150
| TD120A-T-4-2х25 | Батарейный кабель для подключения модуля защиты батарей BPM-20-S-B к ИБП; сечение кабеля 25 мм², разъем Андерсон, трубчатая насадка; длина кабеля 4 м. | Штиль | руб./шт | 5000
| TD120A-T-5-2х25 | Батарейный кабель для подключения модуля защиты батарей BPM-20-S-B к ИБП; сечение кабеля 25 мм², разъем Андерсон, трубчатая насадка; длина кабеля 5 м. | Штиль | руб./шт | 5850
| T-T-1-2х25 | Батарейный кабель для подключения ИБП ST3120L к автомату защиты батарейной цепи; сечение кабеля 25 мм², трубчатая насадка; длина кабеля 1 м. | Штиль | руб./шт | 1520
| T-T-2-2х25 | Батарейный кабель для подключения ИБП ST3120L к автомату защиты батарейной цепи; сечение кабеля 25 мм², трубчатая насадка; длина кабеля 2 м. | Штиль | руб./шт | 2370
| T-T-3-2х25 | Батарейный кабель для подключения ИБП ST3120L к автомату защиты батарейной цепи; сечение кабеля 25 мм², трубчатая насадка; длина кабеля 3 м. | Штиль | руб./шт | 3220
| T-T-4-2х25 | Батарейный кабель для подключения ИБП ST3120L к автомату защиты батарейной цепи; сечение кабеля 25 мм², трубчатая насадка; длина кабеля 4 м. | Штиль | руб./шт | 4070
| T-T-5-2х25 | Батарейный кабель для подключения ИБП ST3120L к автомату защиты батарейной цепи; сечение кабеля 25 мм², трубчатая насадка; длина кабеля 5 м. | Штиль | руб./шт | 4920
| BPTM20P1A9 | Батарейный блок для ИБП ДКС серии Trio TM, Rack 3U, 20 АКБ 9Ач , 12В; кабель для подключения внешнего батарейного блока 1,5 м; кабель для подключения внешнего батарейного блока 0.5 м, 565х440х132 мм. | ДКС | руб./шт | 107343.3
NEW | MNB Battery LFPT-512-50-1C | Батарейный модуль на литий-железо-фосфатных аккумуляторах в 19" шкафу; U-номин. 512 В, номин. ёмкость 50 А∙ч; жидкокристаллический экран, интерфейсы RS485/RS232/CAN; t-раб. -20…+60°C, габ.размеры (ШхВхГ) 600х2000х800 мм, вес 468 кг | MNB Battery | руб./шт | 1152979
NEW | MNB Battery LFPT-512-100-1C | Батарейный модуль на литий-железо-фосфатных аккумуляторах в 19" шкафу; U-номин. 512 В, номин. ёмкость 100 А∙ч; жидкокристаллический экран, интерфейсы RS485/RS232/CAN; t-раб. -20…+60°C, габ.размеры (ШхВхГ) 600х2000х800 мм. | MNB Battery | руб./шт | 2042420
NEW | MNB Battery LFPT-512-200-1C | Батарейный модуль на литий-железо-фосфатных аккумуляторах в 19" шкафу; U-номин. 512 В, номин. ёмкость 200 А∙ч; жидкокристаллический экран, интерфейсы RS485/RS232/CAN; t-раб. -20…+60°C, габ.размеры (ШхВхГ) 600х2000х1000 мм, вес 973 кг | MNB Battery | руб./шт | 3294225
NEW | MNB Battery LFPT-512-200-S | Батарейный модуль на литий-железо-фосфатных аккумуляторах в 19" шкафу; U-номин. 512 В, номин. ёмкость 200 А∙ч; жидкокристаллический экран, интерфейсы RS485/RS232/CAN; t-раб. -20…+60°C, габ.размеры (ШхВхГ) 1340х1385х888 мм, вес 1050 кг | MNB Battery | руб./шт | 2532257
NEW | MNB Battery LFPT-512-50-6C | Батарейный модуль на литий-железо-фосфатных аккумуляторах в 19" шкафу; U-номин. 512 В, номин. ёмкость 50 А∙ч; жидкокристаллический экран, интерфейсы RS485/CAN/ТСР; t-раб. -20…+60°C, габ.размеры (ШхВхГ) 1000х2000х800 мм, вес 550 кг | MNB Battery | руб./шт | 2108304
NEW | MNB Battery LFPT-512-100-6C | Батарейный модуль на литий-железо-фосфатных аккумуляторах в 19" шкафу; U-номин. 512 В, номин. ёмкость 100 А∙ч; жидкокристаллический экран, интерфейсы RS485/CAN/ТСР; t-раб. -20…+60°C, габ.размеры (ШхВхГ) 1000х2000х800 мм, вес 990 кг | MNB Battery | руб./шт | 2964803
NEW | Батарейный шкаф BCM 40 шт х 9Ач | Шкаф батарейный напольный для работы с трехфазными ИБП ДКС серий "Трио МТ (Trio MT)", "Трио ТХ (Trio TX)", "Трио МДА (Trio MDA)"; 6 полок, АКБ 40х12 В 9Ач; 785х400х1087 мм (ГхШхВ) | ДКС | руб./шт | 660630
NEW | Батарейный шкаф BCM 80 шт х 9Ач | Шкаф батарейный напольный для работы с трехфазными ИБП ДКС серий "Трио МТ (Trio MT)", "Трио ТХ (Trio TX)", "Трио МДА (Trio MDA)"; 6 полок, АКБ 80х12 В 9Ач; 785х400х1087 мм (ГхШхВ) | ДКС | руб./шт | 1082140
NEW | Батарейный шкаф BCM 120 шт х 9Ач | Шкаф батарейный напольный для работы с трехфазными ИБП ДКС серий "Трио МТ (Trio MT)", "Трио ТХ (Trio TX)", "Трио МДА (Trio MDA)"; 6 полок, АКБ 120х12 В 9Ач; 785х400х1087 мм (ГхШхВ) | ДКС | руб./шт | 1503528
Условные обозначения:
- позиции, включенные в прайс-лист в течение последнего месяца

## Пож
ПРАЙС-ЛИСТ
Действителен с 02.06.2026
Средства пожаротушения
№ | Наименование | Описание | Производитель | Вал./ Ед. изм. | Цены
розница
1 | Огнетушители
1.1 | Огнетушители углекислотные
| ОУ-1 | Огнетушитель углекислотный, вместимость 1 л | ЯрПожИнвест | руб./шт | 1399
| ОУ-10 NEW | Огнетушитель углекислотный, масса заряда 10 кг | Прочие российские | руб./шт | 4848
| ОУ-15 | Огнетушитель углекислотный. Передвижной, масса заряда 15 кг, вместимость корпуса 2х10 л | ЯрПожИнвест | руб./шт | 6843
| ОУ-2 | Огнетушитель углекислотный, вместимость 2 л | ЯрПожИнвест | руб./шт | 1184
| ОУ-20 NEW | Огнетушитель углекислотный, передвижной, масса заряда 2х13,4кг. Комплектация: огнетушитель – 2 шт., шланг с раструбом в сборе (длина 1 м) – 2 шт., тележка – 1 шт., руководство по эксплуатации, совмещённое с паспортом на огнетушитель – 1 шт. | ЯрПожИнвест | руб./шт | 9143
| ОУ-25 | Углекислотный передвижной огнетушитель, Масса заряда 25 кг, вместимость корпуса 2х16,75 л | ЯрПожИнвест | руб./шт | 11711
| ОУ-3 D133 | Огнетушитель углекислотный, вместимость 3 л, с раструбом | Прочие российские | руб./шт | 1411
| ОУ-4 ВСЕ | Огнетушитель углекислотный, огнетушащая способность 34В, С, Е; масса огнетушащего вещества 4+0.25 кг, продолжительность подачи ОТВ 8 сек, t-раб.-40…+50°C, габ.размеры D138х725 мм, вес 13.5 кг | ЯрПожИнвест | руб./шт | 3018
| ОУ-40 ВСЕ в сборе | Огнетушитель углекислотный передвижной, вместимость корпуса не менее 3х17.87 л, масса заряда не менее 40 кг, длина струи 4 м, огнетушащая способность 89В, продолжительность подачи не более 210 сек, диапазон рабочих температур -40…+50°С, в комплекте два шланга с раструбом и один смеситель | ЯрПожИнвест | руб./шт | 19535
| ОУ-5 | Огнетушитель углекислотный, огнетушащая способность 55В, масса заряда ОТВ ≤5 кг, Р-раб. 5,88 МПа, длина струи ≤3 м, t-раб. -40...+50°С, габ.размеры Ø133х620 мм, вес ≥16 кг | Прочие российские | руб./шт | 2070
| ОУ-50 ВСЕ в сборе | Огнетушитель углекислотный передвижной, вместимость корпуса не менее 3х25.6 л, масса заряда не менее 50 кг, длина струи 4 м, огнетушащая способность 89В, продолжительность подачи не более 210 сек, диапазон рабочих температур -40…+50°С, в комплекте два шланга с раструбом и один смеситель | ЯрПожИнвест | руб./шт | 25638
| ОУ-55 | Углекислотный передвижной огнетушитель, Масса заряда 55 кг, вместимость корпуса 3/26 л | ЯрПожИнвест | руб./шт | 25848
| ОУ-8 ВСЕ | Огнетушитель углекислотный, огнетушащая способность 70В, С, Е; масса огнетушащего вещества 8+0.4 кг, продолжительность подачи ОТВ 10 сек, t-раб.-40…+50°C, габ.размеры D138х855 мм, вес 20 кг | ЯрПожИнвест | руб./шт | 4988
| Тележка к ОУ-7 | Тележка для установки огнетушителя ОУ-7 | Прочие российские | руб./шт | 531
1.2 | Огнетушители порошковые
| ОП-1(з) МИГ под "хром" | Огнетушитель порошковый автомобильный с повышенной огнетушащей способностью (1А, 21В, С, Е); 1 кг, длина струи 2 м, продолжительность подачи 6 сек; t-раб.-50…+50°C, 340х92 мм. Цвет «металлик» | Пожтехника Центр | руб./шт | 3456
| ОП-1(з) МИГ черный | Огнетушитель порошковый автомобильный с повышенной огнетушащей способностью (1А, 21В, С, Е); 1 кг, длина струи 2 м, продолжительность подачи 6 сек; t-раб.-50…+50°C, 340х92 мм. Цвет чёрный | Пожтехника Центр | руб./шт | 2643
| ОП-10 (з) АВСЕ | Огнетушитель порошковый закачной, вместимость корпуса 11.6 л, масса заряда порошка 10 кг, длина струи 4 м, продолжительность подачи 15 сек, огнетушащая способность 144В/4А, t-раб.-40…+50°С, 170х170х655мм. Шланг с насадком в комплекте. | ЯрПожИнвест | руб./шт | 1103
| ОП-10(б)-АВСЕ МИГ Е | Огнетушитель порошковый, огнетушащая способность 4А, 183В, масса огнетушащего вещества 10 кг, объем баллона 12.5 л, продолжительность подачи ОТВ 15 сек, t_раб.-50…+50°С, 660х185 мм, 15.6 кг | Пожтехника Центр | руб./шт | 34191
| ОП-100 (з) АВСЕ | Огнетушитель порошковый закачной, вместимость корпуса 120 л, масса заряда порошка 100 кг, длина струи 6 м, продолжительность подачи 30 сек, огнетушащая способность 233В-2/10А, t-раб.-50…+50°С, длина шланга 3 м | ЯрПожИнвест | руб./шт | 11381
| ОП-12 (з) АВСЕ | Огнетушитель порошковый, огнетушащая способность 4А, 183В; масса огнетушащего вещества 12±0.6 кг, продолжительность подачи ОТВ 15 сек, t-раб.-50…+50°C, габ.размеры D169х660 мм, масса 16.6 кг | ЯрПожИнвест | руб./шт | 1618
| ОП-12(з)-АВСЕ МИГ Е | Огнетушитель порошковый, огнетушащая способность 6А, 233В, масса огнетушащего вещества 12 кг, объем баллона 14.8 л, продолжительность подачи ОТВ 15 сек, t_раб.-50…+50°С, 740х185 мм, 17.4 кг | Пожтехника Центр | руб./шт | 13679
| ОП-2 (з) АВСЕ | Огнетушитель порошковый закачной, предназначен для тушения пожаров классов А, В, С, масса заряда 2 кг | Прочие российские | руб./шт | 425
| ОП-2(з) МИГ под "хром" | Огнетушитель порошковый автомобильный с повышенной огнетушащей способностью (1А, 21В, С, Е); 2 кг, длина струи 2 м, продолжительность подачи 6 сек; t-раб.-50…+50°C, 405х120 мм. Цвет «металлик» | Пожтехника Центр | руб./шт | 4604
| ОП-2(з) МИГ черный | Огнетушитель порошковый автомобильный с повышенной огнетушащей способностью (1А, 21В, С, Е); 2 кг, длина струи 2 м, продолжительность подачи 6 сек; t-раб.-50…+50°C, 405х120 мм. Цвет чёрный | Пожтехника Центр | руб./шт | 3641
| ОП-20 (з) АВСЕ | Огнетушитель порошковый, огнетушащая способность 6А, 233В; масса огнетушащего вещества 25±1.25 кг, продолжительность подачи ОТВ 20 сек, t-раб.-50…+50°C, габ.размеры D380х700 мм, масса 30 кг | ЯрПожИнвест | руб./шт | 3628
| ОП-3 (з) АВСЕ | Огнетушитель порошковый закачной, предназначен для тушения пожаров классов А, В, С, Е, масса заряда 3 кг | ЯрПожИнвест | руб./шт | 489
| ОП-35 (з) АВСЕ | Огнетушитель порошковый закачной, вместимость корпуса 35.4 л, масса заряда порошка 35±1,75 кг, длина струи 6 м, продолжительность подачи 20 сек, огнетушащая способность 233В/6А, t-раб.-50…+50°С, длина шланга 3 м | Прочие российские | руб./шт | 4086
| ОП-4 (з) АВСЕ | Огнетушитель порошковый закачной, предназначен для тушения пожаров классов А, В, С, Е масса заряда 4 кг, в комплекте шланг без раструба | Прочие российские | руб./шт | 595
| ОП-4(з)-АВСЕ PREMIUM | Огнетушитель порошковый, огнетушащая способность 3А, 70В, С, Е; масса огнетушащего вещества 4 кг, продолжительность подачи ОТВ 10 сек, масса 5.4 кг | ЯрПожИнвест | руб./шт | 2188
| ОП-4(з)-АВСЕ МИГ Е | Огнетушитель порошковый, огнетушащая способность 3А, 70В, масса огнетушащего вещества 4 кг, объем баллона 5 л, продолжительность подачи ОТВ 10 сек, t_раб.-50…+50°С, 430х150 мм, 6.3 кг | Пожтехника Центр | руб./шт | 6719
| ОП-40 (з) АВСЕ | Огнетушитель порошковый закачной, вместимость корпуса 50.2 л, масса заряда порошка 40 кг, длина струи 6 м, продолжительность подачи 20 сек, огнетушащая способность 233В/6А, t-раб.-50…+50°С, длина шланга 3 м | ЯрПожИнвест | руб./шт | 6021
| ОП-5 (з) АВСЕ | Огнетушитель порошковый закачной, предназначен для тушения пожаров классов А, В, С, Е (до 1000В), масса заряда 5 кг. Шланг с насадкой в комплекте. | Прочие российские | руб./шт | 659
| ОП-5(з)-АВСЕ МИГ Е | Огнетушитель порошковый, огнетушащая способность 3А, 89В, масса огнетушащего вещества 5 кг, объем баллона 6.3 л, продолжительность подачи ОТВ 10 сек, t_раб.-50…+50°С, 520х150 мм, 7.7 кг | Пожтехника Центр | руб./шт | 8371
| ОП-50 (з) АВСЕ | Огнетушитель порошковый закачной, вместимость корпуса 63 л, масса заряда порошка 50 кг, длина струи 6 м, продолжительность подачи 20 сек, огнетушащая способность 233В/6А, t-раб.-50…+50°С, длина шланга 3 м | Прочие российские | руб./шт | 5813
| ОП-50(з)-АВСЕ МИГ Е | Огнетушитель порошковый, огнетушащая способность 10А, 233В-3, масса огнетушащего вещества 50 кг, объем баллона 62 л, продолжительность подачи ОТВ 20 сек, t_раб.-50…+50°С, 1000х330 мм, 72 кг | Пожтехника Центр | руб./шт | 54824
| ОП-6 (з) АВСЕ | Огнетушитель порошковый, огнетушащая способность 3А, 89В; масса огнетушащего вещества 6±0.3 кг, продолжительность подачи ОТВ 12 сек, t-раб.-50…+50°C, габ.размеры D160х450 мм, масса 8.3 кг | ЯрПожИнвест | руб./шт | 753
| ОП-70 (з) АВСЕ | Огнетушитель порошковый закачной, вместимость корпуса 70,2 л, масса заряда порошка 70±3,5 кг, длина струи 6 м, продолжительность подачи 30 сек, огнетушащая способность 233В-2/10А, t-раб.-50…+50°С, длина шланга 3 м | ЯрПожИнвест | руб./шт | 7766
| ОП-75 (з) АВСЕ | Огнетушитель порошковый закачной, вместимость корпуса 94 л, масса заряда порошка 75 кг, длина струи 6 м, продолжительность подачи 30 сек, огнетушащая способность 10А, t-раб.-50…+50°С, длина шланга 3 м | ЯрПожИнвест | руб./шт | 10873
| ОП-8 (з) АВСЕ | Огнетушитель порошковый закачной, предназначен для тушения пожаров классов А, В, С, масса заряда 8 кг | Прочие российские | руб./шт | 861
| ОП-8(б)-АВСЕ МИГ Е | Огнетушитель порошковый, огнетушащая способность 4А, 183В, масса огнетушащего вещества 8 кг, объем баллона 10 л, продолжительность подачи ОТВ 15 сек, t_раб.-50…+50°С, 590х185 мм, 13 кг | Пожтехника Центр | руб./шт | 33159
1.3 | Огнетушители воздушно-пенные
| ОВП-4(з)-АВ МИГ Летний (ФторПАВ) | Огнетушитель воздушно-пенный, огнетушащая способность 1А, 55В, масса огнетушащего вещества 4 кг, объем баллона 5 л, продолжительность подачи ОТВ 20 сек, t_раб.+5…+50°С, 450х150 мм, 6.6 кг | Пожтехника Центр | руб./шт | 7379
| ОВП-8(з)-АВ МИГ Летний (ФторПАВ) | Огнетушитель воздушно-пенный, огнетушащая способность 2А, 89В, масса огнетушащего вещества 8 кг, объем баллона 10 л, продолжительность подачи ОТВ 30 сек, t_раб.+5…+50°С, 580х185 мм, 12.2 кг | Пожтехника Центр | руб./шт | 8940
| ОВП-4(з)-АВ МИГ Зимний (ФторПАВ) | Огнетушитель воздушно-пенный, огнетушащая способность 1А, 55В, масса огнетушащего вещества 4 кг, объем баллона 5 л, продолжительность подачи ОТВ 20 сек, t_раб.-40…+50°С, 450х150 мм, 6.6 кг | Пожтехника Центр | руб./шт | 11227
| ОВП-8(з)-АВ МИГ Зимний (ФторПАВ) | Огнетушитель воздушно-пенный, огнетушащая способность 2А, 89В, масса огнетушащего вещества 8 кг, объем баллона 10 л, продолжительность подачи ОТВ 30 сек, t_раб.-40…+50°С, 580х185 мм, 12.2 кг | Пожтехника Центр | руб./шт | 17991
1.4 | Огнетушители хладоновые
| ОХ-2(з) АВСЕ ИНЕЙ | Огнетушитель хладоновый. Для тушения пожаров классов 0,5А, 34В, С, Е; масса заряда ОТВ 2 кг; габ.размеры 505х120 мм; t-раб.°С -40...+50, вес 3.8 кг | Пожтехника Центр | руб./шт | 38207
| ОХ-6(з) АВСЕ ИНЕЙ | Огнетушитель хладоновый. Для тушения пожаров классов 0,5А, 34В, С, Е; масса заряда ОТВ 6 кг; габ.размеры 590х185 мм; t-раб.°С -40...+50, вес 9.5 кг | Пожтехника Центр | руб./шт | 72508
1.5 | Автономные установки пожаротушения
| АУПТ-Гриб с крепежом на магните | Автоматическая установка пожаротушения для защиты электрощитов, вводно-распределительных устройств, корпусного электрооборудования; защищаемый объем 0.03 м.куб., t-сраб.+120...+150°С, время тушения до 1 мин.; t-раб.-40...+60°С | МТС Снабжение | руб./шт | 2170
| ГОАП Пиростраж 01-03 | Генератор огнетушащего аэрозоля с термошнуром, для тушения пожаров класса А2, В, С и Е, температура срабатывания 170°C, защищаемый объем 300 л, инерционность срабатывания 1 сек, время подачи огнетушащего аэрозоля 5 сек, t-раб. -60...+95°C. | МТС Снабжение | руб./шт | 4667
| ГОАП Пиростраж 01-1 | Генератор огнетушащего аэрозоля с термошнуром, для тушения пожаров класса А2, В, С и Е, температура срабатывания 170°C, защищаемый объем 100 л, инерционность срабатывания 1 сек, время подачи огнетушащего аэрозоля 5 сек, t-раб. -60...+95°C. | МТС Снабжение | руб./шт | 4176
| ГОАП Пиростраж 01-2 | Генератор огнетушащего аэрозоля с термошнуром, для тушения пожаров класса А2, В, С и Е, температура срабатывания 170°C, защищаемый объем 200 л, инерционность срабатывания 1 сек, время подачи огнетушащего аэрозоля 5 сек, t-раб. -60...+95°C. | МТС Снабжение | руб./шт | 4440
| ГОАП Пиростраж 120 | Генератор огнетушащего аэрозоля с термошнуром, для тушения пожаров класса А2, В, С и Е, температура срабатывания 170°C, защищаемый объем 600 л, инерционность срабатывания 1 сек, время подачи огнетушащего аэрозоля 5 сек, t-раб. -60...+95°C. | МТС Снабжение | руб./шт | 6050
| ГОАП Пиростраж 160 new | Генератор огнетушащего аэрозоля с термошнуром, для тушения пожаров класса А2, В, С и Е, температура срабатывания 170°C, защищаемый объем 1100 л, инерционность срабатывания 1 сек, время подачи огнетушащего аэрозоля 5 сек, t-раб. -60...+95°C. | МТС Снабжение | руб./шт | 6530
| ГОАП Пиростраж 200 new | Генератор огнетушащего аэрозоля с термошнуром, для тушения пожаров класса А2, В, С и Е, температура срабатывания 170°C, защищаемый объем 2200 л, инерционность срабатывания 1 сек, время подачи огнетушащего аэрозоля 5 сек, t-раб. -60...+95°C. | МТС Снабжение | руб./шт | 7020
| Корд "Шнур М" 100 | Автономное средство пожаротушения для распределительных шкафов, сейфов; длина 2.3 метра; для пожаров класса А2,В,Е; защищ.объем 100 л, t-раб.-50…+80°С | МТС Снабжение | руб./шт | 4010
| Корд "Шнур М" 200 | Автономное средство пожаротушения для распределительных шкафов, сейфов; длина 3.4 метра; для пожаров класса А2,В,Е; защищ.объем 200 л, t-раб.-50…+80°С | МТС Снабжение | руб./шт | 5920
| Корд "Шнур М" 300 | Автономное средство пожаротушения для распределительных шкафов, сейфов; длина 4.5 метра; для пожаров класса А2,В,Е; защищ.объем 300 л, t-раб.-50…+80°С | МТС Снабжение | руб./шт | 7850
| Корд "Шнур М" 500 | Автономное средство пожаротушения для распределительных шкафов, сейфов; длина 6.3 метра; для пожаров класса А2,В,Е; защищ.объем 500 л, t-раб.-50…+80°С | МТС Снабжение | руб./шт | 10980
| Корд "Шнур М" 750 | Автономное средство пожаротушения для распределительных шкафов, сейфов; длина 8.4 метра; для пожаров класса А2,В,Е; защищ.объем 750 л, t-раб.-50…+80°С | МТС Снабжение | руб./шт | 14795
| Корд "Шнур М"1000 | Автономное средство пожаротушения для распределительных шкафов, сейфов; длина 10.5 метра; для пожаров класса А2,В,Е; защищ.объем 1000 л, t-раб.-50…+80°С | МТС Снабжение | руб./шт | 18300
| Парабола 100 | Автономная установка газового пожаротушения пожаров класса A, B, E; защищаемый объём 100 л; t-сраб.120°С; диаметр изделия 16±1 мм; масса ОТВ 110±20 г; t-раб.-40…+60°С. Масса 150 г. Срок службы 5 лет. | ПироХимика | руб./шт | 9270
| Парабола 1000 | Автономная установка газового пожаротушения пожаров класса A, B, E; защищаемый объём 1000 л; t-сраб.120°С; диаметр изделия 16±1 мм; масса ОТВ 500±50 г; t-раб.-40…+60°С. Масса 700 г. Срок службы 5 лет. | ПироХимика | руб./шт | 26100
| Парабола 200 | Автономная установка газового пожаротушения пожаров класса A, B, E; защищаемый объём 200 л; t-сраб.120°С; диаметр изделия 16±1 мм; масса ОТВ 220±20 г; t-раб.-40…+60°С. Масса 280 г. Срок службы 5 лет. | ПироХимика | руб./шт | 16030
| Парабола 2000 | Автономная установка газового пожаротушения пожаров класса A, B, E; защищаемый объём 2000 л; t-сраб.120°С; диаметр изделия 16±1 мм; масса ОТВ 1000±50 г; t-раб.-40…+60°С. Масса 1400 г. Срок службы 5 лет. | ПироХимика | руб./шт | 37550
| Парабола 30 | Автономная установка газового пожаротушения пожаров класса A, B, E; защищаемый объём 30 л; t-сраб.120°С; диаметр изделия 12±1 мм; масса ОТВ 7±1 г; t-раб.-40…+60°С. Масса 30 г. Срок службы 5 лет. | ПироХимика | руб./шт | 2750
| Парабола 50 | Автономная установка газового пожаротушения пожаров класса A, B, E; защищаемый объём 50 л; t-сраб.120°С; диаметр изделия 12±1 мм; масса ОТВ 20±3 г; t-раб.-40…+60°С. Масса 50 г. Срок службы 5 лет. | ПироХимика | руб./шт | 5050
| Парабола 500 | Автономная установка газового пожаротушения пожаров класса A, B, E; защищаемый объём 500 л; t-сраб.120°С; диаметр изделия 16±1 мм; масса ОТВ 350±50 г; t-раб.-40…+60°С. Масса 500 г. Срок службы 5 лет. | ПироХимика | руб./шт | 19780
| Парабола КС 1000 | Автономная установка газового пожаротушения пожаров класса A, B, E для моторных отсеков и критических условий эксплуатации; защищаемый объём 1100 л; t-сраб.130°С; диаметр изделия 20±1 мм; масса ОТВ 600±50 г; t-раб.-60…+90°С. Масса 800±75 г. Срок службы 10 лет. Сертифицированы по ТР ЕЭАС 043/2017. Для грузовиков до 10 тонн | ПироХимика | руб./шт | 27050
| Парабола КС 2000 | Автономная установка газового пожаротушения пожаров класса A, B, E для моторных отсеков и критических условий эксплуатации; защищаемый объём 2200 л; t-сраб.130°С; диаметр изделия 20±1 мм; масса ОТВ 1200±100 г; t-раб.-60…+90°С. Масса 1650±150 г. Срок службы 10 лет. Сертифицированы по ТР ЕЭАС 043/2017. Для грузовиков от 10 тонн и специальных ТС | ПироХимика | руб./шт | 36190
| Парабола КС 500 | Автономная установка газового пожаротушения пожаров класса A, B, E для моторных отсеков и критических условий эксплуатации; защищаемый объём 550 л; t-сраб.130°С; диаметр изделия 20±1 мм; масса ОТВ 400±50 г; t-раб.-60…+90°С. Масса 550±50 г. Срок службы 10 лет. Сертифицированы по ТР ЕЭАС 043/2017. Для компактных ТС | ПироХимика | руб./шт | 21550
| Парабола КС 750 | Автономная установка газового пожаротушения пожаров класса A, B, E для моторных отсеков и критических условий эксплуатации; защищаемый объём 800 л; t-сраб.130°С; диаметр изделия 20±1 мм; масса ОТВ 550±50 г; t-раб.-60…+90°С. Масса 750±80 г. Срок службы 10 лет. Сертифицированы по ТР ЕЭАС 043/2017. Для большинства легковых автомобилей | ПироХимика | руб./шт | 22570
| ПироПластина АСТ-15 new | Автономное средство пожаротушения для распределительных шкафов, сейфов; для пожаров класса А,В,С,Е; t-сраб. 100 ± 5°С, защищ.объем 15 л, t-раб.-40…+40°С, габ.размеры 85х45х2 мм | МТС Снабжение | руб./шт | 3300
| ПироПластина АСТ-25 new | Автономное средство пожаротушения для распределительных шкафов, сейфов; для пожаров класса А,В,С,Е; t-сраб. 100 ± 5°С, защищ.объем 25 л, t-раб.-40…+40°С, габ.размеры 110х65х2 мм | МТС Снабжение | руб./шт | 4180
| ПироПластина АСТ-45 new | Автономное средство пожаротушения для распределительных шкафов, сейфов; для пожаров класса А,В,С,Е; t-сраб. 100 ± 5°С, защищ.объем 45 л, t-раб.-40…+40°С, габ.размеры 130х90х3 мм | МТС Снабжение | руб./шт | 5940
| ПироПластина АСТ-60 new | Автономное средство пожаротушения для распределительных шкафов, сейфов; для пожаров класса А,В,С,Е; t-сраб. 100 ± 5°С, защищ.объем 60 л, t-раб.-40…+40°С, габ.размеры 190х90х3 мм | МТС Снабжение | руб./шт | 8580
| ПироПластина Ф-20 new | Автономное средство пожаротушения для распределительных шкафов, сейфов; для пожаров класса А,В,С,Е; t-сраб. 120°С, защищ.объем 20 л, t-раб.-40…+65°С, габ.размеры 50х100х2 мм | МТС Снабжение | руб./шт | 1265
| ПироПластина Ф-30 new | Автономное средство пожаротушения для распределительных шкафов, сейфов; для пожаров класса А,В,С,Е; t-сраб. 120°С, защищ.объем 30 л, t-раб.-40…+65°С, габ.размеры 100х100х2 мм | МТС Снабжение | руб./шт | 1780
| ПироПластина Ф-50 new | Автономное средство пожаротушения для распределительных шкафов, сейфов; для пожаров класса А,В,С,Е; t-сраб. 120°С, защищ.объем 50 л, t-раб.-40…+65°С, габ.размеры 150х100х2 мм | МТС Снабжение | руб./шт | 2570
| ПироПластина Ф-65 new | Автономное средство пожаротушения для распределительных шкафов, сейфов; для пожаров класса А,В,С,Е; t-сраб. 120°С, защищ.объем 65 л, t-раб.-40…+65°С, габ.размеры 200х100х2 мм | МТС Снабжение | руб./шт | 3850
| ПироПластина Ф-Р new | Автономное средство пожаротушения для защиты розеток; для пожаров класса А,В,С,Е; t-сраб. 120°С, защищ.объем 10 л, t-раб.-40…+65°С, габ.размеры 50х50х2 мм | МТС Снабжение | руб./шт | 2090
| УГПА Парабола 100 | Автономная установка газового пожаротушения пожаров класса A, B, E; защищаемый объём 100 л; t-сраб.130°С; диаметр изделия 16±1 мм; масса ОТВ 130±20 г; t-раб.-40…+60°С. Масса 130±20 г. Срок службы 10 лет. Сертифицированы по ТР ЕЭАС 043/2017 | ПироХимика | руб./шт | 9960
| УГПА Парабола 1000 | Автономная установка газового пожаротушения пожаров класса A, B, E; защищаемый объём 1000 л; t-сраб.130°С; диаметр изделия 16±1 мм; масса ОТВ 500±50 г; t-раб.-40…+60°С. Масса 700±70 г. Срок службы 10 лет. Сертифицированы по ТР ЕЭАС 043/2017 | ПироХимика | руб./шт | 26900
| УГПА Парабола 200 | Автономная установка газового пожаротушения пожаров класса A, B, E; защищаемый объём 200 л; t-сраб.130°С; диаметр изделия 16±1 мм; масса ОТВ 280±30 г; t-раб.-40…+60°С. Масса 280±30 г. Срок службы 10 лет. Сертифицированы по ТР ЕЭАС 043/2017 | ПироХимика | руб./шт | 17570
| УГПА Парабола 2000 | Автономная установка газового пожаротушения пожаров класса A, B, E; защищаемый объём 2000 л; t-сраб.130°С; диаметр изделия 16±1 мм; масса ОТВ 1000±50 г; t-раб.-40…+60°С. Масса 1400±150 г. Срок службы 10 лет. Сертифицированы по ТР ЕЭАС 043/2017 | ПироХимика | руб./шт | 38690
| УГПА Парабола 500 | Автономная установка газового пожаротушения пожаров класса A, B, E; защищаемый объём 500 л; t-сраб.130°С; диаметр изделия 16±1 мм; масса ОТВ 350±50 г; t-раб.-40…+60°С. Масса 500±50 г. Срок службы 10 лет. Сертифицированы по ТР ЕЭАС 043/2017 | ПироХимика | руб./шт | 21440
| УГПА Парабола 75 | Автономная установка газового пожаротушения пожаров класса A, B, E; защищаемый объём 75 л; t-сраб.130°С; диаметр изделия 16±1 мм; масса ОТВ 40±4 г; t-раб.-40…+60°С. Масса 50±5 г. Срок службы 10 лет. Сертифицированы по ТР ЕЭАС 043/2017 | ПироХимика | руб./шт | 7200
| Циклоида 100 | Автоматическая установка пожаротушения для защиты электрощитов, вводно-распределительных устройств, корпусного электрооборудования; защищаемый объем 150 л, t-сраб. +120...+150°С, время тушения до 1 мин.; t-раб.-40...+60°С, длина 500 мм | МТС Снабжение | руб./шт | 7920
| Циклоида 1000 | Автоматическая установка пожаротушения для защиты электрощитов, вводно-распределительных устройств, корпусного электрооборудования; защищаемый объем 1500 л, t-сраб. +120...+150°С, время тушения до 1 мин.; t-раб.-40...+60°С, длина 2500 мм | МТС Снабжение | руб./шт | 19950
| Циклоида 200 | Автоматическая установка пожаротушения для защиты электрощитов, вводно-распределительных устройств, корпусного электрооборудования; защищаемый объем 250 л, t-сраб. +120...+150°С, время тушения до 1 мин.; t-раб.-40...+60°С, длина 1000 мм | МТС Снабжение | руб./шт | 13600
| Циклоида 2000 | Автоматическая установка пожаротушения для защиты электрощитов, вводно-распределительных устройств, корпусного электрооборудования; защищаемый объем 2500 л, t-сраб. +120...+150°С, время тушения до 1 мин.; t-раб.-40...+60°С, длина 5000 мм | МТС Снабжение | руб./шт | 26600
| Циклоида 30 | Автоматическая установка пожаротушения для защиты электрощитов, вводно-распределительных устройств, корпусного электрооборудования; защищаемый объем 80 л, t-сраб. +120...+150°С, время тушения до 1 мин.; t-раб.-40...+60°С, длина 130 мм | МТС Снабжение | руб./шт | 1990
| Циклоида 50 | Автоматическая установка пожаротушения для защиты электрощитов, вводно-распределительных устройств, корпусного электрооборудования; защищаемый объем 100 л, t-сраб. +120...+150°С, время тушения до 1 мин.; t-раб.-40...+60°С, длина 200 мм | МТС Снабжение | руб./шт | 3985
| Циклоида 500 | Автоматическая установка пожаротушения для защиты электрощитов, вводно-распределительных устройств, корпусного электрооборудования; защищаемый объем 600 л, t-сраб. +120...+150°С, время тушения до 1 мин.; t-раб.-40...+60°С, длина 1800 мм | МТС Снабжение | руб./шт | 17060
| ПироПластина АСТ-Р new (уп. 10 шт) | Автономное средство пожаротушения для защиты розеток; для пожаров класса А, В, С, Е; t-сраб. 100 ±5°C, защищ.объем 0.5 л, t-раб.-40…+40°C, габ.размеры 30х30х2 мм | МТС Снабжение | руб./уп | 4950
| Стикер огнетушащий Огнёвщик с микрокапсулами для электрошкафов обьемом до 10 л | Автономная установка пожаротушения пожаров класса A, B, C, E для установки в подрозетник; защищаемый объём до 10 литров. | Спецпроминжиниринг | руб./шт | 1148.4
| Стикер огнетушащий Огнёвщик с микрокапсулами для электрошкафов обьемом до 20 л | Автономная установка пожаротушения пожаров класса A, B, C, E для установки в распределительные и шкафы управления; защищаемый объём до 20 литров. В комплекте один пиростикер 100х50 мм. | Спецпроминжиниринг | руб./шт | 1260.63
| Стикер огнетушащий Огнёвщик с микрокапсулами для электрошкафов обьемом до 50 л | Автономная установка пожаротушения пожаров класса A, B, C, E для установки в распределительные и шкафы управления; защищаемый объём до 50 литров. В комплекте четыре пиростикера 100х50 мм. | Спецпроминжиниринг | руб./шт | 1914
| Стикер огнетушащий Огнёвщик с микрокапсулами для электрошкафов обьемом до 65 л | Автономная установка пожаротушения пожаров класса A, B, C, E для установки в распределительные и шкафы управления; защищаемый объём до 65 литров. В комплекте два пиростикера 100х125 мм. | Спецпроминжиниринг | руб./шт | 3045
1.6 | Кронштейны и подставки для огнетушителей
| КТР-1 | Кронштейн транспортный для огнетушителей ОП-1 и ОУ-1 с диаметром корпуса 105…115 мм, 127х125х205 мм, 0.52 кг | Пожтехника Центр | руб./шт | 2271
| КТР-2 | Кронштейн транспортный для огнетушителя ОП-2 с диаметром корпуса 105…115 мм, 90х125х285 мм, 0.8 кг | Пожтехника Центр | руб./шт | 2271
| КТР-3 | Кронштейн транспортный для огнетушителей МИГ ОП-3, ОУ-2 и ОХ-3 с диаметром корпуса 105…115 мм, 90х125х370 мм, 1 кг | Пожтехника Центр | руб./шт | 2403
| КТР-4/5 | Кронштейн транспортный для огнетушителей ОП-4, ОП5-2 и ОВП-4 с диаметром корпуса 145…150 мм, 112х170х295 мм, 1 кг | Пожтехника Центр | руб./шт | 2403
| КТР-6 | Кронштейн транспортный для огнетушителей ОП-6 и ОВЭ-6 с диаметром корпуса 145…150 мм, 112х170х395 мм, 1.1 кг | Пожтехника Центр | руб./шт | 2720
| КТР-8/9 | Кронштейн транспортный для огнетушителей ОП-8, ОП-9, ОВП-8 и ОХ-6 с диаметром корпуса 180…185 мм, 132х200х355 мм, 1.2 кг | Пожтехника Центр | руб./шт | 2720
| КТР-10/12 | Кронштейн транспортный для огнетушителей ОП-10 и ОВП-10 с диаметром корпуса 180…185 мм, 132х200х435 мм, 1.3 кг | Пожтехника Центр | руб./шт | 3600
| КТР-ОУ-5 | Кронштейн транспортный для огнетушителя ОУ-5 с диаметром корпуса 140…145 мм, 155х160х480 мм, 1.25 кг | Пожтехника Центр | руб./шт | 2720
| КТР-ОУ-7 | Кронштейн транспортный для огнетушителя ОУ-7 с диаметром корпуса 140…145 мм, 100х160х735 мм, 2 кг | Пожтехника Центр | руб./шт | 3600
| КТРР | Кронштейн транспортный раздвижной для огнетушителей ОП-3 (10), ОУ-3(5), ОВП-8(10) с диаметром корпуса 125…215 мм, 140…235х155х415 мм, 1.35 кг | Пожтехника Центр | руб./шт | 4051
| Крепление настенное для огнетушителей "ЯрПожИнвест" | Универсальное крепление для переносных огнетушителей "Ярпожинвест", подходит для огнетушителей типа ОП-1, ОП-2, ОП-3, ОП-4, ОП-5, ОП-6, ОУ-1, ОУ-2, ОУ-3. | ЯрПожИнвест | руб./шт | 44
| П-20 | Подставка под огнетушитель разборная, 230х230х400 мм. В комплекте с саморезами. | Прочие российские | руб./шт | 510
| П-15 | Подставка под огнетушитель разборная, 200х380х200 мм. В комплекте с саморезами. | Прочие российские | руб./шт | 394
| П-10 | Подставка под огнетушитель разборная, 170х170х380 мм. В комплекте с саморезами. | Прочие российские | руб./шт | 350
| Подставка напольная ПРЕСТИЖ золото | Подставка под 1 огнетушитель ОП-4, ОП-5, ОП-8, ОУ-3, ОУ-5 весом до 20 кг и диаметром до 185 мм; 230х400х230 мм, 2.15 кг. Цвет золото. | Пожтехника Центр | руб./шт | 2523
| Подставка напольная ПРЕСТИЖ-Н (скотч брайт) | Подставка под 1 огнетушитель ОП-4, ОП-5, ОП-8, ОУ-3, ОУ-5 весом до 20 кг и диаметром до 185 мм; 230х400х230 мм, 2.15 кг. Цвет металлик. | Пожтехника Центр | руб./шт | 2931
| Подставка настенная ПРЕСТИЖ белая | Подставка настенная под 1 огнетушитель ОП-3, ОП-4, ОП-5, ОУ-2; 230х570х180 мм, 2.15 кг. Цвет белый. | Пожтехника Центр | руб./шт | 1731
| Подставка настенная ПРЕСТИЖ золото | Подставка настенная под 1 огнетушитель ОП-3, ОП-4, ОП-5, ОУ-2; 230х570х180 мм, 2.15 кг. Цвет золото. | Пожтехника Центр | руб./шт | 2403
| Подставка настенная ПРЕСТИЖ-Н | Подставка настенная под 1 огнетушитель ОП-3, ОП-4, ОП-5, ОУ-2; 230х570х180 мм, 2.15 кг. Цвет металлик. | Пожтехника Центр | руб./шт | 2931
2 | Модули порошковые
2.1 | Модули порошковые, запускающиеся принудительно
| МПП «Гарант-12» | Модуль порошкового пожаротушения; с принудительным запуском; высота установки 6…12 м; масса огнетушащего порошка 10,8 кг; защищаемая площадь до 81 м.кв. (для пожара класса А); защищаемый объем до 103 м.куб. (для пожаров класса А); U-пуск.24 В (max); I-пуск. не менее 100 мА; IP54; t-раб.-50...+50°C; 400х279 мм. | ЭТЕРНИС | руб./шт | 17342.41
| МПП «Гарант-5» | Модуль порошкового пожаротушения; с принудительным запуском; высота установки 2.5…5 м; масса огнетушащего порошка 4,8 кг; защищаемая площадь до 42 м.кв. (для пожара класса А); защищаемый объем до 50 м.куб. (для пожаров класса А); U-пуск.24 В (max); I-пуск. не менее 100 мА; IP54; t-раб.-50...+50°C; 312х189 мм. | ЭТЕРНИС | руб./шт | 9106.57
| МПП «Гарант-7» | Модуль порошкового пожаротушения; с принудительным запуском; высота установки 4…8 м; масса огнетушащего порошка 6,8 кг; защищаемая площадь до 46 м.кв. (для пожара класса А); защищаемый объем до 60 м.куб. (для пожаров класса А); U-пуск.24 В (max); I-пуск. не менее 100 мА; IP54; t-раб.-50...+50°C; 300х217 мм. | ЭТЕРНИС | руб./шт | 9950.66
| МПП «Гарант-12КД» | Модуль порошкового пожаротушения для тушения пожаров класса А,В,С; с принудительным запуском; высота установки 2…9 м; масса огнетушащего порошка (Вексон АВС-70) 10.8 кг; S-защищ. до 122 м² (класс. А); V-защищ. до 110 м.куб. (класс. А); U-пуск.24 В (max); I-пуск. не менее 100 мА; IP54; t-раб.-50...+50°C; DхВ 400х340 мм, вес 18.2 кг | ЭТЕРНИС | руб./шт | 20004
| Буран-0.5ш1 | Модуль порошкового пожаротушения для тушения пожаров класса А, В, С, Е с принудительным запуском; защищаемый объем - до 2 м³, I-пуск. 0.7 А, УХЛ2.1, t-раб.-50...+95 °С, кронштейн в комплекте, габ.размеры 204х104 мм, масса 1,6 кг. Подключение через соединительный кабель | Эпотос | руб./шт | 5155
| Буран-0.5шж1 | Модуль порошкового пожаротушения для тушения пожаров класса А, В, С, Е с принудительным запуском; защищаемый объем - до 2 м³, I-пуск. 0.7 А, УХЛ2.1, t-раб.-50...+95 °С, кронштейн в комплекте, габ.размеры 287х104 мм, масса 1,6 кг. Подключение через разъем 2РМ18 | Эпотос | руб./шт | 9043
| Буран-0.5шж4 | Модуль порошкового пожаротушения для тушения пожаров класса А, В, С, Е с принудительным запуском; защищаемый объем - до 2 м³, I-пуск. 0.7 А, УХЛ2.1, t-раб.-50...+95 °С, кронштейн в комплекте, габ.размеры 287х104 мм, масса 1,6 кг. Подключение через разъем 2РМ18 | Эпотос | руб./шт | 9043
| Буран-0.5шж4 АМР | Модуль порошкового пожаротушения для тушения пожаров класса А, В, С, Е с принудительным запуском; защищаемый объем - до 2 м³, I-пуск. 0.7 А, УХЛ2.1, t-раб.-50...+95 °С, кронштейн в комплекте, габ.размеры 414х104 мм, масса 1,6 кг. Подключение через двухконтактный разъем АМР серии Superseal 1,5 | Эпотос | руб./шт | 6588
| Буран-0.5шж4Т | Модуль порошкового пожаротушения для тушения пожаров класса А, В, С, Е с принудительным запуском; защищаемый объем - до 2 м³, I-пуск. 0.7 А, УХЛ2.1, t-раб.-50...+95 °С, кронштейн в комплекте, габ.размеры 306х104 мм, масса 1,6 кг. Подключение через разъем 2РМ18. В комплекте специальный насадок-распылитель для установки в защищаемых отсеках транспортных средств | Эпотос | руб./шт | 9516
| Буран-0.5шж4Т АМР | Модуль порошкового пожаротушения для тушения пожаров класса А, В, С, Е с принудительным запуском; защищаемый объем - до 2 м³, I-пуск. 0.7 А, УХЛ2.1, t-раб.-50...+95 °С, кронштейн в комплекте, габ.размеры 432х104 мм, масса 1,6 кг. Подключение через двухконтактный разъем АМР серии Superseal 1,6. В комплекте Специальный насадок-распылитель для установки в защищаемых отсеках транспортных средств | Эпотос | руб./шт | 7061
| Буран-0.5шм4 | Модуль порошкового пожаротушения для тушения пожаров класса А, В, С, Е с принудительным запуском; защищаемый объем - до 2 м³, I-пуск. 0.7 А, УХЛ2.1, t-раб.-50...+95 °С, кронштейн в комплекте, габ.размеры 287х104 мм, масса 1,6 кг. Подключение через разъем 2РМ14 | Эпотос | руб./шт | 8723
| Буран-15И | Модуль порошкового пожаротушения для тушения пожаров класса А, В, С, Е с принудительным запуском; высота установки - 3,5...6 м, V-защ. ≤96 м³ (для пожара класса А), S-защ. ≤48 м² (для пожара класса А), импульсный выброс ОТВ (продолжительность подачи огнетушащего порошка ≤1 с); I-пуск. 0.7 А, У2, t-раб.-50...+50 °С, кронштейн в комплекте, габ.размеры Ø300х430 мм, масса 21 кг. | Эпотос | руб./шт | 15708
| Буран-2.0(1) (УЗ-0,7А) | Модуль порошкового пожаротушения для тушения пожаров класса А, В, С, Е с принудительным запуском; защищаемый объем - до 15 м³, защищаемая площадь - до 10 м²; I-пуск. 0.7 А, УХЛ2.1, t-раб.-50…+95°С, кронштейн в комплекте, габ.размеры 555х113х145 мм, масса 5,5 кг. Подключение через двухконтактный разъем АМР серии Superseal 1,5 | Эпотос | руб./шт | 12383
| Буран-2.0(1) (УЗ-0,7Р) | Модуль порошкового пожаротушения для тушения пожаров класса А, В, С, Е с принудительным запуском; защищаемый объем - до 15 м³, защищаемая площадь - до 10 м²; I-пуск. 0.7 А, УХЛ2.1, t-раб.-50…+95°С, кронштейн в комплекте, габ.размеры 430х113х145 мм, масса 5,5 кг. Подключение через разъем 2РМ14 | Эпотос | руб./шт | 15555
| Буран-2.0(1) исп.2 (УЗ-0,7А) | Модуль порошкового пожаротушения для тушения пожаров класса А, В, С, Е с принудительным запуском; защищаемый объем - до 15 м³, защищаемая площадь - до 10 м²; I-пуск. 0.7 А, УХЛ2.1, t-раб.-50…+95°С, усиленный кронштейн в комплекте, габ.размеры 555х113х145 мм, масса 5,5 кг. Подключение через двухконтактный разъем АМР серии Superseal 1,5 | Эпотос | руб./шт | 17294
| Буран-2.0(1) исп.2 (УЗ-0,7Р) | Модуль порошкового пожаротушения для тушения пожаров класса А, В, С, Е с принудительным запуском; защищаемый объем - до 15 м³, защищаемая площадь - до 10 м²; I-пуск. 0.7 А, УХЛ2.1, t-раб.-50…+95°С, усиленный кронштейн в комплекте, габ.размеры 430х113х145 мм, масса 5,5 кг. Подключение через разъем 2РМ14 | Эпотос | руб./шт | 15555
| Буран-2.0(1к) (УЗ-0,7А) | Модуль порошкового пожаротушения для тушения пожаров класса А, В, С, Е с принудительным запуском для установки в кабельных каналов; защищаемый объем - до 15 м³, защищаемая площадь - до 10 м²; I-пуск. 0.7 А, УХЛ2.1, t-раб.-50…+95°С, кронштейн в комплекте, габ.размеры 540х127х145 мм, масса 5,5 кг. Подключение через двухконтактный разъем АМР серии Superseal 1,5 | Эпотос | руб./шт | 11895
| Буран-2.0(1к) (УЗ-0,7Р) | Модуль порошкового пожаротушения для тушения пожаров класса А, В, С, Е с принудительным запуском для установки в кабельных каналов; защищаемый объем - до 15 м³, защищаемая площадь - до 10 м²; I-пуск. 0.7 А, УХЛ2.1, t-раб.-50…+95°С, кронштейн в комплекте, габ.размеры 415х127х145 мм, масса 5,5 кг. Подключение через разъем 2РМ14 | Эпотос | руб./шт | 14594
| Буран-2.0(1к) исп.2 (УЗ-0,7А) | Модуль порошкового пожаротушения для тушения пожаров класса А, В, С, Е с принудительным запуском для установки в кабельных каналов; защищаемый объем - до 15 м³, защищаемая площадь - до 10 м²; I-пуск. 0.7 А, УХЛ2.1, t-раб.-50…+95°С, усиленный кронштейн в комплекте, габ.размеры 540х127х145 мм, масса 5,5 кг. Подключение через двухконтактный разъем АМР серии Superseal 1,5 | Эпотос | руб./шт | 17446
| Буран-2.0(1к) исп.2 (УЗ-0,7Р) | Модуль порошкового пожаротушения для тушения пожаров класса А, В, С, Е с принудительным запуском для установки в кабельных каналов; защищаемый объем - до 15 м³, защищаемая площадь - до 10 м²; I-пуск. 0.7 А, УХЛ2.1, t-раб.-50…+95°С, усиленный кронштейн в комплекте, габ.размеры 415х127х145 мм, масса 5,5 кг. Подключение через разъем 2РМ14 | Эпотос | руб./шт | 15067
| ДК-01 | Кронштейн на двутавр, применяется со всеми модулями МПП «Гарант» и ТРВ «Гарант», габ.размеры 345х164х27 мм | ЭТЕРНИС | руб./шт | 3383
| МПП(Н)-3(п)-И-ГЭ-У2 ("Тунгус") | Модуль порошкового пожаротушения; с принудительным запуском; потолочного крепления; высота установки до 4 м; вместимость корпуса 3 л; масса огнетушащего порошка 3±0,15 кг; защищаемая площадь до 38 м.кв. (для пожара класса А); защищаемый объем до 76 м.куб. (для пожаров класса А); I-пуск. не менее 150 мА; t-раб.-50...+50°C; 280х140 мм. | Источник плюс | руб./шт | 6825
| МПП «Гарант-Т1» исп. 01 | Модуль порошкового пожаротушения для тушения пожаров класса А,В,С; с принудительным запуском; высота установки до 2 м; масса огнетушащего порошка (Вексон АВС-70) 1.2 кг; S-защищ. до 1.5 м² (класс. А,В); V-защищ. до 2.5 м.куб.; U-пуск.24 В (max); I-пуск. не менее 100 мА; IP65; t-раб.-50...+85°C; ДхШхВ 217х160х124 мм, вес 28.5 кг. В комплекте насадок распылитель РП-20. | ЭТЕРНИС | руб./шт | 14353.36
| МПП «Гарант-Т1» исп. 02 | Модуль порошкового пожаротушения для тушения пожаров класса А,В,С; с принудительным запуском; высота установки до 2 м; масса огнетушащего порошка (Вексон АВС-70) 1.2 кг; S-защищ. до 1.5 м² (класс. А,В); V-защищ. до 2.5 м.куб.; U-пуск.24 В (max); I-пуск. не менее 100 мА; IP65; t-раб.-50...+85°C; ДхШхВ 217х160х124 мм, вес 28.5 кг. | ЭТЕРНИС | руб./шт | 12815.46
| МПП(Н)-0,65-И-ГЭ-У2 ("Тунгус") | Модуль порошкового пожаротушения; с принудительным запуском; высота установки до 3 м; вместимость корпуса 0,65 л; масса огнетушащего порошка 0,49 кг; защищаемая площадь до 1,2 м.кв. (для пожара класса А); защищаемый объем до 2,4 м.куб. (для пожаров класса А); U-пуск.1,9 В (min); I-пуск. не менее 200 мА; t-раб.-50...+50°C; 130х218 мм | Источник плюс | руб./шт | 4738
| МПП(Н)-10(ст)-И-ГЭ-У2 ("Тунгус") | Модуль порошкового пожаротушения; с принудительным запуском; с насадкой-распылителем; вместимость корпуса 9,2 л; масса огнетушащего порошка 9.5 кг; высота установки до 16 м; защищаемая площадь до 65 м.кв. (для пожара класса А); защищаемый объем до 169 м.куб. (для пожаров класса А); U-пуск.2,4 В; I-пуск. не менее 150 мА; t-раб.-50...+50°C; 310х396х305 мм | Источник плюс | руб./шт | 15888
| МПП(Н)-10-И-ГЭ-У2 ("Тунгус") | Модуль порошкового пожаротушения; стационарный; с принудительным запуском; высота подачи порошка до 15 м; вместимость корпуса 9,2 л; масса огнетушащего порошка 9,5 кг; защищаемая площадь до 36 м.кв. (для пожара класса А); защищаемый объем до 216 м.куб. (для пожаров класса А); U-пуск.1,9 В (min); I-пуск. не менее 120 мА; t-раб.-50...+50°C; 340х240 мм. | Источник плюс | руб./шт | 16313
| МПП(Н)-24-И-ГЭ-У2 ("Тунгус") | Модуль порошкового пожаротушения; с принудительным запуском; с регулировкой угла подачи огнетушащего порошка; вместимость корпуса 24 л; масса огнетушащего порошка 22 кг; защищаемая площадь до 75 м.кв. (для пожара класса А); защищаемый объем до 250 м.куб. (для пожаров класса А); I-пуск. не менее 120 мА; t-раб.-50...+50°C; 245х870 мм. | Источник плюс | руб./шт | 44375