| FPC09-LCU-SCU-C2L-5M | Патч-корд волоконно-оптический (шнур) SM 9/125 OS2, LC/UPC-SC/UPC, 2.9 мм, duplex, цвет желтый, LSZH, -20... +75 °C, 5 м. | ITK | руб./шт | 1490.03
| FPC09-LCU-SCU-C2L-50M | Патч-корд волоконно-оптический (шнур) SM 9/125 OS2, LC/UPC-SC/UPC, 2.9 мм, duplex, цвет желтый, LSZH, -20... +75 °C, 50 м. | ITK | руб./шт | 4307.47
| FPC09-LCU-SCU-C2L-3M | Патч-корд волоконно-оптический (шнур) SM 9/125 OS2, LC/UPC-SC/UPC, 2.9 мм, duplex, цвет желтый, LSZH, -20... +75 °C, 3 м. | ITK | руб./шт | 1376.02
| FPC09-LCU-SCU-C2L-30M | Патч-корд волоконно-оптический (шнур) SM 9/125 OS2, LC/UPC-SC/UPC, 2.9 мм, duplex, цвет желтый, LSZH, -20... +75 °C, 30 м. | ITK | руб./шт | 3056.04
| FPC09-LCU-SCU-C2L-2M | Патч-корд волоконно-оптический (шнур) SM 9/125 OS2, LC/UPC-SC/UPC, 2.9 мм, duplex, цвет желтый, LSZH, -20... +75 °C, 2 м. | ITK | руб./шт | 1184.82
| FPC09-LCU-SCU-C2L-25M | Патч-корд волоконно-оптический (шнур) SM 9/125 OS2, LC/UPC-SC/UPC, 2.9 мм, duplex, цвет желтый, LSZH, -20... +75 °C, 25 м. | ITK | руб./шт | 2492.24
| FPC09-LCU-SCU-C2L-20M | Патч-корд волоконно-оптический (шнур) SM 9/125 OS2, LC/UPC-SC/UPC, 2.9 мм, duplex, цвет желтый, LSZH, -20... +75 °C, 20 м. | ITK | руб./шт | 2209.37
| FPC09-SCA-LCA-C2L-2M | Патч-корд волоконно-оптический (шнур) SM 9/125 OS2, SC/APC-LC/APC, 2.9 мм, duplex, цвет желтый, LSZH, -20... +75 °C, 2 м. | ITK | руб./шт | 1285.52
| FPC09-SCA-LCA-C2L-25M | Патч-корд волоконно-оптический (шнур) SM 9/125 OS2, SC/APC-LC/APC, 2.9 мм, duplex, цвет желтый, LSZH, -20... +75 °C, 25 м. | ITK | руб./шт | 2741.46
| FPC09-SCA-LCA-C2L-15M | Патч-корд волоконно-оптический (шнур) SM 9/125 OS2, SC/APC-LC/APC, 2.9 мм, duplex, цвет желтый, LSZH, -20... +75 °C, 15 м. | ITK | руб./шт | 2119.19
| FPC09-LCU-SCU-C2L-70M | Патч-корд волоконно-оптический (шнур) SM 9/125 OS2, LC/UPC-SC/UPC, 2.9 мм, duplex, цвет желтый, LSZH, -20... +75 °C, 70 м. | ITK | руб./шт | 5558.94
| FPC09-LCU-SCU-C2L-7M | Патч-корд волоконно-оптический (шнур) SM 9/125 OS2, LC/UPC-SC/UPC, 2.9 мм, duplex, цвет желтый, LSZH, -20... +75 °C, 7 м. | ITK | руб./шт | 1620.94
| FPC09-SCA-LCA-C2L-100M | Патч-корд волоконно-оптический (шнур) SM 9/125 OS2, SC/APC-LC/APC, 2.9 мм, duplex, цвет желтый, LSZH, -20... +75 °C, 100 м. | ITK | руб./шт | 7508.75
| FPC09-SCA-LCA-C2L-10M | Патч-корд волоконно-оптический (шнур) SM 9/125 OS2, SC/APC-LC/APC, 2.9 мм, duplex, цвет желтый, LSZH, -20... +75 °C, 10 м. | ITK | руб./шт | 1804.63
| FPC09-SCA-LCA-C2L-1M | Патч-корд волоконно-оптический (шнур) SM 9/125 OS2, SC/APC-LC/APC, 2.9 мм, duplex, цвет желтый, LSZH, -20... +75 °C, 1 м. | ITK | руб./шт | 1238.83
| FPC09-SCA-LCA-C2L-20M | Патч-корд волоконно-оптический (шнур) SM 9/125 OS2, SC/APC-LC/APC, 2.9 мм, duplex, цвет желтый, LSZH, -20... +75 °C, 20 м. | ITK | руб./шт | 2430.31
| FPC09-SCA-LCA-C2L-30M | Патч-корд волоконно-оптический (шнур) SM 9/125 OS2, SC/APC-LC/APC, 2.9 мм, duplex, цвет желтый, LSZH, -20... +75 °C, 30 м. | ITK | руб./шт | 3056.04
| FPC09-SCA-LCA-C2L-3M | Патч-корд волоконно-оптический (шнур) SM 9/125 OS2, SC/APC-LC/APC, 2.9 мм, duplex, цвет желтый, LSZH, -20... +75 °C, 3 м. | ITK | руб./шт | 1376.02
| FPC09-SCA-LCA-C2L-5M | Патч-корд волоконно-оптический (шнур) SM 9/125 OS2, SC/APC-LC/APC, 2.9 мм, duplex, цвет желтый, LSZH, -20... +75 °C, 5 м. | ITK | руб./шт | 1490.03
| FPC09-SCA-LCA-C2L-50M | Патч-корд волоконно-оптический (шнур) SM 9/125 OS2, SC/APC-LC/APC, 2.9 мм, duplex, цвет желтый, LSZH, -20... +75 °C, 50 м. | ITK | руб./шт | 4307.47
| FPC09-SCA-LCA-C2L-70M | Патч-корд волоконно-оптический (шнур) SM 9/125 OS2, SC/APC-LC/APC, 2.9 мм, duplex, цвет желтый, LSZH, -20... +75 °C, 70 м. | ITK | руб./шт | 5558.94
| FPC09-SCA-LCA-C2L-7M | Патч-корд волоконно-оптический (шнур) SM 9/125 OS2, SC/APC-LC/APC, 2.9 мм, duplex, цвет желтый, LSZH, -20... +75 °C, 7 м. | ITK | руб./шт | 1620.94
| FPC09-SCU-FCU-C2L-10M | Патч-корд волоконно-оптический (шнур) SM 9/125 OS2, SC/UPC-FC/UPC, 2.9 мм, duplex, цвет желтый, LSZH, -20... +75 °C, 10 м. | ITK | руб./шт | 1804.63
| FPC09-SCU-FCU-C2L-15M | Патч-корд волоконно-оптический (шнур) SM 9/125 OS2, SC/UPC-FC/UPC, 2.9 мм, duplex, цвет желтый, LSZH, -20... +75 °C, 15 м. | ITK | руб./шт | 2119.19
| FPC09-SCU-FCU-C2L-20M | Патч-корд волоконно-оптический (шнур) SM 9/125 OS2, SC/UPC-FC/UPC, 2.9 мм, duplex, цвет желтый, LSZH, -20... +75 °C, 20 м. | ITK | руб./шт | 2430.31
| FPC09-SCU-FCU-C2L-25M | Патч-корд волоконно-оптический (шнур) SM 9/125 OS2, SC/UPC-FC/UPC, 2.9 мм, duplex, цвет желтый, LSZH, -20... +75 °C, 25 м. | ITK | руб./шт | 2741.46
| FPC09-SCU-FCU-C2L-2M | Патч-корд волоконно-оптический (шнур) SM 9/125 OS2, SC/UPC-FC/UPC, 2.9 мм, duplex, цвет желтый, LSZH, -20... +75 °C, 2 м. | ITK | руб./шт | 1285.52
| FPC09-SCU-FCU-C2L-30M | Патч-корд волоконно-оптический (шнур) SM 9/125 OS2, SC/UPC-FC/UPC, 2.9 мм, duplex, цвет желтый, LSZH, -20... +75 °C, 30 м. | ITK | руб./шт | 3056.04
| FPC09-SCU-FCU-C2L-100M | Патч-корд волоконно-оптический (шнур) SM 9/125 OS2, SC/UPC-FC/UPC, 2.9 мм, duplex, цвет желтый, LSZH, -20... +75 °C, 100 м. | ITK | руб./шт | 7508.75
| FPC09-SCU-FCU-C2L-7M | Патч-корд волоконно-оптический (шнур) SM 9/125 OS2, SC/UPC-FC/UPC, 2.9 мм, duplex, цвет желтый, LSZH, -20... +75 °C, 7 м. | ITK | руб./шт | 1620.94
| FPC09-SCU-FCU-C2L-70M | Патч-корд волоконно-оптический (шнур) SM 9/125 OS2, SC/UPC-FC/UPC, 2.9 мм, duplex, цвет желтый, LSZH, -20... +75 °C, 70 м. | ITK | руб./шт | 5558.94
| FPC09-SCU-FCU-C2L-50M | Патч-корд волоконно-оптический (шнур) SM 9/125 OS2, SC/UPC-FC/UPC, 2.9 мм, duplex, цвет желтый, LSZH, -20... +75 °C, 50 м. | ITK | руб./шт | 4307.47
| FPC09-SCU-STU-C1L-7M | Шнур оптический SM, 9/125 (OS2), SC/UPC-ST/UPC, LSZH, 7м. | ITK | руб./шт | 808.98
| FPC09-SCU-STU-C1L-70M | Шнур оптический SM, 9/125 (OS2), SC/UPC-ST/UPC, LSZH, 70м. | ITK | руб./шт | 2738
| FPC09-SCU-STU-C1L-5M | Шнур оптический SM, 9/125 (OS2), SC/UPC-ST/UPC, LSZH, 5м. | ITK | руб./шт | 746.72
| FPC09-SCU-STU-C1L-50M | Шнур оптический SM, 9/125 (OS2), SC/UPC-ST/UPC, LSZH, 50м. | ITK | руб./шт | 2108.85
| FPC09-SCU-STU-C1L-3M | Шнур оптический SM, 9/125 (OS2), SC/UPC-ST/UPC, LSZH, 3м. | ITK | руб./шт | 698.61
| FPC09-SCU-STU-C1L-30M | Шнур оптический SM, 9/125 (OS2), SC/UPC-ST/UPC, LSZH, 30м. | ITK | руб./шт | 1476.18
| FPC09-SCU-STU-C1L-25M | Шнур оптический SM, 9/125 (OS2), SC/UPC-ST/UPC, LSZH, 25м. | ITK | руб./шт | 1330.97
| FPC09-SCU-STU-C1L-20M | Шнур оптический SM, 9/125 (OS2), SC/UPC-ST/UPC, LSZH, 20м. | ITK | руб./шт | 1165.03
| FPC09-SCU-STU-C1L-15M | Шнур оптический SM, 9/125 (OS2), SC/UPC-ST/UPC, LSZH, 15м. | ITK | руб./шт | 1057.87
| FPC09-SCU-STU-C1L-10M | Шнур оптический SM, 9/125 (OS2), SC/UPC-ST/UPC, LSZH, 10м. | ITK | руб./шт | 902.32
| FPC09-SCU-STU-C1L-100M | Шнур оптический SM, 9/125 (OS2), SC/UPC-ST/UPC, LSZH, 100м. | ITK | руб./шт | 3678.32
| FPC09-SCU-SCU-C1L-7M | Шнур оптический SM, 9/125 (OS2), SC/UPC-SC/UPC, LSZH, 7м. | ITK | руб./шт | 808.98
| FPC09-SCU-SCU-C1L-70M | Шнур оптический SM, 9/125 (OS2), SC/UPC-SC/UPC, LSZH, 70м. | ITK | руб./шт | 2738
| FPC09-SCU-SCU-C1L-5M | Шнур оптический SM, 9/125 (OS2), SC/UPC-SC/UPC, LSZH, 5м. | ITK | руб./шт | 746.72
| FPC09-SCU-SCU-C1L-50M | Шнур оптический SM, 9/125 (OS2), SC/UPC-SC/UPC, LSZH, 50м. | ITK | руб./шт | 2108.85
| FPC09-SCU-SCU-C1L-3M | Шнур оптический SM, 9/125 (OS2), SC/UPC-SC/UPC, LSZH, 3м. | ITK | руб./шт | 698.61
| FPC09-SCU-SCU-C1L-30M | Шнур оптический SM, 9/125 (OS2), SC/UPC-SC/UPC, LSZH, 30м. | ITK | руб./шт | 1476.18
| FPC09-SCU-SCU-C1L-25M | Шнур оптический SM, 9/125 (OS2), SC/UPC-SC/UPC, LSZH, 25м. | ITK | руб./шт | 1330.97
| FPC09-SCU-SCU-C1L-20M | Шнур оптический SM, 9/125 (OS2), SC/UPC-SC/UPC, LSZH, 20м. | ITK | руб./шт | 1165.03
| FPC09-SCU-SCU-C1L-15M | Шнур оптический SM, 9/125 (OS2), SC/UPC-SC/UPC, LSZH, 15м. | ITK | руб./шт | 1057.87
| FPC09-SCU-SCU-C1L-10M | Шнур оптический SM, 9/125 (OS2), SC/UPC-SC/UPC, LSZH, 10м. | ITK | руб./шт | 902.32
| FPC09-SCU-SCU-C1L-100M | Шнур оптический SM, 9/125 (OS2), SC/UPC-SC/UPC, LSZH, 100м. | ITK | руб./шт | 3678.32
| FPC09-SCU-SCA-C1L-7M | Шнур оптический SM, 9/125 (OS2), SC/UPC-SC/APC, LSZH, 7м. | ITK | руб./шт | 808.98
| FPC09-SCU-SCA-C1L-70M | Шнур оптический SM, 9/125 (OS2), SC/UPC-SC/APC, LSZH, 70м. | ITK | руб./шт | 2738
| FPC09-SCU-SCA-C1L-5M | Шнур оптический SM, 9/125 (OS2), SC/UPC-SC/APC, LSZH, 5м. | ITK | руб./шт | 746.72
| FPC09-SCU-SCA-C1L-50M | Шнур оптический SM, 9/125 (OS2), SC/UPC-SC/APC, LSZH, 50м. | ITK | руб./шт | 2108.85
| FPC09-SCU-SCA-C1L-3M | Шнур оптический SM, 9/125 (OS2), SC/UPC-SC/APC, LSZH, 3м. | ITK | руб./шт | 698.61
| FPC09-SCU-SCA-C1L-30M | Шнур оптический SM, 9/125 (OS2), SC/UPC-SC/APC, LSZH, 30м. | ITK | руб./шт | 1476.18
| FPC09-SCU-SCA-C1L-2M | Шнур оптический SM, 9/125 (OS2), SC/UPC-SC/APC, LSZH, 2м. | ITK | руб./шт | 661.38
| FPC09-SCU-SCA-C1L-25M | Шнур оптический SM, 9/125 (OS2), SC/UPC-SC/APC, LSZH, 25м. | ITK | руб./шт | 1330.97
| FPC09-SCU-SCA-C1L-20M | Шнур оптический SM, 9/125 (OS2), SC/UPC-SC/APC, LSZH, 20м. | ITK | руб./шт | 1165.03
| FPC09-SCU-SCA-C1L-1M | Шнур оптический SM, 9/125 (OS2), SC/UPC-SC/APC, LSZH, 1м. | ITK | руб./шт | 639.44
| FPC09-SCU-SCA-C1L-15M | Шнур оптический SM, 9/125 (OS2), SC/UPC-SC/APC, LSZH, 15м. | ITK | руб./шт | 1057.87
| FPC09-SCU-SCA-C1L-10M | Шнур оптический SM, 9/125 (OS2), SC/UPC-SC/APC, LSZH, 10м. | ITK | руб./шт | 902.32
| FPC09-SCU-SCA-C1L-100M | Шнур оптический SM, 9/125 (OS2), SC/UPC-SC/APC, LSZH, 100м. | ITK | руб./шт | 3678.32
| FPC09-SCA-SCA-C1L-7M | Шнур оптический SM, 9/125 (OS2), SC/APC-SC/APC, LSZH, 7м. | ITK | руб./шт | 808.98
| FPC09-SCA-SCA-C1L-70M | Шнур оптический SM, 9/125 (OS2), SC/APC-SC/APC, LSZH, 70м. | ITK | руб./шт | 2738
| FPC09-SCA-SCA-C1L-5M | Шнур оптический SM, 9/125 (OS2), SC/APC-SC/APC, LSZH, 5м. | ITK | руб./шт | 746.72
| FPC09-SCA-SCA-C1L-50M | Шнур оптический SM, 9/125 (OS2), SC/APC-SC/APC, LSZH, 50м. | ITK | руб./шт | 2108.85
| FPC09-SCA-SCA-C1L-3M | Шнур оптический SM, 9/125 (OS2), SC/APC-SC/APC, LSZH, 3м. | ITK | руб./шт | 698.61
| FPC09-SCA-SCA-C1L-30M | Шнур оптический SM, 9/125 (OS2), SC/APC-SC/APC, LSZH, 30м. | ITK | руб./шт | 1476.18
| FPC09-SCA-SCA-C1L-25M | Шнур оптический SM, 9/125 (OS2), SC/APC-SC/APC, LSZH, 25м. | ITK | руб./шт | 1330.97
| FPC09-SCA-SCA-C1L-15M | Шнур оптический SM, 9/125 (OS2), SC/APC-SC/APC, LSZH, 15м. | ITK | руб./шт | 1057.87
| FPC09-SCA-SCA-C1L-10M | Шнур оптический SM, 9/125 (OS2), SC/APC-SC/APC, LSZH, 10м. | ITK | руб./шт | 902.32
| FPC09-SCA-SCA-C1L-100M | Шнур оптический SM, 9/125 (OS2), SC/APC-SC/APC, LSZH, 100м. | ITK | руб./шт | 3678.32
| FPC09-SCA-SCA-C1L-20M | Шнур оптический SM, 9/125 (OS2), SC/APC-SC/APC, LSZH, 20м. | ITK | руб./шт | 1165.03
| FPT09-FCU-C1L-1M5 | Оптический пигтейл, SM, 9/125 (OS2), FC/UPC, LSZH, 1,5м, жёлтый. | ITK | руб./шт | 163.75
| FPT09-LCU-C1L-1M5 | Оптический пигтейл, SM, 9/125 (OS2), LC/UPC, LSZH, 1,5м, жёлтый. | ITK | руб./шт | 163.75
| FPT09-SCA-C1L-1M5 | Оптический пигтеил, SM, 9/125 (OS2), SC/APC, LSZH, 1,5м, жёлтый. | ITK | руб./шт | 163.75
| FPT09-SCU-C1L-1M5 | Оптический пигтеил, SM, 9/125 (OS2), SC/UPC, LSZH, 1,5м, жёлтый. | ITK | руб./шт | 163.75
| FPT09-STU-C1L-1M5 | Оптический пигтеил, SM, 9/125 (OS2), ST/UPC, LSZH, 1,5м, жёлтый. | ITK | руб./шт | 163.75
| ШОС-SM/2.0мм-SC/UPC-SC/UPC-5.0м(130202-02928) | Патч-корд волоконно-оптический, simplex, SM 9/125, SC/UPC-SC/UPC, 5 м. | ССД (Связьстройдеталь) | руб./шт | 160.05
| Патч-корд FC/UPC-FC/UPC 1м (09-0501) | Патч-корд волоконно-оптический, SM 9/125 G.652.D, FC/UPC-FC/UPC, simplex, 3.0 мм, -20... +75°C, 1 м. | SUPRLAN | руб./шт | 379
| Патч-корд FC/UPC-FC/UPC 2м (09-0502) | Патч-корд волоконно-оптический, SM 9/125 G.652.D, FC/UPC-FC/UPC, simplex, 3.0 мм, -20... +75°C, 2 м. | SUPRLAN | руб./шт | 406
| Патч-корд FC/UPC-FC/UPC 3м (09-0503) | Патч-корд волоконно-оптический, SM 9/125 G.652.D, FC/UPC-FC/UPC, simplex, 3.0 мм, -20... +75°C, 3 м. | SUPRLAN | руб./шт | 421
| Патч-корд FC/UPC-LC/UPC 10м (09-0543) | Патч-корд волоконно-оптический, SM 9/125 G.652.D, FC/UPC-LC/UPC, simplex, 3.0 мм, -20... +75°C, 10 м. | SUPRLAN | руб./шт | 452
| Патч-корд FC/UPC-SC/UPC 3м (09-0517) | Патч-корд волоконно-оптический, SM 9/125 G.652.D, FC/UPC-SC/UPC, simplex, 3.0 мм, -20... +75°C, 3 м. | SUPRLAN | руб./шт | 349
| Патч-корд LC/UPC-LC/UPC 10м (09-0544) | Патч-корд волоконно-оптический, SM 9/125 G.652.D, LC/UPC-LC/UPC, simplex, 3.0 мм, -20... +75°C, 10 м. | SUPRLAN | руб./шт | 452
| Патч-корд LC/UPC-LC/UPC 1м (09-0504) | Патч-корд волоконно-оптический, SM 9/125 G.652.D, LC/UPC-LC/UPC, simplex, 3.0 мм, -20... +75°C, 1 м. | SUPRLAN | руб./шт | 330
| Патч-корд LC/UPC-LC/UPC 2м (09-0505) | Патч-корд волоконно-оптический, SM 9/125 G.652.D, LC/UPC-LC/UPC, simplex, 3.0 мм, -20... +75°C, 2 м. | SUPRLAN | руб./шт | 340
| Патч-корд LC/UPC-LC/UPC 3м (09-0506) | Патч-корд волоконно-оптический, SM 9/125 G.652.D, LC/UPC-LC/UPC, simplex, 3.0 мм, -20... +75°C, 3 м. | SUPRLAN | руб./шт | 349
| Патч-корд SC/APC-LC/UPC 2м (09-0515) | Патч-корд волоконно-оптический, SM 9/125 G.652.D, SC/APC-LC/UPC, simplex, 3.0 мм, -20... +75°C, 2 м. | SUPRLAN | руб./шт | 373
| Патч-корд SC/APC-SC/APC 1м (09-0507) | Патч-корд волоконно-оптический, SM 9/125 G.652.D, SC/APC-SC/APC, simplex, 3.0 мм, -20... +75°C, 1 м. | SUPRLAN | руб./шт | 330
| Патч-корд SC/APC-SC/APC 3м (09-0508) | Патч-корд волоконно-оптический, SM 9/125 G.652.D, SC/APC-SC/APC, simplex, 3.0 мм, -20... +75°C, 3 м. | SUPRLAN | руб./шт | 349
| Патч-корд SC/APC-SC/APC, simplex, 10м, 3мм, LSZH, G.657.A1 (09-05076) | Патч-корд волоконно-оптический, SM 9/125 G.657.A1, SC/APC-SC/APC, simplex, LSZH, 3.0 мм, -20... +75°C, 10 м. | SUPRLAN | руб./шт | 562
| Патч-корд SC/APC-SC/APC, simplex, 15м, 3мм, LSZH, G.657.A1 (09-05077) | Патч-корд волоконно-оптический, SM 9/125 G.657.A1, SC/APC-SC/APC, simplex, LSZH, 3.0 мм, -20... +75°C, 15 м. | SUPRLAN | руб./шт | 646
| Патч-корд SC/APC-SC/APC, simplex, 30м, 3мм, LSZH, G.657.A1 (09-05079) | Патч-корд волоконно-оптический, SM 9/125 G.657.A1, SC/APC-SC/APC, simplex, LSZH, 3.0 мм, -20... +75°C, 30 м. | SUPRLAN | руб./шт | 905
| Патч-корд SC/UPC-FC/UPC 1м (09-0509) | Патч-корд волоконно-оптический, SM 9/125 G.652.D, SC/UPC-FC/UPC, simplex, 3.0 мм, -20... +75°C, 1 м. | SUPRLAN | руб./шт | 330
| Патч-корд SC/UPC-LC/UPC 1м (09-0510) | Патч-корд волоконно-оптический, SM 9/125 G.652.D, SC/UPC-LC/UPC, simplex, 3.0 мм, -20... +75°C, 1 м. | SUPRLAN | руб./шт | 330
| Патч-корд SC/UPC-LC/UPC 2м (09-0511) | Патч-корд волоконно-оптический, SM 9/125 G.652.D, SC/UPC-LC/UPC, simplex, 3.0 мм, -20... +75°C, 2 м. | SUPRLAN | руб./шт | 340
| Патч-корд SC/UPC-LC/UPC 3м (09-0512) | Патч-корд волоконно-оптический, SM 9/125 G.652.D, SC/UPC-LC/UPC, simplex, 3.0 мм, -20... +75°C, 3 м. | SUPRLAN | руб./шт | 349
| Патч-корд SC/UPC-SC/UPC 2м (09-0514) | Патч-корд волоконно-оптический, SM 9/125 G.652.D, SC/UPC-SC/UPC, simplex, 3.0 мм, -20... +75°C, 2 м. | SUPRLAN | руб./шт | 340
| Патч-корд SC/UPC-SC/UPC 3м (09-0516) | Патч-корд волоконно-оптический, SM 9/125 G.652.D, SC/UPC-SC/UPC, simplex, 3.0 мм, -20... +75°C, 3 м. | SUPRLAN | руб./шт | 349
| Патч-корд ВО MM(OM1), FC/UPC-FC/UPC, 3.0мм, duplex, LSZH, 10м (09-12090) | Патч-корд волоконно-оптический, MM 62.5/125 OM1, FC/UPC-FC/UPC, duplex, LSZH, 3.0 мм, -20... +75°C, 10 м. | SUPRLAN | руб./шт | 1713
| Патч-корд ВО MM(OM1), FC/UPC-FC/UPC, 3.0мм, duplex, LSZH, 1м (09-12091) | Патч-корд волоконно-оптический, MM 62.5/125 OM1, FC/UPC-FC/UPC, duplex, LSZH, 3.0 мм, -20... +75°C, 1 м. | SUPRLAN | руб./шт | 855
| Патч-корд ВО MM(OM1), FC/UPC-FC/UPC, 3.0мм, duplex, LSZH, 2м (09-12092) | Патч-корд волоконно-оптический, MM 62.5/125 OM1, FC/UPC-FC/UPC, duplex, LSZH, 3.0 мм, -20... +75°C, 2 м. | SUPRLAN | руб./шт | 943
| Патч-корд ВО MM(OM1), FC/UPC-FC/UPC, 3.0мм, duplex, LSZH, 3м (09-12093) | Патч-корд волоконно-оптический, MM 62.5/125 OM1, FC/UPC-FC/UPC, duplex, LSZH, 3.0 мм, -20... +75°C, 3 м. | SUPRLAN | руб./шт | 1028
| Патч-корд ВО MM(OM1), FC/UPC-FC/UPC, 3.0мм, duplex, LSZH, 5м (09-12094) | Патч-корд волоконно-оптический, MM 62.5/125 OM1, FC/UPC-FC/UPC, duplex, LSZH, 3.0 мм, -20... +75°C, 5 м. | SUPRLAN | руб./шт | 1282
| Патч-корд ВО MM(OM1), FC/UPC-LC/UPC, 3.0мм, duplex, LSZH, 10м (09-12095) | Патч-корд волоконно-оптический, MM 62.5/125 OM1, FC/UPC-LC/UPC, duplex, LSZH, 3.0 мм, -20... +75°C, 10 м. | SUPRLAN | руб./шт | 1713
| Патч-корд ВО MM(OM1), FC/UPC-LC/UPC, 3.0мм, duplex, LSZH, 1м (09-12096) | Патч-корд волоконно-оптический, MM 62.5/125 OM1, FC/UPC-LC/UPC, duplex, LSZH, 3.0 мм, -20... +75°C, 1 м. | SUPRLAN | руб./шт | 855
| Патч-корд ВО MM(OM1), FC/UPC-LC/UPC, 3.0мм, duplex, LSZH, 2м (09-12097) | Патч-корд волоконно-оптический, MM 62.5/125 OM1, FC/UPC-LC/UPC, duplex, LSZH, 3.0 мм, -20... +75°C, 2 м. | SUPRLAN | руб./шт | 943
| Патч-корд ВО MM(OM1), FC/UPC-LC/UPC, 3.0мм, duplex, LSZH, 3м (09-12098) | Патч-корд волоконно-оптический, MM 62.5/125 OM1, FC/UPC-LC/UPC, duplex, LSZH, 3.0 мм, -20... +75°C, 3 м. | SUPRLAN | руб./шт | 1028
| Патч-корд ВО MM(OM1), FC/UPC-LC/UPC, 3.0мм, duplex, LSZH, 5м (09-12099) | Патч-корд волоконно-оптический, MM 62.5/125 OM1, FC/UPC-LC/UPC, duplex, LSZH, 3.0 мм, -20... +75°C, 5 м. | SUPRLAN | руб./шт | 1282
| Патч-корд ВО MM(OM1), FC/UPC-SC/UPC, 3.0мм, duplex, LSZH, 10м (09-12100) | Патч-корд волоконно-оптический, MM 62.5/125 OM1, FC/UPC-SC/UPC, duplex, LSZH, 3.0 мм, -20... +75°C, 10 м. | SUPRLAN | руб./шт | 1713
| Патч-корд ВО MM(OM1), FC/UPC-SC/UPC, 3.0мм, duplex, LSZH, 1м (09-12101) | Патч-корд волоконно-оптический, MM 62.5/125 OM1, FC/UPC-SC/UPC, duplex, LSZH, 3.0 мм, -20... +75°C, 1 м. | SUPRLAN | руб./шт | 855
| Патч-корд ВО MM(OM1), FC/UPC-SC/UPC, 3.0мм, duplex, LSZH, 2м (09-12102) | Патч-корд волоконно-оптический, MM 62.5/125 OM1, FC/UPC-SC/UPC, duplex, LSZH, 3.0 мм, -20... +75°C, 2 м. | SUPRLAN | руб./шт | 943
| Патч-корд ВО MM(OM1), FC/UPC-SC/UPC, 3.0мм, duplex, LSZH, 3м (09-12103) | Патч-корд волоконно-оптический, MM 62.5/125 OM1, FC/UPC-SC/UPC, duplex, LSZH, 3.0 мм, -20... +75°C, 3 м. | SUPRLAN | руб./шт | 1028
| Патч-корд ВО MM(OM1), FC/UPC-SC/UPC, 3.0мм, duplex, LSZH, 5м (09-12104) | Патч-корд волоконно-оптический, MM 62.5/125 OM1, FC/UPC-SC/UPC, duplex, LSZH, 3.0 мм, -20... +75°C, 5 м. | SUPRLAN | руб./шт | 1282
| Патч-корд ВО MM(OM1), LC/UPC-LC/UPC, 3.0мм, duplex, LSZH, 10м (09-12105) | Патч-корд волоконно-оптический, MM 62.5/125 OM1, LC/UPC-LC/UPC, duplex, LSZH, 3.0 мм, -20... +75°C, 10 м. | SUPRLAN | руб./шт | 1713
| Патч-корд ВО MM(OM1), LC/UPC-LC/UPC, 3.0мм, duplex, LSZH, 1м (09-12106) | Патч-корд волоконно-оптический, MM 62.5/125 OM1, LC/UPC-LC/UPC, duplex, LSZH, 3.0 мм, -20... +75°C, 1 м. | SUPRLAN | руб./шт | 855
| Патч-корд ВО MM(OM1), LC/UPC-LC/UPC, 3.0мм, duplex, LSZH, 2м (09-12107) | Патч-корд волоконно-оптический, MM 62.5/125 OM1, LC/UPC-LC/UPC, duplex, LSZH, 3.0 мм, -20... +75°C, 2 м. | SUPRLAN | руб./шт | 943
| Патч-корд ВО MM(OM1), LC/UPC-LC/UPC, 3.0мм, duplex, LSZH, 3м (09-12108) | Патч-корд волоконно-оптический, MM 62.5/125 OM1, LC/UPC-LC/UPC, duplex, LSZH, 3.0 мм, -20... +75°C, 3 м. | SUPRLAN | руб./шт | 1028
| Патч-корд ВО MM(OM1), LC/UPC-LC/UPC, 3.0мм, duplex, LSZH, 5м (09-12109) | Патч-корд волоконно-оптический, MM 62.5/125 OM1, LC/UPC-LC/UPC, duplex, LSZH, 3.0 мм, -20... +75°C, 5 м. | SUPRLAN | руб./шт | 1282
| Патч-корд ВО MM(OM1), LC/UPC-SC/UPC, 3.0мм, duplex, LSZH, 10м (09-12110) | Патч-корд волоконно-оптический, MM 62.5/125 OM1, LC/UPC-SC/UPC, duplex, LSZH, 3.0 мм, -20... +75°C, 10 м. | SUPRLAN | руб./шт | 1713
| Патч-корд ВО MM(OM1), LC/UPC-SC/UPC, 3.0мм, duplex, LSZH, 1м (09-12111) | Патч-корд волоконно-оптический, MM 62.5/125 OM1, LC/UPC-SC/UPC, duplex, LSZH, 3.0 мм, -20... +75°C, 1 м. | SUPRLAN | руб./шт | 855
| Патч-корд ВО MM(OM1), LC/UPC-SC/UPC, 3.0мм, duplex, LSZH, 2м (09-12112) | Патч-корд волоконно-оптический, MM 62.5/125 OM1, LC/UPC-SC/UPC, duplex, LSZH, 3.0 мм, -20... +75°C, 2 м. | SUPRLAN | руб./шт | 943
| Патч-корд ВО MM(OM1), LC/UPC-SC/UPC, 3.0мм, duplex, LSZH, 3м (09-12113) | Патч-корд волоконно-оптический, MM 62.5/125 OM1, LC/UPC-SC/UPC, duplex, LSZH, 3.0 мм, -20... +75°C, 3 м. | SUPRLAN | руб./шт | 1028
| Патч-корд ВО MM(OM1), LC/UPC-SC/UPC, 3.0мм, duplex, LSZH, 5м (09-12114) | Патч-корд волоконно-оптический, MM 62.5/125 OM1, LC/UPC-SC/UPC, duplex, LSZH, 3.0 мм, -20... +75°C, 5 м. | SUPRLAN | руб./шт | 1282
| Патч-корд ВО MM(OM1), SC/UPC-SC/UPC, 3.0мм, duplex, LSZH, 10м (09-12115) | Патч-корд волоконно-оптический, MM 62.5/125 OM1, SC/UPC-SC/UPC, duplex, LSZH, 3.0 мм, -20... +75°C, 10 м. | SUPRLAN | руб./шт | 1713
| Патч-корд ВО MM(OM1), SC/UPC-SC/UPC, 3.0мм, duplex, LSZH, 1м (09-12116) | Патч-корд волоконно-оптический, MM 62.5/125 OM1, SC/UPC-SC/UPC, duplex, LSZH, 3.0 мм, -20... +75°C, 1 м. | SUPRLAN | руб./шт | 855
| Патч-корд ВО MM(OM1), SC/UPC-SC/UPC, 3.0мм, duplex, LSZH, 2м (09-12117) | Патч-корд волоконно-оптический, MM 62.5/125 OM1, SC/UPC-SC/UPC, duplex, LSZH, 3.0 мм, -20... +75°C, 2 м. | SUPRLAN | руб./шт | 943
| Патч-корд ВО MM(OM1), SC/UPC-SC/UPC, 3.0мм, duplex, LSZH, 3м (09-12118) | Патч-корд волоконно-оптический, MM 62.5/125 OM1, SC/UPC-SC/UPC, duplex, LSZH, 3.0 мм, -20... +75°C, 3 м. | SUPRLAN | руб./шт | 1028
| Патч-корд ВО MM(OM1), SC/UPC-SC/UPC, 3.0мм, duplex, LSZH, 5м (09-12119) | Патч-корд волоконно-оптический, MM 62.5/125 OM1, SC/UPC-SC/UPC, duplex, LSZH, 3.0 мм, -20... +75°C, 5 м. | SUPRLAN | руб./шт | 1282
| Патч-корд ВО MM(OM2), FC/UPC-FC/UPC, 3.0мм, duplex, LSZH, 10м (09-12000) | Патч-корд волоконно-оптический, MM 50/125 OM2, FC/UPC-FC/UPC, duplex, LSZH, 3.0 мм, -20... +75°C, 10 м. | SUPRLAN | руб./шт | 1713
| Патч-корд ВО MM(OM2), FC/UPC-FC/UPC, 3.0мм, duplex, LSZH, 1м (09-12001) | Патч-корд волоконно-оптический, MM 50/125 OM2, FC/UPC-FC/UPC, duplex, LSZH, 3.0 мм, -20... +75°C, 1 м. | SUPRLAN | руб./шт | 855
| Патч-корд ВО MM(OM2), FC/UPC-FC/UPC, 3.0мм, duplex, LSZH, 2м (09-12002) | Патч-корд волоконно-оптический, MM 50/125 OM2, FC/UPC-FC/UPC, duplex, LSZH, 3.0 мм, -20... +75°C, 2 м. | SUPRLAN | руб./шт | 943
| Патч-корд ВО MM(OM2), FC/UPC-FC/UPC, 3.0мм, duplex, LSZH, 3м (09-12003) | Патч-корд волоконно-оптический, MM 50/125 OM2, FC/UPC-FC/UPC, duplex, LSZH, 3.0 мм, -20... +75°C, 3 м. | SUPRLAN | руб./шт | 1028
| Патч-корд ВО MM(OM2), FC/UPC-FC/UPC, 3.0мм, duplex, LSZH, 5м (09-12004) | Патч-корд волоконно-оптический, MM 50/125 OM2, FC/UPC-FC/UPC, duplex, LSZH, 3.0 мм, -20... +75°C, 5 м. | SUPRLAN | руб./шт | 1282
| Патч-корд ВО MM(OM2), FC/UPC-LC/UPC, 3.0мм, duplex, LSZH, 10м (09-12005) | Патч-корд волоконно-оптический, MM 50/125 OM2, FC/UPC-LC/UPC, duplex, LSZH, 3.0 мм, -20... +75°C, 10 м. | SUPRLAN | руб./шт | 1713
| Патч-корд ВО MM(OM2), FC/UPC-LC/UPC, 3.0мм, duplex, LSZH, 1м (09-12006) | Патч-корд волоконно-оптический, MM 50/125 OM2, FC/UPC-LC/UPC, duplex, LSZH, 3.0 мм, -20... +75°C, 1 м. | SUPRLAN | руб./шт | 855
| Патч-корд ВО MM(OM2), FC/UPC-LC/UPC, 3.0мм, duplex, LSZH, 2м (09-12007) | Патч-корд волоконно-оптический, MM 50/125 OM2, FC/UPC-LC/UPC, duplex, LSZH, 3.0 мм, -20... +75°C, 2 м. | SUPRLAN | руб./шт | 943
| Патч-корд ВО MM(OM2), FC/UPC-LC/UPC, 3.0мм, duplex, LSZH, 3м (09-12008) | Патч-корд волоконно-оптический, MM 50/125 OM2, FC/UPC-LC/UPC, duplex, LSZH, 3.0 мм, -20... +75°C, 3 м. | SUPRLAN | руб./шт | 1028
| Патч-корд ВО MM(OM2), FC/UPC-LC/UPC, 3.0мм, duplex, LSZH, 5м (09-12009) | Патч-корд волоконно-оптический, MM 50/125 OM2, FC/UPC-LC/UPC, duplex, LSZH, 3.0 мм, -20... +75°C, 5 м. | SUPRLAN | руб./шт | 1282
| Патч-корд ВО MM(OM2), FC/UPC-SC/UPC, 3.0мм, duplex, LSZH, 10м (09-12010) | Патч-корд волоконно-оптический, MM 50/125 OM2, FC/UPC-SC/UPC, duplex, LSZH, 3.0 мм, -20... +75°C, 10 м. | SUPRLAN | руб./шт | 1713
| Патч-корд ВО MM(OM2), FC/UPC-SC/UPC, 3.0мм, duplex, LSZH, 1м (09-12011) | Патч-корд волоконно-оптический, MM 50/125 OM2, FC/UPC-SC/UPC, duplex, LSZH, 3.0 мм, -20... +75°C, 1 м. | SUPRLAN | руб./шт | 855
| Патч-корд ВО MM(OM2), FC/UPC-SC/UPC, 3.0мм, duplex, LSZH, 2м (09-12012) | Патч-корд волоконно-оптический, MM 50/125 OM2, FC/UPC-SC/UPC, duplex, LSZH, 3.0 мм, -20... +75°C, 2 м. | SUPRLAN | руб./шт | 943
| Патч-корд ВО MM(OM2), FC/UPC-SC/UPC, 3.0мм, duplex, LSZH, 3м (09-12013) | Патч-корд волоконно-оптический, MM 50/125 OM2, FC/UPC-SC/UPC, duplex, LSZH, 3.0 мм, -20... +75°C, 3 м. | SUPRLAN | руб./шт | 1028
| Патч-корд ВО MM(OM2), FC/UPC-SC/UPC, 3.0мм, duplex, LSZH, 5м (09-12014) | Патч-корд волоконно-оптический, MM 50/125 OM2, FC/UPC-SC/UPC, duplex, LSZH, 3.0 мм, -20... +75°C, 5 м. | SUPRLAN | руб./шт | 1282
| Патч-корд ВО MM(OM2), LC/UPC-LC/UPC, 3.0мм, duplex, LSZH, 10м (09-12015) | Патч-корд волоконно-оптический, MM 50/125 OM2, LC/UPC-LC/UPC, duplex, LSZH, 3.0 мм, -20... +75°C, 10 м. | SUPRLAN | руб./шт | 1713
| Патч-корд ВО MM(OM2), LC/UPC-LC/UPC, 3.0мм, duplex, LSZH, 1м (09-12016) | Патч-корд волоконно-оптический, MM 50/125 OM2, LC/UPC-LC/UPC, duplex, LSZH, 3.0 мм, -20... +75°C, 1 м. | SUPRLAN | руб./шт | 855
| Патч-корд ВО MM(OM2), LC/UPC-LC/UPC, 3.0мм, duplex, LSZH, 2м (09-12017) | Патч-корд волоконно-оптический, MM 50/125 OM2, LC/UPC-LC/UPC, duplex, LSZH, 3.0 мм, -20... +75°C, 2 м. | SUPRLAN | руб./шт | 943
| Патч-корд ВО MM(OM2), LC/UPC-LC/UPC, 3.0мм, duplex, LSZH, 3м (09-12018) | Патч-корд волоконно-оптический, MM 50/125 OM2, LC/UPC-LC/UPC, duplex, LSZH, 3.0 мм, -20... +75°C, 3 м. | SUPRLAN | руб./шт | 1028
| Патч-корд ВО MM(OM2), LC/UPC-LC/UPC, 3.0мм, duplex, LSZH, 5м (09-12019) | Патч-корд волоконно-оптический, MM 50/125 OM2, LC/UPC-LC/UPC, duplex, LSZH, 3.0 мм, -20... +75°C, 5 м. | SUPRLAN | руб./шт | 1282
| Патч-корд ВО MM(OM2), LC/UPC-SC/UPC, 3.0мм, duplex, LSZH, 10м (09-12020) | Патч-корд волоконно-оптический, MM 50/125 OM2, LC/UPC-SC/UPC, duplex, LSZH, 3.0 мм, -20... +75°C, 10 м. | SUPRLAN | руб./шт | 1713
| Патч-корд ВО MM(OM2), LC/UPC-SC/UPC, 3.0мм, duplex, LSZH, 1м (09-12021) | Патч-корд волоконно-оптический, MM 50/125 OM2, LC/UPC-SC/UPC, duplex, LSZH, 3.0 мм, -20... +75°C, 1 м. | SUPRLAN | руб./шт | 855
| Патч-корд ВО MM(OM2), LC/UPC-SC/UPC, 3.0мм, duplex, LSZH, 2м (09-12022) | Патч-корд волоконно-оптический, MM 50/125 OM2, LC/UPC-SC/UPC, duplex, LSZH, 3.0 мм, -20... +75°C, 2 м. | SUPRLAN | руб./шт | 943
| Патч-корд ВО MM(OM2), LC/UPC-SC/UPC, 3.0мм, duplex, LSZH, 3м (09-12023) | Патч-корд волоконно-оптический, MM 50/125 OM2, LC/UPC-SC/UPC, duplex, LSZH, 3.0 мм, -20... +75°C, 3 м. | SUPRLAN | руб./шт | 1028
| Патч-корд ВО MM(OM2), LC/UPC-SC/UPC, 3.0мм, duplex, LSZH, 5м (09-12024) | Патч-корд волоконно-оптический, MM 50/125 OM2, LC/UPC-SC/UPC, duplex, LSZH, 3.0 мм, -20... +75°C, 5 м. | SUPRLAN | руб./шт | 1282
| Патч-корд ВО MM(OM2), SC/UPC-SC/UPC, 3.0мм, duplex, LSZH, 10м (09-12025) | Патч-корд волоконно-оптический, MM 50/125 OM2, SC/UPC-SC/UPC, duplex, LSZH, 3.0 мм, -20... +75°C, 10 м. | SUPRLAN | руб./шт | 1713
| Патч-корд ВО MM(OM2), SC/UPC-SC/UPC, 3.0мм, duplex, LSZH, 1м (09-12026) | Патч-корд волоконно-оптический, MM 50/125 OM2, SC/UPC-SC/UPC, duplex, LSZH, 3.0 мм, -20... +75°C, 1 м. | SUPRLAN | руб./шт | 855
| Патч-корд ВО MM(OM2), SC/UPC-SC/UPC, 3.0мм, duplex, LSZH, 2м (09-12027) | Патч-корд волоконно-оптический, MM 50/125 OM2, SC/UPC-SC/UPC, duplex, LSZH, 3.0 мм, -20... +75°C, 2 м. | SUPRLAN | руб./шт | 943
| Патч-корд ВО MM(OM2), SC/UPC-SC/UPC, 3.0мм, duplex, LSZH, 3м (09-12028) | Патч-корд волоконно-оптический, MM 50/125 OM2, SC/UPC-SC/UPC, duplex, LSZH, 3.0 мм, -20... +75°C, 3 м. | SUPRLAN | руб./шт | 1028
| Патч-корд ВО MM(OM2), SC/UPC-SC/UPC, 3.0мм, duplex, LSZH, 5м (09-12029) | Патч-корд волоконно-оптический, MM 50/125 OM2, SC/UPC-SC/UPC, duplex, LSZH, 3.0 мм, -20... +75°C, 5 м. | SUPRLAN | руб./шт | 1282
| Патч-корд ВО MM(OM3), FC/UPC-FC/UPC, 3.0мм, duplex, LSZH, 10м (09-12030) | Патч-корд волоконно-оптический, MM 50/125 OM3, FC/UPC-FC/UPC, duplex, LSZH, 3.0 мм, -20... +75°C, 10 м. | SUPRLAN | руб./шт | 1882
| Патч-корд ВО MM(OM3), FC/UPC-FC/UPC, 3.0мм, duplex, LSZH, 1м (09-12031) | Патч-корд волоконно-оптический, MM 50/125 OM3, FC/UPC-FC/UPC, duplex, LSZH, 3.0 мм, -20... +75°C, 1 м. | SUPRLAN | руб./шт | 855
| Патч-корд ВО MM(OM3), FC/UPC-FC/UPC, 3.0мм, duplex, LSZH, 2м (09-12032) | Патч-корд волоконно-оптический, MM 50/125 OM3, FC/UPC-FC/UPC, duplex, LSZH, 3.0 мм, -20... +75°C, 2 м. | SUPRLAN | руб./шт | 958
| Патч-корд ВО MM(OM3), FC/UPC-FC/UPC, 3.0мм, duplex, LSZH, 3м (09-12033) | Патч-корд волоконно-оптический, MM 50/125 OM3, FC/UPC-FC/UPC, duplex, LSZH, 3.0 мм, -20... +75°C, 3 м. | SUPRLAN | руб./шт | 1061
| Патч-корд ВО MM(OM3), FC/UPC-FC/UPC, 3.0мм, duplex, LSZH, 5м (09-12034) | Патч-корд волоконно-оптический, MM 50/125 OM3, FC/UPC-FC/UPC, duplex, LSZH, 3.0 мм, -20... +75°C, 5 м. | SUPRLAN | руб./шт | 1370
| Патч-корд ВО MM(OM3), FC/UPC-LC/UPC, 3.0мм, duplex, LSZH, 10м (09-12035) | Патч-корд волоконно-оптический, MM 50/125 OM3, FC/UPC-LC/UPC, duplex, LSZH, 3.0 мм, -20... +75°C, 10 м. | SUPRLAN | руб./шт | 1882
| Патч-корд ВО MM(OM3), FC/UPC-LC/UPC, 3.0мм, duplex, LSZH, 1м (09-12036) | Патч-корд волоконно-оптический, MM 50/125 OM3, FC/UPC-LC/UPC, duplex, LSZH, 3.0 мм, -20... +75°C, 1 м. | SUPRLAN | руб./шт | 855
| Патч-корд ВО MM(OM3), FC/UPC-LC/UPC, 3.0мм, duplex, LSZH, 2м (09-12037) | Патч-корд волоконно-оптический, MM 50/125 OM3, FC/UPC-LC/UPC, duplex, LSZH, 3.0 мм, -20... +75°C, 2 м. | SUPRLAN | руб./шт | 958
| Патч-корд ВО MM(OM3), FC/UPC-LC/UPC, 3.0мм, duplex, LSZH, 3м (09-12038) | Патч-корд волоконно-оптический, MM 50/125 OM3, FC/UPC-LC/UPC, duplex, LSZH, 3.0 мм, -20... +75°C, 3 м. | SUPRLAN | руб./шт | 1061
| Патч-корд ВО MM(OM3), FC/UPC-LC/UPC, 3.0мм, duplex, LSZH, 5м (09-12039) | Патч-корд волоконно-оптический, MM 50/125 OM3, FC/UPC-LC/UPC, duplex, LSZH, 3.0 мм, -20... +75°C, 5 м. | SUPRLAN | руб./шт | 1370
| Патч-корд ВО MM(OM3), FC/UPC-SC/UPC, 3.0мм, duplex, LSZH, 10м (09-12040) | Патч-корд волоконно-оптический, MM 50/125 OM3, FC/UPC-SC/UPC, duplex, LSZH, 3.0 мм, -20... +75°C, 10 м. | SUPRLAN | руб./шт | 1882
| Патч-корд ВО MM(OM3), FC/UPC-SC/UPC, 3.0мм, duplex, LSZH, 1м (09-12041) | Патч-корд волоконно-оптический, MM 50/125 OM3, FC/UPC-SC/UPC, duplex, LSZH, 3.0 мм, -20... +75°C, 1 м. | SUPRLAN | руб./шт | 855
| Патч-корд ВО MM(OM3), FC/UPC-SC/UPC, 3.0мм, duplex, LSZH, 2м (09-12042) | Патч-корд волоконно-оптический, MM 50/125 OM3, FC/UPC-SC/UPC, duplex, LSZH, 3.0 мм, -20... +75°C, 2 м. | SUPRLAN | руб./шт | 958
| Патч-корд ВО MM(OM3), FC/UPC-SC/UPC, 3.0мм, duplex, LSZH, 3м (09-12043) | Патч-корд волоконно-оптический, MM 50/125 OM3, FC/UPC-SC/UPC, duplex, LSZH, 3.0 мм, -20... +75°C, 3 м. | SUPRLAN | руб./шт | 1061
| Патч-корд ВО MM(OM3), FC/UPC-SC/UPC, 3.0мм, duplex, LSZH, 5м (09-12044) | Патч-корд волоконно-оптический, MM 50/125 OM3, FC/UPC-SC/UPC, duplex, LSZH, 3.0 мм, -20... +75°C, 5 м. | SUPRLAN | руб./шт | 1370
| Патч-корд ВО MM(OM3), LC/UPC-LC/UPC, 3.0мм, duplex, LSZH, 10м (09-12045) | Патч-корд волоконно-оптический, MM 50/125 OM3, LC/UPC-LC/UPC, duplex, LSZH, 3.0 мм, -20... +75°C, 10 м. | SUPRLAN | руб./шт | 1882
| Патч-корд ВО MM(OM3), LC/UPC-LC/UPC, 3.0мм, duplex, LSZH, 1м (09-12046) | Патч-корд волоконно-оптический, MM 50/125 OM3, LC/UPC-LC/UPC, duplex, LSZH, 3.0 мм, -20... +75°C, 1 м. | SUPRLAN | руб./шт | 855
| Патч-корд ВО MM(OM3), LC/UPC-LC/UPC, 3.0мм, duplex, LSZH, 2м (09-12047) | Патч-корд волоконно-оптический, MM 50/125 OM3, LC/UPC-LC/UPC, duplex, LSZH, 3.0 мм, -20... +75°C, 2 м. | SUPRLAN | руб./шт | 958
| Патч-корд ВО MM(OM3), LC/UPC-LC/UPC, 3.0мм, duplex, LSZH, 3м (09-12048) | Патч-корд волоконно-оптический, MM 50/125 OM3, LC/UPC-LC/UPC, duplex, LSZH, 3.0 мм, -20... +75°C, 3 м. | SUPRLAN | руб./шт | 1061
| Патч-корд ВО MM(OM3), LC/UPC-LC/UPC, 3.0мм, duplex, LSZH, 5м (09-12049) | Патч-корд волоконно-оптический, MM 50/125 OM3, LC/UPC-LC/UPC, duplex, LSZH, 3.0 мм, -20... +75°C, 5 м. | SUPRLAN | руб./шт | 1370
| Патч-корд ВО MM(OM3), LC/UPC-SC/UPC, 3.0мм, duplex, LSZH, 10м (09-12050) | Патч-корд волоконно-оптический, MM 50/125 OM3, LC/UPC-SC/UPC, duplex, LSZH, 3.0 мм, -20... +75°C, 10 м. | SUPRLAN | руб./шт | 1882
| Патч-корд ВО MM(OM3), LC/UPC-SC/UPC, 3.0мм, duplex, LSZH, 1м (09-12051) | Патч-корд волоконно-оптический, MM 50/125 OM3, LC/UPC-SC/UPC, duplex, LSZH, 3.0 мм, -20... +75°C, 1 м. | SUPRLAN | руб./шт | 855
| Патч-корд ВО MM(OM3), LC/UPC-SC/UPC, 3.0мм, duplex, LSZH, 2м (09-12052) | Патч-корд волоконно-оптический, MM 50/125 OM3, LC/UPC-SC/UPC, duplex, LSZH, 3.0 мм, -20... +75°C, 2 м. | SUPRLAN | руб./шт | 958
| Патч-корд ВО MM(OM3), LC/UPC-SC/UPC, 3.0мм, duplex, LSZH, 3м (09-12053) | Патч-корд волоконно-оптический, MM 50/125 OM3, LC/UPC-SC/UPC, duplex, LSZH, 3.0 мм, -20... +75°C, 3 м. | SUPRLAN | руб./шт | 1061
| Патч-корд ВО MM(OM3), LC/UPC-SC/UPC, 3.0мм, duplex, LSZH, 5м (09-12054) | Патч-корд волоконно-оптический, MM 50/125 OM3, LC/UPC-SC/UPC, duplex, LSZH, 3.0 мм, -20... +75°C, 5 м. | SUPRLAN | руб./шт | 1370
| Патч-корд ВО MM(OM3), SC/UPC-SC/UPC, 3.0мм, duplex, LSZH, 10м (09-12055) | Патч-корд волоконно-оптический, MM 50/125 OM3, SC/UPC-SC/UPC, duplex, LSZH, 3.0 мм, -20... +75°C, 10 м. | SUPRLAN | руб./шт | 1882
| Патч-корд ВО MM(OM3), SC/UPC-SC/UPC, 3.0мм, duplex, LSZH, 1м (09-12056) | Патч-корд волоконно-оптический, MM 50/125 OM3, SC/UPC-SC/UPC, duplex, LSZH, 3.0 мм, -20... +75°C, 1 м. | SUPRLAN | руб./шт | 855
| Патч-корд ВО MM(OM3), SC/UPC-SC/UPC, 3.0мм, duplex, LSZH, 2м (09-12057) | Патч-корд волоконно-оптический, MM 50/125 OM3, SC/UPC-SC/UPC, duplex, LSZH, 3.0 мм, -20... +75°C, 2 м. | SUPRLAN | руб./шт | 958
| Патч-корд ВО MM(OM3), SC/UPC-SC/UPC, 3.0мм, duplex, LSZH, 3м (09-12058) | Патч-корд волоконно-оптический, MM 50/125 OM3, SC/UPC-SC/UPC, duplex, LSZH, 3.0 мм, -20... +75°C, 3 м. | SUPRLAN | руб./шт | 1061
| Патч-корд ВО MM(OM3), SC/UPC-SC/UPC, 3.0мм, duplex, LSZH, 5м (09-12059) | Патч-корд волоконно-оптический, MM 50/125 OM3, SC/UPC-SC/UPC, duplex, LSZH, 3.0 мм, -20... +75°C, 5 м. | SUPRLAN | руб./шт | 1370
| Патч-корд ВО MM(OM4), FC/UPC-FC/UPC, 3.0мм, duplex, LSZH, 10м (09-12060) | Патч-корд волоконно-оптический, MM 50/125 OM4, FC/UPC-FC/UPC, duplex, LSZH, 3.0 мм, -20... +75°C, 10 м. | SUPRLAN | руб./шт | 2852
| Патч-корд ВО MM(OM4), FC/UPC-FC/UPC, 3.0мм, duplex, LSZH, 1м (09-12061) | Патч-корд волоконно-оптический, MM 50/125 OM4, FC/UPC-FC/UPC, duplex, LSZH, 3.0 мм, -20... +75°C, 1 м. | SUPRLAN | руб./шт | 1055
| Патч-корд ВО MM(OM4), FC/UPC-FC/UPC, 3.0мм, duplex, LSZH, 2м (09-12062) | Патч-корд волоконно-оптический, MM 50/125 OM4, FC/UPC-FC/UPC, duplex, LSZH, 3.0 мм, -20... +75°C, 2 м. | SUPRLAN | руб./шт | 1255
| Патч-корд ВО MM(OM4), FC/UPC-FC/UPC, 3.0мм, duplex, LSZH, 3м (09-12063) | Патч-корд волоконно-оптический, MM 50/125 OM4, FC/UPC-FC/UPC, duplex, LSZH, 3.0 мм, -20... +75°C, 3 м. | SUPRLAN | руб./шт | 1455
| Патч-корд ВО MM(OM4), FC/UPC-FC/UPC, 3.0мм, duplex, LSZH, 5м (09-12064) | Патч-корд волоконно-оптический, MM 50/125 OM4, FC/UPC-FC/UPC, duplex, LSZH, 3.0 мм, -20... +75°C, 5 м. | SUPRLAN | руб./шт | 1855
| Патч-корд ВО MM(OM4), FC/UPC-LC/UPC, 3.0мм, duplex, LSZH, 10м (09-12065) | Патч-корд волоконно-оптический, MM 50/125 OM4, FC/UPC-LC/UPC, duplex, LSZH, 3.0 мм, -20... +75°C, 10 м. | SUPRLAN | руб./шт | 2852
| Патч-корд ВО MM(OM4), FC/UPC-LC/UPC, 3.0мм, duplex, LSZH, 1м (09-12066) | Патч-корд волоконно-оптический, MM 50/125 OM4, FC/UPC-LC/UPC, duplex, LSZH, 3.0 мм, -20... +75°C, 1 м. | SUPRLAN | руб./шт | 1055
| Патч-корд ВО MM(OM4), FC/UPC-LC/UPC, 3.0мм, duplex, LSZH, 2м (09-12067) | Патч-корд волоконно-оптический, MM 50/125 OM4, FC/UPC-LC/UPC, duplex, LSZH, 3.0 мм, -20... +75°C, 2 м. | SUPRLAN | руб./шт | 1255
| Патч-корд ВО MM(OM4), FC/UPC-LC/UPC, 3.0мм, duplex, LSZH, 3м (09-12068) | Патч-корд волоконно-оптический, MM 50/125 OM4, FC/UPC-LC/UPC, duplex, LSZH, 3.0 мм, -20... +75°C, 3 м. | SUPRLAN | руб./шт | 1455
| Патч-корд ВО MM(OM4), FC/UPC-LC/UPC, 3.0мм, duplex, LSZH, 5м (09-12069) | Патч-корд волоконно-оптический, MM 50/125 OM4, FC/UPC-LC/UPC, duplex, LSZH, 3.0 мм, -20... +75°C, 5 м. | SUPRLAN | руб./шт | 1855
| Патч-корд ВО MM(OM4), FC/UPC-SC/UPC, 3.0мм, duplex, LSZH, 10м (09-12070) | Патч-корд волоконно-оптический, MM 50/125 OM4, FC/UPC-SC/UPC, duplex, LSZH, 3.0 мм, -20... +75°C, 10 м. | SUPRLAN | руб./шт | 2852
| Патч-корд ВО MM(OM4), FC/UPC-SC/UPC, 3.0мм, duplex, LSZH, 1м (09-12071) | Патч-корд волоконно-оптический, MM 50/125 OM4, FC/UPC-SC/UPC, duplex, LSZH, 3.0 мм, -20... +75°C, 1 м. | SUPRLAN | руб./шт | 1055
| Патч-корд ВО MM(OM4), FC/UPC-SC/UPC, 3.0мм, duplex, LSZH, 2м (09-12072) | Патч-корд волоконно-оптический, MM 50/125 OM4, FC/UPC-SC/UPC, duplex, LSZH, 3.0 мм, -20... +75°C, 2 м. | SUPRLAN | руб./шт | 1255
| Патч-корд ВО MM(OM4), FC/UPC-SC/UPC, 3.0мм, duplex, LSZH, 3м (09-12073) | Патч-корд волоконно-оптический, MM 50/125 OM4, FC/UPC-SC/UPC, duplex, LSZH, 3.0 мм, -20... +75°C, 3 м. | SUPRLAN | руб./шт | 1455
| Патч-корд ВО MM(OM4), FC/UPC-SC/UPC, 3.0мм, duplex, LSZH, 5м (09-12074) | Патч-корд волоконно-оптический, MM 50/125 OM4, FC/UPC-SC/UPC, duplex, LSZH, 3.0 мм, -20... +75°C, 5 м. | SUPRLAN | руб./шт | 1855
| Патч-корд ВО MM(OM4), LC/UPC-LC/UPC, 3.0мм, duplex, LSZH, 10м (09-12075) | Патч-корд волоконно-оптический, MM 50/125 OM4, LC/UPC-LC/UPC, duplex, LSZH, 3.0 мм, -20... +75°C, 10 м. | SUPRLAN | руб./шт | 2852
| Патч-корд ВО MM(OM4), LC/UPC-LC/UPC, 3.0мм, duplex, LSZH, 1м (09-12076) | Патч-корд волоконно-оптический, MM 50/125 OM4, LC/UPC-LC/UPC, duplex, LSZH, 3.0 мм, -20... +75°C, 1 м. | SUPRLAN | руб./шт | 1055
| Патч-корд ВО MM(OM4), LC/UPC-LC/UPC, 3.0мм, duplex, LSZH, 2м (09-12077) | Патч-корд волоконно-оптический, MM 50/125 OM4, LC/UPC-LC/UPC, duplex, LSZH, 3.0 мм, -20... +75°C, 2 м. | SUPRLAN | руб./шт | 1255
| Патч-корд ВО MM(OM4), LC/UPC-LC/UPC, 3.0мм, duplex, LSZH, 3м (09-12078) | Патч-корд волоконно-оптический, MM 50/125 OM4, LC/UPC-LC/UPC, duplex, LSZH, 3.0 мм, -20... +75°C, 3 м. | SUPRLAN | руб./шт | 1455
| Патч-корд ВО MM(OM4), LC/UPC-LC/UPC, 3.0мм, duplex, LSZH, 5м (09-12079) | Патч-корд волоконно-оптический, MM 50/125 OM4, LC/UPC-LC/UPC, duplex, LSZH, 3.0 мм, -20... +75°C, 5 м. | SUPRLAN | руб./шт | 1855
| Патч-корд ВО MM(OM4), LC/UPC-SC/UPC, 3.0мм, duplex, LSZH, 10м (09-12080) | Патч-корд волоконно-оптический, MM 50/125 OM4, LC/UPC-SC/UPC, duplex, LSZH, 3.0 мм, -20... +75°C, 10 м. | SUPRLAN | руб./шт | 2852
| Патч-корд ВО MM(OM4), LC/UPC-SC/UPC, 3.0мм, duplex, LSZH, 1м (09-12081) | Патч-корд волоконно-оптический, MM 50/125 OM4, LC/UPC-SC/UPC, duplex, LSZH, 3.0 мм, -20... +75°C, 1 м. | SUPRLAN | руб./шт | 1055
| Патч-корд ВО MM(OM4), LC/UPC-SC/UPC, 3.0мм, duplex, LSZH, 2м (09-12082) | Патч-корд волоконно-оптический, MM 50/125 OM4, LC/UPC-SC/UPC, duplex, LSZH, 3.0 мм, -20... +75°C, 2 м. | SUPRLAN | руб./шт | 1255
| Патч-корд ВО MM(OM4), LC/UPC-SC/UPC, 3.0мм, duplex, LSZH, 3м (09-12083) | Патч-корд волоконно-оптический, MM 50/125 OM4, LC/UPC-SC/UPC, duplex, LSZH, 3.0 мм, -20... +75°C, 3 м. | SUPRLAN | руб./шт | 1455
| Патч-корд ВО MM(OM4), LC/UPC-SC/UPC, 3.0мм, duplex, LSZH, 5м (09-12084) | Патч-корд волоконно-оптический, MM 50/125 OM4, LC/UPC-SC/UPC, duplex, LSZH, 3.0 мм, -20... +75°C, 5 м. | SUPRLAN | руб./шт | 1855
| Патч-корд ВО MM(OM4), SC/UPC-SC/UPC, 3.0мм, duplex, LSZH, 10м (09-12085) | Патч-корд волоконно-оптический, MM 50/125 OM4, SC/UPC-SC/UPC, duplex, LSZH, 3.0 мм, -20... +75°C, 10 м. | SUPRLAN | руб./шт | 2852
| Патч-корд ВО MM(OM4), SC/UPC-SC/UPC, 3.0мм, duplex, LSZH, 1м (09-12086) | Патч-корд волоконно-оптический, MM 50/125 OM4, SC/UPC-SC/UPC, duplex, LSZH, 3.0 мм, -20... +75°C, 1 м. | SUPRLAN | руб./шт | 1055
| Патч-корд ВО MM(OM4), SC/UPC-SC/UPC, 3.0мм, duplex, LSZH, 2м (09-12087) | Патч-корд волоконно-оптический, MM 50/125 OM4, SC/UPC-SC/UPC, duplex, LSZH, 3.0 мм, -20... +75°C, 2 м. | SUPRLAN | руб./шт | 1255
| Патч-корд ВО MM(OM4), SC/UPC-SC/UPC, 3.0мм, duplex, LSZH, 3м (09-12088) | Патч-корд волоконно-оптический, MM 50/125 OM4, SC/UPC-SC/UPC, duplex, LSZH, 3.0 мм, -20... +75°C, 3 м. | SUPRLAN | руб./шт | 1455
| Патч-корд ВО MM(OM4), SC/UPC-SC/UPC, 3.0мм, duplex, LSZH, 5м (09-12089) | Патч-корд волоконно-оптический, MM 50/125 OM4, SC/UPC-SC/UPC, duplex, LSZH, 3.0 мм, -20... +75°C, 5 м. | SUPRLAN | руб./шт | 1855
| Патч-корд ВО SM(G.652.D), FC/APC-FC/APC, 3.0мм, duplex, LSZH, 10м (09-0601) | Патч-корд волоконно-оптический, SM 9/125 G.652.D, FC/APC-FC/APC, duplex, LSZH, 3.0 мм, -20... +75°C, 10 м. | SUPRLAN | руб./шт | 1255
| Патч-корд ВО SM(G.652.D), FC/APC-FC/APC, 3.0мм, duplex, LSZH, 1м (09-0602) | Патч-корд волоконно-оптический, SM 9/125 G.652.D, FC/APC-FC/APC, duplex, LSZH, 3.0 мм, -20... +75°C, 1 м. | SUPRLAN | руб./шт | 855
| Патч-корд ВО SM(G.652.D), FC/APC-FC/APC, 3.0мм, duplex, LSZH, 2м (09-0603) | Патч-корд волоконно-оптический, SM 9/125 G.652.D, FC/APC-FC/APC, duplex, LSZH, 3.0 мм, -20... +75°C, 2 м. | SUPRLAN | руб./шт | 897
| Патч-корд ВО SM(G.652.D), FC/APC-FC/APC, 3.0мм, duplex, LSZH, 3м (09-0604) | Патч-корд волоконно-оптический, SM 9/125 G.652.D, FC/APC-FC/APC, duplex, LSZH, 3.0 мм, -20... +75°C, 3 м. | SUPRLAN | руб./шт | 934
| Патч-корд ВО SM(G.652.D), FC/APC-FC/APC, 3.0мм, duplex, LSZH, 5м (09-0605) | Патч-корд волоконно-оптический, SM 9/125 G.652.D, FC/APC-FC/APC, duplex, LSZH, 3.0 мм, -20... +75°C, 5 м. | SUPRLAN | руб./шт | 1055
| Патч-корд ВО SM(G.652.D), FC/APC-FC/APC, 3.0мм, simplex, LSZH, 10м (09-05000) | Патч-корд волоконно-оптический, SM 9/125 G.652.D, FC/APC-FC/APC, simplex, LSZH, 3.0 мм, -20... +75°C, 10 м. | SUPRLAN | руб./шт | 627
| Патч-корд ВО SM(G.652.D), FC/APC-FC/APC, 3.0мм, simplex, LSZH, 1м (09-05001) | Патч-корд волоконно-оптический, SM 9/125 G.652.D, FC/APC-FC/APC, simplex, LSZH, 3.0 мм, -20... +75°C, 1 м. | SUPRLAN | руб./шт | 427
| Патч-корд ВО SM(G.652.D), FC/APC-FC/APC, 3.0мм, simplex, LSZH, 2м (09-05002) | Патч-корд волоконно-оптический, SM 9/125 G.652.D, FC/APC-FC/APC, simplex, LSZH, 3.0 мм, -20... +75°C, 2 м. | SUPRLAN | руб./шт | 449
| Патч-корд ВО SM(G.652.D), FC/APC-FC/APC, 3.0мм, simplex, LSZH, 3м (09-05003) | Патч-корд волоконно-оптический, SM 9/125 G.652.D, FC/APC-FC/APC, simplex, LSZH, 3.0 мм, -20... +75°C, 3 м. | SUPRLAN | руб./шт | 470
| Патч-корд ВО SM(G.652.D), FC/APC-FC/APC, 3.0мм, simplex, LSZH, 5м (09-05004) | Патч-корд волоконно-оптический, SM 9/125 G.652.D, FC/APC-FC/APC, simplex, LSZH, 3.0 мм, -20... +75°C, 5 м. | SUPRLAN | руб./шт | 527
| Патч-корд ВО SM(G.652.D), FC/APC-FC/UPC, 3.0мм, duplex, LSZH, 10м (09-0606) | Патч-корд волоконно-оптический, SM 9/125 G.652.D, FC/APC-FC/UPC, duplex, LSZH, 3.0 мм, -20... +75°C, 10 м. | SUPRLAN | руб./шт | 1255
| Патч-корд ВО SM(G.652.D), FC/APC-FC/UPC, 3.0мм, duplex, LSZH, 1м (09-0607) | Патч-корд волоконно-оптический, SM 9/125 G.652.D, FC/APC-FC/UPC, duplex, LSZH, 3.0 мм, -20... +75°C, 1 м. | SUPRLAN | руб./шт | 855
| Патч-корд ВО SM(G.652.D), FC/APC-FC/UPC, 3.0мм, duplex, LSZH, 2м (09-0608) | Патч-корд волоконно-оптический, SM 9/125 G.652.D, FC/APC-FC/UPC, duplex, LSZH, 3.0 мм, -20... +75°C, 2 м. | SUPRLAN | руб./шт | 897
| Патч-корд ВО SM(G.652.D), FC/APC-FC/UPC, 3.0мм, duplex, LSZH, 3м (09-0609) | Патч-корд волоконно-оптический, SM 9/125 G.652.D, FC/APC-FC/UPC, duplex, LSZH, 3.0 мм, -20... +75°C, 3 м. | SUPRLAN | руб./шт | 934
| Патч-корд ВО SM(G.652.D), FC/APC-FC/UPC, 3.0мм, duplex, LSZH, 5м (09-0610) | Патч-корд волоконно-оптический, SM 9/125 G.652.D, FC/APC-FC/UPC, duplex, LSZH, 3.0 мм, -20... +75°C, 5 м. | SUPRLAN | руб./шт | 1055
| Патч-корд ВО SM(G.652.D), FC/APC-FC/UPC, 3.0мм, simplex, LSZH, 10м (09-05005) | Патч-корд волоконно-оптический, SM 9/125 G.652.D, FC/APC-FC/UPC, simplex, LSZH, 3.0 мм, -20... +75°C, 10 м. | SUPRLAN | руб./шт | 627
| Патч-корд ВО SM(G.652.D), FC/APC-FC/UPC, 3.0мм, simplex, LSZH, 1м (09-05006) | Патч-корд волоконно-оптический, SM 9/125 G.652.D, FC/APC-FC/UPC, simplex, LSZH, 3.0 мм, -20... +75°C, 1 м. | SUPRLAN | руб./шт | 427
| Патч-корд ВО SM(G.652.D), FC/APC-FC/UPC, 3.0мм, simplex, LSZH, 2м (09-05007) | Патч-корд волоконно-оптический, SM 9/125 G.652.D, FC/APC-FC/UPC, simplex, LSZH, 3.0 мм, -20... +75°C, 2 м. | SUPRLAN | руб./шт | 449
| Патч-корд ВО SM(G.652.D), FC/APC-FC/UPC, 3.0мм, simplex, LSZH, 3м (09-05008) | Патч-корд волоконно-оптический, SM 9/125 G.652.D, FC/APC-FC/UPC, simplex, LSZH, 3.0 мм, -20... +75°C, 3 м. | SUPRLAN | руб./шт | 470
| Патч-корд ВО SM(G.652.D), FC/APC-FC/UPC, 3.0мм, simplex, LSZH, 5м (09-05009) | Патч-корд волоконно-оптический, SM 9/125 G.652.D, FC/APC-FC/UPC, simplex, LSZH, 3.0 мм, -20... +75°C, 5 м. | SUPRLAN | руб./шт | 527
| Патч-корд ВО SM(G.652.D), FC/APC-LC/APC, 3.0мм, duplex, LSZH, 10м (09-0611) | Патч-корд волоконно-оптический, SM 9/125 G.652.D, FC/APC-LC/UPC, duplex, LSZH, 3.0 мм, -20... +75°C, 10 м. | SUPRLAN | руб./шт | 1255
| Патч-корд ВО SM(G.652.D), FC/APC-LC/APC, 3.0мм, duplex, LSZH, 1м (09-0612) | Патч-корд волоконно-оптический, SM 9/125 G.652.D, FC/APC-LC/UPC, duplex, LSZH, 3.0 мм, -20... +75°C, 1 м. | SUPRLAN | руб./шт | 855
| Патч-корд ВО SM(G.652.D), FC/APC-LC/APC, 3.0мм, duplex, LSZH, 2м (09-0613) | Патч-корд волоконно-оптический, SM 9/125 G.652.D, FC/APC-LC/UPC, duplex, LSZH, 3.0 мм, -20... +75°C, 2 м. | SUPRLAN | руб./шт | 897
| Патч-корд ВО SM(G.652.D), FC/APC-LC/APC, 3.0мм, duplex, LSZH, 3м (09-0614) | Патч-корд волоконно-оптический, SM 9/125 G.652.D, FC/APC-LC/UPC, duplex, LSZH, 3.0 мм, -20... +75°C, 3 м. | SUPRLAN | руб./шт | 934
| Патч-корд ВО SM(G.652.D), FC/APC-LC/APC, 3.0мм, duplex, LSZH, 5м (09-0615) | Патч-корд волоконно-оптический, SM 9/125 G.652.D, FC/APC-LC/UPC, duplex, LSZH, 3.0 мм, -20... +75°C, 5 м. | SUPRLAN | руб./шт | 1055
| Патч-корд ВО SM(G.652.D), FC/APC-LC/APC, 3.0мм, simplex, LSZH, 10м (09-05010) | Патч-корд волоконно-оптический, SM 9/125 G.652.D, FC/APC-LC/APC, simplex, LSZH, 3.0 мм, -20... +75°C, 10 м. | SUPRLAN | руб./шт | 627
| Патч-корд ВО SM(G.652.D), FC/APC-LC/APC, 3.0мм, simplex, LSZH, 1м (09-05011) | Патч-корд волоконно-оптический, SM 9/125 G.652.D, FC/APC-LC/APC, simplex, LSZH, 3.0 мм, -20... +75°C, 1 м. | SUPRLAN | руб./шт | 427
| Патч-корд ВО SM(G.652.D), FC/APC-LC/APC, 3.0мм, simplex, LSZH, 2м (09-05012) | Патч-корд волоконно-оптический, SM 9/125 G.652.D, FC/APC-LC/APC, simplex, LSZH, 3.0 мм, -20... +75°C, 2 м. | SUPRLAN | руб./шт | 449
| Патч-корд ВО SM(G.652.D), FC/APC-LC/APC, 3.0мм, simplex, LSZH, 3м (09-05013) | Патч-корд волоконно-оптический, SM 9/125 G.652.D, FC/APC-LC/APC, simplex, LSZH, 3.0 мм, -20... +75°C, 3 м. | SUPRLAN | руб./шт | 470
| Патч-корд ВО SM(G.652.D), FC/APC-LC/APC, 3.0мм, simplex, LSZH, 5м (09-05014) | Патч-корд волоконно-оптический, SM 9/125 G.652.D, FC/APC-LC/APC, simplex, LSZH, 3.0 мм, -20... +75°C, 5 м. | SUPRLAN | руб./шт | 527
| Патч-корд ВО SM(G.652.D), FC/APC-SC/APC, 3.0мм, duplex, LSZH, 10м (09-0616) | Патч-корд волоконно-оптический, SM 9/125 G.652.D, FC/APC-SC/APC, duplex, LSZH, 3.0 мм, -20... +75°C, 10 м. | SUPRLAN | руб./шт | 1255
| Патч-корд ВО SM(G.652.D), FC/APC-SC/APC, 3.0мм, duplex, LSZH, 1м (09-0617) | Патч-корд волоконно-оптический, SM 9/125 G.652.D, FC/APC-SC/APC, duplex, LSZH, 3.0 мм, -20... +75°C, 1 м. | SUPRLAN | руб./шт | 855
| Патч-корд ВО SM(G.652.D), FC/APC-SC/APC, 3.0мм, duplex, LSZH, 2м (09-0618) | Патч-корд волоконно-оптический, SM 9/125 G.652.D, FC/APC-SC/APC, duplex, LSZH, 3.0 мм, -20... +75°C, 2 м. | SUPRLAN | руб./шт | 897
| Патч-корд ВО SM(G.652.D), FC/APC-SC/APC, 3.0мм, duplex, LSZH, 3м (09-0619) | Патч-корд волоконно-оптический, SM 9/125 G.652.D, FC/APC-SC/APC, duplex, LSZH, 3.0 мм, -20... +75°C, 3 м. | SUPRLAN | руб./шт | 934
| Патч-корд ВО SM(G.652.D), FC/APC-SC/APC, 3.0мм, duplex, LSZH, 5м (09-0620) | Патч-корд волоконно-оптический, SM 9/125 G.652.D, FC/APC-SC/APC, duplex, LSZH, 3.0 мм, -20... +75°C, 5 м. | SUPRLAN | руб./шт | 1055
| Патч-корд ВО SM(G.652.D), FC/APC-SC/APC, 3.0мм, simplex, LSZH, 10м (09-05015) | Патч-корд волоконно-оптический, SM 9/125 G.652.D, FC/APC-SC/APC, simplex, LSZH, 3.0 мм, -20... +75°C, 10 м. | SUPRLAN | руб./шт | 627
| Патч-корд ВО SM(G.652.D), FC/APC-SC/APC, 3.0мм, simplex, LSZH, 1м (09-05016) | Патч-корд волоконно-оптический, SM 9/125 G.652.D, FC/APC-SC/APC, simplex, LSZH, 3.0 мм, -20... +75°C, 1 м. | SUPRLAN | руб./шт | 427
| Патч-корд ВО SM(G.652.D), FC/APC-SC/APC, 3.0мм, simplex, LSZH, 2м (09-05017) | Патч-корд волоконно-оптический, SM 9/125 G.652.D, FC/APC-SC/APC, simplex, LSZH, 3.0 мм, -20... +75°C, 2 м. | SUPRLAN | руб./шт | 449
| Патч-корд ВО SM(G.652.D), FC/APC-SC/APC, 3.0мм, simplex, LSZH, 3м (09-05018) | Патч-корд волоконно-оптический, SM 9/125 G.652.D, FC/APC-SC/APC, simplex, LSZH, 3.0 мм, -20... +75°C, 3 м. | SUPRLAN | руб./шт | 470
| Патч-корд ВО SM(G.652.D), FC/APC-SC/APC, 3.0мм, simplex, LSZH, 5м (09-05019) | Патч-корд волоконно-оптический, SM 9/125 G.652.D, FC/APC-SC/APC, simplex, LSZH, 3.0 мм, -20... +75°C, 5 м. | SUPRLAN | руб./шт | 527
| Патч-корд ВО SM(G.652.D), FC/UPC-FC/UPC, 3.0мм, duplex, LSZH, 10м (09-0621) | Патч-корд волоконно-оптический, SM 9/125 G.652.D, FC/UPC-FC/UPC, duplex, LSZH, 3.0 мм, -20... +75°C, 10 м. | SUPRLAN | руб./шт | 1255
| Патч-корд ВО SM(G.652.D), FC/UPC-FC/UPC, 3.0мм, duplex, LSZH, 1м (09-0622) | Патч-корд волоконно-оптический, SM 9/125 G.652.D, FC/UPC-FC/UPC, duplex, LSZH, 3.0 мм, -20... +75°C, 1 м. | SUPRLAN | руб./шт | 855
| Патч-корд ВО SM(G.652.D), FC/UPC-FC/UPC, 3.0мм, duplex, LSZH, 2м (09-0623) | Патч-корд волоконно-оптический, SM 9/125 G.652.D, FC/UPC-FC/UPC, duplex, LSZH, 3.0 мм, -20... +75°C, 2 м. | SUPRLAN | руб./шт | 897
| Патч-корд ВО SM(G.652.D), FC/UPC-FC/UPC, 3.0мм, duplex, LSZH, 3м (09-0624) | Патч-корд волоконно-оптический, SM 9/125 G.652.D, FC/UPC-FC/UPC, duplex, LSZH, 3.0 мм, -20... +75°C, 3 м. | SUPRLAN | руб./шт | 934
| Патч-корд ВО SM(G.652.D), FC/UPC-FC/UPC, 3.0мм, duplex, LSZH, 5м (09-0625) | Патч-корд волоконно-оптический, SM 9/125 G.652.D, FC/UPC-FC/UPC, duplex, LSZH, 3.0 мм, -20... +75°C, 5 м. | SUPRLAN | руб./шт | 1055
| Патч-корд ВО SM(G.652.D), FC/UPC-FC/UPC, 3.0мм, simplex, LSZH, 1м (09-05021) | Патч-корд волоконно-оптический, SM 9/125 G.652.D, FC/UPC-FC/UPC, simplex, LSZH, 3.0 мм, -20... +75°C, 1 м. | SUPRLAN | руб./шт | 427
| Патч-корд ВО SM(G.652.D), FC/UPC-FC/UPC, 3.0мм, simplex, LSZH, 2м (09-05022) | Патч-корд волоконно-оптический, SM 9/125 G.652.D, FC/UPC-FC/UPC, simplex, LSZH, 3.0 мм, -20... +75°C, 2 м. | SUPRLAN | руб./шт | 449
| Патч-корд ВО SM(G.652.D), FC/UPC-FC/UPC, 3.0мм, simplex, LSZH, 3м (09-05023) | Патч-корд волоконно-оптический, SM 9/125 G.652.D, FC/UPC-FC/UPC, simplex, LSZH, 3.0 мм, -20... +75°C, 3 м. | SUPRLAN | руб./шт | 470
| Патч-корд ВО SM(G.652.D), FC/UPC-FC/UPC, 3.0мм, simplex, LSZH, 5м (09-05024) | Патч-корд волоконно-оптический, SM 9/125 G.652.D, FC/UPC-FC/UPC, simplex, LSZH, 3.0 мм, -20... +75°C, 5 м. | SUPRLAN | руб./шт | 527
| Патч-корд ВО SM(G.652.D), FC/UPC-LC/UPC, 3.0мм, duplex, LSZH, 10м (09-0626) | Патч-корд волоконно-оптический, SM 9/125 G.652.D, FC/UPC-LC/UPC, duplex, LSZH, 3.0 мм, -20... +75°C, 10 м. | SUPRLAN | руб./шт | 1255
| Патч-корд ВО SM(G.652.D), FC/UPC-LC/UPC, 3.0мм, duplex, LSZH, 1м (09-0627) | Патч-корд волоконно-оптический, SM 9/125 G.652.D, FC/UPC-LC/UPC, duplex, LSZH, 3.0 мм, -20... +75°C, 1 м. | SUPRLAN | руб./шт | 855
| Патч-корд ВО SM(G.652.D), FC/UPC-LC/UPC, 3.0мм, duplex, LSZH, 2м (09-0628) | Патч-корд волоконно-оптический, SM 9/125 G.652.D, FC/UPC-LC/UPC, duplex, LSZH, 3.0 мм, -20... +75°C, 2 м. | SUPRLAN | руб./шт | 897
| Патч-корд ВО SM(G.652.D), FC/UPC-LC/UPC, 3.0мм, duplex, LSZH, 3м (09-0629) | Патч-корд волоконно-оптический, SM 9/125 G.652.D, FC/UPC-LC/UPC, duplex, LSZH, 3.0 мм, -20... +75°C, 3 м. | SUPRLAN | руб./шт | 934
| Патч-корд ВО SM(G.652.D), FC/UPC-LC/UPC, 3.0мм, duplex, LSZH, 5м (09-0630) | Патч-корд волоконно-оптический, SM 9/125 G.652.D, FC/UPC-LC/UPC, duplex, LSZH, 3.0 мм, -20... +75°C, 5 м. | SUPRLAN | руб./шт | 1055
| Патч-корд ВО SM(G.652.D), FC/UPC-LC/UPC, 3.0мм, simplex, LSZH, 10м (09-05025) | Патч-корд волоконно-оптический, SM 9/125 G.652.D, FC/UPC-LC/UPC, simplex, LSZH, 3.0 мм, -20... +75°C, 10 м. | SUPRLAN | руб./шт | 627
| Патч-корд ВО SM(G.652.D), FC/UPC-LC/UPC, 3.0мм, simplex, LSZH, 1м (09-05026) | Патч-корд волоконно-оптический, SM 9/125 G.652.D, FC/UPC-LC/UPC, simplex, LSZH, 3.0 мм, -20... +75°C, 1 м. | SUPRLAN | руб./шт | 427
| Патч-корд ВО SM(G.652.D), FC/UPC-LC/UPC, 3.0мм, simplex, LSZH, 2м (09-05027) | Патч-корд волоконно-оптический, SM 9/125 G.652.D, FC/UPC-LC/UPC, simplex, LSZH, 3.0 мм, -20... +75°C, 2 м. | SUPRLAN | руб./шт | 449
| Патч-корд ВО SM(G.652.D), FC/UPC-LC/UPC, 3.0мм, simplex, LSZH, 3м (09-05028) | Патч-корд волоконно-оптический, SM 9/125 G.652.D, FC/UPC-LC/UPC, simplex, LSZH, 3.0 мм, -20... +75°C, 3 м. | SUPRLAN | руб./шт | 470
| Патч-корд ВО SM(G.652.D), FC/UPC-LC/UPC, 3.0мм, simplex, LSZH, 5м (09-05029) | Патч-корд волоконно-оптический, SM 9/125 G.652.D, FC/UPC-LC/UPC, simplex, LSZH, 3.0 мм, -20... +75°C, 5 м. | SUPRLAN | руб./шт | 527
| Патч-корд ВО SM(G.652.D), FC/UPC-SC/UPC, 3.0мм, duplex, LSZH, 10м (09-0631) | Патч-корд волоконно-оптический, SM 9/125 G.652.D, FC/UPC-LC/UPC, duplex, LSZH, 3.0 мм, -20... +75°C, 10 м. | SUPRLAN | руб./шт | 1255
| Патч-корд ВО SM(G.652.D), FC/UPC-SC/UPC, 3.0мм, duplex, LSZH, 1м (09-0632) | Патч-корд волоконно-оптический, SM 9/125 G.652.D, FC/UPC-LC/UPC, duplex, LSZH, 3.0 мм, -20... +75°C, 1 м. | SUPRLAN | руб./шт | 855
| Патч-корд ВО SM(G.652.D), FC/UPC-SC/UPC, 3.0мм, duplex, LSZH, 2м (09-0633) | Патч-корд волоконно-оптический, SM 9/125 G.652.D, FC/UPC-LC/UPC, duplex, LSZH, 3.0 мм, -20... +75°C, 2 м. | SUPRLAN | руб./шт | 897
| Патч-корд ВО SM(G.652.D), FC/UPC-SC/UPC, 3.0мм, duplex, LSZH, 3м (09-0634) | Патч-корд волоконно-оптический, SM 9/125 G.652.D, FC/UPC-LC/UPC, duplex, LSZH, 3.0 мм, -20... +75°C, 3 м. | SUPRLAN | руб./шт | 934
| Патч-корд ВО SM(G.652.D), FC/UPC-SC/UPC, 3.0мм, duplex, LSZH, 5м (09-0635) | Патч-корд волоконно-оптический, SM 9/125 G.652.D, FC/UPC-LC/UPC, duplex, LSZH, 3.0 мм, -20... +75°C, 5 м. | SUPRLAN | руб./шт | 1055
| Патч-корд ВО SM(G.652.D), FC/UPC-SC/UPC, 3.0мм, simplex, LSZH, 10м (09-05030) | Патч-корд волоконно-оптический, SM 9/125 G.652.D, FC/UPC-SC/UPC, simplex, LSZH, 3.0 мм, -20... +75°C, 10 м. | SUPRLAN | руб./шт | 627
| Патч-корд ВО SM(G.652.D), FC/UPC-SC/UPC, 3.0мм, simplex, LSZH, 1м (09-05031) | Патч-корд волоконно-оптический, SM 9/125 G.652.D, FC/UPC-SC/UPC, simplex, LSZH, 3.0 мм, -20... +75°C, 1 м. | SUPRLAN | руб./шт | 427
| Патч-корд ВО SM(G.652.D), FC/UPC-SC/UPC, 3.0мм, simplex, LSZH, 2м (09-05032) | Патч-корд волоконно-оптический, SM 9/125 G.652.D, FC/UPC-SC/UPC, simplex, LSZH, 3.0 мм, -20... +75°C, 2 м. | SUPRLAN | руб./шт | 449
| Патч-корд ВО SM(G.652.D), FC/UPC-SC/UPC, 3.0мм, simplex, LSZH, 3м (09-05033) | Патч-корд волоконно-оптический, SM 9/125 G.652.D, FC/UPC-SC/UPC, simplex, LSZH, 3.0 мм, -20... +75°C, 3 м. | SUPRLAN | руб./шт | 470
| Патч-корд ВО SM(G.652.D), FC/UPC-SC/UPC, 3.0мм, simplex, LSZH, 5м (09-05034) | Патч-корд волоконно-оптический, SM 9/125 G.652.D, FC/UPC-SC/UPC, simplex, LSZH, 3.0 мм, -20... +75°C, 5 м. | SUPRLAN | руб./шт | 527
| Патч-корд ВО SM(G.652.D), LC/APC-LC/APC, 3.0мм, duplex, LSZH, 10м (09-0636) | Патч-корд волоконно-оптический, SM 9/125 G.652.D, LC/APC-LC/APC, duplex, LSZH, 3.0 мм, -20... +75°C, 10 м. | SUPRLAN | руб./шт | 1255
| Патч-корд ВО SM(G.652.D), LC/APC-LC/APC, 3.0мм, duplex, LSZH, 1м (09-0637) | Патч-корд волоконно-оптический, SM 9/125 G.652.D, LC/APC-LC/APC, duplex, LSZH, 3.0 мм, -20... +75°C, 1 м. | SUPRLAN | руб./шт | 855
| Патч-корд ВО SM(G.652.D), LC/APC-LC/APC, 3.0мм, duplex, LSZH, 2м (09-0638) | Патч-корд волоконно-оптический, SM 9/125 G.652.D, LC/APC-LC/APC, duplex, LSZH, 3.0 мм, -20... +75°C, 2 м. | SUPRLAN | руб./шт | 897
| Патч-корд ВО SM(G.652.D), LC/APC-LC/APC, 3.0мм, duplex, LSZH, 3м (09-0639) | Патч-корд волоконно-оптический, SM 9/125 G.652.D, LC/APC-LC/APC, duplex, LSZH, 3.0 мм, -20... +75°C, 3 м. | SUPRLAN | руб./шт | 934
| Патч-корд ВО SM(G.652.D), LC/APC-LC/APC, 3.0мм, duplex, LSZH, 5м (09-0640) | Патч-корд волоконно-оптический, SM 9/125 G.652.D, LC/APC-LC/APC, duplex, LSZH, 3.0 мм, -20... +75°C, 5 м. | SUPRLAN | руб./шт | 1055
| Патч-корд ВО SM(G.652.D), LC/APC-LC/APC, 3.0мм, simplex, LSZH, 10м (09-05036) | Патч-корд волоконно-оптический, SM 9/125 G.652.D, LC/APC-LC/APC, simplex, LSZH, 3.0 мм, -20... +75°C, 10 м. | SUPRLAN | руб./шт | 627
| Патч-корд ВО SM(G.652.D), LC/APC-LC/APC, 3.0мм, simplex, LSZH, 1м (09-05037) | Патч-корд волоконно-оптический, SM 9/125 G.652.D, LC/APC-LC/APC, simplex, LSZH, 3.0 мм, -20... +75°C, 1 м. | SUPRLAN | руб./шт | 427
| Патч-корд ВО SM(G.652.D), LC/APC-LC/APC, 3.0мм, simplex, LSZH, 2м (09-05038) | Патч-корд волоконно-оптический, SM 9/125 G.652.D, LC/APC-LC/APC, simplex, LSZH, 3.0 мм, -20... +75°C, 2 м. | SUPRLAN | руб./шт | 449
| Патч-корд ВО SM(G.652.D), LC/APC-LC/APC, 3.0мм, simplex, LSZH, 3м (09-05039) | Патч-корд волоконно-оптический, SM 9/125 G.652.D, LC/APC-LC/APC, simplex, LSZH, 3.0 мм, -20... +75°C, 3 м. | SUPRLAN | руб./шт | 470
| Патч-корд ВО SM(G.652.D), LC/APC-LC/APC, 3.0мм, simplex, LSZH, 5м (09-05040) | Патч-корд волоконно-оптический, SM 9/125 G.652.D, LC/APC-LC/APC, simplex, LSZH, 3.0 мм, -20... +75°C, 5 м. | SUPRLAN | руб./шт | 527
| Патч-корд ВО SM(G.652.D), LC/APC-LC/UPC, 3.0мм, duplex, LSZH, 10м (09-0641) | Патч-корд волоконно-оптический, SM 9/125 G.652.D, LC/APC-LC/UPC, duplex, LSZH, 3.0 мм, -20... +75°C, 10 м. | SUPRLAN | руб./шт | 1255
| Патч-корд ВО SM(G.652.D), LC/APC-LC/UPC, 3.0мм, duplex, LSZH, 1м (09-0642) | Патч-корд волоконно-оптический, SM 9/125 G.652.D, LC/APC-LC/UPC, duplex, LSZH, 3.0 мм, -20... +75°C, 1 м. | SUPRLAN | руб./шт | 855
| Патч-корд ВО SM(G.652.D), LC/APC-LC/UPC, 3.0мм, duplex, LSZH, 2м (09-0643) | Патч-корд волоконно-оптический, SM 9/125 G.652.D, LC/APC-LC/UPC, duplex, LSZH, 3.0 мм, -20... +75°C, 2 м. | SUPRLAN | руб./шт | 897
| Патч-корд ВО SM(G.652.D), LC/APC-LC/UPC, 3.0мм, duplex, LSZH, 3м (09-0644) | Патч-корд волоконно-оптический, SM 9/125 G.652.D, LC/APC-LC/UPC, duplex, LSZH, 3.0 мм, -20... +75°C, 3 м. | SUPRLAN | руб./шт | 934
| Патч-корд ВО SM(G.652.D), LC/APC-LC/UPC, 3.0мм, duplex, LSZH, 5м (09-0645) | Патч-корд волоконно-оптический, SM 9/125 G.652.D, LC/APC-LC/UPC, duplex, LSZH, 3.0 мм, -20... +75°C, 5 м. | SUPRLAN | руб./шт | 1055
| Патч-корд ВО SM(G.652.D), LC/APC-LC/UPC, 3.0мм, simplex, LSZH, 10м (09-05041) | Патч-корд волоконно-оптический, SM 9/125 G.652.D, LC/APC-LC/UPC, simplex, LSZH, 3.0 мм, -20... +75°C, 10 м. | SUPRLAN | руб./шт | 627
| Патч-корд ВО SM(G.652.D), LC/APC-LC/UPC, 3.0мм, simplex, LSZH, 1м (09-05042) | Патч-корд волоконно-оптический, SM 9/125 G.652.D, LC/APC-LC/UPC, simplex, LSZH, 3.0 мм, -20... +75°C, 1 м. | SUPRLAN | руб./шт | 427
| Патч-корд ВО SM(G.652.D), LC/APC-LC/UPC, 3.0мм, simplex, LSZH, 2м (09-05043) | Патч-корд волоконно-оптический, SM 9/125 G.652.D, LC/APC-LC/UPC, simplex, LSZH, 3.0 мм, -20... +75°C, 2 м. | SUPRLAN | руб./шт | 449
| Патч-корд ВО SM(G.652.D), LC/APC-LC/UPC, 3.0мм, simplex, LSZH, 3м (09-05044) | Патч-корд волоконно-оптический, SM 9/125 G.652.D, LC/APC-LC/UPC, simplex, LSZH, 3.0 мм, -20... +75°C, 3 м. | SUPRLAN | руб./шт | 470
| Патч-корд ВО SM(G.652.D), LC/APC-LC/UPC, 3.0мм, simplex, LSZH, 5м (09-05045) | Патч-корд волоконно-оптический, SM 9/125 G.652.D, LC/APC-LC/UPC, simplex, LSZH, 3.0 мм, -20... +75°C, 5 м. | SUPRLAN | руб./шт | 527
| Патч-корд ВО SM(G.652.D), LC/APC-SC/APC, 3.0мм, duplex, LSZH, 10м (09-0646) | Патч-корд волоконно-оптический, SM 9/125 G.652.D, LC/APC-SC/APC, duplex, LSZH, 3.0 мм, -20... +75°C, 10 м. | SUPRLAN | руб./шт | 1255
| Патч-корд ВО SM(G.652.D), LC/APC-SC/APC, 3.0мм, duplex, LSZH, 1м (09-0647) | Патч-корд волоконно-оптический, SM 9/125 G.652.D, LC/APC-SC/APC, duplex, LSZH, 3.0 мм, -20... +75°C, 1 м. | SUPRLAN | руб./шт | 855
| Патч-корд ВО SM(G.652.D), LC/APC-SC/APC, 3.0мм, duplex, LSZH, 2м (09-0648) | Патч-корд волоконно-оптический, SM 9/125 G.652.D, LC/APC-SC/APC, duplex, LSZH, 3.0 мм, -20... +75°C, 2 м. | SUPRLAN | руб./шт | 897
| Патч-корд ВО SM(G.652.D), LC/APC-SC/APC, 3.0мм, duplex, LSZH, 3м (09-0649) | Патч-корд волоконно-оптический, SM 9/125 G.652.D, LC/APC-SC/APC, duplex, LSZH, 3.0 мм, -20... +75°C, 3 м. | SUPRLAN | руб./шт | 934
| Патч-корд ВО SM(G.652.D), LC/APC-SC/APC, 3.0мм, duplex, LSZH, 5м (09-0650) | Патч-корд волоконно-оптический, SM 9/125 G.652.D, LC/APC-SC/APC, duplex, LSZH, 3.0 мм, -20... +75°C, 5 м. | SUPRLAN | руб./шт | 1055
| Патч-корд ВО SM(G.652.D), LC/APC-SC/APC, 3.0мм, simplex, LSZH, 10м (09-05046) | Патч-корд волоконно-оптический, SM 9/125 G.652.D, LC/APC-SC/APC, simplex, LSZH, 3.0 мм, -20... +75°C, 10 м. | SUPRLAN | руб./шт | 627
| Патч-корд ВО SM(G.652.D), LC/APC-SC/APC, 3.0мм, simplex, LSZH, 1м (09-05047) | Патч-корд волоконно-оптический, SM 9/125 G.652.D, LC/APC-SC/APC, simplex, LSZH, 3.0 мм, -20... +75°C, 1 м. | SUPRLAN | руб./шт | 427
| Патч-корд ВО SM(G.652.D), LC/APC-SC/APC, 3.0мм, simplex, LSZH, 2м (09-05048) | Патч-корд волоконно-оптический, SM 9/125 G.652.D, LC/APC-SC/APC, simplex, LSZH, 3.0 мм, -20... +75°C, 2 м. | SUPRLAN | руб./шт | 449
| Патч-корд ВО SM(G.652.D), LC/APC-SC/APC, 3.0мм, simplex, LSZH, 3м (09-05049) | Патч-корд волоконно-оптический, SM 9/125 G.652.D, LC/APC-SC/APC, simplex, LSZH, 3.0 мм, -20... +75°C, 3 м. | SUPRLAN | руб./шт | 470
| Патч-корд ВО SM(G.652.D), LC/APC-SC/APC, 3.0мм, simplex, LSZH, 5м (09-05050) | Патч-корд волоконно-оптический, SM 9/125 G.652.D, LC/APC-SC/APC, simplex, LSZH, 3.0 мм, -20... +75°C, 5 м. | SUPRLAN | руб./шт | 527
| Патч-корд ВО SM(G.652.D), LC/UPC-LC/UPC, 3.0мм, duplex, LSZH, 10м (09-0651) | Патч-корд волоконно-оптический, SM 9/125 G.652.D, LC/UPC-LC/UPC, duplex, LSZH, 3.0 мм, -20... +75°C, 10 м. | SUPRLAN | руб./шт | 1255
| Патч-корд ВО SM(G.652.D), LC/UPC-LC/UPC, 3.0мм, duplex, LSZH, 1м (09-0652) | Патч-корд волоконно-оптический, SM 9/125 G.652.D, LC/UPC-LC/UPC, duplex, LSZH, 3.0 мм, -20... +75°C, 1 м. | SUPRLAN | руб./шт | 855
| Патч-корд ВО SM(G.652.D), LC/UPC-LC/UPC, 3.0мм, duplex, LSZH, 2м (09-0653) | Патч-корд волоконно-оптический, SM 9/125 G.652.D, LC/UPC-LC/UPC, duplex, LSZH, 3.0 мм, -20... +75°C, 2 м. | SUPRLAN | руб./шт | 897
| Патч-корд ВО SM(G.652.D), LC/UPC-LC/UPC, 3.0мм, duplex, LSZH, 3м (09-0654) | Патч-корд волоконно-оптический, SM 9/125 G.652.D, LC/UPC-LC/UPC, duplex, LSZH, 3.0 мм, -20... +75°C, 3 м. | SUPRLAN | руб./шт | 934
| Патч-корд ВО SM(G.652.D), LC/UPC-LC/UPC, 3.0мм, duplex, LSZH, 5м (09-0655) | Патч-корд волоконно-оптический, SM 9/125 G.652.D, LC/UPC-LC/UPC, duplex, LSZH, 3.0 мм, -20... +75°C, 5 м. | SUPRLAN | руб./шт | 1055
| Патч-корд ВО SM(G.652.D), LC/UPC-LC/UPC, 3.0мм, simplex, LSZH, 10м (09-05051) | Патч-корд волоконно-оптический, SM 9/125 G.652.D, LC/UPC-LC/UPC, simplex, LSZH, 3.0 мм, -20... +75°C, 10 м. | SUPRLAN | руб./шт | 627
| Патч-корд ВО SM(G.652.D), LC/UPC-LC/UPC, 3.0мм, simplex, LSZH, 1м (09-05052) | Патч-корд волоконно-оптический, SM 9/125 G.652.D, LC/UPC-LC/UPC, simplex, LSZH, 3.0 мм, -20... +75°C, 1 м. | SUPRLAN | руб./шт | 427
| Патч-корд ВО SM(G.652.D), LC/UPC-LC/UPC, 3.0мм, simplex, LSZH, 2м (09-05053) | Патч-корд волоконно-оптический, SM 9/125 G.652.D, LC/UPC-LC/UPC, simplex, LSZH, 3.0 мм, -20... +75°C, 2 м. | SUPRLAN | руб./шт | 449
| Патч-корд ВО SM(G.652.D), LC/UPC-LC/UPC, 3.0мм, simplex, LSZH, 3м (09-05054) | Патч-корд волоконно-оптический, SM 9/125 G.652.D, LC/UPC-LC/UPC, simplex, LSZH, 3.0 мм, -20... +75°C, 3 м. | SUPRLAN | руб./шт | 470
| Патч-корд ВО SM(G.652.D), LC/UPC-LC/UPC, 3.0мм, simplex, LSZH, 5м (09-05055) | Патч-корд волоконно-оптический, SM 9/125 G.652.D, LC/UPC-LC/UPC, simplex, LSZH, 3.0 мм, -20... +75°C, 5 м. | SUPRLAN | руб./шт | 527
| Патч-корд ВО SM(G.652.D), LC/UPC-SC/UPC, 3.0мм, duplex, LSZH, 10м (09-0656) | Патч-корд волоконно-оптический, SM 9/125 G.652.D, LC/UPC-SC/UPC, duplex, LSZH, 3.0 мм, -20... +75°C, 10 м. | SUPRLAN | руб./шт | 1255
| Патч-корд ВО SM(G.652.D), LC/UPC-SC/UPC, 3.0мм, duplex, LSZH, 1м (09-0657) | Патч-корд волоконно-оптический, SM 9/125 G.652.D, LC/UPC-SC/UPC, duplex, LSZH, 3.0 мм, -20... +75°C, 1 м. | SUPRLAN | руб./шт | 855
| Патч-корд ВО SM(G.652.D), LC/UPC-SC/UPC, 3.0мм, duplex, LSZH, 2м (09-0658) | Патч-корд волоконно-оптический, SM 9/125 G.652.D, LC/UPC-SC/UPC, duplex, LSZH, 3.0 мм, -20... +75°C, 2 м. | SUPRLAN | руб./шт | 897
| Патч-корд ВО SM(G.652.D), LC/UPC-SC/UPC, 3.0мм, duplex, LSZH, 3м (09-0659) | Патч-корд волоконно-оптический, SM 9/125 G.652.D, LC/UPC-SC/UPC, duplex, LSZH, 3.0 мм, -20... +75°C, 3 м. | SUPRLAN | руб./шт | 934
| Патч-корд ВО SM(G.652.D), LC/UPC-SC/UPC, 3.0мм, duplex, LSZH, 5м (09-0660) | Патч-корд волоконно-оптический, SM 9/125 G.652.D, LC/UPC-SC/UPC, duplex, LSZH, 3.0 мм, -20... +75°C, 5 м. | SUPRLAN | руб./шт | 1055
| Патч-корд ВО SM(G.652.D), LC/UPC-SC/UPC, 3.0мм, simplex, LSZH, 10м (09-05056) | Патч-корд волоконно-оптический, SM 9/125 G.652.D, LC/UPC-SC/UPC, simplex, LSZH, 3.0 мм, -20... +75°C, 10 м. | SUPRLAN | руб./шт | 627
| Патч-корд ВО SM(G.652.D), LC/UPC-SC/UPC, 3.0мм, simplex, LSZH, 1м (09-05057) | Патч-корд волоконно-оптический, SM 9/125 G.652.D, LC/UPC-SC/UPC, simplex, LSZH, 3.0 мм, -20... +75°C, 1 м. | SUPRLAN | руб./шт | 427
| Патч-корд ВО SM(G.652.D), LC/UPC-SC/UPC, 3.0мм, simplex, LSZH, 2м (09-05058) | Патч-корд волоконно-оптический, SM 9/125 G.652.D, LC/UPC-SC/UPC, simplex, LSZH, 3.0 мм, -20... +75°C, 2 м. | SUPRLAN | руб./шт | 449
| Патч-корд ВО SM(G.652.D), LC/UPC-SC/UPC, 3.0мм, simplex, LSZH, 3м (09-05059) | Патч-корд волоконно-оптический, SM 9/125 G.652.D, LC/UPC-SC/UPC, simplex, LSZH, 3.0 мм, -20... +75°C, 3 м. | SUPRLAN | руб./шт | 470
| Патч-корд ВО SM(G.652.D), LC/UPC-SC/UPC, 3.0мм, simplex, LSZH, 5м (09-05060) | Патч-корд волоконно-оптический, SM 9/125 G.652.D, LC/UPC-SC/UPC, simplex, LSZH, 3.0 мм, -20... +75°C, 5 м. | SUPRLAN | руб./шт | 527
| Патч-корд ВО SM(G.652.D), SC/APC-SC/APC, 3.0мм, duplex, LSZH, 10м (09-0661) | Патч-корд волоконно-оптический, SM 9/125 G.652.D, SC/APC-SC/APC, duplex, LSZH, 3.0 мм, -20... +75°C, 10 м. | SUPRLAN | руб./шт | 1255
| Патч-корд ВО SM(G.652.D), SC/APC-SC/APC, 3.0мм, duplex, LSZH, 1м (09-0662) | Патч-корд волоконно-оптический, SM 9/125 G.652.D, SC/APC-SC/APC, duplex, LSZH, 3.0 мм, -20... +75°C, 1 м. | SUPRLAN | руб./шт | 855
| Патч-корд ВО SM(G.652.D), SC/APC-SC/APC, 3.0мм, duplex, LSZH, 2м (09-0663) | Патч-корд волоконно-оптический, SM 9/125 G.652.D, SC/APC-SC/APC, duplex, LSZH, 3.0 мм, -20... +75°C, 2 м. | SUPRLAN | руб./шт | 897
| Патч-корд ВО SM(G.652.D), SC/APC-SC/APC, 3.0мм, duplex, LSZH, 3м (09-0664) | Патч-корд волоконно-оптический, SM 9/125 G.652.D, SC/APC-SC/APC, duplex, LSZH, 3.0 мм, -20... +75°C, 3 м. | SUPRLAN | руб./шт | 934
| Патч-корд ВО SM(G.652.D), SC/APC-SC/APC, 3.0мм, duplex, LSZH, 5м (09-0665) | Патч-корд волоконно-оптический, SM 9/125 G.652.D, SC/APC-SC/APC, duplex, LSZH, 3.0 мм, -20... +75°C, 5 м. | SUPRLAN | руб./шт | 1055
| Патч-корд ВО SM(G.652.D), SC/APC-SC/APC, 3.0мм, simplex, LSZH, 10м (09-05061) | Патч-корд волоконно-оптический, SM 9/125 G.652.D, SC/APC-SC/APC, simplex, LSZH, 3.0 мм, -20... +75°C, 10 м. | SUPRLAN | руб./шт | 627
| Патч-корд ВО SM(G.652.D), SC/APC-SC/APC, 3.0мм, simplex, LSZH, 1м (09-05062) | Патч-корд волоконно-оптический, SM 9/125 G.652.D, SC/APC-SC/APC, simplex, LSZH, 3.0 мм, -20... +75°C, 1 м. | SUPRLAN | руб./шт | 427
| Патч-корд ВО SM(G.652.D), SC/APC-SC/APC, 3.0мм, simplex, LSZH, 2м (09-05063) | Патч-корд волоконно-оптический, SM 9/125 G.652.D, SC/APC-SC/APC, simplex, LSZH, 3.0 мм, -20... +75°C, 2 м. | SUPRLAN | руб./шт | 449
| Патч-корд ВО SM(G.652.D), SC/APC-SC/APC, 3.0мм, simplex, LSZH, 3м (09-05064) | Патч-корд волоконно-оптический, SM 9/125 G.652.D, SC/APC-SC/APC, simplex, LSZH, 3.0 мм, -20... +75°C, 3 м. | SUPRLAN | руб./шт | 470
| Патч-корд ВО SM(G.652.D), SC/APC-SC/APC, 3.0мм, simplex, LSZH, 5м (09-05065) | Патч-корд волоконно-оптический, SM 9/125 G.652.D, SC/APC-SC/APC, simplex, LSZH, 3.0 мм, -20... +75°C, 5 м. | SUPRLAN | руб./шт | 527
| Патч-корд ВО SM(G.652.D), SC/APC-SC/UPC, 3.0мм, duplex, LSZH, 10м (09-0666) | Патч-корд волоконно-оптический, SM 9/125 G.652.D, SC/APC-SC/UPC, duplex, LSZH, 3.0 мм, -20... +75°C, 10 м. | SUPRLAN | руб./шт | 1255
| Патч-корд ВО SM(G.652.D), SC/APC-SC/UPC, 3.0мм, duplex, LSZH, 1м (09-0667) | Патч-корд волоконно-оптический, SM 9/125 G.652.D, SC/APC-SC/UPC, duplex, LSZH, 3.0 мм, -20... +75°C, 1 м. | SUPRLAN | руб./шт | 855
| Патч-корд ВО SM(G.652.D), SC/APC-SC/UPC, 3.0мм, duplex, LSZH, 2м (09-0668) | Патч-корд волоконно-оптический, SM 9/125 G.652.D, SC/APC-SC/UPC, duplex, LSZH, 3.0 мм, -20... +75°C, 2 м. | SUPRLAN | руб./шт | 897
| Патч-корд ВО SM(G.652.D), SC/APC-SC/UPC, 3.0мм, duplex, LSZH, 3м (09-0669) | Патч-корд волоконно-оптический, SM 9/125 G.652.D, SC/APC-SC/UPC, duplex, LSZH, 3.0 мм, -20... +75°C, 3 м. | SUPRLAN | руб./шт | 934
| Патч-корд ВО SM(G.652.D), SC/APC-SC/UPC, 3.0мм, duplex, LSZH, 5м (09-0670) | Патч-корд волоконно-оптический, SM 9/125 G.652.D, SC/APC-SC/UPC, duplex, LSZH, 3.0 мм, -20... +75°C, 5 м. | SUPRLAN | руб./шт | 1055
| Патч-корд ВО SM(G.652.D), SC/APC-SC/UPC, 3.0мм, simplex, LSZH, 10м (09-05066) | Патч-корд волоконно-оптический, SM 9/125 G.652.D, SC/APC-SC/UPC, simplex, LSZH, 3.0 мм, -20... +75°C, 10 м. | SUPRLAN | руб./шт | 627
| Патч-корд ВО SM(G.652.D), SC/APC-SC/UPC, 3.0мм, simplex, LSZH, 1м (09-05067) | Патч-корд волоконно-оптический, SM 9/125 G.652.D, SC/APC-SC/UPC, simplex, LSZH, 3.0 мм, -20... +75°C, 1 м. | SUPRLAN | руб./шт | 427
| Патч-корд ВО SM(G.652.D), SC/APC-SC/UPC, 3.0мм, simplex, LSZH, 2м (09-05068) | Патч-корд волоконно-оптический, SM 9/125 G.652.D, SC/APC-SC/UPC, simplex, LSZH, 3.0 мм, -20... +75°C, 2 м. | SUPRLAN | руб./шт | 449
| Патч-корд ВО SM(G.652.D), SC/APC-SC/UPC, 3.0мм, simplex, LSZH, 3м (09-05069) | Патч-корд волоконно-оптический, SM 9/125 G.652.D, SC/APC-SC/UPC, simplex, LSZH, 3.0 мм, -20... +75°C, 3 м. | SUPRLAN | руб./шт | 470
| Патч-корд ВО SM(G.652.D), SC/APC-SC/UPC, 3.0мм, simplex, LSZH, 5м (09-05070) | Патч-корд волоконно-оптический, SM 9/125 G.652.D, SC/APC-SC/UPC, simplex, LSZH, 3.0 мм, -20... +75°C, 5 м. | SUPRLAN | руб./шт | 527
| Патч-корд ВО SM(G.652.D), SC/UPC-SC/UPC, 3.0мм, duplex, LSZH, 10м (09-0671) | Патч-корд волоконно-оптический, SM 9/125 G.652.D, SC/UPC-SC/UPC, duplex, LSZH, 3.0 мм, -20... +75°C, 10 м. | SUPRLAN | руб./шт | 1255
| Патч-корд ВО SM(G.652.D), SC/UPC-SC/UPC, 3.0мм, duplex, LSZH, 1м (09-0672) | Патч-корд волоконно-оптический, SM 9/125 G.652.D, SC/UPC-SC/UPC, duplex, LSZH, 3.0 мм, -20... +75°C, 1 м. | SUPRLAN | руб./шт | 855
| Патч-корд ВО SM(G.652.D), SC/UPC-SC/UPC, 3.0мм, duplex, LSZH, 2м (09-0673) | Патч-корд волоконно-оптический, SM 9/125 G.652.D, SC/UPC-SC/UPC, duplex, LSZH, 3.0 мм, -20... +75°C, 2 м. | SUPRLAN | руб./шт | 897
| Патч-корд ВО SM(G.652.D), SC/UPC-SC/UPC, 3.0мм, duplex, LSZH, 3м (09-0674) | Патч-корд волоконно-оптический, SM 9/125 G.652.D, SC/UPC-SC/UPC, duplex, LSZH, 3.0 мм, -20... +75°C, 3 м. | SUPRLAN | руб./шт | 934
| Патч-корд ВО SM(G.652.D), SC/UPC-SC/UPC, 3.0мм, duplex, LSZH, 5м (09-0675) | Патч-корд волоконно-оптический, SM 9/125 G.652.D, SC/UPC-SC/UPC, duplex, LSZH, 3.0 мм, -20... +75°C, 5 м. | SUPRLAN | руб./шт | 1055
| Патч-корд ВО SM(G.652.D), SC/UPC-SC/UPC, 3.0мм, simplex, LSZH, 10м (09-05071) | Патч-корд волоконно-оптический, SM 9/125 G.652.D, SC/UPC-SC/UPC, simplex, LSZH, 3.0 мм, -20... +75°C, 10 м. | SUPRLAN | руб./шт | 627
| Патч-корд ВО SM(G.652.D), SC/UPC-SC/UPC, 3.0мм, simplex, LSZH, 1м (09-05072) | Патч-корд волоконно-оптический, SM 9/125 G.652.D, SC/UPC-SC/UPC, simplex, LSZH, 3.0 мм, -20... +75°C, 1 м. | SUPRLAN | руб./шт | 440
| Патч-корд ВО SM(G.652.D), SC/UPC-SC/UPC, 3.0мм, simplex, LSZH, 2м (09-05073) | Патч-корд волоконно-оптический, SM 9/125 G.652.D, SC/UPC-SC/UPC, simplex, LSZH, 3.0 мм, -20... +75°C, 1 м. | SUPRLAN | руб./шт | 449
| Патч-корд ВО SM(G.652.D), SC/UPC-SC/UPC, 3.0мм, simplex, LSZH, 3м (09-05074) | Патч-корд волоконно-оптический, SM 9/125 G.652.D, SC/UPC-SC/UPC, simplex, LSZH, 3.0 мм, -20... +75°C, 3 м. | SUPRLAN | руб./шт | 470
| Патч-корд ВО SM(G.652.D), SC/UPC-SC/UPC, 3.0мм, simplex, LSZH, 5м (09-05075) | Патч-корд волоконно-оптический, SM 9/125 G.652.D, SC/UPC-SC/UPC, simplex, LSZH, 3.0 мм, -20... +75°C, 5 м. | SUPRLAN | руб./шт | 527
| FOP(s)-9-SC/APC-LC/UPC-1m (8131c) | Патч-корд волоконно-оптический (шнур) SM 9/125 OS2, SC/APC-LC/UPC, 3.0 мм, simplex, цвет желтый, LSZH, -20... +50 °C, 1 м. | CABEUS | руб./шт | 252.89
| ШОС-SM/3.0мм-FC/UPC-FC/UPC-3.0м (130202-00515) | Патч-корд волоконно-оптический, simplex, SM 9/125 G.652D, FC/UPC-FC/UPC, 3 м. | ССД (Связьстройдеталь) | руб./шт | 147.74
| ШОС-SM/3.0мм-LC/UPC-LC/UPC-3.0м (130202-06931) | Патч-корд волоконно-оптический, simplex, SM 9/125 G.652D, LC/UPC-LC/UPC, 3 м. | ССД (Связьстройдеталь) | руб./шт | 211.05
| ШОС-2SM/2.0мм-SC/UPC-SC/UPC-3.0м (130202-03176) | Патч-корд волоконно-оптический, duplex, SM 9/125 G.652D, SC/UPC-SC/UPC, 3 м. | ССД (Связьстройдеталь) | руб./шт | 409.1
| ШОС-2SM/2.0мм-FC/UPC-FC/UPC-2.0м (130202-02735) | Патч-корд волоконно-оптический, duplex, SM 9/125 G.652D, FC/UPC-FC/UPC, 2 м. | ССД (Связьстройдеталь) | руб./шт | 403.1
| ШОС-2SM/2.0мм-FC/UPC-SC/APC-10.0м (130202-05503) | Патч-корд волоконно-оптический, duplex, SM 9/125 G.652D, FC/UPC-SC/APC, 10 м. | ССД (Связьстройдеталь) | руб./шт | 507.12
| ШОС-2SM/2.0мм-FC/UPC-SC/UPC-3.0м (130202-02739) | Патч-корд волоконно-оптический, duplex, SM 9/125 G.652D, FC/UPC-SC/UPC, 3 м. | ССД (Связьстройдеталь) | руб./шт | 409.1
| ШОС-2SM/2.0мм-LC/UPC-SC/UPC-1.0м (130202-05812) | Патч-корд волоконно-оптический, duplex, SM 9/125 G.652D, LC/UPC-SC/UPC, 2 м. | ССД (Связьстройдеталь) | руб./шт | 381.09
| ШОС-2SM/2.0мм-LC/UPC-SC/UPC-3.0мHS (130201-00729) | Патч-корд волоконно-оптический, duplex, SM 9/125 G.652D, LC/UPC-SC/UPC, 3 м. | ССД (Связьстройдеталь) | руб./шт | 905.21
| ШОС-SM/2.0мм-FC/UPC-SC/APC-10.0м (130202-03666) | Патч-корд волоконно-оптический, duplex, SM 9/125 G.652D, FC/UPC-SC/APC, 3 м. | ССД (Связьстройдеталь) | руб./шт | 275.51
NEW | MR-OPC01-01-1S-1 (SC-SC 9/125 sm 1м) | Шнур оптический simplex SC-SC 9/125 sm 1м LSZH | Мирарус | руб./шт | 308.27
NEW | MR-OPC02-02-1S-1 (LC-LC 9/125 sm 1м) | Шнур оптический simplex LC-LC 9/125 sm 1м LSZH | Мирарус | руб./шт | 248.71
NEW | MR-OPC02-02-1D-1 (LC-LC 9/125 sm 1м) | Шнур оптический duplex LC-LC 9/125 sm 1м LSZH | Мирарус | руб./шт | 477.57
3 | Патч-панели
| 27A-00-24BL | Патч панель угловая 19” наборная, FTP, 1U, 24 порта Keystone, цвет черный. | Eurolan | руб./шт | 8266
| 27A-00-48-01BL | Патч панель угловая 19” наборная, FTP, 1U, 48 портов Keystone, цвет черный. | Eurolan | руб./шт | 15397
| 27A-00-48BL | Патч панель угловая 19” наборная, FTP, 2U, 48 портов Keystone, цвет черный. | Eurolan | руб./шт | 16771
| 27B-00-24-05BL | Патч панель 19” наборная, UTP, 0,5U, 24 порта Keystone, цвет черный. | Eurolan | руб./шт | 4397
| 27B-00-24BL | Коммутационная панель 19” наборная, UTP, 1U, 24 порта, черный | Eurolan | руб./шт | 4959
| 27B-00-24BL-UA | Коммутационная панель 19” наборная, UTP 6A, 1U, 24 порта, черный | Eurolan | руб./шт | 5621
| 27B-00-48BL | Коммутационная панель 19” наборная, UTP, 1U, 48 портов, черный | Eurolan | руб./шт | 6546
| 27B-F5-24BL | Коммутационная панель 19" моноблочная, категория 5e, FTP, 1U, 24 порта, черный | Eurolan | руб./шт | 15946
| 27B-F6-24BL | Коммутационная панель 19” моноблочная, категория 6, FTP, 1U, 24 порта, черный | Eurolan | руб./шт | 28549
| 27B-U5-24BL | Коммутационная панель 19” моноблочная, категория 5е, UTP, 1U, 24 порта, черный | Eurolan | руб./шт | 8824
| 27B-U5-48BL | Коммутационная панель 19” моноблочная, категория 5е, UTP, 2U, 48 портов, черный | Eurolan | руб./шт | 17091
| 27B-U6-24BL | Коммутационная панель 19” моноблочная, категория 6, UTP, 1U, 24 порта, черный | Eurolan | руб./шт | 18645
| 27F-00-24BL | Коммутационная панель 19” наборная, FTP, 1U, 24 порта, черный | Eurolan | руб./шт | 6594
| 27F-00-48BL | Коммутационная панель 19” наборная, FTP, 1U, 48 портов, черный | Eurolan | руб./шт | 6884
| EC-URP-24-SD2 | Патч-панель 19", 1U, 24 порта RJ-45, категория 5e, экранированная, 110/KRONE, цвет черный. | NETLAN | руб./шт | 2998
| EC-URP-24-UD2 | Патч-панель 19"; 1U; 24 порта RJ45/8P8C; Категория 5e; 110/KRONE; Неэкранированная; цвет черный. | NETLAN | руб./шт | 1400
| EC-URP-24-UE2 | Коммутационная панель 19", 1U, 24 порта, Кат.6 (Класс E), 250МГц, RJ45/8P8C, 110/KRONE, T568A/B, неэкранированная, черная. | NETLAN | руб./шт | 1705
| EC-URP-48-UD2 | Патч-панель 19", 2U, 48 порта RJ-45, категория 5e, 110/KRONE, цвет черный. | NETLAN | руб./шт | 2824
| EC-UWP-12-UD2 | Патч-панель настенная; 1U; 12 портов RJ45/8P8C; Категория 5e; 110/KRONE; Неэкранированная; цвет черный. | NETLAN | руб./шт | 969
| KJU55-01W | Модуль-вставка типа Keystone, категория 5e, RJ-45/8P8C, 110 IDC, 90 градусов, неэкранированный, белый. | 5bites | руб./шт | 42.57
| KJU55-02W | Модуль-вставка типа Keystone, категория 5e, RJ-45/8P8C, 110 IDC, 180 градусов, неэкранированный, белый. | 5bites | руб./шт | 42.57
| PPU55-07 | Патч-панель 19"; 1U; 24 порта RJ45/8P8C; Категория 5e; 110/KRONE, задний кабельный органайзер в комплекте. | 5bites | руб./шт | 1430.49
| PPU55-04W | Патч-панель настенная; 1U; 12 портов RJ45/8P8C; Категория 5e; 110/KRONE | 5bites | руб./шт | 698.22
| PPF55-05 | Патч-панель 19", 1U, 24 порта RJ-45, категория 5e, экранированная, KRONE/110 Dual IDC, цвет черный. | 5bites | руб./шт | 2281.97
| PPU55-08W | Патч-панель 2U, 12 портов, Кат 5e, L=287мм, крепление к стене, UTP | 5bites | руб./шт | 1213.36
| PPU55-06 | Патч-панель 19", 1U; 48 портов Krone, Тип 110, Dual IDC | 5bites | руб./шт | 2652.37
NEW | MR-PP01-010-24 | Патч-панель 19" (1U), 24 порта RJ-45 (8P8C), категория 5e, Dual IDC, с задним кабельным организатором | Мирарус | руб./шт | 2579.06
NEW | MR-PP01-011-24 | Патч-панель 19"(1U), 24 порта RJ-45 (8P8C) полностью экранированная, категория 5e, Dual IDC | Мирарус | руб./шт | 5582.39
NEW | MR-PP01-020-24 | Модульная патч-панель 19", 24 порта, 1U, для неэкранированных модулей, с задним кабельным организатором (без модулей) | Мирарус | руб./шт | 1629.16
NEW | MR-PP02-010-48 | Патч-панель 19" (2U), 48 портов RJ-45 (8P8C), категория 5e, Dual IDC, с задним кабельным организатором | Мирарус | руб./шт | 5463.26
| NMC-RP24-BLANK-1U-MT | Патч-панель наборная экранированная 19"; 1U; 24 портов Keystone(не шире 17-ти мм), цвет металлик. | NIKOMAX | руб./шт | 3571
| NMC-RP24-BLANK-AG-1U-MT | Коммутационная панель 19", 1U, угловая, наборная, под 24 модуля Keystone (не шире 17-ти мм), UTP/STP, с заземлением, с органайзером, металлик, -10 °C...+60 °C. | NIKOMAX | руб./шт | 4600
| NMC-RP24-BLANK-AN-1U-MT | Коммутационная панель NIKOMAX 19", 1U, наборная, под 24 угловых модуля Keystone серии AN, UTP/STP, с заземлением, с органайзером, металлик. | NIKOMAX | руб./шт | 3571
| NMC-RP24-BLANK-HU-MT | Коммутационная панель 19", 0,5U, наборная, под 24 модуля Keystone, UTP/STP, с заземлением, с органайзером, цвет металлик. | NIKOMAX | руб./шт | 3399
| NMC-RP24SA2-1U-MT | Коммутационная панель NIKOMAX 19", 1U, 24 порта, Кат.6a (Класс Ea), 500МГц, RJ45/8P8C, 110/KRONE, T568B, полный экран, с органайзером, металлик. | NIKOMAX | руб./шт | 14765
| NMC-RP24SD2-1U-MT | Коммутационная панель NIKOMAX 19", 1U, 24 порта, Кат.5e (Класс D), 100МГц, RJ45/8P8C, 110/KRONE, T568A/B, полный экран, с органайзером, металлик. | NIKOMAX | руб./шт | 9849
| NMC-RP24SD2-HU-MT | Коммутационная панель NIKOMAX 19", 0,5U, 24 порта, Кат.5e (Класс D), 100МГц, RJ45/8P8C, 110/KRONE, T568A/B, полный экран, с органайзером, металлик. | NIKOMAX | руб./шт | 11114
| NMC-RP24SE2-1U-MT | Коммутационная панель NIKOMAX 19", 1U, 24 порта, Кат.6 (Класс E), 250МГц, RJ45/8P8C, 110/KRONE, T568A/B, полный экран, с органайзером, металлик. | NIKOMAX | руб./шт | 11486
| NMC-RP24SE2-HU-MT | Коммутационная панель NIKOMAX 19", 0,5U, 24 порта, Кат.6 (Класс E), 250МГц, RJ45/8P8C, 110/KRONE, T568A/B, полный экран, с органайзером, металлик. | NIKOMAX | руб./шт | 11483
| NMC-RP24UD2-1U-BK | Коммутационная панель NIKOMAX 19", 1U, 24 порта, Кат.5e (Класс D), 100МГц, RJ45/8P8C, 110/KRONE, T568A/B, неэкранированная, с органайзером, черная. | NIKOMAX | руб./шт | 5415
| NMC-RP24UD2-AN-1U-BK | Коммутационная панель NIKOMAX 19", 1U, 24 угловых порта, Кат.5e (Класс D), 100МГц, RJ45/8P8C, 110/KRONE, T568A/B, неэкранированная, с органайзером, черная. | NIKOMAX | руб./шт | 8118
| NMC-RP24UD2-ES-1U-BK | Патч-панель 19", 1U, 24 порта, Кат.5e (Класс D), 100МГц, RJ45/8P8C, 110/KRONE, T568A/B, неэкранированная, с органайзером, черная | NIKOMAX ESSENTIAL | руб./шт | 3505
| NMC-RP24UD2-HU-BK | Коммутационная панель NIKOMAX 19", 0,5U, 24 порта, Кат.5e (Класс D), 100МГц, RJ45/8P8C, 110/KRONE, T568A/B, неэкранированная, с органайзером, черная. | NIKOMAX | руб./шт | 6348
| NMC-RP24UE2-AN-1U-BK | Коммутационная панель NIKOMAX 19", 1U, 24 угловых порта, Кат.6 (Класс E), 250МГц, RJ45/8P8C, 110/KRONE, T568A/B, неэкранированная, с органайзером, черная. | NIKOMAX | руб./шт | 12609
| NMC-RP24UE2-ES-1U-BK | Патч-панель 19", 1U, 24 порта, Кат.6 (Класс E), 250МГц, RJ45/8P8C, 110/KRONE, T568A/B, неэкранированная, с органайзером, черная | NIKOMAX ESSENTIAL | руб./шт | 4856
| NMC-RP24UE2-HU-BK | Коммутационная панель NIKOMAX 19", 0,5U, 24 порта, Кат.6 (Класс E), 250МГц, RJ45/8P8C, 110/KRONE, T568A/B, неэкранированная, с органайзером, черная. | NIKOMAX | руб./шт | 11114
| NMC-RP48-BLANK-1U-MT | Коммутационная панель, 1U, наборная, под 48 модулей Keystone, UTP/STP, с заземлением, с органайзером, металлик. | NIKOMAX | руб./шт | 4352
| NMC-RP48SE2-HR-1U-MT | Патч-панель экранированная 19"; 1U; 48 портов RJ-45, категория 6, 110/KRONE, T568A/B, с органайзером, цвет металлик. | NIKOMAX | руб./шт | 24935
| NMC-RP48UD2-1U-BK | Патч-панель 19", 1U, 48 портов, Кат.5e, RJ45/8P8C, 110/KRONE, T568A/B, неэкранированная, с органайзером, черная. | NIKOMAX | руб./шт | 10834
| NMC-RP48UD2-AN-2U-BK | Коммутационная панель NIKOMAX 19", 2U, 48 угловых портов, Кат.5e (Класс D), 100МГц, RJ45/8P8C, 110/KRONE, T568A/B, неэкранированная, с органайзером, черная. | NIKOMAX | руб./шт | 15432
| NMC-RP48UE2-1U-BK | Патч-панель 19"; 1U; 48 портов RJ-45, категория 6, 110/KRONE, T568A/B, с органайзером, цвет черная. | NIKOMAX | руб./шт | 19336
| NMC-RP48UE2-2U-BK | Коммутационная панель NIKOMAX 19", 2U, 48 портов, Кат.6 (Класс Ea), 250МГц, RJ45/8P8C, 110/KRONE, T568A/B, неэкранированная, с органайзерами, черная. | NIKOMAX | руб./шт | 18708
| NMC-RP48UE2-AN-2U-BK | Коммутационная панель NIKOMAX 19", 2U, 48 угловых портов, Кат.6 (Класс E), 250МГц, RJ45/8P8C, 110/KRONE, T568A/B, неэкранированная, с органайзером, черная. | NIKOMAX | руб./шт | 20769
| NMC-RP50UC3-1U-BK | Коммутационная панель NIKOMAX 19", 1U, телефонная, 50 портов, Кат.3 (Класс C), 16МГц, RJ45/8P6C, 110/KRONE, с заземлением, с органайзером, черная. | NIKOMAX ESSENTIAL | руб./шт | 8540
| NMC-WP06UD2-GY | Коммутационная панель NIKOMAX настенная, 6 портов, Кат.5е (Класс D), 100МГц, RJ45/8P8C, 110, T568A/B, неэкранированная, светло-серая. | NIKOMAX | руб./шт | 1613
| NMC-WP06UE2-GY | Коммутационная панель NIKOMAX настенная, 6 портов, Кат.6 (Класс E), 250МГц, RJ45/8P8C, 110, T568A/B, неэкранированная, светло-серая. | NIKOMAX | руб./шт | 2217
| PL-12-Cat.6-WL-Dual IDC (7954c) | Патч-панель настенная, 12 портов RJ-45, категория 6, с подставкой, Dual IDC. | CABEUS | руб./шт | 1856.21
| PL2-24-Cat.5e-Dual (10588c) | Патч-панель 19" , 1U, 24 порта RJ-45, категория 5e, Dual IDC, с задним кабельным организатором. | CABEUS | руб./шт | 2900.65
| PL2-24-Cat.6-Dual (10589c) | Патч-панель 19" , 1U, 24 порта RJ-45, категория 6, Dual IDC, с задним кабельным организатором. | CABEUS | руб./шт | 3173.77
| PL2-48-Cat.5e-Dual (10656c) | Патч-панель 19" , 2U, 48 портов RJ-45, категория 5e, Dual IDC, с задним кабельным организатором. | CABEUS | руб./шт | 5946.71
| PL2-48-Cat.6-Dual (10657c) | Патч-панель 19" ,2U), 48 портов RJ-45, категория 6, Dual IDC, с задним кабельным организатором. | CABEUS | руб./шт | 6561.23
| PL-24-Cat.5e-Dual (7000c) | Патч-панель 19" (1U), 24 порта RJ-45, кат. 5e, Dual IDC, 110/Krone, с задним кабельным органайзером, 45х482х29 мм. | CABEUS | руб./шт | 2726.15
| PL-24-Cat.5e-SH-Dual (7002c) | Патч-панель 19"(1U), 24 порта RJ-45 полностью экранированная, кат. 5e, Dual IDC, 110/Krone, 45х482х135 | CABEUS | руб./шт | 5899.92
| PL-24-Cat.6a-Dual (7651c) | Патч-панель 19" (1U), 24 порта RJ-45, категория 6a, Dual IDC, с задним кабельным организатором. | CABEUS | руб./шт | 4428.1
| PL-24-Cat.6a-SH-Dual (7653c) | Патч-панель 19" (1U), 24 порта RJ-45, категория 6a, полностью экранированная, с задним кабельным организатором. | CABEUS | руб./шт | 9335.43
| PL-24-Cat.6-Dual (7128c) | Патч-панель 19" (1U), 24 порта RJ-45, кат. 6, Dual IDC, 110/Krone, с задним кабельным организатором, 45х482х34 мм. | CABEUS | руб./шт | 3173.77
| PL-24-Cat.6-SH-Dual (7234c) | Патч-панель 19" (1U), 24 порта RJ-45, кат. 6, полностью экранированная, Dual IDC, 110/Krone, с задним кабельным организатором, 45х482х112 мм. | CABEUS | руб./шт | 6643.42
| PL-24-KJ-RJ45-Cat.6-180T (11831c) | Патч-панель 19" (1U), 24 порта RJ-45, категория 6, с задним кабельным организатором, безинструментный монтаж/ | CABEUS | руб./шт | 9781.79
| PL-24-KJ-RJ45-Cat.6a-180T (11832c) | Патч-панель 19" (1U), 24 порта RJ-45, категория 6a, с задним кабельным организатором, безинструментный монтаж. | CABEUS | руб./шт | 10902.09
| PL-24-KJ-RJ45-Cat.6a-SH-180T (11834c) | Патч-панель 19" (1U), 24 порта RJ-45, категория 6a, полностью экранированная, с задним кабельным организатором, безинструментный монтаж. | CABEUS | руб./шт | 18726.5
| PL-24-KJ-RJ45-Cat.6-SH-180T (11833c) | Патч-панель 19" (1U), 24 порта RJ-45, категория 6, полностью экранированная, с задним кабельным организатором, безинструментный монтаж. | CABEUS | руб./шт | 17330.55
| PL-48-Cat.5e-Dual (7001c) | Патч-панель 19" (2U), 48 портов RJ-45, кат. 5e, Dual IDC, 110/Krone, с задним кабельным организатором, 88х482х29 мм. | CABEUS | руб./шт | 5773.48
| PL-48-Cat.6a-Dual (7652c) | Патч-панель 19" (2U), 48 портов RJ-45, категория 6a, Dual IDC, с задним кабельным организатором. | CABEUS | руб./шт | 12849.34
| PL-48-Cat.6-Dual (7447c) | Патч-панель 19" (2U), 48 портов RJ-45, категория 6, Dual IDC, с задним кабельным организатором. | CABEUS | руб./шт | 7163.11
| PLAN-24-Cat.5e-Dual IDC (10190c) | Патч-панель 19" (1U), 24 порта RJ-45, категория 5e, Dual IDC, угол портов 45 градусов. | CABEUS | руб./шт | 3660.58
| PLB-12-WL (9660c) | Модульная настенная патч-панель, 12 портов, для неэкранированных модулей Keystone(без модулей). | CABEUS | руб./шт | 1119.04
| PLB-16 (7950c) | Модульная патч-панель 19", 16 портов, 1U, для неэкранированных модулей Keystone. | CABEUS | руб./шт | 737.17
| PLB-24 (7956c) | Модульная патч-панель 19", 24 порта, 1U, для неэкранированных модулей Keystone, с задним кабельным организатором (без модулей). | CABEUS | руб./шт | 1722.18
| PLB-24-CON (7983c) | Угловая модульная патч-панель 19", 24 порта, 1U , для неэкранированных модулей Keystone, с задним кабельным организатором (без модулей). | CABEUS | руб./шт | 3000.54
| PLB-24-SH (7955c) | Модульная патч-панель 19", 24 порта, 1U, для экранированных модулей Keystone, с задним кабельным организатором (без модулей). | CABEUS | руб./шт | 1976.34
| PLBHD-24-0,5U (9662c) | Модульная патч-панель высокой плотности 19" (0,5U), 24 порта, для неэкранированных модулей Keystone, с задним кабельным организатором (без модулей). | CABEUS | руб./шт | 2716.04
| PLBHD-48-1U (9670c) | Модульная патч-панель высокой плотности 19" (1U), 48 портов, для неэкранированных модулей Keystone, с задним кабельным организатором (без модулей). | CABEUS | руб./шт | 3033.42
| PLBHD-48-CON (11828c) | Угловая модульная патч-панель 19", 48 портов, 1U , для неэкранированных модулей keystone, с задним кабельным организатором (без модулей). | CABEUS | руб./шт | 2029.44
| PLBHD-48-CON-SH (11829c) | Угловая модульная патч-панель 19", 48 портов, 1U , для экранированных модулей keysone, с задним кабельным организатором (без модулей). | CABEUS | руб./шт | 2276.01
| PLBHD-48-SH-1U (9661c) | Модульная патч-панель высокой плотности 19" (1U), 48 портов, для экранированных модулей Keystone, с задним кабельным организатором (без модулей). | CABEUS | руб./шт | 3279.98
| PLCOL-24-Cat.5e-Dual (7952c) | Патч-панель 19" (1U), 24 порта RJ-45, категория 5e, Dual IDC, угол портов 45 градусов, цветные блоки. | CABEUS | руб./шт | 3660.58
| PLHD-24-Cat.5e-Dual-180-0,5U (9663c) | Патч-панель высокой плотности 19" (0,5U), 24 порта RJ-45, категория 5e, Dual IDC,180 градусов, с задним кабельным организатором. | CABEUS | руб./шт | 3914.74
| PLHD-24-Cat.5e-Dual-90-0,5U (9666c) | Патч-панель высокой плотности 19" (0,5U), 24 порта RJ-45, категория 5e, Dual IDC, 90 градусов, с задним кабельным организатором. | CABEUS | руб./шт | 4479.95
| PLHD-24-Cat.5e-SH-Dual-0,5U (9650c) | Патч-панель высокой плотности 19" (0,5U), 24 порта RJ-45, категория 5e, полностью экранированная, Dual IDC. | CABEUS | руб./шт | 6242.59
| PLHD-24-Cat.6a-Dual-180-0,5U (9665c) | Патч-панель высокой плотности 19" (0,5U), 24 порта RJ-45, категория 6a, Dual IDC,180 градусов, с задним кабельным организатором. | CABEUS | руб./шт | 4725.25
| PLHD-24-Cat.6a-SH-Dual-0,5U (9652c) | Патч-панель высокой плотности 19" (0,5U), 24 порта RJ-45, категория 6а, полностью экранированная, Dual IDC. | CABEUS | руб./шт | 8847.36
| PLHD-24-Cat.6-Dual-180-0,5U (9664c) | Патч-панель высокой плотности 19" (0,5U), 24 порта RJ-45, категория 6, Dual IDC,180 градусов, с задним кабельным организатором. | CABEUS | руб./шт | 4196.71
| PLHD-24-Cat.6-Dual-90-0,5U (9667c) | Патч-панель высокой плотности 19" (0,5U), 24 порта RJ-45, категория 6, Dual IDC, 90 градусов, с задним кабельным организатором. | CABEUS | руб./шт | 4761.92
| PLHD-24-Cat.6-SH-Dual-0,5U (9651c) | Патч-панель высокой плотности 19" (0,5U), 24 порта RJ-45, категория 6, полностью экранированная, Dual IDC. | CABEUS | руб./шт | 6489.16
| PLHD-48-Cat.5e-Dual (7487c) | Патч-панель высокой плотности 19", 1U, 48 портов RJ-45, категория 5e, Dual IDC. | CABEUS | руб./шт | 6715.49
| PLHD-48-Cat.5e-SH-Dual IDC-1U (8890c) | Патч-панель высокой плотности 19" , 48 портов RJ-45, кат. 5e, полностью экранированная, Dual IDC, 110/Krone, 45х482х93 мм. | CABEUS | руб./шт | 10221.81
| PLHD-48-Cat.6-Dual (7777c) | Патч-панель высокой плотности 19", 1U, 48 портов RJ-45, категория 6, Dual IDC. | CABEUS | руб./шт | 7269.32
| PLHD-48-Cat.6-SH-Dual IDC-1U (8891c) | Патч-панель высокой плотности 19", 1U, 48 портов RJ-45, категория 6, полностью экранированная, Dual IDC. | CABEUS | руб./шт | 10811.05
| PP 1901U.S245ES.N (19651s) | Патч-панель 19", 1U, 24 порта RJ-45, категория 5e, экранированная; Dual IDC, 110/Krone, цвет черный, 45х510х65 мм. | SYSMATRIX | руб./шт | 6581.34
| PP 1901U.S245EU.M (19648s) | Патч-панель 19", 1U, 24 порта RJ-45, категория 5e, неэкранированная; Dual IDC, 110/Krone, с задним кабельным органайзером, цвет черный, 45х510х60 мм. | SYSMATRIX | руб./шт | 3166.27
| PP 1901U.S24MDS (19652s) | Модульная патч-панель 19", 1U, 24 порта, неэкранированная, для модулей Keystone, черная, 45х510х62 мм. | SYSMATRIX | руб./шт | 2303.73
| PP 1901U.S485EU.M (19650s) | Патч-панель высокой плотности 19", 1U, 48 портов RJ-45, категория 5e, неэкранированная; Dual IDC, 110/Krone, цвет черный, 45х510х95 мм. | SYSMATRIX | руб./шт | 7557.44
| PP 1902U.S485EU.M (19649s) | Патч-панель 19", 2U, 48 портов RJ-45, категория 5e, неэкранированная; Dual IDC, 110/Krone, с задним кабельным органайзером, цвет черный, 89х510х97 мм. | SYSMATRIX | руб./шт | 6501.94
| PP WL01U.S125EU.N (19653s) | Патч-панель настенная, 12 портов RJ-45, категория 5e, неэкранированная; Dual IDC, 110/Krone, цвет черный, 95х280х60 мм. | SYSMATRIX | руб./шт | 1881.9
| PP0,5U-24P-5e (201-003) | Патч-панель 19", 0.5U, 24 порта RJ-45, категория 5E, Dual IDC с задним кабельным организатором, черная | ПожТехКабель | руб./шт | 4250
| PP12-C5EU-D05 | Патч-панель настенная, 12 портов RJ-45, кат. 5e, Dual IDC, 110/Krone. | ITK | руб./шт | 2007.28
| PP12-C6U-D05 | Патч-панель настенная , 12 портов RJ-45, кат. 6, Dual IDC, 110/Krone. | ITK | руб./шт | 1894.21
| PP-1U-24P-5e-M (201-005) | Модульная патч-панель, 1U, 24 порта, для неэкранированных модулей, с задним кабельным организатором (без модулей) | ПожТехКабель | руб./шт | 1400.25
| PP-1U-24P-5e-SH (201-004) | Патч-панель 19", 1U, 24 порта RJ-45, категория 5E, Dual IDC с задним кабельным организатором, экранированная, черная | ПожТехКабель | руб./шт | 4230.5
| PP-1U-24P-5e-SH-M (201-006) | Модульная патч-панель, 1U, 24 порта, для экранированных модулей, с задним кабельным организатором (без модулей) | ПожТехКабель | руб./шт | 1445
| PP-1U-24P-6 (201-032) | Патч-панель 19", 1U, 24 порта RJ-45, категория 6, Dual IDC с задним кабельным организатором, черная, не экранированная | ПожТехКабель | руб./шт | 3372.78
| PP-1U-24P-6-SH (201-033) | Патч-панель 19", 1U, 24 порта RJ-45, категория 6, Dual IDC с задним кабельным организатором, экранированная, черная | ПожТехКабель | руб./шт | 6290
| PP2-19-24-8P8C-C6A-110D | Патч-панель 19", 1U, 24 порта RJ-45, неэкранированная, категория 6A, Dual IDC. | Hyperline | руб./шт | 33200
| PP2-19-24-8P8C-C6A-SH-110D | Патч-панель 19", 1U, 24 порта RJ-45 полн. экран., категория 6A, Dual IDC | Hyperline | руб./шт | 35400
| GENERICA Патч-панель 1U кат.5E FTP 24 порта (Krone) (PP24-1UC5EF-K05-G) | Патч-панель 19" экранированная (1U), 24 портов RJ-45, кат. 5e, Dual IDC, 110/Krone. | IEK | руб./шт | 5683.56
| PP24-1UC5ES-D05 | ITK 1U патч-панель кат.5Е STP, 24 порта (Dual), с кабельным органайзером Тип патч-панели STP; Категория 5E; Кол-во портов: 24; Высота: 1U; Тип монтажа на 19” профиль; Диаметр кабеля/патч-корда 22-26AWG; Тип модулей: IDC Dual; Маркировка: цифровая и цветовая; Особенности конструкции: спереди площадка для дополнит. маркировки; Материал корпуса: металл 1,6 мм, ABS-пластик; Материал экрана: листовая сталь 1мм; Материал контактов: бронза с позолотой; Цвет панели с портами: черный; Сила тока макс: 1,5 А; Напряжение: 150 В; Контактное сопротивление: 20 мОм; Сопротивление изоляции: 500 МОм; Температура эксплуатации 0°C – +60°C | ITK | руб./шт | 7599.36
| PP24-1UC5EU-D05 | ITK 1U патч-панель кат.5Е UTP, 24 порта (IDC Dual) Тип патч-панели UTP; Категория 5E; Кол-во портов 24; Высота 1U; Тип монтажа на 19” профиль; Диаметр кабеля/патч-корда 22-26AWG; Тип модулей IDC Dual; Маркировка цифровая и цветовая; Материал контактов бронза с позолотой; Цвет панели с портами черный; Сила тока макс 1,5 А; Напряжение 150 В; Контактное сопротивление 20 мОм; Температура эксплуатации: 0°C – +60°C; Сопротивление изоляции 500 МОм; Кабеля в упаковке: 500 м; Особенности конструкции: исполнение с кабельным органайзером и без.; Материал корпуса металл 1,6 мм, ABS-пластик | ITK | руб./шт | 4868.22
| PP24-1UC5EU-D05-1 | Патч-панель 19" (1U), 24 порта RJ-45, кат. 5e, Dual IDC, с задним кабельным органайзером, 44.5х482х121 мм. | ITK | руб./шт | 4359.6
| GENERICA Патч-панель 1U кат.5E UTP 24 порта (Krone) (PP24-1UC5EU-K05-G) | Патч-панель 19" (1U), 24 портов RJ-45, кат. 5e, Dual IDC, 110/Krone, Максимальный диаметр проводов присоединяемых к зажимам 0,51...0,64 мм. | IEK | руб./шт | 2905.91
| PP24-1UC6S-D05 | Патч-панель 19" (1U), экранированная, 24 порта RJ-45, кат. 6, Dual IDC, с задним кабельным органайзером, 44.5х482х121 мм. | ITK | руб./шт | 8017.86
| PP24-1UC6U-D05 | Патч-панель 19" (1U), 24 порта RJ-45, кат. 6, Dual IDC, 44.5х482х33 мм. | ITK | руб./шт | 5170.98
| PP24-1UMU | Патч-панель 19" (1U), 24 порта Keyston, с задним кабельным органайзером, 44.5х482х121 мм. | ITK | руб./шт | 2179.18
| PP2A-19-24S-8P8C-C5E-110 | Патч-панель 19", 1U, с угловыми портами, 24 порта RJ-45, категория 5e, Dual IDC | Hyperline | руб./шт | 11600
| PP2A-19-24S-8P8C-C6-110 | Патч-панель 19", 1U, с угловыми портами, 24 порта RJ-45, категория 6, Dual IDC. | Hyperline | руб./шт | 24800
| PP-2U-48P-5e (201-002) | Патч-панель 19", 2U, 48 портов RJ-45, категория 5E, Dual IDC с задним кабельным организатором, черная, без экрана | ПожТехКабель | руб./шт | 4252.4
| PP-2U-48P-6 (201-034) | Патч-панель 19", 2U, 48 портов RJ-45, категория 6, Dual IDC с задним кабельным организатором, черная | ПожТехКабель | руб./шт | 6290
| PP3-19-16-8P8C-C5E-110D | Патч-панель 19"; 1U; 16 портов RJ-45, категория 5e, Dual IDC, ROHS, цвет черный. | Hyperline | руб./шт | 4920
| PP3-19-16-8P8C-C5E-SH-110D | Патч-панель 19", 1U, 16 портов RJ-45 полн. экран., категория 5e, Dual IDC, ROHS, цвет черный. | Hyperline | руб./шт | 9190
| PP3-19-16-8P8C-C6-110D | Патч-панель 19", 1U, 16 портов RJ-45,неэкранированная, категория 6, Dual IDC, ROHS, цвет черный (задний кабельный организатор в комплекте). | Hyperline | руб./шт | 6380
| PP3-19-24-8P8C-C5E-110D | Патч-панель 19", 1U, 24 порта RJ-45, категория 5e, Dual IDC, ROHS, цвет черный | Hyperline | руб./шт | 6650
| PP3-19-24-8P8C-C5E-SH-110D | Патч-панель 19"; 1U; 24 порта RJ-45; Экран; 5e, Dual IDC, ROHS; Черный. | Hyperline | руб./шт | 11600
| PP3-19-24-8P8C-C6-110D | Патч-панель 19", 1U, 24 порта RJ-45, категория 6, Dual IDC, ROHS, цвет черный (задний кабельный организатор в комплекте) | Hyperline | руб./шт | 8350
| PP3-19-24-8P8C-C6-SH-110D | Патч-панель 19"; 1U; 24 порта RJ-45; Полн. экран.; Категория 6, Dual IDC, ROHS; Черный. | Hyperline | руб./шт | 11800
| PP3-19-32-8P8C-C5E-110D | Патч-панель 19"; 2U; 32 порта RJ-45; Категория 5e, Dual IDC, ROHS; Черный. | Hyperline | руб./шт | 9050
| PP3-19-48-8P8C-C5E-110D | Патч-панель 19", 2U, 48 портов RJ-45, категория 5e, Dual IDC, ROHS, цвет черный | Hyperline | руб./шт | 12450
| PP3-19-48-8P8C-C6-110D | Патч-панель 19", 2U, 48 портов RJ-45, неэкранированная, категория 6, Dual IDC, ROHS, цвет черный (задний кабельный организатор в комплекте). | Hyperline | руб./шт | 15850
| PP48-2UC5EU-D05-1 | Патч-панель 19" (2U), 48 порта RJ-45, кат. 5e, Dual IDC, 110/Krone, с задним кабельным органайзером, 88.9х482х34 мм. | ITK | руб./шт | 7629.29
| PP48-2UC6U-D05 | Патч-панель 19" (2U), 48 порта RJ-45, кат. 6, Dual IDC, 110/Krone, 88.9х482х34 мм. | ITK | руб./шт | 8765.23
| PP48-2UC6U-D05-1 | Патч-панель 19", 2U, 48 портов RJ45, кат. 6, Dual IDC, 110/Krone, черный, 0…+60 °C, 89х482х121 мм. | ITK | руб./шт | 9520.5
| PPBL3-19-24-SH-RM | Модульная патч-панель 19", 24 порта, Flat Type, 1U, для экранированных и неэкранированных модулей KJ2(C6A), KJ5, KJE, KJNE, с задним кабельным организатором (без модулей) | Hyperline | руб./шт | 4700
| PPBL3-19-24S-RM | Модульная патч-панель 19", 24 порта, Flat Type, 1U, для модулей Keystone Jack, с задним кабельным организатором (без модулей) | Hyperline | руб./шт | 1645
| PPBL4A-19-24-SH-RM | Модульная патч-панель 19", 24 порта, угловая, 1U, для экранированных и неэкранированных модулей Keystone Jack, с задним кабельным организатором (без модулей). | Hyperline | руб./шт | 2900
| PPBLHD-19-24S-SH-RM | Модульная патч-панель 19", 24 порта, Flat Type, 0.5U, для экранированных и неэкранированных модулей KJNE, с задним кабельным организатором (без модулей) | Hyperline | руб./шт | 2850
| PPBLHD-19-48S-SH-RM | Модульная патч-панель 19"; 1U; 48 портов (экран./неэкран. Для модулей KJ5, KJNE), цвет серебро. | Hyperline | руб./шт | 8740
| PPHD-19-24-8P8C-C5E-110D | Патч-панель 19"; 0.5 U; 24 портов RJ-45, категория 5e, Dual IDC, цвет черный. | Hyperline | руб./шт | 9110
| PPHD-19-24-8P8C-C5E-SH-110D | Патч-панель 19"; 0.5 U; 24 портов RJ-45, категория 5e, Dual IDC,экранированная. | Hyperline | руб./шт | 12650
| PPHD-19-24-8P8C-C6-110D | Патч-панель 19"; 0.5 U; 24 портов RJ-45, категория 6, Dual IDC, цвет черный. | Hyperline | руб./шт | 21900
| PPHD-19-24-8P8C-C6-SH-110D | Патч-панель высокой плотности 19", 0.5U, 24 порта RJ-45, категория 6, Dual IDC, экранированная | Hyperline | руб./шт | 28400
| PPHD-19-48-8P8C-C5e-110D | Патч-панель высокой плотности 19", 1U, 48 портов RJ-45, неэкранированная, категория 5e, Dual IDC | Hyperline | руб./шт | 15600
| PPHD-19-48-8P8C-C5E-SH-110D | Патч-панель высокой плотности 19", 1U, 48 портов RJ-45, полный экран, категория 5E, Dual IDC. | Hyperline | руб./шт | 36600
| PPHD-19-48-8P8C-C6-110D | Патч-панель высокой плотности 19", 1U, 48 портов RJ-45, неэкранированная, категория 6, Dual IDC | Hyperline | руб./шт | 37300
| PPHD-19-48-8P8C-C6A-110D | Патч-панель высокой плотности 19", 1U, 48 портов RJ-45, неэкранированная, категория 6A, Dual IDC. | Hyperline | руб./шт | 73600
| PPHD-19-48-8P8C-C6A-SH-110D | Патч-панель высокой плотности 19", 1U, 48 портов RJ-45, полный экран, категория 6A, Dual IDC. | Hyperline | руб./шт | 80600
| PPHD-19-48-8P8C-C6-SH-110D | Патч-панель высокой плотности 19", 1U, 48 портов RJ-45, полный экран, категория 6, Dual IDC. | Hyperline | руб./шт | 63300
| PPU55-01 | Патч-панель 19", 1U, 24 порта RJ-45, категория 5e, KRONE/110 Dual IDC, цвет черный. | 5bites | руб./шт | 1013.26
| PPU55-02 | Патч-панель UTP, высота 2U, 48 портов, категория 5е, контакты KRONE / 110 (dual IDC). | 5bites | руб./шт | 1515.64
| PPU55-03 | Патч-панель 19"; 1U; 24 порта RJ45/8P8C; Кат. 5e; 110, Dual IDC. | 5bites | руб./шт | 1170.79
| PPU55-09 | Патч-панель 19", 1U, 24 порта RJ-45, категория 5e, KRONE/110 Dual IDC, цвет черный. | 5bites | руб./шт | 1213.36
| PPU55-10 | Патч-панель 10", 1U, 12 порта RJ-45, категория 5e, неэкранированная; KRONE/110 (dual IDC), цвет черный. | 5bites | руб./шт | 753.56
| PPU55-11C | Патч-панель 19", 1U, 24 порта RJ-45, категория 5e, неэкранированная; проходные адаптеры RJ45, цвет черный. | 5bites | руб./шт | 1792.37
| PPU65-21 | Патч-панель 19", 1U, 24 порта, категория 6, RJ45/8P8C, 110/KRONE, UTP, черная. | 5bites | руб./шт | 1128.22
| PPU65-22 | Патч-панель 19", 1U, 24 порта, категория 6, RJ45/8P8C, 110/KRONE, UTP, черная, с задним кабельным организатором . | 5bites | руб./шт | 1213.36
| PPW-12-8P8C-C5e | Патч-панель настенная, 12 портов RJ-45(8P8C), категория 5е, с подставкой. | Hyperline | руб./шт | 3870
| PPWBL-12 | Модульная настенная патч-панель на 12 портов, для модулей Keystone Jack, с подставкой | Hyperline | руб./шт | 2800
| PP-WL-12P-5e (201-009) | Патч-панель настенная 12 портов RJ-45 кат.5е (PP-WL-12P-5e) Пожтехкабель СКС (201-009)- Патч-панель настенная, 12 портов RJ-45, категория 5E, Dual IDC с подставкой, черная | ПожТехКабель | руб./шт | 1524.17
| ST-PP24-01 | Патч-панель 19", 1U, 24хRJ-45, кат. 5e, Dual IDC, 110/Krone, -10…+60 C, 44х483х35 мм. | Space Technology | руб./шт | 2544
NEW | ST-PP24-01+ST-1U/24 (Комплект) | Патч-панель 19", 1U, 24 порта RJ-45, категория 5e, KRONE/110 Dual IDC, цвет черный; в комплекте так же закрытый кабельный органайзер | Space Technology | руб./компл | 3665
| UEC-URP-24-UD2 | Патч-панель 19", 1U, 24 порта RJ-45, категория 5e, 110/KRONE, цвет черный. | NETLAN | руб./шт | 1074
| WR-PL-12-C5E-WL-D | Патч-панель настенная, 12 портов RJ-45, категория 5е, с подставкой. | WRLine | руб./шт | 1485
| WR-PL-24-C5E-D | Патч-панель 19" (1U), 24 порта RJ-45, категория 5e, Dual IDC, с задним кабельным организатором, цвет черный. | WRLine | руб./шт | 2400
| WR-PL-24-C5E-SH-D | Патч-панель 19"(1U), 24 порта RJ-45 экранированная, категория 5e, Dual IDC, цвет черный. | WRLine | руб./шт | 5210
| WR-PL-48-C5E-D | Патч-панель 19" (2U), 48 портов RJ-45, категория 5e, Dual IDC, с задним кабельным организатором, цвет черный. | WRLine | руб./шт | 5100
| Коммутационная панель STP модульная (наборная), 24 порта, черный (DR-4100) | Модульная патч-панель 19", 24 порта, 1U, для экранированных модулей Keystone, цвет черный. | Datarex | руб./шт | 1528
| Коммутационная панель кат.5е, STP, 19", 1U, 24xRJ45, 568A/В, черный (DR-401120) | Патч-панель 19", 1U, 24 порта RJ-45 экранированная, категория 5е, 568A/В, цвет черный. | Datarex | руб./шт | 5620
| Коммутационная панель кат.5е, UTP, 19", 2U, 48xRJ45, 568A/В, с организатором, черный (DR-405100) | Патч-панель 19", 2U, 48 портов RJ-45 неэкранированная, категория 6, 568A/В, цвет черный. | Datarex | руб./шт | 6036
| Коммутационная панель кат.6, UTP, 19", 1U, 24xRJ45, 568A/В, черный (DR-4003) | Патч-панель 19", 1U, 24 порта RJ-45 неэкранированная, категория 6, 568A/В, цвет черный. | Datarex | руб./шт | 2730
| Коммутационная панель, 19", 1U, 24 порта RJ-45, категория 5e, UTP неэкранированная, черная Rexant (04-0021) | Патч-панель 19" неэкранированная; 1U, 24 порта RJ-45 cat.5e, IDC, цвет черный. | Rexant | руб./шт | 1901.11
| Модульная патч-панель высокой плотности (10-0421) | Модульная патч-панель для Keystone Jack 19", 0.5U; 24 модуля, без экрана | SUPRLAN | руб./шт | 2668
| Модульная патч-панель для Keystone Jack 19" (10-0418) | Модульная патч-панель для Keystone Jack 19", 1U; под 48 модулей, без экрана | SUPRLAN | руб./шт | 3288
| Модульная патч-панель для Keystone Jack 19" (10-0420) | Модульная патч-панель для Keystone Jack 19", 1U; под 16 модулей, без экрана | SUPRLAN | руб./шт | 693
| Модульная патч-панель для Keystone Jack 19" (10-0422) | Модульная патч-панель для Keystone Jack 19", 1U; под 24 модуля, экранированная | SUPRLAN | руб./шт | 1857
| Модульная патч-панель для Keystone Jack 19" (10-0423) | Модульная патч-панель для Keystone Jack 19", 1U; под 48 модулей, экранированная | SUPRLAN | руб./шт | 3643
| Модульная угловая патч-панель для Keystone Jack 19" (10-0419) | Модульная угловая патч-панель для Keystone Jack 19", 1U; под 24 модуля, без экрана | SUPRLAN | руб./шт | 3187
| Панель коммутационная 19", 1U, 24 порта, STP, RJ-45, CAT 5e REXANT PRO (02-0041) | Патч-панель 19", 1U, 24 порта RJ-45, экранированная, категория 5e, IDC, 0…+70 °C, 44х482х135 мм. | Rexant | руб./шт | 4208.31
| Панель коммутационная наборная 19", 1U, 24 порта, UTP REXANT PRO (02-0053) | Модульная патч-панель 19", 24 порта, 1U, для неэкранированных модулей Keystone, с задним кабельным организатором (без модулей), 0…+70 °C, 44х482х89 мм. | Rexant | руб./шт | 1356.64
| Панель коммутационная с кабельным органайзером 19", 1U, 24 порта, RJ-45, CAT 6, UTP REXANT PRO (02-0231) | Патч-панель 19", 1U, 24 порта RJ-45, категория 6, IDC, 0…+70 °C, 44х482х89 мм. | Rexant | руб./шт | 3059.06
| Панель коммутационная с кабельным органайзером 19", 1U, 24 порта, UTP, RJ-45, CAT 5e REXANT PRO (02-0031) | Патч-панель 19", 1U, 24 порта RJ-45, категория 5e, IDC, 0…+70 °C, 44х482х89 мм. | Rexant | руб./шт | 2536.63
| Панель коммутационная с кабельными органайзерами 19", 2U, 48 портов, RJ-45, CAT 6, UTP REXANT PRO (02-0232) | Патч-панель 19", 2U, 48 портов RJ-45, категория 6, IDC, 0…+70 °C, 88х482х89 мм. | Rexant | руб./шт | 4911.64
| Патч-панель 10", 12xRJ-45, FTP, 6 (10-0425) | Патч-панель 10", 1U; 12xRJ-45, кат. 6, общий экран | SUPRLAN | руб./шт | 3534
| Патч-панель 10", 12xRJ-45, UTP, 5e (10-0424) | Патч-панель 10", 1U; 12xRJ-45, кат. 5Е, без экрана | SUPRLAN | руб./шт | 1635
| Патч-панель 19", 24хRJ-45, UTP, Cat.5e, 1U (10-0403) | Патч-панель 19", 24хRJ-45, UTP н/э,Категория 5e, 1U, Количество портов: 24, Тип разъема: 8P8C,Материал корпуса: металл,Тип IDC контактов: dual IDC/110 (180), Тип модулей: PCB | SUPRLAN | руб./шт | 2518
| Патч-панель 19" угловая, 24 порта, 1U (500011) | Коммутационная панель модульная, угловая 19", на 24 порта, 1U, с метками для маркировки, с задним организатором (без модулей), черный. | SPL | руб./шт | 6907.48
| Патч-панель 19", 1U, CAT5E, 24 модуля RJ45, неэкранированная (RN5PPU24) | Патч-панель 19", 1U, CAT5E, 24 модуля RJ45, неэкранированная | ДКС | руб./шт | 7023.05
| Патч-панель 19", 1U, CAT5E, 24 модуля RJ45, экранированная (RN5PPF24) | Патч-панель 19", 1U, CAT5E, 24 модуля RJ45, экранированная | ДКС | руб./шт | 13694.61
| Патч-панель 19", 1U, CAT6, 24 модуля RJ45, неэкранированная | Патч-панель 19", 1U, CAT6, 24 модуля RJ45, неэкранированная, способ подключения 110. | ДКС | руб./шт | 8466.14
| Патч-панель 19", 24xRJ-45, UTP, 5e (10-0428) | Патч-панель 19", 1U; 24xRJ-45, кат. 5Е, без экрана, угол портов 45° | SUPRLAN | руб./шт | 4074
| Патч-панель 19", 24xRJ-45, UTP, 5e (10-0429) | Патч-панель 19", 1U; 24xRJ-45, кат. 5Е, 22-26 AWG; без экрана; угол портов 45°; цветные блоки | SUPRLAN | руб./шт | 4074
| Патч-панель 19", 24порта, 1U (500006) | Коммутационная панель модульная 19", 24 порта, 1U, с метками для маркировки, с задним организатором (без модулей), черный. | SPL | руб./шт | 4144.49
| Патч-панель 19", 24хRJ-45, UTP, Cat.6, 1U (10-0427) | Патч-панель 19", 1U, 24 порта RJ-45, Сat.6 | SUPRLAN | руб./шт | 3238
| Патч-панель 19", 2U, CAT5E, 48 портов RJ45, неэкранированная (RN5PPU242) | Патч-панель 19", 2U, CAT5E, 48 портов RJ45, неэкранированная | ДКС | руб./шт | 11108.8
| Патч-панель 19", 48 порта, 1U (500008) | Коммутационная панель модульная 19", 48 портов, 1U, с метками для маркировки, с задним организатором (без модулей), черный. | SPL | руб./шт | 4697.09
| Патч-панель 19", 48xRJ-45, UTP, 6 (10-0431) | Патч-панель 19", 2U; 48xRJ-45, кат. 6, 22-26 AWG; без экрана | SUPRLAN | руб./шт | 7791
| Патч-панель 19", 48xRJ-45, UTP, 6A (10-0432) | Патч-панель 19", 2U; 48xRJ-45, кат. 6А, 22-26 AWG; без экрана | SUPRLAN | руб./шт | 8384
| Патч-панель 19", 5e, UTP, 1U, 24 порта (500050) | Патч-панель 19" (1U), 24 порта RJ-45, UTP, кат. 5e, с метками для маркировки, нумерацией портов, с задним кабельным органайзером. | SPL | руб./шт | 5589.85
| Патч-панель 19", категории 6, UTP, 1U, 24 порта (500007) | Патч-панель 19" (1U), 24 порта RJ-45, UTP, кат. 6, с метками для маркировки, нумерацией портов, с задним кабельным органайзером. | SPL | руб./шт | 9157.19
| Патч-панель высокой плотности 19", 24xRJ-45, UTP, 6A, 0,5U (10-0426) | Патч-панель 19", 0.5U; 24xRJ-45, кат. 6А, 22-26 AWG; без экрана | SUPRLAN | руб./шт | 4642
| Патч-панель высокой плотности 19", 24п, UTP, Cat.5e, 0,5U (10-0404) | Патч-панель высокой плотности 19", 24хRJ-45, UTP, Cat.5e, 0,5U | SUPRLAN | руб./шт | 3598
| Патч-панель высокой плотности 19", 48xRJ-45, FTP, 5е, 1U (10-0433) | Патч-панель 19", 1U; 48xRJ-45, кат. 5Е, 22-26 AWG; общий экран | SUPRLAN | руб./шт | 9148
| Патч-панель высокой плотности 19", 48xRJ-45, FTP, 6, 1U (10-0434) | Патч-панель 19", 1U; 48xRJ-45, кат. 6, 22-26 AWG; общий экран | SUPRLAN | руб./шт | 9676
| Патч-панель настенная 12xRJ-45, UTP, 5e (10-0407) | Патч-панель настенная 12хRJ-45, UTP, 5e, Dual IDC 110. | SUPRLAN | руб./шт | 1511
| NTSS-PP-1U-24-UTP-RJ45-5E-D 19" 1U 24xRJ45 кат.5E UTP | Патч-панель 19", 24xRJ-45, UTP н/э 26-23 AWG, категория 5e, 1U, количество портов: 24, тип разъема: 8P8C, материал корпуса: металл, IDC контакты, 45х500х55 мм | NTSS | руб./шт | 2730.29
| NTSS-PP-1U-24-UTP-RJ45-6-D 19" 1U 24xRJ45 кат.6 UTP | Патч-панель 19", 24xRJ-45, UTP н/э 26-23 AWG, категория 6, 1U, количество портов: 24, тип разъема: 8P8C, материал корпуса: алюминий, IDC контакты, 45х500х55 мм | NTSS | руб./шт | 2605.67
4 | Оптические панели и аксессуары
4.1 | Оптические панели
| 47C-03-00BL | Панель 19'' для адаптерных панелей серии Q-SLOT, 1U, 3 слота, 44х430х232 мм. | Eurolan | руб./шт | 14908
| 47C-24-30-2L-24-11BL | Оптический кросс 19'', 1U , укомплектованный на 4 LC порта(Duplex),полировка (РС) OM3, стальной, чёрный, в комплекте: адаптеры, монтажные шнуры, сплайс-кассета, КЗДС. | Eurolan | руб./шт | 59054
| 47C-24-40-2L-24-11BL | Оптический кросс 19'', 1U , укомплектованный на 24 LC порта(Duplex),полировка (РС) OM4, стальной, чёрный, в комплекте: адаптеры, монтажные шнуры, сплайс-кассета, КЗДС. | Eurolan | руб./шт | 63517
| 47C-24-S2-2L-24-11BL | Оптический кросс 19'', 1U , укомплектованный на 24 LC порта(Duplex),полировка (UРС) OS2, стальной, чёрный, в комплекте: адаптеры, монтажные шнуры, сплайс-кассета, КЗДС. | Eurolan | руб./шт | 56025
| 47M-20-00-01BL | Панель 19'' выдвижная, для адаптерных панелей серии Q-SLOT, 1U, 4 слота, 44х430х232 мм. | Eurolan | руб./шт | 18774
| Att-FM FC-SM-10dB (7313c) | Аттенюатор оптический SM, FC, 10Дб, предназначен для внесения преднамеренного ослабления в ВОЛС, -40... +85 °C. | CABEUS | руб./шт | 748.55
| Att-FM FC-SM-15dB (7312c) | Аттенюатор оптический SM, FC, 15Дб, предназначен для внесения преднамеренного ослабления в ВОЛС, -40... +85 °C. | CABEUS | руб./шт | 748.55
| Att-FM FC-SM-5dB (7314c) | Аттенюатор оптический SM, FC, 5Дб, предназначен для внесения преднамеренного ослабления в ВОЛС, -40... +85 °C. | CABEUS | руб./шт | 748.55
| Att-FM LC-SM-10dB (7319c) | Аттенюатор оптический SM, LC, 10Дб, предназначен для внесения преднамеренного ослабления в ВОЛС, -40... +85 °C. | CABEUS | руб./шт | 671.42
| Att-FM LC-SM-15dB (7318c) | Аттенюатор оптический SM, LC, 15Дб, предназначен для внесения преднамеренного ослабления в ВОЛС, -40... +85 °C. | CABEUS | руб./шт | 671.42
| Att-FM LC-SM-5dB (7320c) | Аттенюатор оптический SM, LC, 5Дб, предназначен для внесения преднамеренного ослабления в ВОЛС, -40... +85 °C. | CABEUS | руб./шт | 671.42
| Att-FM SC-SM-10dB (7316c) | Аттенюатор оптический SM, SC, 10Дб, предназначен для внесения преднамеренного ослабления в ВОЛС, -40... +85 °C. | CABEUS | руб./шт | 733.38
| Att-FM SC-SM-15dB (7315c) | Аттенюатор оптический SM, SC, 15Дб, предназначен для внесения преднамеренного ослабления в ВОЛС, -40... +85 °C. | CABEUS | руб./шт | 733.38
| Att-FM SC-SM-5dB (7317c) | Аттенюатор оптический SM, SC, 5Дб, предназначен для внесения преднамеренного ослабления в ВОЛС, -40... +85 °C. | CABEUS | руб./шт | 733.38
| CAP-DSC-BK (10707c) | Заглушка SC duplex оптического кросса, ABS пластик, черный. | CABEUS | руб./шт | 15.17
| CAP-SC/DLC-BK (10706c) | Заглушка SC simplex/LC duplex оптического кросса, ABS пластик, черный. | CABEUS | руб./шт | 21.5
| CAP-ST/FC-BK (10705c) | Заглушка ST/FC оптического кросса, ABS пластик, черный. | CABEUS | руб./шт | 8.85
| FO-19-10FP-BK (10801c) | Кросс бокс оптический 19", 3U, на 10 адаптерных панелей, сплайс-кассеты, поставляется без адаптерных панелей, гильз КДЗС и оптических адаптеров, цвет черный, 410х210х133 мм. | CABEUS | руб./шт | 4620.3
| FO-19-16SC (7035c) | Кросс бокс оптический 19" на 16 SC (LC duplex) со сплайс пластиной и КДЗС (без пигтейлов и проходных адаптеров) | CABEUS | руб./шт | 2870.3
| FO-19-16ST (7036c) | Кросс бокс оптический 19" на 16 ST(FC) со сплайс пластиной и КДЗС (без пигтейлов и проходных адаптеров) | CABEUS | руб./шт | 2870.3
| FO-19-24SC (7037c) | Кросс бокс оптический 19" на 24 SC (LC duplex) со сплайс пластиной и КДЗС (без пигтейлов и проходных адаптеров) | CABEUS | руб./шт | 3353.32
| FO-19-24ST (7038c) | Кросс бокс оптический 19" на 24 ST(FC) со сплайс пластиной и КДЗС (без пигтейлов и проходных адаптеров) | CABEUS | руб./шт | 3353.32
| FO-19-32SC (7935c) | Кросс бокс оптический 19" на 32 SC (LC duplex) со сплайс пластиной и КДЗС (без пигтейлов и проходных адаптеров) | CABEUS | руб./шт | 3775.65
| FO-19-32ST (7934c) | Кросс бокс оптический 19" на 32 ST(FC) со сплайс пластиной и КДЗС (без пигтейлов и проходных адаптеров) | CABEUS | руб./шт | 3775.65
| FO-19-3FP-BK (10799c) | Кросс бокс оптический 19", 1U, на 3 адаптерные панели, сплайс-кассета, поставляется без адаптерных панелей, гильз КДЗС и оптических адаптеров, цвет черный, 410х210х44 мм. | CABEUS | руб./шт | 2814.67
| FO-19-48SC (7937c) | Кросс бокс оптический 19" на 48 SC (LC duplex) со сплайс пластиной и КДЗС (без пигтейлов и проходных адаптеров) | CABEUS | руб./шт | 4235.91
| FO-19-48ST (7936c) | Кросс бокс оптический 19" на 48 ST(FC) со сплайс пластиной и КДЗС (без пигтейлов и проходных адаптеров) | CABEUS | руб./шт | 4235.91
| FO-19-6FP-BK (10800c) | Кросс бокс оптический 19", 2U, на 6 адаптерных панелей, сплайс-кассеты, поставляется без адаптерных панелей, гильз КДЗС и оптических адаптеров, цвет черный, 410х210х88 мм. | CABEUS | руб./шт | 3611.27
| FO-19-8SC (7033c) | Кросс бокс оптический 19" на 8 SC (LC duplex) со сплайс пластиной и КДЗС (без пигтейлов и проходных адаптеров) | CABEUS | руб./шт | 2516.26
| FO-19-8ST (7034c) | Кросс бокс оптический 19" на 8 ST(FC) со сплайс пластиной и КДЗС (без пигтейлов и проходных адаптеров) | CABEUS | руб./шт | 2516.26
| FO-19-96SC (7939c) | Кросс бокс оптический 19" на 96 SC (LC duplex) со сплайс пластиной и КДЗС (без пигтейлов и проходных адаптеров) | CABEUS | руб./шт | 5620.48
| FO-19-96ST (7938c) | Кросс бокс оптический 19" на 96 ST(FC) со сплайс пластиной и КДЗС (без пигтейлов и проходных адаптеров) | CABEUS | руб./шт | 5620.48
| FO-19BX-1U-D1-3xSLT-W120H32-EMP | Патч-панель 19” универсальная, пустой корпус, 1U, 1 выдвижной лоток (drawer 1U), 3 слота (3х1), вмещает 3 FPM панели с адаптерами или 3 CSS оптические кассеты 120х32 мм | Hyperline | руб./шт | 35400
| FO-19R-1U-3xSLT-W140H42-24UN-BK | Бокс оптический универсальный 19", от 8 до 24 портов (SC, duplex LC, ST, FC), со сплайс пластиной, без пигтейлов и проходных адаптеров, 1U, черный | Hyperline | руб./шт | 6140
| FO-19R-1U-3xSLT-W140H42-24UN-GY | Бокс оптический универсальный 19", 24 порта (duplex LC, duplex FC, SC, ST), со сплайс пластиной, без пигтейлов и проходных адаптеров, 1U, серый | Hyperline | руб./шт | 5960
| FO-19R-2U-6xSLT-W140H42-48UN-BK | Бокс оптический универсальный 19", от 8 до 48 портов (SC, duplex LC, ST, FC), со сплайс пластиной, без пигтейлов и проходных адаптеров, 2U, черный. | Hyperline | руб./шт | 8160
| FO-19R-2U-6xSLT-W140H42-48UN-GY | Бокс оптический универсальный 19", от 8 до 48 портов (SC, duplex LC, ST, FC), со сплайс пластиной, без пигтейлов и проходных адаптеров, 2U, серый. | Hyperline | руб./шт | 8160
| FO-19R-3U-12xSLT-W140H42-96UN-BK | Бокс оптический универсальный 19", от 8 до 96 портов (SC, duplex LC, ST, FC), со сплайс пластиной, без пигтейлов и проходных адаптеров, 3U, черный. | Hyperline | руб./шт | 15950
| FO-19R-3U-12xSLT-W140H42-96UN-GY | Бокс оптический универсальный 19", от 8 до 96 портов (SC, duplex LC, ST, FC), со сплайс пластиной, без пигтейлов и проходных адаптеров, 3U, серый. | Hyperline | руб./шт | 15950
| FO-19V-1U-3xSLT-W130H30-24UN-BK | Бокс оптический универсальный 19" выдвижной, с полкой, от 8 до 24 портов (SC, duplex LC, ST, FC), со сплайс пластиной, без пигтейлов и проходных адаптеров, 1U, черный | Hyperline | руб./шт | 14600
| FO-19V-2U-6xSLT-W130H30-48UN-BK | Бокс оптический универсальный 19" выдвижной, с полкой, от 8 до 48 портов (SC, duplex LC, ST, FC), со сплайс пластиной, без пигтейлов и проходных адаптеров, 2U, черный. | Hyperline | руб./шт | 18800
| FO-19V-3U-12xSLT-W130H30-96UN-BK | Бокс оптический универсальный 19" выдвижной, с полкой, от 8 до 96 портов (SC, duplex LC, ST, FC), со сплайс пластиной, без пигтейлов и проходных адаптеров, 3U, черный. | Hyperline | руб./шт | 24900
| FO-Blank-BK (10802c) | Адаптерная панель-заглушка, сталь, цвет черный, 131х39 мм. | CABEUS | руб./шт | 178.29
| FOBX16-N-12LCUD03 | Оптический кросс настенный, укомплектованный на 12 адаптеров LC Duplex, МM 50/125 OМ3, стальной, серый, в комплекте: адаптеры, монтажные шнуры 1.5м, сплайс-кассета с крышкой, гильзы, заглушки. | ITK | руб./шт | 20575.05
| FOBX16-N-12LCUD04 | Оптический кросс настенный, укомплектованный на 12 адаптеров LC Duplex, МM 50/125 OМ4, стальной, серый, в комплекте: адаптеры, монтажные шнуры 1.5м, сплайс-кассета с крышкой, гильзы, заглушки. | ITK | руб./шт | 22401.36
| FOBX16-N-12LCUD09 | Оптический кросс настенный, укомплектованный на 12 адаптеров LC Duplex, SM 9/125 OS2, стальной, серый, в комплекте: адаптеры, монтажные шнуры 1.5м, сплайс-кассета с крышкой, гильзы, заглушки. | ITK | руб./шт | 18641.84
| FOBX16-N-12LCUD50 | Оптический кросс настенный, укомплектованный на 12 адаптеров LC Duplex, ММ/125 OM2, стальной, серый, в комплекте: адаптеры, монтажные шнуры 1.5м, сплайс-кассета с крышкой, гильзы, заглушки. | ITK | руб./шт | 18641.84
| FOBX16-N-12SCUS03 | Оптический кросс настенный, укомплектованный на 12 портов SC, МM 50/125 OМ3, стальной, серый, в комплекте: адаптеры, монтажные шнуры 1.5м, сплайс-кассета с крышкой, гильзы, заглушки. | ITK | руб./шт | 12288.5
| FOBX16-N-12SCUS04 | Оптический кросс настенный, укомплектованный на 12 портов SC, МM 50/125 OМ4, стальной, серый, в комплекте: адаптеры, монтажные шнуры 1.5м, сплайс-кассета с крышкой, гильзы, заглушки. | ITK | руб./шт | 13517.41
| FOBX16-N-12SCUS09 | Оптический кросс настенный, укомплектованный на 12 портов SC, SM 9/125 OS2, стальной, серый, в комплекте: адаптеры, монтажные шнуры 1.5м, сплайс-кассета с крышкой, гильзы, заглушки. | ITK | руб./шт | 12409.46
| FOBX16-N-12SCUS50 | Оптический кросс настенный, укомплектованный на 12 портов SC, МM 9/125 OМ2, стальной, серый, в комплекте: адаптеры, монтажные шнуры 1.5м, сплайс-кассета с крышкой, гильзы, заглушки. | ITK | руб./шт | 12409.46
| FOBX16-N-16LCUD03 | Оптический кросс настенный, укомплектованный на 16 адаптеров LC Duplex, МM 50/125 OМ3, стальной, серый, в комплекте: адаптеры, монтажные шнуры 1.5м, сплайс-кассета с крышкой, гильзы, заглушки. | ITK | руб./шт | 26411.28
| FOBX16-N-16LCUD04 | Оптический кросс настенный, укомплектованный на 16 адаптеров LC Duplex, МM 50/125 OМ4, стальной, серый, в комплекте: адаптеры, монтажные шнуры 1.5м, сплайс-кассета с крышкой, гильзы, заглушки. | ITK | руб./шт | 28591.86
| FOBX16-N-16LCUD09 | Оптический кросс настенный, укомплектованный на 16 адаптеров LC Duplex, SM 9/125 OS2, стальной, серый, в комплекте: адаптеры, монтажные шнуры 1.5м, сплайс-кассета с крышкой, гильзы, заглушки. | ITK | руб./шт | 23986.37
| FOBX16-N-16LCUD50 | Оптический кросс настенный, укомплектованный на 16 адаптеров LC Duplex, ММ/125 OM2, стальной, серый, в комплекте: адаптеры, монтажные шнуры 1.5м, сплайс-кассета с крышкой, гильзы, заглушки. | ITK | руб./шт | 23986.37
| FOBX16-N-16SCUS03 | Оптический кросс настенный, укомплектованный на 16 портов SC, МM 50/125 OМ3, стальной, серый, в комплекте: адаптеры, монтажные шнуры 1.5м, сплайс-кассета с крышкой, гильзы, заглушки. | ITK | руб./шт | 13738.43
| FOBX16-N-16SCUS04 | Оптический кросс настенный, укомплектованный на 16 портов SC, МM 50/125 OМ4, стальной, серый, в комплекте: адаптеры, монтажные шнуры 1.5м, сплайс-кассета с крышкой, гильзы, заглушки. | ITK | руб./шт | 15112.24
| FOBX16-N-16SCUS09 | Оптический кросс настенный, укомплектованный на 16 портов SC, SM 9/125 OS2, стальной, серый, в комплекте: адаптеры, монтажные шнуры 1.5м, сплайс-кассета с крышкой, гильзы, заглушки. | ITK | руб./шт | 12866.12
| FOBX16-N-16SCUS50 | Оптический кросс настенный, укомплектованный на 16 адаптеров SC, МM 9/125 OМ2, стальной, серый, в комплекте: адаптеры, монтажные шнуры 1.5м, сплайс-кассета с крышкой, гильзы, заглушки. | ITK | руб./шт | 12622.96
| FOBX16-N-8SCUD03 | Оптический кросс настенный, укомплектованный на 8 адаптеров SC Duplex, МM 50/125 OМ3, стальной, серый, в комплекте: адаптеры, монтажные шнуры 1.5м, сплайс-кассета с крышкой, гильзы, заглушки. | ITK | руб./шт | 13738.43
| FOBX16-N-8SCUD04 | Оптический кросс настенный, укомплектованный на 8 адаптеров SC Duplex, МM 50/125 OМ4, стальной, серый, в комплекте: адаптеры, монтажные шнуры 1.5м, сплайс-кассета с крышкой, гильзы, заглушки. | ITK | руб./шт | 15112.24
| FOBX16-N-8SCUD09 | Оптический кросс настенный, укомплектованный на 8 адаптеров SC Duplex, SM 9/125 OS2, стальной, серый, в комплекте: адаптеры, монтажные шнуры 1.5м, сплайс-кассета с крышкой, гильзы, заглушки. | ITK | руб./шт | 11843.46
| FOBX16-N-8SCUD50 | Оптический кросс настенный, укомплектованный на 8 адаптеров SC Duplex, ММ/125 OM2, стальной, серый, в комплекте: адаптеры, монтажные шнуры 1.5м, сплайс-кассета с крышкой, гильзы, заглушки. | ITK | руб./шт | 12739.66
| FOBX24-1U-000 | Оптический кросс 19", 1U, до 24 портов, стальной, серый, неукомплектованный, 40х405х212 мм. | ITK | руб./шт | 7601.83
| FOBX24-1U-12LCUD03 | Оптический кросс 19", 1U, укомплектованный на 12 адаптеров LC Duplex, МM 50/125 OМ3, стальной, серый, в комплекте: адаптеры, монтажные шнуры 1.5м, сплайс-кассета с крышкой, гильзы, заглушки. | ITK | руб./шт | 20771.86
| FOBX24-1U-12LCUD04 | Оптический кросс 19", 1U, укомплектованный на 12 адаптеров LC Duplex, МM 50/125 OМ4, стальной, серый, в комплекте: адаптеры, монтажные шнуры 1.5м, сплайс-кассета с крышкой, гильзы, заглушки. | ITK | руб./шт | 22709.3
| FOBX24-1U-12LCUD09 | Оптический кросс 19", 1U, укомплектованный на 12 адаптеров LC Duplex, SM 9/125 OS2, стальной, серый, в комплекте: адаптеры, монтажные шнуры 1.5м, сплайс-кассета с крышкой, гильзы, заглушки. | ITK | руб./шт | 17207.51
| FOBX24-1U-12LCUD50 | Оптический кросс 19", 1U, укомплектованный на 12 адаптеров LC Duplex, МM 50/125 OМ2, стальной, серый, в комплекте: адаптеры, монтажные шнуры 1.5м, сплайс-кассета с крышкой, гильзы, заглушки. | ITK | руб./шт | 18483.2
| FOBX24-1U-12SCUD03 | Оптический кросс 19", 1U, укомплектованный на 12 адаптеров SC Duplex, МM 50/125 OМ3, стальной, серый, в комплекте: адаптеры, монтажные шнуры 1.5м, сплайс-кассета с крышкой, гильзы, заглушки. | ITK | руб./шт | 20175.61
| FOBX24-1U-12SCUD04 | Оптический кросс 19", 1U, укомплектованный на 12 адаптеров SC Duplex, МM 50/125 OМ4, стальной, серый, в комплекте: адаптеры, монтажные шнуры 1.5м, сплайс-кассета с крышкой, гильзы, заглушки. | ITK | руб./шт | 22778.37
| FOBX24-1U-12SCUD09 | Оптический кросс 19", 1U, укомплектованный на 12 адаптеров SC Duplex, SM 9/125 OS2, стальной, серый, в комплекте: адаптеры, монтажные шнуры 1.5м, сплайс-кассета с крышкой, гильзы, заглушки. | ITK | руб./шт | 17914.56
| FOBX24-1U-12SCUD50 | Оптический кросс 19", 1U, укомплектованный на 12 адаптеров SC Duplex, МM 50/125 OМ2, стальной, серый, в комплекте: адаптеры, монтажные шнуры 1.5м, сплайс-кассета с крышкой, гильзы, заглушки. | ITK | руб./шт | 17756.24
| FOBX24-1U-12SCUS03 | Оптический кросс 19", 1U, укомплектованный на 12 портов SC, МM 50/125 OМ3, стальной, серый, в комплекте: адаптеры, монтажные шнуры 1.5м, сплайс-кассета с крышкой, гильзы, заглушки. | ITK | руб./шт | 12379.26
| FOBX24-1U-12SCUS04 | Оптический кросс 19", 1U, укомплектованный на 12 портов SC, МM 50/125 OМ4, стальной, серый, в комплекте: адаптеры, монтажные шнуры 1.5м, сплайс-кассета с крышкой, гильзы, заглушки. | ITK | руб./шт | 12874.41
| FOBX24-1U-12SCUS09 | Оптический кросс 19", 1U, укомплектованный на 12 портов SC, SM 9/125 OS2, стальной, серый, в комплекте: адаптеры, монтажные шнуры 1.5м, сплайс-кассета с крышкой, гильзы, заглушки. | ITK | руб./шт | 11223.26
| FOBX24-1U-16LCUD03 | Оптический кросс 19", 1U, укомплектованный на 16 адаптеров LC Duplex, МM 50/125 OМ3, стальной, серый, в комплекте: адаптеры, монтажные шнуры 1.5м, сплайс-кассета с крышкой, гильзы, заглушки. | ITK | руб./шт | 21844.11
| FOBX24-1U-16LCUD04 | Оптический кросс 19", 1U, укомплектованный на 16 адаптеров LC Duplex, МM 50/125 OМ4, стальной, серый, в комплекте: адаптеры, монтажные шнуры 1.5м, сплайс-кассета с крышкой, гильзы, заглушки. | ITK | руб./шт | 24683.71
| FOBX24-1U-16LCUD09 | Оптический кросс 19", 1U, укомплектованный на 16 адаптеров LC Duplex, SM 9/125 OS2, стальной, серый, в комплекте: адаптеры, монтажные шнуры 1.5м, сплайс-кассета с крышкой, гильзы, заглушки. | ITK | руб./шт | 18575.63
| FOBX24-1U-16LCUD50 | Оптический кросс 19", 1U, укомплектованный на 16 адаптеров LC Duplex, МM 50/125 OМ2, стальной, серый, в комплекте: адаптеры, монтажные шнуры 1.5м, сплайс-кассета с крышкой, гильзы, заглушки. | ITK | руб./шт | 19004.54
| FOBX24-1U-16SCUS03 | Оптический кросс 19", 1U, укомплектованный на 16 портов SC, МM 50/125 OМ3, стальной, серый, в комплекте: адаптеры, монтажные шнуры 1.5м, сплайс-кассета с крышкой, гильзы, заглушки. | ITK | руб./шт | 12486.84
| FOBX24-1U-16SCUS04 | Оптический кросс 19", 1U, укомплектованный на 16 портов SC, МM 50/125 OМ4, стальной, серый, в комплекте: адаптеры, монтажные шнуры 1.5м, сплайс-кассета с крышкой, гильзы, заглушки. | ITK | руб./шт | 13270.5
| FOBX24-1U-16SCUS09 | Оптический кросс 19", 1U, укомплектованный на 16 портов SC, SM 9/125 OS2, стальной, серый, в комплекте: адаптеры, монтажные шнуры 1.5м, сплайс-кассета с крышкой, гильзы, заглушки. | ITK | руб./шт | 10168.44
| FOBX24-1U-16SCUS50 | Оптический кросс 19", 1U, укомплектованный на 16 портов SC, МM 9/125 OМ2, стальной, серый, в комплекте: адаптеры, монтажные шнуры 1.5м, сплайс-кассета с крышкой, гильзы, заглушки. | ITK | руб./шт | 11625.7
| FOBX24-1U-20LCUD03 | Оптический кросс 19", 1U, укомплектованный на 20 адаптеров LC Duplex, МM 50/125 OМ3, стальной, серый, в комплекте: адаптеры, монтажные шнуры 1.5м, сплайс-кассета с крышкой, гильзы, заглушки. | ITK | руб./шт | 32810.56
| FOBX24-1U-20LCUD04 | Оптический кросс 19", 1U, укомплектованный на 20 адаптеров LC Duplex, МM 50/125 OМ4, стальной, серый, в комплекте: адаптеры, монтажные шнуры 1.5м, сплайс-кассета с крышкой, гильзы, заглушки. | ITK | руб./шт | 36445.06
| FOBX24-1U-20LCUD09 | Оптический кросс 19", 1U, укомплектованный на 20 адаптеров LC Duplex, SM 9/125 OS2, стальной, серый, в комплекте: адаптеры, монтажные шнуры 1.5м, сплайс-кассета с крышкой, гильзы, заглушки. | ITK | руб./шт | 29704.75
| FOBX24-1U-20LCUD50 | Оптический кросс 19", 1U, укомплектованный на 20 адаптеров LC Duplex, МM 50/125 OМ2, стальной, серый, в комплекте: адаптеры, монтажные шнуры 1.5м, сплайс-кассета с крышкой, гильзы, заглушки. | ITK | руб./шт | 29704.75
| FOBX24-1U-20SCUS03 | Оптический кросс 19", 1U, укомплектованный на 20 портов SC, МM 50/125 OМ3, стальной, серый, в комплекте: адаптеры, монтажные шнуры 1.5м, сплайс-кассета с крышкой, гильзы, заглушки. | ITK | руб./шт | 14155.22
| FOBX24-1U-20SCUS04 | Оптический кросс 19", 1U, укомплектованный на 20 портов SC, МM 50/125 OМ4, стальной, серый, в комплекте: адаптеры, монтажные шнуры 1.5м, сплайс-кассета с крышкой, гильзы, заглушки. | ITK | руб./шт | 15039.9
| FOBX24-1U-20SCUS09 | Оптический кросс 19", 1U, укомплектованный на 16 портов SC, SM 9/125 OS2, стальной, серый, в комплекте: адаптеры, монтажные шнуры 1.5м, сплайс-кассета с крышкой, гильзы, заглушки. | ITK | руб./шт | 12212
| FOBX24-1U-20SCUS50 | Оптический кросс 19", 1U, укомплектованный на 20 порта SC, МM 9/125 OМ2, стальной, серый, в комплекте: адаптеры, монтажные шнуры 1.5м, сплайс-кассета с крышкой, гильзы, заглушки. | ITK | руб./шт | 12212
| FOBX24-1U-24LCUD03 | Оптический кросс 19", 1U, укомплектованный на 24 адаптера LC Duplex, МM 50/125 OМ3, стальной, серый, в комплекте: адаптеры, монтажные шнуры 1.5м, сплайс-кассета с крышкой, гильзы, заглушки. | ITK | руб./шт | 44727.19
| FOBX24-1U-24LCUD04 | Оптический кросс 19", 1U, укомплектованный на 24 адаптера LC Duplex, МM 50/125 OМ4, стальной, серый, в комплекте: адаптеры, монтажные шнуры 1.5м, сплайс-кассета с крышкой, гильзы, заглушки. | ITK | руб./шт | 48616.83
| FOBX24-1U-24LCUD09 | Оптический кросс 19", 1U, укомплектованный на 24 адаптера LC Duplex, SM 9/125 OS2, стальной, серый, в комплекте: адаптеры, монтажные шнуры 1.5м, сплайс-кассета с крышкой, гильзы, заглушки. | ITK | руб./шт | 39280.95
| FOBX24-1U-24LCUD50 | Оптический кросс 19", 1U, укомплектованный на 24 адаптера LC Duplex, МM 50/125 OМ2, стальной, серый, в комплекте: адаптеры, монтажные шнуры 1.5м, сплайс-кассета с крышкой, гильзы, заглушки. | ITK | руб./шт | 39280.95
| FOBX24-1U-24SCUS03 | Оптический кросс 19", 1U, укомплектованный на 24 порта SC, МM 50/125 OМ3, стальной, серый, в комплекте: адаптеры, монтажные шнуры 1.5м, сплайс-кассета с крышкой, гильзы, заглушки. | ITK | руб./шт | 18313.31
| FOBX24-1U-24SCUS04 | Оптический кросс 19", 1U, укомплектованный на 24 порта` SC, МM 50/125 OМ4, стальной, серый, в комплекте: адаптеры, монтажные шнуры 1.5м, сплайс-кассета с крышкой, гильзы, заглушки. | ITK | руб./шт | 19839.39
| FOBX24-1U-24SCUS09 | Оптический кросс 19", 1U, укомплектованный на 24 портов SC, SM 9/125 OS2, стальной, серый, в комплекте: адаптеры, монтажные шнуры 1.5м, сплайс-кассета с крышкой, гильзы, заглушки. | ITK | руб./шт | 17018.55
| FOBX24-1U-24SCUS50 | Оптический кросс 19", 1U, укомплектованный на 24 порта SC, МM 9/125 OМ2, стальной, серый, в комплекте: адаптеры, монтажные шнуры 1.5м, сплайс-кассета с крышкой, гильзы, заглушки. | ITK | руб./шт | 17018.55
| FOBX24-1U-4LCUD03 | Оптический кросс 19", 1U, укомплектованный на 4 адаптера LC Duplex, МM 50/125 OМ3, стальной, серый, в комплекте: адаптеры, монтажные шнуры 1.5м, сплайс-кассета с крышкой, гильзы, заглушки. | ITK | руб./шт | 9908.98
| FOBX24-1U-4LCUD04 | Оптический кросс 19", 1U, укомплектованный на 4 адаптера LC Duplex, МM 50/125 OМ4, стальной, серый, в комплекте: адаптеры, монтажные шнуры 1.5м, сплайс-кассета с крышкой, гильзы, заглушки. | ITK | руб./шт | 11725.49
| FOBX24-1U-4LCUD09 | Оптический кросс 19", 1U, укомплектованный на 4 адаптера LC Duplex, SM 9/125 OS2, стальной, серый, в комплекте: адаптеры, монтажные шнуры 1.5м, сплайс-кассета с крышкой, гильзы, заглушки. | ITK | руб./шт | 9923.76
| FOBX24-1U-4LCUD50 | Оптический кросс 19", 1U, укомплектованный на 4 адаптера LC Duplex, ММ/125 OM2, стальной, серый, в комплекте: адаптеры, монтажные шнуры 1.5м, сплайс-кассета с крышкой, гильзы, заглушки. | ITK | руб./шт | 10070.15
| FOBX24-1U-4SCUD03 | Оптический кросс 19", 1U, укомплектованный на 4 адаптера SC Duplex, МM 50/125 OМ3, стальной, серый, в комплекте: адаптеры, монтажные шнуры 1.5м, сплайс-кассета с крышкой, гильзы, заглушки. | ITK | руб./шт | 10079.48
| FOBX24-1U-4SCUD04 | Оптический кросс 19", 1U, укомплектованный на 4 адаптера SC Duplex, МM 50/125 OМ4, стальной, серый, в комплекте: адаптеры, монтажные шнуры 1.5м, сплайс-кассета с крышкой, гильзы, заглушки. | ITK | руб./шт | 10986.55
| FOBX24-1U-4SCUD09 | Оптический кросс 19", 1U, укомплектованный на 4 адаптера SC Duplex, SM 9/125 OS2, стальной, серый, в комплекте: адаптеры, монтажные шнуры 1.5м, сплайс-кассета с крышкой, гильзы, заглушки. | ITK | руб./шт | 10040.51
| FOBX24-1U-4SCUD50 | Оптический кросс 19", 1U, укомплектованный на 4 адаптера SC Duplex, МM 9/125 OМ2, стальной, серый, в комплекте: адаптеры, монтажные шнуры 1.5м, сплайс-кассета с крышкой, гильзы, заглушки. | ITK | руб./шт | 10040.51
| FOBX24-1U-4SCUS03 | Оптический кросс 19", 1U, укомплектованный на 4 порта SC, МM 50/125 OМ3, стальной, серый, в комплекте: адаптеры, монтажные шнуры 1.5м, сплайс-кассета с крышкой, гильзы, заглушки. | ITK | руб./шт | 7785.28
| FOBX24-1U-4SCUS04 | Оптический кросс 19", 1U, укомплектованный на 4 порта SC, МM 50/125 OМ4, стальной, серый, в комплекте: адаптеры, монтажные шнуры 1.5м, сплайс-кассета с крышкой, гильзы, заглушки. | ITK | руб./шт | 8014.26
| FOBX24-1U-4SCUS09 | Оптический кросс 19", 1U, укомплектованный на 4 портов SC, SM 9/125 OS2, стальной, серый, в комплекте: адаптеры, монтажные шнуры 1.5м, сплайс-кассета с крышкой, гильзы, заглушки. | ITK | руб./шт | 7156.14
| FOBX24-1U-4SCUS50 | Оптический кросс 19", 1U, укомплектованный на 4 порта SC, МM 9/125 OМ2, стальной, серый, в комплекте: адаптеры, монтажные шнуры 1.5м, сплайс-кассета с крышкой, гильзы, заглушки. | ITK | руб./шт | 7556.31
| FOBX24-1U-6LCUD03 | Оптический кросс 19", 1U, укомплектованный на 6 адаптеров LC Duplex, МM 50/125 OМ3, стальной, серый, в комплекте: адаптеры, монтажные шнуры 1.5м, сплайс-кассета с крышкой, гильзы, заглушки. | ITK | руб./шт | 13096.11
| FOBX24-1U-6LCUD04 | Оптический кросс 19", 1U, укомплектованный на 6 адаптеров LC Duplex, МM 50/125 OМ4, стальной, серый, в комплекте: адаптеры, монтажные шнуры 1.5м, сплайс-кассета с крышкой, гильзы, заглушки. | ITK | руб./шт | 14323.64
| FOBX24-1U-6LCUD09 | Оптический кросс 19", 1U, укомплектованный на 6 адаптеров LC Duplex, SM 9/125 OS2, стальной, серый, в комплекте: адаптеры, монтажные шнуры 1.5м, сплайс-кассета с крышкой, гильзы, заглушки. | ITK | руб./шт | 12031.27
| FOBX24-1U-6LCUD50 | Оптический кросс 19", 1U, укомплектованный на 6 адаптеров LC Duplex, ММ/125 OM2, стальной, серый, в комплекте: адаптеры, монтажные шнуры 1.5м, сплайс-кассета с крышкой, гильзы, заглушки. | ITK | руб./шт | 12201.37
| FOBX24-1U-6SCUS03 | Оптический кросс 19", 1U, укомплектованный на 6 портов SC, МM 50/125 OМ3, стальной, серый, в комплекте: адаптеры, монтажные шнуры 1.5м, сплайс-кассета с крышкой, гильзы, заглушки. | ITK | руб./шт | 8736.72
| FOBX24-1U-6SCUS04 | Оптический кросс 19", 1U, укомплектованный на 6 портов SC, МM 50/125 OМ4, стальной, серый, в комплекте: адаптеры, монтажные шнуры 1.5м, сплайс-кассета с крышкой, гильзы, заглушки. | ITK | руб./шт | 9417.08
| FOBX24-1U-6SCUS09 | Оптический кросс 19", 1U, укомплектованный на 6 портов SC, SM 9/125 OS2, стальной, серый, в комплекте: адаптеры, монтажные шнуры 1.5м, сплайс-кассета с крышкой, гильзы, заглушки. | ITK | руб./шт | 7815.34
| FOBX24-1U-6SCUS50 | Оптический кросс 19", 1U, укомплектованный на 6 портов SC, МM 9/125 OМ2, стальной, серый, в комплекте: адаптеры, монтажные шнуры 1.5м, сплайс-кассета с крышкой, гильзы, заглушки. | ITK | руб./шт | 8243.26
| FOBX24-1U-8LCUD03 | Оптический кросс 19", 1U, укомплектованный на 8 портов LC Duplex, МM 50/125 OМ3, стальной, серый, в комплекте: адаптеры, монтажные шнуры 1.5м, сплайс-кассета с крышкой, гильзы, заглушки. | ITK | руб./шт | 16911.82
| FOBX24-1U-8LCUD04 | Оптический кросс 19", 1U, укомплектованный на 8 адаптеров LC Duplex, МM 50/125 OМ4, стальной, серый, в комплекте: адаптеры, монтажные шнуры 1.5м, сплайс-кассета с крышкой, гильзы, заглушки. | ITK | руб./шт | 18054.3
| FOBX24-1U-8LCUD50 | Оптический кросс 19", 1U, укомплектованный на 8 адаптеров LC Duplex, ММ/125 OM2, стальной, серый, в комплекте: адаптеры, монтажные шнуры 1.5м, сплайс-кассета с крышкой, гильзы, заглушки. | ITK | руб./шт | 15251.7
| FOBX24-1U-8SCUD03 | Оптический кросс 19", 1U, укомплектованный на 8 адаптеров SC Duplex, МM 50/125 OМ3, стальной, серый, в комплекте: адаптеры, монтажные шнуры 1.5м, сплайс-кассета с крышкой, гильзы, заглушки. | ITK | руб./шт | 15355.84
| FOBX24-1U-8SCUD04 | Оптический кросс 19", 1U, укомплектованный на 8 адаптеров SC Duplex, МM 50/125 OМ4, стальной, серый, в комплекте: адаптеры, монтажные шнуры 1.5м, сплайс-кассета с крышкой, гильзы, заглушки. | ITK | руб./шт | 16643.58
| FOBX24-1U-8SCUD09 | Оптический кросс 19", 1U, укомплектованный на 8 адаптеров SC Duplex, SM 9/125 OS2, стальной, серый, в комплекте: адаптеры, монтажные шнуры 1.5м, сплайс-кассета с крышкой, гильзы, заглушки. | ITK | руб./шт | 13580.07
| FOBX24-1U-8SCUD50 | Оптический кросс 19", 1U, укомплектованный на 8 адаптеров SC Duplex, ММ/125 OM2, стальной, серый, в комплекте: адаптеры, монтажные шнуры 1.5м, сплайс-кассета с крышкой, гильзы, заглушки. | ITK | руб./шт | 13623.07
| FOBX24-1U-8SCUS03 | Оптический кросс 19", 1U, укомплектованный на 8 портов SC, МM 50/125 OМ3, стальной, серый, в комплекте: адаптеры, монтажные шнуры 1.5м, сплайс-кассета с крышкой, гильзы, заглушки. | ITK | руб./шт | 10124.71
| FOBX24-1U-8SCUS04 | Оптический кросс 19", 1U, укомплектованный на 8 портов SC, МM 50/125 OМ4, стальной, серый, в комплекте: адаптеры, монтажные шнуры 1.5м, сплайс-кассета с крышкой, гильзы, заглушки. | ITK | руб./шт | 10769.57
| FOBX24-1U-8SCUS09 | Оптический кросс 19", 1U, укомплектованный на 8 портов SC, SM 9/125 OS2, стальной, серый, в комплекте: адаптеры, монтажные шнуры 1.5м, сплайс-кассета с крышкой, гильзы, заглушки. | ITK | руб./шт | 8683.79
| FOBX24-1U-8SCUS50 | Оптический кросс 19", 1U, укомплектованный на 8 портов SC, МM 9/125 OМ2, стальной, серый, в комплекте: адаптеры, монтажные шнуры 1.5м, сплайс-кассета с крышкой, гильзы, заглушки. | ITK | руб./шт | 8986.88
| FOBX24-N-12SCUD03 | Оптический кросс настенный, укомплектованный на 12 адаптеров SC Duplex, МM 50/125 OМ3, стальной, серый, в комплекте: адаптеры, монтажные шнуры 1.5м, сплайс-кассета с крышкой, гильзы, заглушки. | ITK | руб./шт | 22605.18
| FOBX24-N-12SCUD04 | Оптический кросс настенный, укомплектованный на 12 адаптеров SC Duplex, МM 50/125 OМ4, стальной, серый, в комплекте: адаптеры, монтажные шнуры 1.5м, сплайс-кассета с крышкой, гильзы, заглушки. | ITK | руб./шт | 24580.41
| FOBX24-N-12SCUD09 | Оптический кросс настенный, укомплектованный на 12 адаптеров SC Duplex, SM 9/125 OS2, стальной, серый, в комплекте: адаптеры, монтажные шнуры 1.5м, сплайс-кассета с крышкой, гильзы, заглушки. | ITK | руб./шт | 20244.06
| FOBX24-N-12SCUD50 | Оптический кросс настенный, укомплектованный на 12 адаптеров SC Duplex, ММ/125 OM2, стальной, серый, в комплекте: адаптеры, монтажные шнуры 1.5м, сплайс-кассета с крышкой, гильзы, заглушки. | ITK | руб./шт | 18919.69
| FOBX24-N-20LCUD03 | Оптический кросс настенный, укомплектованный на 20 адаптеров LC Duplex, МM 50/125 OМ3, стальной, серый, в комплекте: адаптеры, монтажные шнуры 1.5м, сплайс-кассета с крышкой, гильзы, заглушки. | ITK | руб./шт | 41714.77
| FOBX24-N-20LCUD04 | Оптический кросс настенный, укомплектованный на 20 адаптеров LC Duplex, МM 50/125 OМ4, стальной, серый, в комплекте: адаптеры, монтажные шнуры 1.5м, сплайс-кассета с крышкой, гильзы, заглушки. | ITK | руб./шт | 45464.99
| FOBX24-N-20LCUD09 | Оптический кросс настенный, укомплектованный на 20 адаптеров LC Duplex, SM 9/125 OS2, стальной, серый, в комплекте: адаптеры, монтажные шнуры 1.5м, сплайс-кассета с крышкой, гильзы, заглушки. | ITK | руб./шт | 37894.62
| FOBX24-N-20LCUD50 | Оптический кросс настенный, укомплектованный на 20 адаптеров LC Duplex, ММ/125 OM2, стальной, серый, в комплекте: адаптеры, монтажные шнуры 1.5м, сплайс-кассета с крышкой, гильзы, заглушки. | ITK | руб./шт | 37894.62
| FOBX24-N-20SCUS03 | Оптический кросс настенный, укомплектованный на 20 портов SC, МM 50/125 OМ3, стальной, серый, в комплекте: адаптеры, монтажные шнуры 1.5м, сплайс-кассета с крышкой, гильзы, заглушки. | ITK | руб./шт | 20078.7
| FOBX24-N-20SCUS04 | Оптический кросс настенный, укомплектованный на 20 портов SC, МM 50/125 OМ4, стальной, серый, в комплекте: адаптеры, монтажные шнуры 1.5м, сплайс-кассета с крышкой, гильзы, заглушки. | ITK | руб./шт | 21497.3
| FOBX24-N-20SCUS09 | Оптический кросс настенный, укомплектованный на 20 портов SC, SM 9/125 OS2, стальной, серый, в комплекте: адаптеры, монтажные шнуры 1.5м, сплайс-кассета с крышкой, гильзы, заглушки. | ITK | руб./шт | 18786.15
| FOBX24-N-20SCUS50 | Оптический кросс настенный, укомплектованный на 20 портов SC, МM 9/125 OМ2, стальной, серый, в комплекте: адаптеры, монтажные шнуры 1.5м, сплайс-кассета с крышкой, гильзы, заглушки. | ITK | руб./шт | 18786.15
| FOBX24-N-24LCUD03 | Оптический кросс настенный, укомплектованный на 24 адаптера LC Duplex, МM 50/125 OМ3, стальной, серый, в комплекте: адаптеры, монтажные шнуры 1.5м, сплайс-кассета с крышкой, гильзы, заглушки. | ITK | руб./шт | 49949
| FOBX24-N-24LCUD04 | Оптический кросс настенный, укомплектованный на 24 адаптера LC Duplex, МM 50/125 OМ4, стальной, серый, в комплекте: адаптеры, монтажные шнуры 1.5м, сплайс-кассета с крышкой, гильзы, заглушки. | ITK | руб./шт | 54514.55
| FOBX24-N-24LCUD09 | Оптический кросс настенный, укомплектованный на 24 адаптера LC Duplex, SM 9/125 OS2, стальной, серый, в комплекте: адаптеры, монтажные шнуры 1.5м, сплайс-кассета с крышкой, гильзы, заглушки. | ITK | руб./шт | 44354.67
| FOBX24-N-24LCUD50 | Оптический кросс настенный, укомплектованный на 24 адаптера LC Duplex, ММ/125 OM2, стальной, серый, в комплекте: адаптеры, монтажные шнуры 1.5м, сплайс-кассета с крышкой, гильзы, заглушки. | ITK | руб./шт | 44354.67
| FOBX24-N-24SCUS03 | Оптический кросс настенный, укомплектованный на 20 портов SC, МM 50/125 OМ3, стальной, серый, в комплекте: адаптеры, монтажные шнуры 1.5м, сплайс-кассета с крышкой, гильзы, заглушки. | ITK | руб./шт | 22716.95
| FOBX24-N-24SCUS04 | Оптический кросс настенный, укомплектованный на 24 порта SC, МM 50/125 OМ4, стальной, серый, в комплекте: адаптеры, монтажные шнуры 1.5м, сплайс-кассета с крышкой, гильзы, заглушки. | ITK | руб./шт | 25401.87
| FOBX24-N-24SCUS09 | Оптический кросс настенный, укомплектованный на 24 порта SC, SM 9/125 OS2, стальной, серый, в комплекте: адаптеры, монтажные шнуры 1.5м, сплайс-кассета с крышкой, гильзы, заглушки. | ITK | руб./шт | 21251.31
| FOBX24-N-24SCUS50 | Оптический кросс настенный, укомплектованный на 24 порта SC, МM 9/125 OМ2, стальной, серый, в комплекте: адаптеры, монтажные шнуры 1.5м, сплайс-кассета с крышкой, гильзы, заглушки. | ITK | руб./шт | 21406.26
| FOBX48-2U-000 | Оптический кросс 19", 2U, до 48 портов, стальной, серый, неукомплектованный, 80х405х212 мм. | ITK | руб./шт | 9665.03
| FOBX8-N-4LCUD03 | Оптический кросс настенный, укомплектованный на 4 адаптера LC Duplex, МM 9/125 OM3, стальной, серый, в комплекте: адаптеры, монтажные шнуры 1.5м, сплайс-кассета с крышкой, гильзы, заглушки. | ITK | руб./шт | 8367.27
| FOBX8-N-4LCUD04 | Оптический кросс настенный, укомплектованный на 4 адаптера LC Duplex, МM 50/125 OМ4, стальной, серый, в комплекте: адаптеры, монтажные шнуры 1.5м, сплайс-кассета с крышкой, гильзы, заглушки. | ITK | руб./шт | 9384.19
| FOBX8-N-4LCUD09 | Оптический кросс настенный, укомплектованный на 4 адаптера LC Duplex, SM 9/125 OS2, стальной, серый, в комплекте: адаптеры, монтажные шнуры 1.5м, сплайс-кассета с крышкой, гильзы, заглушки. | ITK | руб./шт | 7563.39
| FOBX8-N-4LCUD50 | Оптический кросс настенный, укомплектованный на 4 адаптера LC Duplex, ММ/125 OM2, стальной, серый, в комплекте: адаптеры, монтажные шнуры 1.5м, сплайс-кассета с крышкой, гильзы, заглушки. | ITK | руб./шт | 7851.35
| FOBX8-N-4SCUD03 | Оптический кросс настенный, укомплектованный на 4 адаптера SC Duplex, МM 9/125 OM3, стальной, серый, в комплекте: адаптеры, монтажные шнуры 1.5м, сплайс-кассета с крышкой, гильзы, заглушки. | ITK | руб./шт | 7608.58
| FOBX8-N-4SCUD04 | Оптический кросс настенный, укомплектованный на 4 адаптера SC Duplex, МM 50/125 OМ4, стальной, серый, в комплекте: адаптеры, монтажные шнуры 1.5м, сплайс-кассета с крышкой, гильзы, заглушки. | ITK | руб./шт | 8369.49
| FOBX8-N-4SCUD09 | Оптический кросс настенный, укомплектованный на 4 адаптера SC Duplex, SM 9/125 OS2, стальной, серый, в комплекте: адаптеры, монтажные шнуры 1.5м, сплайс-кассета с крышкой, гильзы, заглушки. | ITK | руб./шт | 7496.17
| FOBX8-N-4SCUD50 | Оптический кросс настенный, укомплектованный на 4 адаптера SC Duplex, ММ/125 OM2, стальной, серый, в комплекте: адаптеры, монтажные шнуры 1.5м, сплайс-кассета с крышкой, гильзы, заглушки. | ITK | руб./шт | 8332.31
| FOBX8-N-4SCUS03 | Оптический кросс настенный, укомплектованный на 4 порта SC, МM 50/125 OМ3, стальной, серый, в комплекте: адаптеры, монтажные шнуры 1.5м, сплайс-кассета с крышкой, гильзы, заглушки. | ITK | руб./шт | 6999.56
| FOBX8-N-4SCUS04 | Оптический кросс настенный, укомплектованный на 4 порта SC, МM 50/125 OМ4, стальной, серый, в комплекте: адаптеры, монтажные шнуры 1.5м, сплайс-кассета с крышкой, гильзы, заглушки. | ITK | руб./шт | 7536.38
| FOBX8-N-4SCUS09 | Оптический кросс настенный, укомплектованный на 4 порта SC, SM 9/125 OS2, стальной, серый, в комплекте: адаптеры, монтажные шнуры 1.5м, сплайс-кассета с крышкой, гильзы, заглушки. | ITK | руб./шт | 6750.16
| FOBX8-N-4SCUS50 | Оптический кросс настенный, укомплектованный на 4 порта SC, МM 9/125 OМ2, стальной, серый, в комплекте: адаптеры, монтажные шнуры 1.5м, сплайс-кассета с крышкой, гильзы, заглушки. | ITK | руб./шт | 6759.61
| FOBX8-N-8LCUD03 | Оптический кросс настенный, укомплектованный на 8 адаптеров LC Duplex, МM 9/125 OM3, стальной, серый, в комплекте: адаптеры, монтажные шнуры 1.5м, сплайс-кассета с крышкой, гильзы, заглушки. | ITK | руб./шт | 12878.21
| FOBX8-N-8LCUD04 | Оптический кросс настенный, укомплектованный на 8 адаптеров LC Duplex, МM 50/125 OМ4, стальной, серый, в комплекте: адаптеры, монтажные шнуры 1.5м, сплайс-кассета с крышкой, гильзы, заглушки. | ITK | руб./шт | 14028.86
| FOBX8-N-8LCUD09 | Оптический кросс настенный, укомплектованный на 8 адаптеров LC Duplex, SM 9/125 OS2, стальной, серый, в комплекте: адаптеры, монтажные шнуры 1.5м, сплайс-кассета с крышкой, гильзы, заглушки. | ITK | руб./шт | 11141.03
| FOBX8-N-8LCUD50 | Оптический кросс настенный, укомплектованный на 8 адаптеров LC Duplex, ММ/125 OM2, стальной, серый, в комплекте: адаптеры, монтажные шнуры 1.5м, сплайс-кассета с крышкой, гильзы, заглушки. | ITK | руб./шт | 11141.03
| FOBX8-N-8SCUS03 | Оптический кросс настенный, укомплектованный на 8 портов SC, МM 50/125 OМ3, стальной, серый, в комплекте: адаптеры, монтажные шнуры 1.5м, сплайс-кассета с крышкой, гильзы, заглушки. | ITK | руб./шт | 8369.25
| FOBX8-N-8SCUS04 | Оптический кросс настенный, укомплектованный на 8 портов SC, МM 50/125 OМ4, стальной, серый, в комплекте: адаптеры, монтажные шнуры 1.5м, сплайс-кассета с крышкой, гильзы, заглушки. | ITK | руб./шт | 8785.24
| FOBX8-N-8SCUS09 | Оптический кросс настенный, укомплектованный на 8 портов SC, SM 9/125 OS2, стальной, серый, в комплекте: адаптеры, монтажные шнуры 1.5м, сплайс-кассета с крышкой, гильзы, заглушки. | ITK | руб./шт | 7833.3
| FOBX8-N-8SCUS50 | Оптический кросс настенный, укомплектованный на 8 портов SC, МM 9/125 OМ2, стальной, серый, в комплекте: адаптеры, монтажные шнуры 1.5м, сплайс-кассета с крышкой, гильзы, заглушки. | ITK | руб./шт | 7881.01
| FO-CS-19-12FP-GY (11113c) | Оптический кросс модульный 19", до 96 портов, 3U , комплекте поставки: сплайс-кассета с крышкой: 6шт (до 32 КДЗС каждая), сменная адаптерная панель на 8 SC/LC duplex: 12шт, сменная адаптерная панель на 8 FC/ST: 12шт, гильзы КДЗС, 60мм: 192шт, цвет серый. | CABEUS | руб./шт | 5385
| FO-CS-19-3FP-BK (11110c) | Оптический кросс модульный 19", до 24 портов, 1U , комплект поставки: сплайс-кассета с крышкой: 2шт (до 32 КДЗС каждая), сменная адаптерная панель на 8 SC/LC duplex: 3шт, сменная адаптерная панель на 8 FC/ST: 3шт, гильзы КДЗС, 60мм: 48шт, цвет чёрный. | CABEUS | руб./шт | 3020.25
| FO-CS-19-3FP-GY (11109c) | Оптический кросс модульный 19", до 24 портов, 1U , комплект поставки: сплайс-кассета с крышкой: 2шт (до 32 КДЗС каждая), сменная адаптерная панель на 8 SC/LC duplex: 3шт, сменная адаптерная панель на 8 FC/ST: 3шт, гильзы КДЗС, 60мм: 48шт, цвет серый. | CABEUS | руб./шт | 3020.25
| FO-CS-19-6FP-BK (11112c) | Оптический кросс модульный 19", до 48 портов, 2U , комплект поставки: сплайс-кассета с крышкой: 3шт (до 32 КДЗС каждая), сменная адаптерная панель на 8 SC/LC duplex: 6шт, сменная адаптерная панель на 8 FC/ST: 6шт, гильзы КДЗС, 60мм: 96шт, цвет чёрный. | CABEUS | руб./шт | 4471.98
| FO-CS-19-6FP-GY (11111c) | Оптический кросс модульный 19", до 48 портов, 2U , комплект поставки: сплайс-кассета с крышкой: 3шт (до 32 КДЗС каждая), сменная адаптерная панель на 8 SC/LC duplex: 6шт, сменная адаптерная панель на 8 FC/ST: 6шт, гильзы КДЗС, 60мм: 96шт, цвет серый. | CABEUS | руб./шт | 4471.98
| FO-FP-8SC-D-BK (10805c) | Адаптерная панель на 8 SC duplex, сталь, цвет черный, 131х39 мм. | CABEUS | руб./шт | 222.54
| FO-FP-8ST-BK (10803c) | Адаптерная панель на 8 ST/FC, сталь, цвет черный, 131х39 мм. | CABEUS | руб./шт | 199.78
| FO-SPL01-HLD-BK | Сплайс-кассета оптическая для боксов FO-19R (аналог КУ-01) с двумя ложементами (без крышки) | Hyperline | руб./шт | 142.5
| FO-SPL-1U-KIT | Набор для комплектации боксов FO-19BX для сварки (сплайс бокс): сплайс-пластина и организаторы для кабеля, для боксов, на 24 КДЗС | Hyperline | руб./шт | 5720
| FO-STUB-SSC-BK | Заглушка отверстия под адаптер simplex SC | Hyperline | руб./шт | 31.2
| FO-WBI-12A-GY | Бокс оптический настенный, 12 портов (SC, duplex LC), без пигтейлов и проходных адаптеров, IP65, 250 х 190 х 39 мм, серый | Hyperline | руб./шт | 4690
| FO-WBI-16A-GY | Бокс оптический настенный, 16 портов (SC, duplex LC), без пигтейлов и проходных адаптеров, IP65, 295х240х85 мм, серый. | Hyperline | руб./шт | 6180
| FO-WBI-2A-GY | Бокс оптический настенный, 2 порта (SC, duplex LC), без пигтейлов и проходных адаптеров, IP65, 102 х 167 х 31 мм, серый | Hyperline | руб./шт | 1280
| FO-WBI-4A-GY | Бокс оптический настенный, 4 порта (SC, duplex LC), без пигтейлов и проходных адаптеров, IP65, 186 х 116 х 40 мм, серый | Hyperline | руб./шт | 1705
| FO-WBX-12xSLT-W140H42-96UN-GY | Бокс оптический универсальный настенный, от 8 до 96 портов (SC, duplex LC, ST, FC), со сплайс пластиной, без пигтейлов и проходных адаптеров, серый | Hyperline | руб./шт | 19850
| FO-WBX-4xSLT-W140H42-32UN-GY | Бокс оптический универсальный настенный, от 8 до 32 портов (SC, duplex LC, ST, FC), со сплайс пластиной, без пигтейлов и проходных адаптеров, серый | Hyperline | руб./шт | 8920
| FO-WBX-6xSLT-W140H42-48UN-GY | Бокс оптический универсальный настенный, от 8 до 48 портов (SC, duplex LC, ST, FC), со сплайс пластиной, без пигтейлов и проходных адаптеров, серый | Hyperline | руб./шт | 11550
| FO-WBY-4UN-MK | Бокс оптический универсальный, настенный на 4 порта (SC, duplex LC, ST, FC) с держателем для 8 КДЗС, фиксатором центрального силового элемента, зажимом для организации кабеля, стяжками (без пигтейлов и проходных адаптеров). | Hyperline | руб./шт | 2960
| FO-WBY-8UN-MI | Бокс оптический универсальный, настенный на 8 портов (SC, duplex LC, ST, FC) с держателем для 8 КДЗС, фиксатором центрального силового элемента, зажимом для организации кабеля, Рулон-липучками (без пигтейлов и проходных адаптеров) | Hyperline | руб./шт | 5380
| FO-WL-16SC-K (7139c) | Бокс оптический настенный на 16 SC (LC duplex) со сплайс пластиной (без пигтейлов и проходных адаптеров) | CABEUS | руб./шт | 6090.86
| FO-WL-16ST-K (7140c) | Бокс оптический настенный на 16 ST(FC) со сплайс пластиной (без пигтейлов и проходных адаптеров) | CABEUS | руб./шт | 6090.86
| FO-WL-8SC-K (7137c) | Бокс оптический настенный на 8 SC (LC duplex) со сплайс пластиной (без пигтейлов и проходных адаптеров) | CABEUS | руб./шт | 5898.66
| FO-WL-8ST-K (7138c) | Бокс оптический настенный на 8 ST(FC) со сплайс пластиной (без пигтейлов и проходных адаптеров) | CABEUS | руб./шт | 5898.66
| JJT-16-SC (7308c) | Бокс оптический настенный на 16 SC (LC duplex) со сплайс пластиной и КДЗС (без пигтейлов и проходных адаптеров), габ.размеры 245х200х48 мм | CABEUS | руб./шт | 2446.71
| JJT-4-SC (7304c) | Бокс оптический настенный на 4 SC (LC duplex) со сплайс пластиной и КДЗС (без пигтейлов и проходных адаптеров) | CABEUS | руб./шт | 1070.99
| JJT-4-ST (7305c) | Бокс оптический настенный на 4 ST со сплайс пластиной и КДЗС (без пигтейлов и проходных адаптеров) | CABEUS | руб./шт | 1070.99
| JJT-8-SC (7306c) | Бокс оптический настенный на 8 SC (LC duplex) со сплайс пластиной и КДЗС (без пигтейлов и проходных адаптеров) | CABEUS | руб./шт | 1507.22
| JJT-8-ST (7307c) | Бокс оптический настенный на 8 ST со сплайс пластиной и КДЗС (без пигтейлов и проходных адаптеров) | CABEUS | руб./шт | 1507.22
| NMC-PL1PB-WT | Лицевая панель под 1 вставку 50х50мм, британского формата, белая. | NIKOMAX | руб./шт | 51
| NMC-PL2PB-WT | Лицевая панель под 2 вставки 50х50мм, британского формата, белая. | NIKOMAX | руб./шт | 56
| NMF-RP08FCUS2-WS-ES-1U-GY | Оптический кросс 19", 1U, укомплектованный на 8 портов FC/UPC(8 одинарных FC/UPC адаптеров), SM 9/125 OS2, стальной, серый, в комплекте: адаптеры, монтажные шнуры 1м, сплайс-кассета с крышкой, гильзы, заглушки | NIKOMAX ESSENTIAL | руб./шт | 3484
| NMF-RP08LCUS2-WS-ES-1U-GY | Оптический кросс 19", 1U, укомплектованный на 8 портов LC/UPC(4 двойных LC/UPC адаптера), SM 9/125 OS2, стальной, серый, в комплекте: адаптеры, монтажные шнуры 1м, сплайс-кассета с крышкой, гильзы, заглушки | NIKOMAX ESSENTIAL | руб./шт | 3495
| NMF-RP08SCUS2-WS-ES-1U-GY | Оптический кросс 19", 1U, укомплектованный на 8 портов SC/UPC(8 одинарных SC/UPC адаптеров), SM 9/125 OS2, стальной, серый, в комплекте: адаптеры, монтажные шнуры 1м, сплайс-кассета с крышкой, гильзы, заглушки | NIKOMAX ESSENTIAL | руб./шт | 3565
| NMF-RP16FCUS2-WS-ES-1U-GY | Оптический кросс 19", 1U, укомплектованный на 16 портов FC/UPC(16 одинарных FC/UPC адаптеров), SM 9/125 OS2, стальной, серый, в комплекте: адаптеры, монтажные шнуры 1м, сплайс-кассета с крышкой, гильзы, заглушки | NIKOMAX ESSENTIAL | руб./шт | 4320
| NMF-RP16LCUS2-WS-ES-1U-GY | Оптический кросс 19", 1U, укомплектованный на 16 портов LC/UPC(8 двойных LC/UPC адаптеров), SM 9/125 OS2, стальной, серый, в комплекте: адаптеры, монтажные шнуры 1м, сплайс-кассета с крышкой, гильзы, заглушки | NIKOMAX ESSENTIAL | руб./шт | 4229
| NMF-RP16SCUS2-WS-ES-1U-GY | Оптический кросс 19", 1U, укомплектованный на 16 портов SC/UPC(16 одинарных SC/UPC адаптеров), SM 9/125 OS2, стальной, серый, в комплекте: адаптеры, монтажные шнуры 1м, сплайс-кассета с крышкой, гильзы, заглушки | NIKOMAX ESSENTIAL | руб./шт | 4368
| NMF-RP24FC-TS-P1-1U-BK | Оптический кросс 19", 1U, до 24 FC/ST портов, выдвижной, со съёмной полкой, черный, в комплекте: сплайс-кассета и КДЗС | NIKOMAX | руб./шт | 8099
| NMF-RP24FCUS2-WS-ES-1U-GY | Оптический кросс 19", 1U, укомплектованный на 24 порта FC/UPC(24 одинарных FC/UPC адаптеров), SM 9/125 OS2, стальной, серый, в комплекте: адаптеры, монтажные шнуры 1м, сплайс-кассета с крышкой, гильзы | NIKOMAX ESSENTIAL | руб./шт | 5154
| NMF-RP24FC-WS-ES-1U-GY | Оптический кросс 19", 1U, до 24 FC/ST портов, стальной, серый, неукомплектованный | NIKOMAX ESSENTIAL | руб./шт | 2011
| NMF-RP24LCUS2-WS-ES-1U-GY | Оптический кросс 19", 1U, укомплектованный на 24 порта LC/UPC(12 двойных LC/UPC адаптеров), SM 9/125 OS2, стальной, серый, в комплекте: адаптеры, монтажные шнуры 1м, сплайс-кассета с крышкой, гильзы, заглушки | NIKOMAX ESSENTIAL | руб./шт | 4964
| NMF-RP24SC-TS-P1-1U-BK | Оптический кросс 19", 1U, до 24 SC портов или 48 LC портов, выдвижной, со съёмной полкой, черный, в комплекте сплайс-кассета и КДЗС. | NIKOMAX | руб./шт | 8099
| NMF-RP24SCUS2-WS-ES-1U-GY | Оптический кросс 19", 1U, укомплектованный на 24 порта SC/UPC(24 одинарных SC/UPC адаптера), SM 9/125 OS2, стальной, серый, в комплекте: адаптеры, монтажные шнуры 1м, сплайс-кассета с крышкой, гильзы | NIKOMAX ESSENTIAL | руб./шт | 5173
| NMF-RP24SC-WS-ES-1U-GY | Оптический кросс 19", 1U, до 24 SC портов или 48 LC портов, стальной, серый, неукомплектованный | NIKOMAX ESSENTIAL | руб./шт | 2011
| NMF-RP48FC-WS-ES-2U-GY | Оптический кросс 19", 2U, до 48 FC/ST портов, стальной, серый, неукомплектованный. | NIKOMAX ESSENTIAL | руб./шт | 2220
| NMF-RP48LCUS2-WS-ES-1U-GY | Оптический кросс 19", 1U, укомплектованный на 48 портов LC/UPC(24 двойных LC/UPC адаптера), SM 9/125 OS2, стальной, серый, в комплекте: адаптеры, монтажные шнуры 1м, сплайс-кассеты с крышкой, гильзы | NIKOMAX ESSENTIAL | руб./шт | 7245
| NMF-RP48SC-WS-ES-2U-GY | Оптический кросс 19", 2U, до 48 SC портов или 96 LC портов, стальной, серый, неукомплектованный. | NIKOMAX ESSENTIAL | руб./шт | 2220
| NMF-RP96FC-WS-ES-3U-GY | Оптический кросс 19", 3U, до 96 FC/ST портов, стальной, серый, неукомплектованный. | NIKOMAX ESSENTIAL | руб./шт | 2720
| NMF-RP96SC-WS-ES-3U-GY | Оптический кросс 19", 3U, до 96 SC портов или 192 LC портов, стальной, серый, неукомплектованный. | NIKOMAX ESSENTIAL | руб./шт | 2720
| NMF-SC-1V-48-4MS | Муфта оптическая, 48 волокон, тупиковая, 4 ввода/вывода, с механической герметизацией вводов, c комплектом для крепежа, 4 спайс кассеты, наружное исполнение, IP 65, 415xD157 мм. | NIKOMAX | руб./шт | 5506
| NMF-SC-2V-144-5HS | Муфта оптическая, 144 волокна, тупиковая, 5 вводов/выводов, с вводом для транзитной петли, с термо герметизацией вводов, 6 спайс кассет, IP 68, 500xD189 мм. | NIKOMAX | руб./шт | 9148
| NMF-SC-2V-48-4HS | Муфта оптическая, 48 волокон, тупиковая, 4 ввода/вывода, с вводом для транзитной петли, с термо герметизацией вводов, c комплектом для крепежа, наружное исполнение, 4 спайс кассеты, IP68, 435xD157 мм. | NIKOMAX | руб./шт | 5358
| NMF-SC-3FA-08-2MS | Оптическая распределительная кросс - муфта, позволяет вводить до 2-х магистральных кабелей и до 8 - ми абонентских кабелей, ABS пластик, с комплектом для монтажа(гильзы КДЗС, саморезы, стяжки, дюбели), белая, IP65, 255x200x75 мм. | NIKOMAX ESSENTIAL | руб./шт | 1900
| NMF-SC-3FA-16-2MS | Оптическая распределительная кросс - муфта, позволяет вводить до 2-х магистральных кабелей и до 16 - ти абонентских кабелей, ABS пластик, с комплектом для монтажа(гильзы КДЗС, саморезы, стяжки, дюбели), серая, IP65, 290x250x100 мм. | NIKOMAX ESSENTIAL | руб./шт | 1943
| NMF-SC-3FA-24-2MS | Оптическая распределительная кросс - муфта, позволяет вводить до 2-х магистральных кабелей и до 24 - х абонентских кабелей, ABS пластик, с комплектом для монтажа(гильзы КДЗС, саморезы, стяжки, дюбели), серая, IP65, 340x270x100 мм. | NIKOMAX ESSENTIAL | руб./шт | 2231
| NMF-SC-3H-120-8MS | Муфта оптическая, 120 волокон, проходная, 8 вводов/выводов, с механической герметизацией вводов, c комплектом для крепежа, 5 спайс кассет, IP 68, 420х200х105 мм. | NIKOMAX | руб./шт | 6516
| NMF-SC-3H-48-6MS | Муфта оптическая, 48 волокон, проходная, 6 вводов/выводов, с механической герметизацией вводов, c комплектом для крепежа, 2 спайс кассеты, IP 68, 388х184х104мм. | NIKOMAX | руб./шт | 5028
| NMF-SC-3V-48-2MS | Муфта оптическая, 48 волокон, тупиковая, 2 ввода/вывода, с механической герметизацией вводов, наружное исполнение, 4 спайс кассеты, IP 68, 280х200х90 мм. | NIKOMAX | руб./шт | 2884
| NMF-SC-4V-48-4HS | Муфта оптическая, 48 волокон, тупиковая, 4 ввода/вывода, с вводом для транзитной петли, с термо герметизацией вводов, укороченная, 4 спайс кассеты, IP 68, 435xD157 мм. | NIKOMAX | руб./шт | 4750
| NMF-SPL32-WO | Сплайс-кассета NIKOMAX, до 32 КДЗС, с органайзером, АБС-пластик, черная | NIKOMAX ESSENTIAL | руб./шт | 111
| NMF-SPP1X16A1-SCA-M | Сплиттер планарный 1x16, одномодовый 9/125мкм, стандарта G657.A1, SC/APC, миникорпус, с равным коэффициентом деления, диапазон 1260 до 1650 нм, 0.9 мм, -40... +80 °C. | NIKOMAX ESSENTIAL | руб./шт | 1524
| NMF-SPP1X16A1-SCU-M | Сплиттер планарный 1x16, одномодовый 9/125мкм, стандарта G657.A1, SC/UPC, миникорпус, с равным коэффициентом деления, диапазон 1260 до 1650 нм, 0.9 мм, -40... +80 °C. | NIKOMAX ESSENTIAL | руб./шт | 1482.25
| NMF-SPP1X2A1-SCA-B | Сплиттер планарный 1х2, одномодовый 9/125мкм, стандарта G657.A1, SC/APC, стандартный корпус, с равным коэффициентом деления, диапазон 1260 до 1650 нм, 2 мм, -40... +80 °C. | NIKOMAX ESSENTIAL | руб./шт | 814.19
| NMF-SPP1X2A1-SCA-M | Сплиттер планарный 1х2, одномодовый 9/125мкм, стандарта G657.A1, SC/APC, миникорпус, с равным коэффициентом деления, диапазон 1260 до 1650 нм, 0.9 мм, -40... +80 °C. | NIKOMAX ESSENTIAL | руб./шт | 584.55
| NMF-SPP1X2A1-SCU-B | Сплиттер планарный 1х2, одномодовый 9/125мкм, стандарта G657.A1, SC/UPC, стандартный корпус, с равным коэффициентом деления, диапазон 1260 до 1650 нм, 2 мм, -40... +80 °C. | NIKOMAX ESSENTIAL | руб./шт | 814.19
| NMF-SPP1X2A1-SCU-M | Сплиттер планарный 1х2, одномодовый 9/125мкм, стандарта G657.A1, SC/UPC, миникорпус, с равным коэффициентом деления, диапазон 1260 до 1650 нм, 0.9 мм, -40... +80 °C. | NIKOMAX ESSENTIAL | руб./шт | 584.55
| NMF-SPP1X4A1-SCA-B | Сплиттер планарный 1х4, одномодовый 9/125мкм, стандарта G657.A1, SC/APC, стандартный корпус, с равным коэффициентом деления, диапазон 1260 до 1650 нм, 2 мм, -40... +80 °C. | NIKOMAX ESSENTIAL | руб./шт | 1002.08
| NMF-SPP1X4A1-SCA-M | Сплиттер планарный 1x4, одномодовый 9/125мкм, стандарта G657.A1, SC/АPC, миникорпус, с равным коэффициентом деления, диапазон 1260 до 1650 нм, 0.9 мм, -40... +80 °C. | NIKOMAX ESSENTIAL | руб./шт | 668.06
| NMF-SPP1X4A1-SCU-B | Сплиттер планарный 1х4, одномодовый 9/125мкм, стандарта G657.A1, SC/UPC, стандартный корпус, с равным коэффициентом деления, диапазон 1260 до 1650 нм, 2 мм, -40... +80 °C. | NIKOMAX ESSENTIAL | руб./шт | 981.21
| NMF-SPP1X4A1-SCU-M | Сплиттер планарный 1x4, одномодовый 9/125мкм, стандарта G657.A1, SC/UPC, миникорпус, с равным коэффициентом деления, диапазон 1260 до 1650 нм, 0.9 мм, -40... +80 °C. | NIKOMAX ESSENTIAL | руб./шт | 647.18
| NMF-SPP1X8A1-SCA-M | Сплиттер планарный 1x8, одномодовый 9/125мкм, стандарта G657.A1, SC/APC, миникорпус, с равным коэффициентом деления, диапазон 1260 до 1650 нм, 0.9 мм, -40... +80 °C. | NIKOMAX ESSENTIAL | руб./шт | 793.32
| NMF-SPP1X8A1-SCU-B | Сплиттер планарный 1х8, одномодовый 9/125мкм, стандарта G657.A1, SC/UPC, стандартный корпус, с равным коэффициентом деления, диапазон 1260 до 1650 нм, 2 мм, -40... +80 °C. | NIKOMAX ESSENTIAL | руб./шт | 1273.48
| NMF-SPP1X8A1-SCU-M | Сплиттер планарный 1x8, одномодовый 9/125мкм, стандарта G657.A1, SC/UPC, миникорпус, с равным коэффициентом деления, диапазон 1260 до 1650 нм, 0.9 мм, -40... +80 °C. | NIKOMAX ESSENTIAL | руб./шт | 772.44
| NMF-WP04FC-OP-ES-GY | Оптический кросс настенный, до 4 FC/ST портов, стальной, с ложементом, серый, неукомплектованный. | NIKOMAX ESSENTIAL | руб./шт | 1104
| NMF-WP04FCUS2-OP-ES-GY | Оптический кросс настенный, укомплектованный на 4 порта FC/UPC (4 одинарных FC/UPC адаптера), SM 9/125 OS2, стальной, серый, в комплекте: адаптеры, монтажные шнуры 1м, ложемент, гильзы. | NIKOMAX ESSENTIAL | руб./шт | 1813
| NMF-WP04SC-OP-ES-GY | Оптический кросс настенный, до 4 SC портов или 8 LC портов, стальной, с ложементом, серый, неукомплектованный. | NIKOMAX ESSENTIAL | руб./шт | 1104
| NMF-WP04SCUS2-OP-ES-GY | Оптический кросс настенный, укомплектованный на 4 порта SC/UPC (4 одинарных SC/UPC адаптера), SM 9/125 OS2, стальной, серый, в комплекте: адаптеры, монтажные шнуры 1м, ложемент, гильзы. | NIKOMAX ESSENTIAL | руб./шт | 1813
| NMF-WP08FC-OP-ES-GY | Оптический кросс NIKOMAX Essential Line, настенный до 8 FC/ST портов, стальной, с ложементом, серый, неукомплектованный, 170x150x38 (45 мм по шпильке) мм. | NIKOMAX ESSENTIAL | руб./шт | 1402
| NMF-WP08FCUS2-IP-ES-GY | Оптический кросс настенный, укомплектованный на 8 портов FC/UPC (8 одинарных FC/UPC адаптеров), SM 9/125 OS2, стальной, с ключом, серый, в комплекте: адаптеры, монтажные шнуры 1м, сплайс-кассета с крышкой, гильзы, заглушки. | NIKOMAX ESSENTIAL | руб./шт | 3867
| NMF-WP08LCUS2-OP-ES-GY | Оптический кросс настенный, укомплектованный на 8 портов LC/UPC (4 двойных LC/UPC адаптера), SM 9/125 OS2, стальной, серый, в комплекте: адаптеры, монтажные шнуры 1м, ложемент, гильзы. | NIKOMAX ESSENTIAL | руб./шт | 2190
| NMF-WP08SC-OP-ES-GY | Оптический кросс, настенный, до 8 SC/LC портов, стальной, с ложементом, серый, неукомплектованный, 170x150x38 (45 мм по шпильке) мм. | NIKOMAX ESSENTIAL | руб./шт | 1402
| NMF-WP08SCUS2-IP-ES-GY | Оптический кросс настенный, укомплектованный на 8 портов SC/UPC (8 одинарных SC/UPC адаптеров), SM 9/125 OS2, стальной, с ключом, серый, в комплекте: адаптеры, монтажные шнуры 1м, сплайс-кассета с крышкой, гильзы, заглушки. | NIKOMAX ESSENTIAL | руб./шт | 3902
| NMF-WP16FC-IP-ES-GY | Оптический кросс настенный, до 16 FC/ST портов, стальной, с ключом, серый, неукомплектованный. | NIKOMAX ESSENTIAL | руб./шт | 2529
| NMF-WP16FCUS2-IP-ES-GY | Оптический кросс настенный, укомплектованный на 16 портов FC/UPC (16 одинарных FC/UPC адаптеров), SM 9/125 OS2, стальной, с ключом, серый, в комплекте: адаптеры, монтажные шнуры 1м, сплайс-кассета с крышкой, гильзы. | NIKOMAX ESSENTIAL | руб./шт | 4614
| NMF-WP16SC-IP-ES-GY | Оптический кросс настенный, до 16 SC портов или 32 LC портов, стальной, с ключом, серый, неукомплектованный. | NIKOMAX ESSENTIAL | руб./шт | 2529
| NMF-WP16SCUS2-IP-ES-GY | Оптический кросс настенный, укомплектованный на 16 портов SC/UPC (16 одинарных SC/UPC адаптеров), SM 9/125 OS2, стальной, с ключом, серый, в комплекте: адаптеры, монтажные шнуры 1м, сплайс-кассета с крышкой, гильзы. | NIKOMAX ESSENTIAL | руб./шт | 4612
| NMF-WP48-BLANK-IB-P-BK | Оптический кросс настенный, до 48 SC/LC портов или 24 FC/ST портов, стальной, с ключом, черный, в комплекте: сплайс-кассета и КДЗС. | NIKOMAX | руб./шт | 8164
| ODF-19-16-SC (7300c) | Кросс бокс оптический 19" на 16 SC (LC duplex) со сплайс пластиной, выдвижной (без пигтейлов и проходных адаптеров) | CABEUS | руб./шт | 4305.45
| ODF-19-16-ST (7301c) | Кросс бокс оптический 19" на 16 ST(FC) со сплайс пластиной, выдвижной (без пигтейлов и проходных адаптеров) | CABEUS | руб./шт | 4305.45
| ODF-19-24-SC (7302c) | Кросс бокс оптический 19" на 24 SC (LC duplex) со сплайс пластиной, выдвижной (без пигтейлов и проходных адаптеров) | CABEUS | руб./шт | 4658.23
| ODF-19-24-ST (7303c) | Кросс бокс оптический 19" на 24 ST(FC) со сплайс пластиной, выдвижной (без пигтейлов и проходных адаптеров) | CABEUS | руб./шт | 4658.23
| ODF-19-8-SC (7298c) | Кросс бокс оптический 19" на 8 SC (LC duplex) со сплайс пластиной, выдвижной (без пигтейлов и проходных адаптеров) | CABEUS | руб./шт | 3952.67
| ODF-19-8-ST (7299c) | Кросс бокс оптический 19" на 8 ST(FC) со сплайс пластиной, выдвижной (без пигтейлов и проходных адаптеров) | CABEUS | руб./шт | 3952.67
| OS-331 | Уличная станция с оптическим кроссом: 2 разъема SC (ложемент 8 КДЗС, пигтейл оптический одномодовый SC 0,9мм длинна 1,5м 183x113x22мм); шкаф металлический; IP66, встроенные DIN-рейки: верхняя - 210мм, нижняя - 150мм. Автоматический выключатель 2P 220 В, 10A; -50…+50°С; 300x300x210 мм. | OSNOVO | руб./шт | 21209.02
| OS-33T1 | Уличная станция с оптическим кроссом + система обогрева : 2 разъема SC (ложемент 8 КДЗС, пигтейл оптический одномодовый SC 0,9мм длинна 1,5м 183x113x22мм); шкаф металлический; IP66, встроенные DIN-рейки: верхняя - 210мм, нижняя - 60мм; набор гермовводов; автоматический выключатель 2P 220 В, 10A; обогреватель на DIN-рейке.AC 230 В, 100Вт; вентилятор 120x120x25 мм, AC 220В, 19Вт; -50…+50°С; 300x300x210 мм. Поддержание температуры внутри шкафа от-15 до +55°С (при изменении наружной температуры от -50... +50°С). | OSNOVO | руб./шт | 28374.04
| OS-341 | Уличная станция с оптическим кроссом: 2 разъема SC (ложемент 8 КДЗС, пигтейл оптический одномодовый SC 0,9мм длинна 1,5м 183x113x22мм); шкаф металлический; IP66, встроенные DIN-рейки: верхняя - 210мм, нижняя - 150мм; набор гермовводов. Автоматический выключатель 2P 220 В, 10A; -50…+50°С; 300x400x210 мм. | OSNOVO | руб./шт | 22102.06
| OS-34T1 | Уличная станция с оптическим кроссом + система обогрева : 2 разъема SC (ложемент 8 КДЗС, пигтейл оптический одномодовый SC 0,9мм длинна 1,5м 183x113x22мм); шкаф металлический; IP66, встроенные DIN-рейки: верхняя - 210мм, нижняя - 60мм; набор гермовводов; автоматический выключатель 2P 220 В, 10A; обогреватель на DIN-рейке.AC 230 В, 100Вт; вентилятор 120x120x25 мм, AC 220В, 19Вт; -50…+50°С; 300x400x210 мм. Поддержание температуры внутри шкафа от-15 до +55°С (при изменении наружной температуры от -50... +50°С). | OSNOVO | руб./шт | 29305.06
| OS-34TB1 | Уличная станция с оптическим кроссом + система обогрева + резервное питание: 2 разъема SC (ложемент 8 КДЗС, пигтейл оптический одномодовый SC 0,9мм длинна 1,5м 183x113x22мм); шкаф металлический; IP66, встроенные DIN-рейки: верхняя - 80мм; набор гермовводов; автоматический выключатель 2P 220 В, 10A; обогреватель на DIN-рейке AC 230 В, 100Вт; вентилятор 120x120x25 мм AC 220В, 19Вт; -50…+50°С; реле контроля напряжения АКБ 10A, Аккумулятор 2,2 Ач 12 В х 4шт, размеры шкафа 300x400x210 мм. Поддержание температуры внутри шкафа от -7...+55°С (при изменении наружной температуры от -50... +50°С). | OSNOVO | руб./шт | 52737.04
| OS-441 | Уличная станция с оптическим кроссом: 2 разъема SC (ложемент 8 КДЗС, пигтейл оптический одномодовый SC 0,9мм длинна 1,5м 183x113x22мм); шкаф металлический; IP66, встроенные DIN-рейки: верхняя - 310мм, нижняя - 250мм; набор гермовводов; Автоматический выключатель 2P 220 В, 10A; -50…+50°С; 400x400x210 мм. | OSNOVO | руб./шт | 22982.02
| OS-44H2 | Уличная станция с оптическим кроссом + система обогрева+ теплый пуск : 2 разъема SC (ложемент 8 КДЗС, пигтейл оптический одномодовый SC 0,9мм длинна 1,5м 183x113x22мм); шкаф металлический; IP66, встроенные DIN-рейки: верхняя - 310мм, нижняя -140мм; набор гермовводов; автоматический выключатель 2P 220 В, 10A; обогреватель на DIN-рейке AC 230 В, 100Вт; вентилятор 120x120x25 мм, AC 220В, 19Вт; -50…+50°С; размеры шкафа 400x400x210 мм. Поддержание температуры внутри шкафа от-15 до +55°С (при изменении наружной температуры от -50... +50°С). Система «теплого» пуска позволяет безопасно запускать встраиваемое оборудование при допустимых для него температурах (подача питания на оборудование только при прогреве до заданной температуры основной системой обогрева). | OSNOVO | руб./шт | 43246.06
| OS-44T1 | Уличная станция с оптическим кроссом + система обогрева : 2 разъема SC (ложемент 8 КДЗС, пигтейл оптический одномодовый SC 0,9мм длинна 1,5м 183x113x22мм); шкаф металлический; IP66, встроенные DIN-рейки: верхняя - 320мм, нижняя -180мм; набор гермовводов; автоматический выключатель 2P 220 В, 10A; обогреватель на DIN-рейке.AC 230 В, 100Вт; вентилятор 120x120x25 мм, AC 220В, 19Вт; -50…+50°С; 400x400x210 мм. Поддержание температуры внутри шкафа от-15 до +55°С (при изменении наружной температуры от -50... +50°С). | OSNOVO | руб./шт | 33930.04
| OS-44TB1 | Уличная станция с оптическим кроссом + система обогрева + резервное питание + промышленный бп: 2 разъема SC (ложемент 8 КДЗС, пигтейл оптический одномодовый SC 0,9мм длинна 1,5м 183x113x22мм); шкаф металлический; IP66, встроенные DIN-рейки: верхняя - 160мм; нижняя 100мм; набор гермовводов; автоматический выключатель 2P 220 В, 10A; обогреватель на DIN-рейке AC 230 В, 100Вт; промышленный блок питания PS-48240/I DC 48 В, 240 Вт; вентилятор, реле контроля напряжения АКБ 10A, Аккумулятор 2,2 Ач 12 В х 4шт, размеры шкафа 400x400x210 мм. Поддержание температуры внутри шкафа от -7...+55°С (при изменении наружной температуры от -50... +50°С). | OSNOVO | руб./шт | 57641.02
| OS-44V1 | Уличная станция с оптическим кроссом + система обогрева: 2 разъема SC (ложемент 8 КДЗС, пигтейл оптический одномодовый SC 0,9мм длина 1,5м 183x113x22мм); шкаф металлический; IP66, встроенные DIN-рейки: верхняя - 320мм, нижняя -160мм; набор гермовводов; автоматический выключатель 2P 220 В, 10A; обогреватель на DIN-рейке AC 230 В, 200Вт; -60…+50°С; размеры шкафа 400x400x210 мм. Поддержание температуры внутри шкафа от -0...+55°С (при изменении наружной температуры от -50... +50°С). | OSNOVO | руб./шт | 46954.06
| OS-44VB1 | Уличная станция с оптическим кроссом + система обогрева + резервное питание + промышленный бп: 2 разъема SC (ложемент 8 КДЗС, пигтейл оптический одномодовый SC 0,9мм длинна 1,5м 183x113x22мм); шкаф металлический; IP66, встроенные DIN-рейки: верхняя - 80мм; нижняя 80мм; набор гермовводов; автоматический выключатель 2P 220 В, 10A; обогреватель на DIN-рейке AC 230 В, 100Вт; промышленный блок питания PS-48240/I DC 48 В, 240 Вт; вентилятор приточный, реле контроля напряжения АКБ 10A, Аккумулятор 2,2 Ач 12 В х 4шт, размеры шкафа 400x400x210 мм. Поддержание температуры внутри шкафа от -0...+55°С (при изменении наружной температуры от -50... +50°С). | OSNOVO | руб./шт | 68178.04
| OS-461 | Уличная станция с оптическим кроссом. В основе металлический шкаф с классом защиты IP66. Доступное место под установку оборудования на встроенные DIN-рейки: верхняя - 340мм, средняя - 320мм, нижняя - 290мм. Может поставляться со встроенным оборудованием по заказу. Размеры (ШхВхГ): 400x600x210мм. Рабочая температура: -50…+50°С. | OSNOVO | руб./шт | 28962.04
| OS-46PB1 | Уличная станция с термоэлектрическим охладителем, термостабилизацией,теплоизоляцией, резервным питанием и оптическим кроссом, БП 2хDC55В(240Вт), под АКБ 48В(7Ач, 12Вх4 шт не в комплекте), защита АКБ от глубокого разряда, место под установку оборудования на встроенные DIN-рейки: верхняя - 170мм, средняя - 50мм, пигтейлы оптические SM, SC/UPC – 2шт; КДЗС – 2 шт; 60…+50°С, IP66, 400x600x210мм. | OSNOVO | руб./шт | 202894.02
| OS-46T1 | Уличная станция с оптическим кроссом + система обогрева : 2 разъема SC (ложемент 8 КДЗС, пигтейл оптический одномодовый SC 0,9мм длинна 1,5м 183x113x22мм); шкаф металлический; IP66, встроенные DIN-рейки: верхняя - 340мм, средняя - 320мм, нижняя -200мм; набор гермовводов; автоматический выключатель 2P 220 В, 10A; обогреватель на DIN-рейке AC 230 В, 100Вт; вентилятор 120x120x25 мм, AC 220В, 19Вт; -50…+50°С; 400x600x210 мм. Поддержание температуры внутри шкафа от-15 до +55°С (при изменении наружной температуры от -50... +50°С). | OSNOVO | руб./шт | 41990.02
| OS-46TB1 | Уличная станция с оптическим кроссом + система обогрева+ резервное питание: 2 разъема SC (ложемент 8 КДЗС, пигтейл оптический одномодовый SC 0,9мм длина 1,5м 183x113x22мм); шкаф пластиковый; IP66, встроенные DIN-рейки: верхняя - 340мм, средняя 60мм, нижняя -60мм; набор гермовводов; автоматический выключатель 2P 220 В, 10A; обогреватель на DIN-рейке AC 230 В, 300Вт; резервное питание: аккумулятор свинцово-кислотный DC48В (7Ач,12Вх4шт); ;-60…+50°С; размеры шкафа 400x600x210 мм. Поддержание температуры внутри шкафа от -0...+55°С (при изменении наружной температуры от -50... +50°С). | OSNOVO | руб./шт | 64743.04
| OS-661 | Уличная станция с оптическим кроссом. В основе металлический шкаф с классом защиты IP66. Доступное место под установку оборудования на встроенные DIN-рейки: верхняя - 540мм, средняя - 520мм, нижняя - 490мм. Может поставляться со встроенным оборудованием по заказу. Размеры (ШхВхГ): 600x600x210мм. Рабочая температура: -50…+50°С. | OSNOVO | руб./шт | 36119.02
| OS-66T1 | Уличная станция с оптическим кроссом + система обогрева: 2 разъема SC (ложемент 8 КДЗС, пигтейл оптический одномодовый SC 0,9мм длинна 1,5м 183x113x22мм); шкаф металлический; IP66, встроенные DIN-рейки: верхняя - 540мм, средняя - 520мм, нижняя -400мм; набор гермовводов; автоматический выключатель 2P 220 В, 10A; обогреватель на DIN-рейке AC 230 В, 100Вт; вентилятор 120x120x25 мм, AC 220В, 19Вт; -50…+50°С; размеры шкафа 600x600x210 мм. Поддержание температуры внутри шкафа от-15 до +55°С (при изменении наружной температуры от -50... +50°С). | OSNOVO | руб./шт | 48803.02
| OS-66TB1 | Уличная станция с оптическим кроссом + система обогрева+ резервное питание: 2 разъема SC (ложемент 8 КДЗС, пигтейл оптический одномодовый SC 0,9мм длина 1,5м 183x113x22мм); шкаф пластиковый; IP66, встроенные DIN-рейки: верхняя - 340мм, средняя 60мм, нижняя -60мм; набор гермовводов; автоматический выключатель 2P 220 В, 10A; обогреватель на DIN-рейке AC 230 В, 300Вт; резервное питание: аккумулятор свинцово-кислотный DC48В (7Ач,12Вх4шт); ;-60…+50°С; размеры шкафа 600x600x210 мм. Поддержание температуры внутри шкафа от -0...+55°С (при изменении наружной температуры от -50... +50°С). | OSNOVO | руб./шт | 73556.02
| OSP-461 | Уличная станция в пластиковом шкафу IP66 с оптическим кроссом. Радиопрозрачная конструкция. Доступное место под установку оборудования на встроенные DIN-рейки: верхняя - 340мм, средняя - 320мм, нижняя - 290мм. -50…+50°С. 400x600x230мм. | OSNOVO | руб./шт | 30876.04
| OSP-46T1 | Уличная станция в пластиковом шкафу IP66 с термостабилизацией и оптическим кроссом. Радиопрозрачная конструкция. Доступное место под установку оборудования на встроенные DIN-рейки: верхняя - 340мм, средняя - 320мм, нижняя - 170мм. -50…+50°С. 400x600x230мм. | OSNOVO | руб./шт | 45158.02
| OSP-46TB1 | Уличная станция в пластиковом шкафу IP66 с термостабилизацией и оптическим кроссом. Радиопрозрачная конструкция. Промышленный БП DC48V(240W), АКБ 48В(7Ач). Защита АКБ от глубокого разряда. Доступное место под установку оборудования на встроенные DIN-рейки: верхняя - 340мм, средняя - 60мм, нижняя - 60мм. -50…+50°С. 400x600x230мм. | OSNOVO | руб./шт | 69785.02
| OSP-46V1 | Уличная станция с оптическим кроссом + система обогрева: 2 разъема SC (ложемент 8 КДЗС, пигтейл оптический одномодовый SC 0,9мм длина 1,5м 183x113x22мм); шкаф пластиковый; IP66, встроенные DIN-рейки: верхняя - 300мм, средняя 300мм, нижняя -80мм; набор гермовводов; автоматический выключатель 2P 220 В, 10A; обогреватель на DIN-рейке AC 230 В, 300Вт; -60…+50°С; размеры шкафа 400x600x210 мм. Поддержание температуры внутри шкафа от -0...+55°С (при изменении наружной температуры от -50... +50°С). | OSNOVO | руб./шт | 53500.06
| OSP-46VB1 | Уличная станция в пластиковом шкафу IP54 с термостабилизацией, системой вентиляции и оптическим кроссом(183x113x22мм, модуль на 2 оптических порта SC, ложемент для 8 КДЗС, пигтейл оптический одномодовый SC 0.9мм 1.5мх2шт). Радиопрозрачная конструкция. Промышленный БП DC48В, 240Вт, АКБ 48В(7Ач). Защита АКБ от глубокого разряда. Доступное место под установку оборудования на встроенные DIN-рейки: верхняя - 220мм, средняя - 70мм, нижняя - 80мм. Может поставляться со встроенным оборудованием по заказу. 400x600x230мм, -60…+50°С. | OSNOVO | руб./шт | 76936.06
| OSS-441 | Уличная станция с оптическим кроссом + система обогрева: 2 разъема SC (ложемент 8 КДЗС, пигтейл оптический одномодовый SC 0,9мм длина 1,5м 183x113x22мм); шкаф нержавеющая сталь; IP66, встроенные DIN-рейки: верхняя - 310мм, нижняя -250мм; набор гермовводов; автоматический выключатель 2P 220 В, 10A; -60…+50°С; размеры шкафа 400x400x210 мм. Поддержание температуры внутри шкафа от -0...+55°С (при изменении наружной температуры от -50... +50°С). | OSNOVO | руб./шт | 118739
| OSS-44T1 | Уличная станция с оптическим кроссом + система обогрева: 2 разъема SC (ложемент 8 КДЗС, пигтейл оптический одномодовый SC 0,9мм длина 1,5м 183x113x22мм); шкаф нержавеющая сталь; IP66, встроенные DIN-рейки: верхняя - 320мм, нижняя -180мм; набор гермовводов; автоматический выключатель 2P 220 В, 10A; -60…+50°С; размеры шкафа 400x400x210 мм. Поддержание температуры внутри шкафа от -0...+55°С (при изменении наружной температуры от -50... +50°С). | OSNOVO | руб./шт | 134190
| OSS-44TB1 | Уличная станция с оптическим кроссом + система обогрева+резервное питание: 2 разъема SC (ложемент 8 КДЗС, пигтейл оптический одномодовый SC 0,9мм длина 1,5м 183x113x22мм); шкаф нержавеющая сталь; IP66, встроенные DIN-рейки: верхняя - 160мм, нижняя -100мм; набор гермовводов; автоматический выключатель 2P 220 В, 10A; -60…+50°С; резервное питание: Промышленный БП DC48В(240Вт), АКБ 48В(2,2Ач); размеры шкафа 400x400x210 мм. Поддержание температуры внутри шкафа от -0...+55°С (при изменении наружной температуры от -60... +50°С). | OSNOVO | руб./шт | 160983
| Tfortis CrossBox-1 | Шкаф металлический уличный с оптической кассетой; 395х310х220 мм; Металл 1.5 мм; Замок. Шкаф без подогрева. Идеально подходит для установки PSW. | TFortis | руб./шт | 15400
| Tfortis CrossBox-2 | Шкаф металлический уличный с оптической кассетой; 500х400х220 мм; Металл 1.5 мм; Замок. Шкаф без подогрева. Идеально подходит для установки PSW-2G-UPS. | TFortis | руб./шт | 17750
| Tfortis CrossBox-3 | Шкаф металлический уличный навесной для установки коммутаторов TFortis PSW; IP 54; Металл 1 мм; RAL 7032; 600х600х250 мм. Шкаф содержит оптический кросс, DIN-рейку, монтажную панель, адаптированную для установки коммутаторов TFortis PSW. Крепление шкафа к опоре производится с помощью двух кронштейнов TFortis. | TFortis | руб./шт | 31100
| Комплект №6 для ввода ОК (130106-00007) | Комплект №6 для ввода ОК, для ввода транзитной петли ОК с одной оболочкой или ОК с арамидными нитями без крепления силовых элементов. | ССД (Связьстройдеталь) | руб./шт | 1205.42
| Комплект №7 для ввода ОК (МТОК-А1) (130104-00002) | Комплект №7 для ввода ОК. | ССД (Связьстройдеталь) | руб./шт | 3012.13
| Комплект №8 для ввода ОК (МТОК-А1) (130104-00003) | Комплект №8 для ввода ОК. | ССД (Связьстройдеталь) | руб./шт | 12707.49
| МОГ-С-22-1К4845 (130101-00042) | Муфта оптическая, 144 волокна, проходная, входы: сторона 1 овальный, до 21 мм/до 25 мм/транзит 2/2/1 шт, сторона 2 овальный, до 21 мм/до 25 мм/транзит 2/2/1 шт; с термо герметизацией корпуса и вводов ТУТ, до 3 сплайс кассет(1 в комплекте), -40...+70°C, 1148х90мм. | ССД (Связьстройдеталь) | руб./шт | 4636.59
| МОГ-С-23-1К4845 (130101-00041) | Муфта оптическая, 144 волокна, проходная, входы: сторона 1 овальный, до 21 мм/до 25 мм/транзит 2/2/1 шт, сторона 2 конус до 21 мм 1 шт, конус до 19 мм 2 шт; с термо герметизацией корпуса и вводов ТУТ, до 3 сплайс кассет(1 в комплекте), -40...+70°C, 1148х90мм. | ССД (Связьстройдеталь) | руб./шт | 4496.5
| МОГ-С-24-1К4845 (130101-00040) | Муфта оптическая, 144 волокна, проходная, входы: сторона 1 овальный, до 21 мм/до 25 мм/транзит 2/2/1 шт, сторона 2 конус до 16 мм 4 шт; с термо герметизацией корпуса и вводов ТУТ, до 3 сплайс кассет(1 в комплекте), -40...+70°C, 1148х90мм. | ССД (Связьстройдеталь) | руб./шт | 4496.5
| МОГ-С-33-1К4845 (130101-00026) | Муфта оптическая, 144 волокна, проходная, входы: сторона 1 конус до 21 мм 1 шт, конус до 19 мм 2 шт, сторона 2 конус до 21 мм 1 шт, конус до 19 мм 2 шт; с термо герметизацией корпуса и вводов ТУТ, до 3 сплайс кассет(1 в комплекте), -40...+70°C, 1148х90мм. | ССД (Связьстройдеталь) | руб./шт | 2146.59
| МОГ-С-34-1К4845 (130101-00025) | Муфта оптическая, 144 волокна, проходная, входы: сторона 1 конус до 21 мм 1 шт, конус до 19 мм 2 шт, сторона 2 конус до 21 мм 1 шт, конус до 19 мм 2 шт; с термо герметизацией корпуса и вводов ТУТ, до 3 сплайс кассет(1 в комплекте), -40...+70°C, 1148х90мм. | ССД (Связьстройдеталь) | руб./шт | 4496.5
| МОГ-С-44-1К4845 (130101-00024) | Муфта оптическая, 144 волокна, проходная, входы: сторона 1 конус до 16 мм 4 шт, сторона 2 конус до 16 мм 4 шт; с термо герметизацией корпуса и вводов ТУТ, до 3 сплайс кассет(1 в комплекте), -40...+70°C, 1148х90мм. | ССД (Связьстройдеталь) | руб./шт | 4496.5
| МОГ-У-22-1К4845 (130101-00051) | Муфта оптическая, 144 волокна, проходная, входы: сторона 1 овальный, до 21 мм/до 25 мм/транзит 2/2/1 шт, сторона 2 овальный, до 21 мм/до 25 мм/транзит 2/2/1 шт; с термо герметизацией корпуса и вводов ТУТ, до 3 сплайс кассет(1 в комплекте), -40...+70°C, 920х90мм. | ССД (Связьстройдеталь) | руб./шт | 3681.27
| МОГ-У-23-1К4845 (130101-00050) | Муфта оптическая, 144 волокна, проходная, входы: сторона 1 овальный, до 21 мм/до 25 мм/транзит 2/2/1 шт, сторона 2 конус до 21 мм 1 шт, конус до 19 мм 2 шт; с термо герметизацией корпуса и вводов ТУТ, до 3 сплайс кассет(1 в комплекте), -40...+70°C, 920х90мм. | ССД (Связьстройдеталь) | руб./шт | 3681.27
| МОГ-У-24-1К4845 (130101-00049) | Муфта оптическая, 144 волокна, проходная, входы: сторона 1 овальный, до 21 мм/до 25 мм/транзит 2/2/1 шт, сторона 2 конус до 16 мм 4 шт; с термо герметизацией корпуса и вводов ТУТ, до 3 сплайс кассет(1 в комплекте), -40...+70°C, 920х90мм. | ССД (Связьстройдеталь) | руб./шт | 3681.27
| МОГ-У-24-1К4845 (130101-00090) | Муфта оптическая, 144 волокна, проходная, входы: сторона 1 овальный, до 21 мм/до 25 мм/транзит 2/2/1 шт, сторона 2 конус, до 21 мм 4 шт; с механической герметизацией корпуса, до 3 сплайс кассет(1 в комплекте), -60...+70°C, 860х160мм. | ССД (Связьстройдеталь) | руб./шт | 3681.27
| МОГ-У-33-1К4845 (130101-00020) | Муфта оптическая, 144 волокна, проходная, входы: сторона 1 конус до 21 мм 1 шт, конус до 19 мм 2 шт, сторона 2 конус до 21 мм 1 шт, конус до 19 мм 2 шт; с термо герметизацией корпуса и вводов ТУТ, до 3 сплайс кассет(1 в комплекте), -40...+70°C, 920х90мм. | ССД (Связьстройдеталь) | руб./шт | 3681.27
| МОГ-У-34-1К4845 (130101-00019) | Муфта оптическая, 144 волокна, проходная, входы: сторона 1 конус, до 21 мм 1 шт, конус до 19 мм 2 шт, сторона 2 конус, до 21 мм 4 шт; с термо герметизацией корпуса и вводов ТУТ, до 3 сплайс кассет(1 в комплекте), -40...+70°C, 920х90мм. | ССД (Связьстройдеталь) | руб./шт | 3681.27
| МОГ-У-34-1К4845 (130101-00091) | Муфта оптическая, 144 волокна, проходная, входы: сторона 1 конус, до 21 мм 1 шт, конус до 19 мм 2 шт, сторона 2 конус, до 21 мм 4 шт; с механической герметизацией корпуса, до 3 сплайс кассет(1 в комплекте), -60...+70°C, 860х160мм. | ССД (Связьстройдеталь) | руб./шт | 3681.27
| МОГ-У-44-1К4845 (130101-00018) | Муфта оптическая, 144 волокна, проходная, входы: сторона 1 конус до 16 мм 4 шт, сторона 2 конус до 16 мм 4 шт; с термо герметизацией корпуса и вводов ТУТ, до 3 сплайс кассет(1 в комплекте), -40...+70°C, 920х90мм. | ССД (Связьстройдеталь) | руб./шт | 3681.27
| МОГ-У-44-1К4845 (130101-00092) | Муфта оптическая, 144 волокна, проходная, входы: сторона 1 конус до 16 мм 4 шт, сторона 2 конус до 21 мм 4 шт; с термо герметизацией корпуса ТУТ, до 3 сплайс кассет(1 в комплекте), -60...+70°C, 860х160мм. | ССД (Связьстройдеталь) | руб./шт | 3681.27
| МТОК-А1/216-1КТ3645-К-77 (130103-00071) | Муфта оптическая, 216 волокон, тупиковая, 3 круглых до 21 мм ввода/вывода, 3 круглых до 29 мм ввода/вывода, с герметизацией вводов №7 2 шт, наружное исполнение, до 6 сплайс кассет (1 в комплекте), IP68, -60...+70°C, 527x159 мм. | ССД (Связьстройдеталь) | руб./шт | 14376.31
| МТОК-А1/216-1КТ3645-К-78 (130103-00072) | Муфта оптическая, 216 волокон, тупиковая,3 круглых до 21 мм ввода/вывода, 3 круглых до 29 мм ввода/вывода, с герметизацией вводов №7 и №8, наружное исполнение, до 6 сплайс кассет (1 в комплекте), IP68, -60...+70°C, 597x159 мм. | ССД (Связьстройдеталь) | руб./шт | 24740.77
| МТОК-А1/216-1КТ3645-К-88 (130103-00073) | Муфта оптическая, 216 волокон, тупиковая, 3 круглых до 21 мм ввода/вывода, 3 круглых до 29 мм ввода/вывода, с герметизацией вводов №8 2 шт, наружное исполнение, до 6 сплайс кассет (1 в комплекте), IP68, -60...+70°C, 597x159 мм. | ССД (Связьстройдеталь) | руб./шт | 35105.22
| МТОК-Б1/216-1КТ3645-К (130103-00883) | Муфта оптическая, 216 волокон, тупиковая, 4 круглых до 16 мм ввода/вывода, овальный до 10 мм/до 25 мм/транзит 4/2/1, с термо герметизацией корпуса и вводов ТУТ, КЗДС муфта в комплекте, наружное исполнение, до 6 сплайс кассет (1 в комплекте), -60...+70°C, 523x159 мм. | ССД (Связьстройдеталь) | руб./шт | 7946.67
| МТОК-Б1/216-1КТ3645-К-44 (130103-00821) | Муфта оптическая, 216 волокон, тупиковая, 4 круглых до 16 мм ввода/вывода, овальный до 10 мм/до 25 мм/транзит 4/2/1, с термо герметизацией корпуса и вводов ТУТ, герметизацией вводов №4 2шт, наружное исполнение, до 6 сплайс кассет (1 в комплекте), -60...+70°C, 523x159 мм. | ССД (Связьстройдеталь) | руб./шт | 12954.09
| МТОК-Б1/216-1КТ3645-К-45 (130103-00830) | Муфта оптическая, 216 волокон, тупиковая, 4 круглых до 16 мм ввода/вывода, овальный до 10 мм/до 25 мм/транзит 4/2/1, с термо герметизацией корпуса и вводов ТУТ, герметизацией вводов №4 и №5, наружное исполнение, до 6 сплайс кассет (1 в комплекте), -60...+70°C, 523x159 мм. | ССД (Связьстройдеталь) | руб./шт | 24020.77
| МТОК-В2/216-1КТ3645-К (130103-00045) | Муфта оптическая, 216 волокон, тупиковая, 4 круглых до 22 мм ввода/вывода, овальный ввод для транзитной петли( до 10 мм/до 25 мм/транзит 4/2/1), КЗДС муфта в комплекте, наружное исполнение, до 6 сплайс кассет (1 в комплекте), IP68, -60...+70°C, 494x216 мм. | ССД (Связьстройдеталь) | руб./шт | 7629.63
| МТОК-В2/216-1КТ3645-К-44 (130103-00825) | Муфта оптическая, 216 волокон, тупиковая, 4 круглых до 16 мм ввода/вывода, овальный до 10 мм/до 25 мм/транзит 4/2/1, с механической герметизацией корпуса и вводов ТУТ, с герметизацией вводов №4 2 шт, наружное исполнение, до 4 сплайс кассет (1 в комплекте), IP68, -60...+70°C, 392х188 мм. | ССД (Связьстройдеталь) | руб./шт | 14065.22
| МТОК-В2/216-1КТ3645-К-45 (130103-00832) | Муфта оптическая, 216 волокон, тупиковая, 4 круглых до 16 мм ввода/вывода, овальный ввод для транзитной петли( до 10 мм/до 25 мм/транзит 4/2/1), с герметизацией вводов №4 и №5, наружное исполнение, до 6 сплайс кассет (1 в комплекте), IP68, -60...+70°C, 494x215 мм. | ССД (Связьстройдеталь) | руб./шт | 24740.77
| МТОК-Л6, Л7 (130106-00485) | Кронштейн для подвески муфт. | ССД (Связьстройдеталь) | руб./шт | 636.31
| МТОК-Л7/48-1КС1645-К (130103-00905) | Муфта оптическая, 48 волокон, тупиковая, входы: круглый ступенчатый до 16 мм 2шт, круглый ступенчатый до 25 мм 2шт, овальный до 25 мм/транзит 2/1; с механической герметизацией корпуса и вводов ТУТ, до 3 сплайс кассет(1 в комплекте), -60...+70°C, 324х188 мм. | ССД (Связьстройдеталь) | руб./шт | 1612.17
| МТОК-Л7/72-1КС2445-К (130103-01083) | Муфта оптическая, 72 волокна, тупиковая, входы: круглый ступенчатый до 20 мм 2 шт, круглый ступенчатый до 16 мм 2 шт, овальный до 25 мм/транзит 2/1; с механической герметизацией корпуса и вводов ТУТ, до 3 сплайс кассет(1 в комплекте), -60...+70°C, 324х188 мм. | ССД (Связьстройдеталь) | руб./шт | 1792.08
| МТОК-Л7/96-4КС2445-К (130103-01088) | Муфта оптическая, 96 волокон, тупиковая, входы: круглый ступенчатый до 20 мм 2шт, круглый ступенчатый до 16 мм 2шт, овальный до 25 мм/транзит 2/1; с механической герметизацией корпуса и вводов ТУТ, до 4 сплайс кассет(1 в комплекте), -60...+70°C, 324х188 мм. | ССД (Связьстройдеталь) | руб./шт | 3004.29
| МТОК-М6/144-1КТ3645-К-44 (130103-00811) | Муфта оптическая, 144 волокон, тупиковая, 3 круглых до 21 мм ввода/вывода, 3 круглых до 9 мм ввода/вывода, с герметизацией вводов №4 2шт, наружное исполнение, до 4 сплайс кассет (1 в комплекте), IP68, -60...+70°C, 392x188 мм. | ССД (Связьстройдеталь) | руб./шт | 12242.97
| МТОК-М6/144-1КТ3645-К-45 (130103-00812) | Муфта оптическая, 144 волокон, тупиковая, 3 круглых до 21 мм ввода/вывода, 3 круглых до 9 мм ввода/вывода, с герметизацией вводов №4 и №5, наружное исполнение, до 4 сплайс кассет (1 в комплекте), IP68, -60...+70°C, 392x188 мм. | ССД (Связьстройдеталь) | руб./шт | 23306.71
| МТОК-Н8 ССД (130106-00568) | Кронштейн для подвески муфт. | ССД (Связьстройдеталь) | руб./шт | 636.31
| МТОК-Н8/36-1КР3645-К (130103-01023) | Муфта оптическая, 36 волокон, тупиковая, входы: круглый до 16 мм 4 шт; с механической герметизацией корпуса и вводов ТУТ, два съемных ложемента на 18 сварных соединений каждый и 4 фиксатора ЦСЭ, -60...+70°C, 269х111мм. | ССД (Связьстройдеталь) | руб./шт | 1243.24
| МТОК-Т7/96-1КС2445-К (130105-01025) | Муфта оптическая, 96 волокон, тупиковая, входы: круглый ступенчатый до 20 мм 2шт, круглый для дроп-кабеля до 8 мм 8шт, овальный до 25 мм/транзит 2/1; с механической герметизацией корпуса и вводов ТУТ, до 4 сплайс кассет(1 в комплекте), -60...+70°C, 324х188 мм. | ССД (Связьстройдеталь) | руб./шт | 2031.21
| ШКОС-Л (заглушка) (130308-00124) | Заглушка ШКОС-Л. | ССД (Связьстройдеталь) | руб./шт | 43.69
| ШКОС-Л -3U/4 (корпус б/планок,б/ЗИП,б/кассеты) (130308-00050) | Оптический кросс 19", 3U, 96/96/192 - FC/SC/LС портов, стальной, серый, пустой, 410х210х131 мм. | ССД (Связьстройдеталь) | руб./шт | 2545.36
| ШКОС-Л 4FC(ST) (130308-00243) | Планка ШКОС-Л 4FC(ST). | ССД (Связьстройдеталь) | руб./шт | 43.69
| ШКОС-Л 4SC (130308-00242) | Планка ШКОС-Л 4SC. | ССД (Связьстройдеталь) | руб./шт | 43.69
| ШКОС-Л 8FC(ST) (130308-00123) | Планка ШКОС-Л 8FC(ST). | ССД (Связьстройдеталь) | руб./шт | 43.69
| ШКОС-Л 8SC (130308-00122) | Планка ШКОС-Л 8SC. | ССД (Связьстройдеталь) | руб./шт | 43.69
| ШКОС-Л-1U/2 (корпус б/планок,б/ЗИП,б/кассеты) (130308-00048) | Оптический кросс 19", 1U, 24/24/48 - FC/SC/LС портов, стальной, серый, пустой, 410х210х41.5 мм. | ССД (Связьстройдеталь) | руб./шт | 1200.39
| ШКОС-Л-1U/2-16-FC/ST/SC/LC~-(корпус)~ (130308-00004) | Оптический кросс 19", 1U, 16/16/32 - FC/SC/LС портов, стальной, серый, укомплектованный(кассета/планки/комплект монтажа), 410х210х41.5 мм. | ССД (Связьстройдеталь) | руб./шт | 1533.97
| ШКОС-Л-1U/2-16-FC/ST~16-FC/D/APC~16-FC/APC (130308-00107) | Оптический кросс 19", 1U, 16 FC АPC портов SM, стальной, серый, укомплектованный(кассета/планки/комплект монтажа/розетки/пигтейлы/КДЗС), 410х210х41.5 мм. | ССД (Связьстройдеталь) | руб./шт | 4407.03
| ШКОС-Л-1U/2-16-FC/ST~16-FC/D/SM~16-FC/UPC (130308-00106) | Оптический кросс 19", 1U, 16 FC UPC портов SM, стальной, серый, укомплектованный(кассета/планки/комплект монтажа/розетки/пигтейлы/КДЗС), 410х210х41.5 мм. | ССД (Связьстройдеталь) | руб./шт | 4447.05
| ШКОС-Л-1U/2-16-LC~16-LC/SM~16-LC/UPC (130308-00032) | Оптический кросс 19", 1U, 16 LC UPC портов SM, стальной, серый, укомплектованный(кассета/планки/комплект монтажа/розетки/пигтейлы/КДЗС), 410х210х41.5 мм. | ССД (Связьстройдеталь) | руб./шт | 4323.02
| ШКОС-Л-1U/2-16-SC~16-SC/APC~16-SC/APC (130308-00105) | Оптический кросс 19", 1U, 16 SC APC портов SM, стальной, серый, укомплектованный(кассета/планки/комплект монтажа/розетки/пигтейлы/КДЗС), 410х210х41.5 мм. | ССД (Связьстройдеталь) | руб./шт | 4030.95
| ШКОС-Л-1U/2-16-SC~16-SC/SM~16-SC/UPC (130308-00104) | Оптический кросс 19", 1U, 16 SC UPC портов SM, стальной, серый, укомплектованный(кассета/планки/комплект монтажа/розетки/пигтейлы/КДЗС), 410х210х41.5 мм. | ССД (Связьстройдеталь) | руб./шт | 4150.97
| ШКОС-Л-1U/2-24-FC/ST/SC/LC~-(корпус)~ (130308-00003) | Оптический кросс 19", 1U, 24/24/48 - FC/SC/LС портов, стальной, серый, укомплектованный(кассета/планки/комплект монтажа), 410х210х41.5 мм. | ССД (Связьстройдеталь) | руб./шт | 1550.84
| ШКОС-Л-1U/2-24-FC/ST~24-FC/D/APC~24-FC/APC (130308-00111) | Оптический кросс 19", 1U, 24 FC APC портов SM, стальной, серый, укомплектованный(кассета/планки/комплект монтажа/розетки/пигтейлы/КДЗС), 410х210х41.5 мм. | ССД (Связьстройдеталь) | руб./шт | 5574.31
| ШКОС-Л-1U/2-24-FC/ST~24-FC/D/SM~24-FC/UPC (130308-00110) | Оптический кросс 19", 1U, 24 FC UPC портов SM, стальной, серый, укомплектованный(кассета/планки/комплект монтажа/розетки/пигтейлы/КДЗС), 410х210х41.5 мм. | ССД (Связьстройдеталь) | руб./шт | 5635.33
| ШКОС-Л-1U/2-24-SC~24-SC/APC~24-SC/APC (130308-00109) | Оптический кросс 19", 1U, 24 SC АPC портов SM, стальной, серый, укомплектованный(кассета/планки/комплект монтажа/розетки/пигтейлы/КДЗС), 410х210х41.5 мм. | ССД (Связьстройдеталь) | руб./шт | 5010.18
| ШКОС-Л-1U/2-24-SC~24-SC/SM~24-SC/UPC (130308-00108) | Оптический кросс 19", 1U, 24 SC UPC портов SM, стальной, серый, укомплектованный(кассета/планки/комплект монтажа/розетки/пигтейлы/КДЗС), 410х210х41.5 мм. | ССД (Связьстройдеталь) | руб./шт | 5191.23
| ШКОС-Л-1U/2-32-LC~32-LC/SM~32-LC/UPC (130308-00033) | Оптический кросс 19", 1U, 32 LC UPC портов SM, стальной, серый, укомплектованный(кассета/планки/комплект монтажа/розетки/пигтейлы/КДЗС), 410х210х41.5 мм. | ССД (Связьстройдеталь) | руб./шт | 6576.55
| ШКОС-Л-1U/2-48-LC~48-LC/SM~48-LC/UPC (130308-00018) | Оптический кросс 19", 1U, 48 LC UPC портов SM, стальной, серый, укомплектованный(кассета/планки/комплект монтажа/розетки/пигтейлы/КДЗС), 410х210х41.5 мм. | ССД (Связьстройдеталь) | руб./шт | 8891.09
| ШКОС-Л-1U/2-8-FC/ST/SC/LC~-(корпус)~ (130308-00016) | Оптический кросс 19", 1U, 8 SC/FC портов, стальной, серый, укомплектованный(кассета/планки/комплект монтажа), 410х210х41.5 мм. | ССД (Связьстройдеталь) | руб./шт | 1517.08
| ШКОС-Л-1U/2-8-FC/ST~8-FC/D/APC~8-FC/APC (130308-00103) | Оптический кросс 19", 1U, 8 FC APC портов SM, стальной, серый, укомплектованный(кассета/планка/комплект монтажа/розетка/пигтейл/КДЗС), 410х210х41.5 мм. | ССД (Связьстройдеталь) | руб./шт | 3238.76
| ШКОС-Л-1U/2-8-FC/ST~8-FC/D/SM~8-FC/UPC (130308-00102) | Оптический кросс 19", 1U, 8 FC UPC портов SM, стальной, серый, укомплектованный(кассета/планка/комплект монтажа/розетка/пигтейл/КДЗС), 410х210х41.5 мм. | ССД (Связьстройдеталь) | руб./шт | 3259.77
| ШКОС-Л-1U/2-8-SC~8-SC/APC~8-SC/APC (130308-00101) | Оптический кросс 19", 1U, капа 8 SC АPC портов SM, стальной, серый, укомплектованный(кассета/планка/комплект монтажа/розетка/пигтейл/КДЗС), 410х210х41.5 мм. | ССД (Связьстройдеталь) | руб./шт | 3050.71
| ШКОС-Л-1U/2-8-SC~8-SC/SM~8-SC/UPC (130308-00100) | Оптический кросс 19", 1U, капа 8 SC UPC портов SM, стальной, серый, укомплектованный(кассета/планка/комплект монтажа/розетка/пигтейл/КДЗС), 410х210х41.5 мм. | ССД (Связьстройдеталь) | руб./шт | 3110.73
| ШКОС-Л-2U/4 (корпус б/планок,б/ЗИП,б/кассеты) (130308-00049) | Оптический кросс 19", 2U, 48/48/96 - FC/SC/LС портов, стальной, серый, пустой, 410х210х85.5 мм. | ССД (Связьстройдеталь) | руб./шт | 1970.65
| ШКОС-Л-2U/4-32-FC/ST/SC/LC~-(корпус)~ (130308-00041) | Оптический кросс 19", 2U, 48/48/96 - FC/SC/LС портов, стальной, серый, укомплектованный(кассета/планки/комплект монтажа), 410х210х85.5 мм. | ССД (Связьстройдеталь) | руб./шт | 2367.26
| ШКОС-Л-2U/4-32-FC/ST~32-FC/D/APC~32-FC/APC (130308-00115) | Оптический кросс 19", 2U, 32 FC APC портов SM, стальной, серый, укомплектованный(кассета/планки/комплект монтажа/розетки/пигтейлы/КДЗС), 410х210х85.5 мм. | ССД (Связьстройдеталь) | руб./шт | 8340.96
| ШКОС-Л-2U/4-32-FC/ST~32-FC/D/SM~32-FC/UPC (130308-00114) | Оптический кросс 19", 2U, 32 FC UPC портов SM, стальной, серый, укомплектованный(кассета/планки/комплект монтажа/розетки/пигтейлы/КДЗС), 410х210х85.5 мм. | ССД (Связьстройдеталь) | руб./шт | 8424.99
| ШКОС-Л-2U/4-32-SC~32-SC/APC~32-SC/APC (130308-00113) | Оптический кросс 19", 2U, 32 SC APC портов SM, стальной, серый, укомплектованный(кассета/планки/комплект монтажа/розетки/пигтейлы/КДЗС), 410х210х85.5 мм. | ССД (Связьстройдеталь) | руб./шт | 7590.79
| ШКОС-Л-2U/4-32-SC~32-SC/SM~32-SC/UPC (130308-00112) | Оптический кросс 19", 2U, 32 SC UPC портов SM, стальной, серый, укомплектованный(кассета/планки/комплект монтажа/розетки/пигтейлы/КДЗС), 410х210х85.5 мм. | ССД (Связьстройдеталь) | руб./шт | 7829.83
| ШКОС-Л-2U/4-48-FC/ST/SC/LC~-(корпус)~ (130308-00043) | Оптический кросс 19", 2U, 48/48/96 - FC/SC/LС портов, стальной, серый, укомплектованный(кассета/планки/комплект монтажа), 410х210х85.5 мм. | ССД (Связьстройдеталь) | руб./шт | 2395.93
| ШКОС-Л-2U/4-48-FC/ST~48-FC/D/APC~48-FC/APC (130308-00119) | Оптический кросс 19", 2U, 48 FC APC портов SM, стальной, серый, укомплектованный(кассета/планки/комплект монтажа/розетки/пигтейлы/КДЗС), 410х210х85.5 мм. | ССД (Связьстройдеталь) | руб./шт | 10675.51
| ШКОС-Л-2U/4-48-FC/ST~48-FC/D/SM~48-FC/UPC (130308-00118) | Оптический кросс 19", 2U, 48 FC UPC портов SM, стальной, серый, укомплектованный(кассета/планки/комплект монтажа/розетки/пигтейлы/КДЗС), 410х210х85.5 мм. | ССД (Связьстройдеталь) | руб./шт | 10800.54
| ШКОС-Л-2U/4-48-SC~48-SC/APC~48-SC/APC (130308-00117) | Оптический кросс 19", 2U, 48 SC АPC портов SM, стальной, серый, укомплектованный(кассета/планки/комплект монтажа/розетки/пигтейлы/КДЗС), 410х210х85.5 мм. | ССД (Связьстройдеталь) | руб./шт | 9545.24
| ШКОС-Л-2U/4-48-SC~48-SC/SM~48-SC/UPC (130308-00116) | Оптический кросс 19", 2U, 48 SC UPC портов SM, стальной, серый, укомплектованный(кассета/планки/комплект монтажа/розетки/пигтейлы/КДЗС), 410х210х85.5 мм. | ССД (Связьстройдеталь) | руб./шт | 9909.33
| ШКОС-Л-3U/4-64-FC/ST/SC/LC~-(корпус)~ (130308-00051) | Оптический кросс 19", 3U, 96/96/192 - FC/SC/LС портов, стальной, серый, укомплектованный(кассеты/планки/комплект монтажа), 410х210х131 мм. | ССД (Связьстройдеталь) | руб./шт | 3249.53
| ШКОС-Л-3U/4-64-FC/ST~64-FC/D/APC~64-FC/APC (130308-00131) | Оптический кросс 19", 3U, 64 FC APC портов SM, стальной, серый, укомплектованный(кассеты/планки/комплект монтажа/розетки/пигтейлы/КДЗС), 410х210х131 мм. | ССД (Связьстройдеталь) | руб./шт | 14318.37
| ШКОС-Л-3U/4-64-SC~64-SC/APC~64-SC/APC (130308-00129) | Оптический кросс 19", 3U, 64 SC APC портов SM, стальной, серый, укомплектованный(кассеты/планки/комплект монтажа/розетки/пигтейлы/КДЗС), 410х210х131 мм. | ССД (Связьстройдеталь) | руб./шт | 12818.02
| ШКОС-Л-3U/6-64-SC~64-SC/SM~64-SC/UPC (130308-00128) | Оптический кросс 19", 3U, 64 SC UPC портов SM, стальной, серый, укомплектованный(кассеты/планки/комплект монтажа/розетки/пигтейлы/КДЗС), 410х210х131 мм. | ССД (Связьстройдеталь) | руб./шт | 13295.13
| ШКОС-Л-3U/4-96-FC/ST/SC/LC~-(корпус)~ (130308-00042) | Оптический кросс 19", 3U, 96/96/192 - FC/SC/LС портов, стальной, серый, укомплектованный(кассеты/планки/комплект монтажа), 410х210х131 мм. | ССД (Связьстройдеталь) | руб./шт | 3300.74
| ШКОС-Л-3U/4-96-FC/ST~96-FC/D/APC~96-FC/APC (130308-00135) | Оптический кросс 19", 3U, 96 FC APC портов SM, стальной, серый, укомплектованный(кассета/планка/комплект монтажа/розетка/пигтейл/КДЗС), 410х210х131 мм. | ССД (Связьстройдеталь) | руб./шт | 17659.16
| ШКОС-Л-3U/6-96-FC/ST~96-FC/D/SM~96-FC/UPC (130308-00134) | Оптический кросс 19", 3U, 96 FC APC портов SM, стальной, серый, укомплектованный(кассеты/планки/комплект монтажа/розетки/пигтейлы/КДЗС), 410х210х131 мм. | ССД (Связьстройдеталь) | руб./шт | 17891.21
| ШКОС-Л-3U/4-96-SC~96-SC/APC~96-SC/APC (130308-00133) | Оптический кросс 19", 3U, 96 SC APC портов SM, стальной, серый, укомплектованный(кассеты/планки/комплект монтажа/розетки/пигтейлы/КДЗС), 410х210х131 мм. | ССД (Связьстройдеталь) | руб./шт | 15565.65
| ШКОС-Л-3U/4-96-SC~96-SC/SM~96-SC/UPC (130308-00132) | Оптический кросс 19", 3U, 96 SC UPC портов SM, стальной, серый, укомплектованный(кассеты/планки/комплект монтажа/розетки/пигтейлы/КДЗС), 410х210х131 мм. | ССД (Связьстройдеталь) | руб./шт | 16230.81
| ШКОС-Л-3U/6-64-FC/ST~64-FC/D/SM~64-FC/UPC (130308-00130) | Оптический кросс 19", 3U, 64 FC UPC портов SM, стальной, серый, укомплектованный(кассеты/планки/комплект монтажа/розетки/пигтейлы/КДЗС), 410х210х131 мм. | ССД (Связьстройдеталь) | руб./шт | 14485.4
| ШКОС-М (заглушка) (130303-02230) | Планка (заглушка) для оптического кросса | ССД (Связьстройдеталь) | руб./шт | 110.01
| ШКОС-М 12FC(ST) (130303-02222) | Планка для оптического кросса, 12 FС, цвет серый. | ССД (Связьстройдеталь) | руб./шт | 110.01
| ШКОС-М 12SC (130303-02221) | Планка для оптического кросса, 12 SС, цвет серый. | ССД (Связьстройдеталь) | руб./шт | 110.01
| ШКОС-М 16DSC (130303-02292) | Планка для оптического кросса, 16 SС Duplex, цвет серый. | ССД (Связьстройдеталь) | руб./шт | 126.21
| ШКОС-М 16FC(ST) (130303-02225) | Планка для оптического кросса, 16 FС, цвет серый. | ССД (Связьстройдеталь) | руб./шт | 110.01
| ШКОС-М 16SC (130303-02224) | Планка для оптического кросса, 16 SС, цвет серый. | ССД (Связьстройдеталь) | руб./шт | 110.01
| ШКОС-М 32DSC (130303-02294) | Планка для оптического кросса, 32 SС Duplex, цвет серый. | ССД (Связьстройдеталь) | руб./шт | 188.14
| ШКОС-М 8FC(ST) (130303-02219) | Планка для оптического кросса, 8 FС, цвет серый. | ССД (Связьстройдеталь) | руб./шт | 110.01
| ШКОС-М 8SC (130303-02218) | Планка для оптического кросса, 8 SС, цвет серый. | ССД (Связьстройдеталь) | руб./шт | 110.01
| ШКОС-М-1U/2(корпусб/планок,б/ЗИП,б/кассеты) (130303-02093) | Оптический кросс 19", 1U, до 16 Duplex портов, стальной, серый, неукомплектованный, 410х210х41.5 мм. | ССД (Связьстройдеталь) | руб./шт | 1402.57
| ШКОС-М-1U/2-12-FC/ST~12-FC/D/APC~12-FC/APC (130303-02055) | Оптический кросс 19", 1U, 12 FC/APC портов SM, стальной, серый, укомплектованный(касета/планка/комплект монтажа/розетка/пигтейл/КДЗС), 410х210х41.5 мм. | ССД (Связьстройдеталь) | руб./шт | 5212.23
| ШКОС-М-1U/2-12-FC/ST~12-FC/D/SM~12-FC/UPC (130303-01211) | Оптический кросс 19", 1U, 12 FC/UPC портов SM, стальной, серый, укомплектованный(касета/планка/комплект монтажа/розетка/пигтейл/КДЗС), 410х210х41.5 мм. | ССД (Связьстройдеталь) | руб./шт | 5090.2
| ШКОС-М-1U/2-12-SC~12-SC/APC~12-SC/APC (130303-02046) | Оптический кросс 19", 1U, 12 SC/APC портов SM, стальной, серый, укомплектованный(касета/планка/комплект монтажа/розетка/пигтейл/КДЗС), 410х210х41.5 мм. | ССД (Связьстройдеталь) | руб./шт | 4904.16
| ШКОС-М-1U/2-12-SC~12-SC/SM~12-SC/UPC (130303-01214) | Оптический кросс 19", 1U, 12 SC/UPC портов SM, стальной, серый, укомплектованный(касета/планка/комплект монтажа/розетка/пигтейл/КДЗС), 410х210х41.5 мм. | ССД (Связьстройдеталь) | руб./шт | 4885.14
| ШКОС-М-1U/2-16-FC/ST~-(корпус)~ (130303-00013) | Оптический кросс 19", 1U, до 16 FC/ST портов, стальной, серый, укомплектованный(касета/планка/комплект монтажа), 410х210х41.5 мм. | ССД (Связьстройдеталь) | руб./шт | 1843.21
| ШКОС-М-1U/2-16-FC/ST~16-FC/D/APC~16-FC/APC (130303-02074) | Оптический кросс 19", 1U, 16 FC/APC портов SM, стальной, серый, укомплектованный(касета/планка/комплект монтажа/розетка/пигтейл/КДЗС), 410х210х41.5 мм. | ССД (Связьстройдеталь) | руб./шт | 6019.42
| ШКОС-М-1U/2-16-FC/ST~16-FC/D/SM~16-FC/UPC (130303-01204) | Оптический кросс 19", 1U, 16 FC/UPC портов SM, стальной, серый, укомплектованный(касета/планка/комплект монтажа/розетка/пигтейл/КДЗС), 410х210х41.5 мм. | ССД (Связьстройдеталь) | руб./шт | 5856.38
| ШКОС-М-1U/2-16-SC~-(корпус)~ (130303-00015) | Оптический кросс 19", 1U, до 16 SC портов, стальной, серый, укомплектованный(касета/планка/комплект монтажа), 410х210х41.5 мм. | ССД (Связьстройдеталь) | руб./шт | 1843.21
| ШКОС-М-1U/2-16-SC~16-SC/APC~16-SC/APC (130303-02038) | Оптический кросс 19", 1U, 16 SC/APC портов SM, стальной, серый, укомплектованный(касета/планка/комплект монтажа/розетка/пигтейл/КДЗС), 410х210х41.5 мм. | ССД (Связьстройдеталь) | руб./шт | 5612.32
| ШКОС-М-1U/2-16-SC~16-SC/SM~16-SC/UPC (130303-01205) | Оптический кросс 19", 1U, 16 SC/UPC портов SM, стальной, серый, укомплектованный(касета/планка/комплект монтажа/розетка/пигтейл/КДЗС), 410х210х41.5 мм. | ССД (Связьстройдеталь) | руб./шт | 5585.32
| ШКОС-М-1U/2-24-FC/ST~-(корпус)~ (130303-00017) | Оптический кросс 19", 1U, до 24 FC/ST портов, стальной, серый, укомплектованный(касета/планка/комплект монтажа), 410х210х41.5 мм. | ССД (Связьстройдеталь) | руб./шт | 1843.21
| ШКОС-М-1U/2-24-FC/ST~24-FC/D/APC~24-FC/APC (130303-01224) | Оптический кросс 19", 1U, 24 FC/APC портов SM, стальной, серый, укомплектованный(касета/планка/комплект монтажа/розетка/пигтейл/КДЗС), 410х210х41.5 мм. | ССД (Связьстройдеталь) | руб./шт | 7637.79
| ШКОС-М-1U/2-24-FC/ST~24-FC/D/SM~24-FC/UPC (130303-01210) | Оптический кросс 19", 1U, 24 FC/UPC портов SM, стальной, серый, укомплектованный(касета/планка/комплект монтажа/розетка/пигтейл/КДЗС), 410х210х41.5 мм. | ССД (Связьстройдеталь) | руб./шт | 7393.74
| ШКОС-М-1U/2-24-SC~-(корпус)~ (130303-00019) | Оптический кросс 19", 1U, до 24 SC портов, стальной, серый, укомплектованный(касета/планка/комплект монтажа), 410х210х41.5 мм. | ССД (Связьстройдеталь) | руб./шт | 1843.21
| ШКОС-М-1U/2-24-SC~24-SC/APC~24-SC/APC (130303-01238) | Оптический кросс 19", 1U, 24 SC/APC портов SM, стальной, серый, укомплектованный(касета/планка/комплект монтажа/розетка/пигтейл/КДЗС), 410х210х41.5 мм. | ССД (Связьстройдеталь) | руб./шт | 7025.65
| ШКОС-М-1U/2-24-SC~24-SC/SM~24-SC/UPC (130303-01206) | Оптический кросс 19", 1U, 24 SC/UPC портов SM, стальной, серый, укомплектованный(касета/планка/комплект монтажа/розетка/пигтейл/КДЗС), 410х210х41.5 мм. | ССД (Связьстройдеталь) | руб./шт | 6984.64
| ШКОС-М-1U/2-32-FC/ST~-(корпус)~ (130303-00030) | Оптический кросс 19", 1U, до 32 FC/ST портов, стальной, серый, укомплектованный(касета/планка/комплект монтажа), 410х210х41.5 мм. | ССД (Связьстройдеталь) | руб./шт | 1859.68
| ШКОС-М-1U/2-32-FC/ST~32-FC/D/APC~32-FC/APC (130303-02315) | Оптический кросс 19", 1U, 32 FC/APC портов SM, стальной, серый, укомплектованный(касета/планка/комплект монтажа/розетка/пигтейл/КДЗС), 410х210х41.5 мм. | ССД (Связьстройдеталь) | руб./шт | 9255.17
| ШКОС-М-1U/2-32-FC/ST~32-FC/D/SM~32-FC/UPC (130303-02142) | Оптический кросс 19", 1U, 32 FC/UPC портов SM, стальной, серый, укомплектованный(касета/планка/комплект монтажа/розетка/пигтейл/КДЗС), 410х210х41.5 мм. | ССД (Связьстройдеталь) | руб./шт | 8931.11
| ШКОС-М-1U/2-32-SC~-(корпус)~ (130303-00725) | Оптический кросс 19", 1U, до 32 SC портов, стальной, серый, укомплектованный(касета/планка/комплект монтажа), 410х210х41.5 мм. | ССД (Связьстройдеталь) | руб./шт | 1859.68
| ШКОС-М-1U/2-32-SC~32-SC/APC~32-SC/APC (130303-02157) | Оптический кросс 19", 1U, 32 SC/APC портов SM, стальной, серый, укомплектованный(касета/планка/комплект монтажа/розетка/пигтейл/КДЗС), 410х210х41.5 мм. | ССД (Связьстройдеталь) | руб./шт | 8439.99
| ШКОС-М-1U/2-32-SC~32-SC/SM~32-SC/UPC (130303-02037) | Оптический кросс 19", 1U, 32 SC/UPC портов SM, стальной, серый, укомплектованный(касета/планка/комплект монтажа/розетка/пигтейл/КДЗС), 410х210х41.5 мм. | ССД (Связьстройдеталь) | руб./шт | 8384.97
| ШКОС-М-1U/2-8-FC/ST~-(корпус)~ (130303-00005) | Оптический кросс 19", 1U, до 8 FC/ST портов, стальной, серый, укомплектованный(касета/планка/комплект монтажа), 410х210х41.5 мм. | ССД (Связьстройдеталь) | руб./шт | 1817.83
| ШКОС-М-1U/2-8-FC/ST~8-FC/D/APC~8-FC/APC (130303-01237) | Оптический кросс 19", 1U, 8 FC/АPC портов SM, стальной, серый, укомплектованный(касета/планка/комплект монтажа/розетка/пигтейл/КДЗС), 410х210х41.5 мм. | ССД (Связьстройдеталь) | руб./шт | 4402.04
| ШКОС-М-1U/2-8-FC/ST~8-FC/D/SM~8-FC/UPC (130303-01202) | Оптический кросс 19", 1U, 8 FC/UPC портов SM, стальной, серый, укомплектованный(касета/планка/комплект монтажа/розетка/пигтейл/КДЗС), 410х210х41.5 мм. | ССД (Связьстройдеталь) | руб./шт | 4321.01
| ШКОС-М-1U/2-8-SC~-(корпус)~ (130303-00007) | Оптический кросс 19", 1U, до 8 SC портов, стальной, серый, укомплектованный(касета/планка/комплект монтажа), 410х210х41.5 мм. | ССД (Связьстройдеталь) | руб./шт | 1817.83
| ШКОС-М-1U/2-8-SC~8-SC/APC~8-SC/APC (130303-01217) | Оптический кросс 19", 1U, 8 SC/APC портов SM, стальной, серый, укомплектованный(касета/планка/комплект монтажа/розетка/пигтейл/КДЗС), 410х210х41.5 мм. | ССД (Связьстройдеталь) | руб./шт | 4200
| ШКОС-М-1U/2-8-SC~8-SC/SM~8-SC/UPC (130303-01203) | Оптический кросс 19", 1U, 8 SC UPC портов SM, стальной, серый, укомплектованный(касета/планка/комплект монтажа/розетка/пигтейл/КДЗС), 410х210х41.5 мм. | ССД (Связьстройдеталь) | руб./шт | 4186.99
| ШКОС-М-2U/4(корпусб/планок,б/ЗИП,б/кассеты) (130303-02094) | Оптический кросс 19", 2U, до 96 Duplex портов, стальной, серый, неукомплектованный, 410х210х85.5 мм. | ССД (Связьстройдеталь) | руб./шт | 1806.34
| ШКОС-М-2U/4-32-FC/ST~-(корпус)~ (130303-00021) | Оптический кросс 19", 2U, до 32 FC/ST портов, стальной, серый, укомплектованный(касета/планка/комплект монтажа), 410х210х85.5 мм. | ССД (Связьстройдеталь) | руб./шт | 2472.42
| ШКОС-М-2U/4-32-FC/ST~32-FC/D/APC~32-FC/APC (130303-02044) | Оптический кросс 19", 2U, 32 FC/APC портов SM, стальной, серый, укомплектованный(касета/планка/комплект монтажа/розетка/пигтейл/КДЗС), 410х210х85.5 мм. | ССД (Связьстройдеталь) | руб./шт | 10333.43
| ШКОС-М-2U/4-32-FC/ST~32-FC/D/SM~32-FC/UPC (130303-01208) | Оптический кросс 19", 2U, 32 FC/UPC портов SM, стальной, серый, укомплектованный(касета/планка/комплект монтажа/розетка/пигтейл/КДЗС), 410х210х85.5 мм. | ССД (Связьстройдеталь) | руб./шт | 10007.35
| ШКОС-М-2U/4-32-SC~-(корпус)~ (130303-00023) | Оптический кросс 19", 2U, до 32 SC портов, стальной, серый, укомплектованный(касета/планка/комплект монтажа), 410х210х85.5 мм. | ССД (Связьстройдеталь) | руб./шт | 2472.42
| ШКОС-М-2U/4-32-SC~32-SC/APC~32-SC/APC (130303-01245) | Оптический кросс 19", 2U, 32 SC/APC портов SM, стальной, серый, укомплектованный(касета/планка/комплект монтажа/розетка/пигтейл/КДЗС), 410х210х85.5 мм. | ССД (Связьстройдеталь) | руб./шт | 9517.24
| ШКОС-М-2U/4-32-SC~32-SC/SM~32-SC/UPC (130303-01233) | Оптический кросс 19", 2U, 32 SC/UPC портов SM, стальной, серый, укомплектованный(касета/планка/комплект монтажа/розетка/пигтейл/КДЗС), 410х210х85.5 мм. | ССД (Связьстройдеталь) | руб./шт | 9463.22
| ШКОС-М-2U/4-48-FC/ST~-(корпус)~ (130303-00025) | Оптический кросс 19", 2U, до 48 FC/ST портов, стальной, серый, укомплектованный(касета/планка/комплект монтажа), 410х210х85.5 мм. | ССД (Связьстройдеталь) | руб./шт | 2472.42
| ШКОС-М-2U/4-48-FC/ST~48-FC/D/APC~48-FC/APC (130303-02081) | Оптический кросс 19", 2U, 48 FC/APC портов SM, стальной, серый, укомплектованный(касета/планка/комплект монтажа/розетка/пигтейл/КДЗС), 410х210х85.5 мм. | ССД (Связьстройдеталь) | руб./шт | 13568.18
| ШКОС-М-2U/4-48-FC/ST~48-FC/D/SM~48-FC/UPC (130303-01209) | Оптический кросс 19", 2U, 48 FC/UPC портов SM, стальной, серый, укомплектованный(касета/планка/комплект монтажа/розетка/пигтейл/КДЗС), 410х210х85.5 мм. | ССД (Связьстройдеталь) | руб./шт | 13079.08
| ШКОС-М-2U/4-48-SC~-(корпус)~ (130303-00027) | Оптический кросс 19", 2U, до 48 SC портов, стальной, серый, укомплектованный(касета/планка/комплект монтажа), 410х210х85.5 мм. | ССД (Связьстройдеталь) | руб./шт | 2472.42
| ШКОС-М-2U/4-48-SC~48-SC/APC~48-SC/APC (130303-01239) | Оптический кросс 19", 2U, 48 SC/APC портов SM, стальной, серый, укомплектованный(касета/планка/комплект монтажа/розетка/пигтейл/КДЗС), 410х210х85.5 мм. | ССД (Связьстройдеталь) | руб./шт | 12344.89
| ШКОС-М-2U/4-48-SC~48-SC/SM~48-SC/UPC (130303-01207) | Оптический кросс 19", 2U, 48 SC/UPC портов SM, стальной, серый, укомплектованный(касета/планка/комплект монтажа/розетка/пигтейл/КДЗС), 410х210х85.5 мм. | ССД (Связьстройдеталь) | руб./шт | 12263.89
| ШКОС-М-2U/4-64-FC/ST~-(корпус)~ (130303-02277) | Оптический кросс 19", 2U, до 64 FC/ST портов, стальной, серый, укомплектованный(касета/планка/комплект монтажа), 410х210х85.5 мм. | ССД (Связьстройдеталь) | руб./шт | 2505.38
| ШКОС-М-3U/4(корпусб/планок,б/ЗИП) (130303-02398) | Оптический кросс 19", 3U, до 144 Duplex портов, стальной, серый, неукомплектованный, 410х210х131 мм. | ССД (Связьстройдеталь) | руб./шт | 2433.53
| ШКОС-С (заглушка) (130301-02313) | Планка (заглушка) для оптического кросса. | ССД (Связьстройдеталь) | руб./шт | 97.43
| ШКОС-С 4FC(ST) (130301-02311) | Планка для оптического кросса, 4 FC/ST, цвет серый. | ССД (Связьстройдеталь) | руб./шт | 113.33
| ШКОС-С 4SC (130301-02310) | Планка для оптического кросса, 4 SС, цвет серый. | ССД (Связьстройдеталь) | руб./шт | 113.33
| ШКОС-С 8FC(ST) (130301-02307) | Планка для оптического кросса, 8 FC/ST, цвет серый. | ССД (Связьстройдеталь) | руб./шт | 117.59
| ШКОС-С 8SC (130301-02306) | Планка для оптического кросса, 8 SС, цвет серый. | ССД (Связьстройдеталь) | руб./шт | 99.69
| ШКОС-С-1U/2-24-FC/ST~-(корпус)~(130301-00017) | Оптический кросс 19", 1U, до 24 FC/ST портов, съемный передний органайзер, стальной, серый, укомплектованный(касета/планки/комплект монтажа), 410х210х41.5 мм. | ССД (Связьстройдеталь) | руб./шт | 3694.56
| ШКОС-С-1U/2-24-FC/ST~24-FC/D/APC~24-FC/APC(130301-02364) | Оптический кросс 19", 1U, 24 FC APC портов SM, съемный передний органайзер, стальной, серый, укомплектованный(кассета/планки/комплект монтажа/розетки/пигтейлы/КДЗС), 410х210х41.5 мм. | ССД (Связьстройдеталь) | руб./шт | 9754.29
| ШКОС-С-1U/2-24-FC/ST~24-FC/D/SM~24-FC/UPC(130301-02256) | Оптический кросс 19", 1U, 24 FC UPC портов SM, съемный передний органайзер, стальной, серый, укомплектованный(кассета/планки/комплект монтажа/розетки/пигтейлы/КДЗС), 410х210х41.5 мм. | ССД (Связьстройдеталь) | руб./шт | 9509.24
| ШКОС-С-1U/2-24-SC~-(корпус)~(130301-00019) | Оптический кросс 19", 1U, до 24 SC портов, съемный передний органайзер, стальной, серый, укомплектованный(касета/планки/комплект монтажа), 410х210х41.5 мм. | ССД (Связьстройдеталь) | руб./шт | 3659.59
| ШКОС-С-1U/2-24-SC~24-SC/APC~24-SC/APC(130301-02320) | Оптический кросс 19", 1U, 24 SC APC портов SM, съемный передний органайзер, стальной, серый, укомплектованный(кассета/планки/комплект монтажа/розетки/пигтейлы/КДЗС), 410х210х41.5 мм. | ССД (Связьстройдеталь) | руб./шт | 9143.16
| ШКОС-С-1U/2-24-SC~24-SC/SM~24-SC/UPC(130301-02225) | Оптический кросс 19", 1U, 24 SC UPC портов SM, съемный передний органайзер, стальной, серый, укомплектованный(кассета/планки/комплект монтажа/розетки/пигтейлы/КДЗС), 410х210х41.5 мм. | ССД (Связьстройдеталь) | руб./шт | 9101.13
| ШКОС-С-1U/2-48-LC~48-LC/SM~48-LC/UPC(130301-02435) | Оптический кросс 19", 1U, 48 LC UPC портов SM, съемный передний органайзер, стальной, серый, укомплектованный(кассета/планки/комплект монтажа/розетки/пигтейлы/КДЗС), 410х210х41.5 мм. | ССД (Связьстройдеталь) | руб./шт | 15015.54
| ШКОС-С-2U/4-48-FC/ST~-(корпус)~(130301-00025) | Оптический кросс 19", 2U, до 48 FC/ST портов, съемный передний органайзер, стальной, серый, укомплектованный(касеты/планки/комплект монтажа), 410х210х85.5 мм. | ССД (Связьстройдеталь) | руб./шт | 5349.36
| ШКОС-С-2U/4-48-FC/ST~48-FC/D/APC~48-FC/APC(130301-02395) | Оптический кросс 19", 2U, 48 FC APC портов SM, съемный передний органайзер, стальной, серый, укомплектованный(кассеты/планки/комплект монтажа/розетки/пигтейлы/КДЗС), 410х210х85.5 мм. | ССД (Связьстройдеталь) | руб./шт | 16810.95
| ШКОС-С-2U/4-48-FC/ST~48-FC/D/SM~48-FC/UPC(130301-02255) | Оптический кросс 19", 2U, 48 FC UPC портов SM, съемный передний органайзер, стальной, серый, укомплектованный(кассеты/планки/комплект монтажа/розетки/пигтейлы/КДЗС), 410х210х85.5 мм. | ССД (Связьстройдеталь) | руб./шт | 16655.91
| ШКОС-С-2U/4-48-SC~-(корпус)~(130301-00027) | Оптический кросс 19", 2U, до 48 SC портов, съемный передний органайзер, стальной, серый, укомплектованный(касеты/планки/комплект монтажа), 410х210х85.5 мм. | ССД (Связьстройдеталь) | руб./шт | 5280.82
| ШКОС-С-2U/4-48-SC~48-SC/APC~48-SC/APC(130301-02411) | Оптический кросс 19", 2U, 48 SC APC портов SM, съемный передний органайзер, стальной, серый, укомплектованный(кассеты/планки/комплект монтажа/розетки/пигтейлы/КДЗС), 410х210х85.5 мм. | ССД (Связьстройдеталь) | руб./шт | 15588.66
| ШКОС-С-2U/4-48-SC~48-SC/SM~48-SC/UPC(130301-02260) | Оптический кросс 19", 2U, 48 SC UPC портов SM, съемный передний органайзер, стальной, серый, укомплектованный(кассеты/планки/комплект монтажа/розетки/пигтейлы/КДЗС), 410х210х85.5 мм. | ССД (Связьстройдеталь) | руб./шт | 15504.66
| ШКОС-С-2U/4-96-LC~96-LC/SM~96-LC/UPC(130301-02648) | Оптический кросс 19", 2U, 96 LC UPC портов SM, съемный передний органайзер, стальной, серый, укомплектованный(кассеты/планки/комплект монтажа/розетки/пигтейлы/КДЗС), 410х210х85.5 мм. | ССД (Связьстройдеталь) | руб./шт | 27331.42
| ШКОС-С-3U/4-144-LC~144-LC/SM~144-LC/UPC(130301-02322) | Оптический кросс 19", 3U, 144 LC UPC портов SM, съемный передний органайзер, стальной, серый, укомплектованный(кассеты/планки/комплект монтажа/розетки/пигтейлы/КДЗС), 410х210х131 мм. | ССД (Связьстройдеталь) | руб./шт | 34703.16
| ШКОС-С-3U/4-96-FC/ST~-(корпус)~(130301-00037) | Оптический кросс 19", 3U, до 96 FC/ST портов, съемный передний органайзер, стальной, серый, укомплектованный(касеты/планки/комплект монтажа), 410х210х131 мм. | ССД (Связьстройдеталь) | руб./шт | 7791.84
| ШКОС-С-3U/4-96-FC/ST~96-FC/D/APC~96-FC/APC(130301-02269) | Оптический кросс 19", 3U, 96 FC APC портов SM, съемный передний органайзер, стальной, серый, укомплектованный(кассеты/планки/комплект монтажа/розетки/пигтейлы/КДЗС), 410х210х131 мм. | ССД (Связьстройдеталь) | руб./шт | 29916.03
| ШКОС-С-3U/4-96-FC/ST~96-FC/D/SM~96-FC/UPC(130301-01212) | Оптический кросс 19", 3U, 96 FC UPC портов SM, съемный передний органайзер, стальной, серый, укомплектованный(кассеты/планки/комплект монтажа/розетки/пигтейлы/КДЗС), 410х210х131 мм. | ССД (Связьстройдеталь) | руб./шт | 28938.81
| ШКОС-С-3U/4-96-SC~-(корпус)~(130301-00039) | Оптический кросс 19", 3U, до 96 SС портов, съемный передний органайзер, стальной, серый, укомплектованный(касеты/планки/комплект монтажа), 410х210х131 мм. | ССД (Связьстройдеталь) | руб./шт | 7651.81
| ШКОС-С-3U/4-96-SC~96-SC/APC~96-SC/APC(130301-02143) | Оптический кросс 19", 3U, 96 SC APC портов SM, съемный передний органайзер, стальной, серый, укомплектованный(кассеты/планки/комплект монтажа/розетки/пигтейлы/КДЗС), 410х210х131 мм. | ССД (Связьстройдеталь) | руб./шт | 27471.45
| ШКОС-С-3U/4-96-SC~96-SC/SM~96-SC/UPC(130301-01201) | Оптический кросс 19", 3U, 96 SC UPC портов SM, съемный передний органайзер, стальной, серый, укомплектованный(кассеты/планки/комплект монтажа/розетки/пигтейлы/КДЗС), 410х210х131 мм. | ССД (Связьстройдеталь) | руб./шт | 27307.42
| 47C-24-S2-2L-16-11BL | Оптический кросс 19", 1U, укомплектованный на 32 порта LC, 16 адаптеров LC/UPC Duplex, SM 9/125 OS2, стальной, чёрный, в комплекте: адаптеры, монтажные шнуры, сплайс-кассета, КЗДС, 430х232х44 мм. | Eurolan | руб./шт | 44949
| 47C-24-S2-2L-08-11BL | Оптический кросс 19", 1U, укомплектованный на 16 портов LC, 8 адаптеров LC/UPC Duplex, SM 9/125 OS2, стальной, чёрный, в комплекте: адаптеры, монтажные шнуры, сплайс-кассета, КЗДС, 430х232х44 мм. | Eurolan | руб./шт | 30369
| 47C-24-30-2L-08-11BL | Оптический кросс 19", 1U, укомплектованный на 16 портов LC, 8 адаптеров LC/РС Duplex, ММ 50/125 ОМ3, стальной, чёрный, в комплекте: адаптеры, монтажные шнуры, сплайс-кассета, КЗДС, 430х232х44 мм. | Eurolan | руб./шт | 31379
| 47C-24-30-2L-16-11BL | Оптический кросс 19", 1U, укомплектованный на 32 порта LC, 16 адаптеров LC/РС Duplex, ММ 50/125 ОМ3, стальной, чёрный, в комплекте: адаптеры, монтажные шнуры, сплайс-кассета, КЗДС, 430х232х44 мм. | Eurolan | руб./шт | 46969
| 47C-24-S2-2S-08-11BL | Оптический кросс 19", 1U, укомплектованный на 16 портов SC, 8 адаптеров SC/UPC Duplex, SM 9/125 OS2, стальной, чёрный, в комплекте: адаптеры, монтажные шнуры, сплайс-кассета, КЗДС, 430х232х44 мм. | Eurolan | руб./шт | 28469
| 47C-24-S2-2S-16-11BL-A | Оптический кросс 19", 1U, укомплектованный на 32 порта SC, 16 адаптеров SC/AРС Duplex, SМ 9/125 ОS2, стальной, чёрный, в комплекте: адаптеры, монтажные шнуры, сплайс-кассета, КЗДС, 430х232х44 мм. | Eurolan | руб./шт | 41757
| 47F-48-S2-2L-48-11BL | Оптический кросс 19", 2U, укомплектованный на 96 портов LC, 48 адаптеров LC/UPC Duplex, SM 9/125 OS2, стальной, чёрный, в комплекте: адаптеры, монтажные шнуры, сплайс-кассета, КЗДС, 430х232х88 мм. | Eurolan | руб./шт | 103611
| 47C-24-S2-2L-04-11BL | Оптический кросс 19", 1U, укомплектованный на 8 портов LC, 4 адаптера LC/UPC Duplex, SM 9/125 OS2, стальной, чёрный, в комплекте: адаптеры, монтажные шнуры, сплайс-кассета, КЗДС, 430х232х44 мм. | Eurolan | руб./шт | 24831
| 47C-24-S2-2S-06-11BL | Оптический кросс 19", 1U, укомплектованный на 12 портов SC, 6 адаптеров SC/UPC Duplex, SM 9/125 OS2, стальной, чёрный, в комплекте: адаптеры, монтажные шнуры, сплайс-кассета, КЗДС, 430х232х44 мм. | Eurolan | руб./шт | 26175
| 47E-48-S2-2S-48-11BL | Оптический кросс 19", 2U, укомплектованный на 96 портов SC, 48 адаптеров SC/UPC Duplex, SM 9/125 OS2, стальной, чёрный, в комплекте: адаптеры, монтажные шнуры, сплайс-кассета, КЗДС, 430х232х88 мм. | Eurolan | руб./шт | 87277
| ШКОС-ВП-1U/2-12-FC/ST~-(корпус)~(130304-00009) | Оптический кросс 19" выдвижной, 1U, до 12 FC/ST портов, стальной, серый, укомплектованный(касета/планка/комплект монтажа), полка-органайзер с защитным экраном, 410х414х41.5 мм. | ССД (Связьстройдеталь) | руб./шт | 12560.96
| ШКОС-ВП-1U/2-12-SC~-(корпус)~(130304-00011) | Оптический кросс 19" выдвижной, 1U, до 12 SC портов, стальной, серый, укомплектованный(касета/планка/комплект монтажа), полка-органайзер с защитным экраном, 410х414х41.5 мм. | ССД (Связьстройдеталь) | руб./шт | 12560.96
| ШКОС-ВП-1U/2-16-FC/ST~-(корпус)~(130304-00013) | Оптический кросс 19" выдвижной, 1U, до 16 FC/ST портов, стальной, серый, укомплектованный(касета/планка/комплект монтажа), полка-органайзер с защитным экраном, 410х414х41.5 мм. | ССД (Связьстройдеталь) | руб./шт | 12560.96
| ШКОС-ВП-1U/2-16-SC~-(корпус)~(130304-00015) | Оптический кросс 19" выдвижной, 1U, до 16 SC портов, стальной, серый, укомплектованный(касета/планка/комплект монтажа), полка-органайзер с защитным экраном, 410х414х41.5 мм. | ССД (Связьстройдеталь) | руб./шт | 12560.96
| ШКОС-ВП-1U/2-24-FC/ST~-(корпус)~(130304-00017) | Оптический кросс 19" выдвижной, 1U, до 24 FC/ST портов, стальной, серый, укомплектованный(касета/планка/комплект монтажа), полка-органайзер с защитным экраном, 410х414х41.5 мм. | ССД (Связьстройдеталь) | руб./шт | 12560.96
| ШКОС-ВП-1U/2-24-SC~-(корпус)~(130304-00019) | Оптический кросс 19" выдвижной, 1U, до 24 SC портов, стальной, серый, укомплектованный(касета/планка/комплект монтажа), полка-органайзер с защитным экраном, 410х414х41.5 мм. | ССД (Связьстройдеталь) | руб./шт | 12560.96
| ШКОС-ВП-2U/4-32-FC/ST~-(корпус)~(130304-00021) | Оптический кросс 19" выдвижной, 2U, до 32 FC/ST портов, стальной, серый, укомплектованный(касета/планка/комплект монтажа), полка-органайзер с защитным экраном, 410х414х85.5 мм. | ССД (Связьстройдеталь) | руб./шт | 15150.57
| ШКОС-ВП-2U/4-32-SC~-(корпус)~(130304-00023) | Оптический кросс 19" выдвижной, 2U, до 32 SC портов, стальной, серый, укомплектованный(касета/планка/комплект монтажа), полка-органайзер с защитным экраном, 410х414х85.5 мм. | ССД (Связьстройдеталь) | руб./шт | 15150.57
| ШКОС-ВП-2U/4-48-FC/ST~-(корпус)~(130304-00025) | Оптический кросс 19" выдвижной, 2U, до 48 FC/ST портов, стальной, серый, укомплектованный(касета/планка/комплект монтажа), полка-органайзер с защитным экраном, 410х414х85.5 мм. | ССД (Связьстройдеталь) | руб./шт | 15150.57
| ШКОС-ВП-2U/4-48-SC~-(корпус)~(130304-00027) | Оптический кросс 19" выдвижной, 2U, до 48 SC портов, стальной, серый, укомплектованный(касета/планка/комплект монтажа), полка-органайзер с защитным экраном, 410х414х85.5 мм. | ССД (Связьстройдеталь) | руб./шт | 15150.57
| ШКОС-ВП-3U/4-72-FC/ST~-(корпус)~(130304-01056) | Оптический кросс 19" выдвижной, 3U, до 72 FC/ST портов, стальной, серый, укомплектованный(касеты/планки/комплект монтажа), 410х300х132 мм. | ССД (Связьстройдеталь) | руб./шт | 9098.52
| ШКОС-ВП-3U/4-72-SC~-(корпус)~(130304-01053) | Оптический кросс 19" выдвижной, 3U, до 72 SC портов, стальной, серый, укомплектованный(касеты/планки/комплект монтажа), 410х300х132 мм. | ССД (Связьстройдеталь) | руб./шт | 9098.52
| ШКОС-ВП-3U/4-96-FC/ST~-(корпус)~(130304-01054) | Оптический кросс 19" выдвижной, 3U, до 96 FC/ST портов, стальной, серый, укомплектованный(касеты/планки/комплект монтажа), 410х300х132 мм. | ССД (Связьстройдеталь) | руб./шт | 9399.12
| ШКОС-ВП-3U/4-96-SC~-(корпус)~(130304-01052) | Оптический кросс 19" выдвижной, 3U, до 96 SC портов, стальной, серый, укомплектованный(касеты/планки/комплект монтажа), 410х300х132 мм. | ССД (Связьстройдеталь) | руб./шт | 9399.12
| ШКОС-ВП-1U/2-12-FC/ST~12-FC/D/SM~12-FC/UPC(130304-01007) | Оптический кросс 19" выдвижной, 1U, 12 FC/UPC портов SM, стальной, серый, укомплектованный(касета/планка/комплект монтажа/розетка/пигтейл/КДЗС), 410х414х41.5 мм. | ССД (Связьстройдеталь) | руб./шт | 14101.31
| ШКОС-ВП-1U/2-12-SC~12-SC/SM~12-SC/UPC(130304-00880) | Оптический кросс 19" выдвижной, 1U, 12 SC/UPC портов SM, стальной, серый, укомплектованный(касета/планка/комплект монтажа/розетка/пигтейл/КДЗС), полка-органайзер с защитным экраном, 410х414х41.5 мм. | ССД (Связьстройдеталь) | руб./шт | 13896.27
| ШКОС-ВП-1U/2-12-SC~12-SC/APC~12-SC/APC(130304-00937) | Оптический кросс 19" выдвижной, 1U, 12 SC/APC портов SM, стальной, серый, укомплектованный(касета/планка/комплект монтажа/розетка/пигтейл/КДЗС), полка-органайзер с защитным экраном, 410х414х41.5 мм. | ССД (Связьстройдеталь) | руб./шт | 13916.28
| ШКОС-ВП-1U/2-16-FC/ST~16-FC/D/SM~16-FC/UPC(130304-00856) | Оптический кросс 19" выдвижной, 1U, 16 FC/UPC портов SM, стальной, серый, укомплектованный(касета/планка/комплект монтажа/розетка/пигтейл/КДЗС), полка-органайзер с защитным экраном, 410х414х41.5 мм. | ССД (Связьстройдеталь) | руб./шт | 14868.49
| ШКОС-ВП-1U/2-16-SC~16-SC/SM~16-SC/UPC(130304-00864) | Оптический кросс 19" выдвижной, 1U, 16 SC/UPC портов SM, стальной, серый, укомплектованный(касета/планка/комплект монтажа/розетка/пигтейл/КДЗС), полка-органайзер с защитным экраном, 410х414х41.5 мм. | ССД (Связьстройдеталь) | руб./шт | 14596.43
| ШКОС-ВП-1U/2-16-SC~16-SC/APC~16-SC/APC(130304-00902) | Оптический кросс 19" выдвижной, 1U, 16 SC/APC портов SM, стальной, серый, укомплектованный(касета/планка/комплект монтажа/розетка/пигтейл/КДЗС), полка-органайзер с защитным экраном, 410х414х41.5 мм. | ССД (Связьстройдеталь) | руб./шт | 14624.44
| ШКОС-ВП-1U/2-24-FC/ST~24-FC/D/SM~24-FC/UPC(130304-00857) | Оптический кросс 19" выдвижной, 1U, 24 FC/UPC портов SM, стальной, серый, укомплектованный(касета/планка/комплект монтажа/розетка/пигтейл/КДЗС), 410х414х41.5 мм. | ССД (Связьстройдеталь) | руб./шт | 16403.86
| ШКОС-ВП-1U/2-24-SC~24-SC/SM~24-SC/UPC(130304-00860) | Оптический кросс 19" выдвижной, 1U, 24 SC/UPC портов SM, стальной, серый, укомплектованный(касета/планка/комплект монтажа/розетка/пигтейл/КДЗС), полка-органайзер с защитным экраном, 410х414х41.5 мм. | ССД (Связьстройдеталь) | руб./шт | 15996.76
| ШКОС-ВП-1U/2-24-SC~24-SC/APC~24-SC/APC(130304-00903) | Оптический кросс 19" выдвижной, 1U, 24 SC/APC портов SM, стальной, серый, укомплектованный(касета/планка/комплект монтажа/розетка/пигтейл/КДЗС), полка-органайзер с защитным экраном, 410х414х41.5 мм. | ССД (Связьстройдеталь) | руб./шт | 16038.77
| ШКОС-ВП-1U/2-48-LC~48-LC/SM~48-LC/UPC(130304-00980) | Оптический кросс 19" выдвижной, 1U, 48 LC/UPC портов SM, стальной, серый, укомплектованный(касета/планка/комплект монтажа/розетка/пигтейл/КДЗС), полка-органайзер с защитным экраном, 410х414х41.5 мм. | ССД (Связьстройдеталь) | руб./шт | 21909.14
| ШКОС-ВП-2U/4-32-FC/ST~32-FC/D/SM~32-FC/UPC(130304-00861) | Оптический кросс 19" выдвижной, 2U, 32 FC/UPC портов SM, стальной, серый, укомплектованный(касета/планка/комплект монтажа/розетка/пигтейл/КДЗС), полка-органайзер с защитным экраном, 410х414х85.5 мм. | ССД (Связьстройдеталь) | руб./шт | 18343.32
| ШКОС-ВП-2U/4-32-SC~32-SC/SM~32-SC/UPC(130304-00882) | Оптический кросс 19" выдвижной, 2U, 32 SC/UPC портов SM, стальной, серый, укомплектованный(касета/планка/комплект монтажа/розетка/пигтейл/КДЗС), полка-органайзер с защитным экраном, 410х414х85.5 мм. | ССД (Связьстройдеталь) | руб./шт | 17799.18
| ШКОС-ВП-2U/4-32-SC~32-SC/APC~32-SC/APC(130304-00904) | Оптический кросс 19" выдвижной, 2U, 32 SC/APC портов SM, стальной, серый, укомплектованный(касета/планка/комплект монтажа/розетка/пигтейл/КДЗС), полка-органайзер с защитным экраном, 410х414х85.5 мм. | ССД (Связьстройдеталь) | руб./шт | 17854.2
| ШКОС-ВП-2U/4-48-FC/ST~48-FC/D/SM~48-FC/UPC(130304-00870) | Оптический кросс 19" выдвижной, 2U, 48 FC/UPC портов SM, стальной, серый, укомплектованный(касета/планка/комплект монтажа/розетка/пигтейл/КДЗС), полка-органайзер с защитным экраном, 410х414х85.5 мм. | ССД (Связьстройдеталь) | руб./шт | 21415.05
| ШКОС-ВП-2U/4-48-SC~48-SC/SM~48-SC/UPC(130304-00762) | Оптический кросс 19" выдвижной, 2U, 48 SC/UPC портов SM, стальной, серый, укомплектованный(касета/планка/комплект монтажа/розетка/пигтейл/КДЗС), полка-органайзер с защитным экраном, 410х414х85.5 мм. | ССД (Связьстройдеталь) | руб./шт | 20600.84
| ШКОС-ВП-2U/4-48-SC~48-SC/APC~48-SC/APC(130304-00854) | Оптический кросс 19" выдвижной, 2U, 48 SC/APC портов SM, стальной, серый, укомплектованный(касета/планка/комплект монтажа/розетка/пигтейл/КДЗС), полка-органайзер с защитным экраном, 410х414х85.5 мм. | ССД (Связьстройдеталь) | руб./шт | 20682.85
| ШКОС-ВП-2U/4-64-LC~64-LC/SM~64-LC/UPC(130304-01044) | Оптический кросс 19" выдвижной, 2U, 64 LC/UPC портов SM, стальной, серый, укомплектованный(касета/планка/комплект монтажа/розетка/пигтейл/КДЗС), полка-органайзер с защитным экраном, 410х414х85.5 мм. | ССД (Связьстройдеталь) | руб./шт | 24728.82
| ШКОС-ВП-2U/4-96-LC~96-LC/SM~96-LC/UPC(130304-00982) | Оптический кросс 19" выдвижной, 2U, 96 LC/UPC портов SM, стальной, серый, укомплектованный(касета/планка/комплект монтажа/розетка/пигтейл/КДЗС), полка-органайзер с защитным экраном, 410х414х85.5 мм. | ССД (Связьстройдеталь) | руб./шт | 32426.63
| ШКОС-ВП-3U/4-96-FC/ST~96-FC/D/SM~96-FC/UPC(130304-01051) | Оптический кросс 19" выдвижной, 3U, 96 FC/UPC портов SM, стальной, серый, укомплектованный(касета/планка/комплект монтажа/розетка/пигтейл/КДЗС), полка-органайзер с защитным экраном, 410х300х130 мм. | ССД (Связьстройдеталь) | руб./шт | 26390.2
| ШКОН-Р/1-8-SC~-(корпус)~(130401-00062) | Оптический кросс настенный, до 8 SC портов, стальной, серый, с ложементом, 131х117х25 мм. | ССД (Связьстройдеталь) | руб./шт | 832.67
| ШКОН-Р/1-8-FC/ST~-(корпус)~(130401-00063) | Оптический кросс настенный, до 8 FC/ST портов, стальной, серый, с ложементом, 131х117х25 мм. | ССД (Связьстройдеталь) | руб./шт | 832.67
| ШКОН-Р/1-4-FC/ST~4-FC/D/SM~4-FC/UPC(130401-00009) | Оптический кросс настенный, до 4 FC/UPC портов SM, стальной, серый, укомплектованный(ложемент/комплект монтажа/розетка/пигтейл/КДЗС), 131х117х25 мм. | ССД (Связьстройдеталь) | руб./шт | 1924.72
| ШКОН-Р/1-4-FC/ST~4-FC/D/APC~4-FC/APC(130401-00023) | Оптический кросс настенный, до 4 FC/APC портов SM, стальной, серый, укомплектованный(ложемент/комплект монтажа/розетка/пигтейл/КДЗС), 131х117х25 мм. | ССД (Связьстройдеталь) | руб./шт | 1965.65
| ШКОН-Р/1-8-FC/ST~8-FC/D/SM~8-FC/UPC(130401-00065) | Оптический кросс настенный, до 8 FC/UPC портов SM, стальной, серый, укомплектованный(ложемент/комплект монтажа/розетка/пигтейл/КДЗС), 131х117х25 мм. | ССД (Связьстройдеталь) | руб./шт | 2728.61
| ШКОН-Р/1-8-FC/ST~8-FC/D/APC~8-FC/APC(130401-00071) | Оптический кросс настенный, до 8 FC/APC портов SM, стальной, серый, укомплектованный(ложемент/комплект монтажа/розетка/пигтейл/КДЗС), 131х117х25 мм. | ССД (Связьстройдеталь) | руб./шт | 2922.76
| ШКОН-РМ/1-12-SC~-(корпус)~(130401-00083) | Оптический кросс настенный, до 12 SC портов, стальной, серый, с ложементом, крепление на din-рейку, 138х132х51 мм. | ССД (Связьстройдеталь) | руб./шт | 1320.74
| ШКОН-РМ/1-12-FC/ST~-(корпус)~(130401-00084) | Оптический кросс настенный, до 12 FC/ST портов, стальной, серый, с ложементом, крепление на din-рейку, 138х132х51 мм. | ССД (Связьстройдеталь) | руб./шт | 1320.74
| ШКОН-РМ/1-12-SC~12-SC/SM~12-SC/UPC(130401-00085) | Оптический кросс настенный, до 12 SC/UPC портов SM, стальной, серый, укомплектованный(ложемент/комплект монтажа/розетка/пигтейл/КДЗС), крепление на din-рейку, 138х132х51 мм. | ССД (Связьстройдеталь) | руб./шт | 2910.67
| ШКОН-РМ/1-12-SC~12-SC/APC~12-SC/APC(130401-00086) | Оптический кросс настенный, до 12 SC/APC портов SM, стальной, серый, укомплектованный(ложемент/комплект монтажа/розетка/пигтейл/КДЗС), крепление на din-рейку, 138х132х51 мм. | ССД (Связьстройдеталь) | руб./шт | 2910.67
| ШКОН-РМ/1-12-FC/ST~12-FC/D/SM~12-FC/UPC(130401-00089) | Оптический кросс настенный, до 12 FC/UPC портов SM, стальной, серый, укомплектованный(ложемент/комплект монтажа/розетка/пигтейл/КДЗС), крепление на din-рейку, 138х132х51 мм. | ССД (Связьстройдеталь) | руб./шт | 3396.8
| ШКОН-РМ/1-12-FC/ST~12-FC/D/APC~12-FC/APC(130401-00092) | Оптический кросс настенный, до 12 FC/APC портов SM, стальной, серый, укомплектованный(ложемент/комплект монтажа/розетка/пигтейл/КДЗС), крепление на din-рейку, 138х132х51 мм. | ССД (Связьстройдеталь) | руб./шт | 3218.76
| ШКОН-РМ/1-12-FC/ST~12-ST/SM~12-ST/UPC(130401-00099) | Оптический кросс настенный, до 12 ST/UPC портов SM, стальной, серый, укомплектованный(ложемент/комплект монтажа/розетка/пигтейл/КДЗС), крепление на din-рейку, 138х132х51 мм. | ССД (Связьстройдеталь) | руб./шт | 3671.86
| ШКОН-РМ/1-24-LC~24-LC/SM~24-LC/UPC(130401-00093) | Оптический кросс настенный, до 24 LC/UPC портов SM, стальной, серый, укомплектованный(ложемент/комплект монтажа/розетка/пигтейл/КДЗС), крепление на din-рейку, 138х132х51 мм. | ССД (Связьстройдеталь) | руб./шт | 4910.16
| ШКОН-РМ/1-24-LC~24-LC/APC~24-LC/APC(130401-00094) | Оптический кросс настенный, до 24 LC/APC портов SM, стальной, серый, укомплектованный(ложемент/комплект монтажа/розетка/пигтейл/КДЗС), крепление на din-рейку, 138х132х51 мм. | ССД (Связьстройдеталь) | руб./шт | 4970.17
| ШКОН-У/1-8-SC~-(корпус)~(130404-00118) | Оптический кросс настенный, до 8 SC портов, стальной, укомплектованный(кассета/планка/комплект монтажа), 266х265х66 мм. | ССД (Связьстройдеталь) | руб./шт | 3188.27
| ШКОН-У/1-8-FC/ST~-(корпус)~(130404-00001) | Оптический кросс настенный, до 8 FC портов, стальной, укомплектованный(кассета/планка/комплект монтажа), 266х265х66 мм. | ССД (Связьстройдеталь) | руб./шт | 3188.27
| ШКОН-У/1-16-SC~-(корпус)~(130404-00005) | Оптический кросс настенный, до 16 SC портов, стальной, укомплектованный(кассета/планка/комплект монтажа), 266х265х66 мм. | ССД (Связьстройдеталь) | руб./шт | 3188.27
| ШКОН-У/1-16-FC/ST~-(корпус)~(130404-00002) | Оптический кросс настенный, до 16 FC портов, стальной, укомплектованный(кассета/планка/комплект монтажа), 266х265х66 мм. | ССД (Связьстройдеталь) | руб./шт | 3188.27
| ШКОН-У/1-24-SC~-(корпус)~(130404-00010) | Оптический кросс настенный, до 24 SC портов, стальной, укомплектованный(кассета/планка/комплект монтажа), 285х362х66 мм. | ССД (Связьстройдеталь) | руб./шт | 5052.09
| ШКОН-У/1-24-FC/ST~-(корпус)~(130404-00008) | Оптический кросс настенный, до 24 FC портов, стальной, укомплектованный(кассета/планка/комплект монтажа), 285х362х66 мм. | ССД (Связьстройдеталь) | руб./шт | 5052.09
| ШКОН-У/1-32-SC~-(корпус)~(130404-00014) | Оптический кросс настенный, до 32 SC портов, стальной, укомплектованный(кассета/планка/комплект монтажа), 285х362х66 мм. | ССД (Связьстройдеталь) | руб./шт | 5052.09
| ШКОН-У/1-32-FC/ST~-(корпус)~(130404-00012) | Оптический кросс настенный, до 32 FC портов, стальной, укомплектованный(кассета/планка/комплект монтажа), 285х362х66 мм. | ССД (Связьстройдеталь) | руб./шт | 5052.09
| ШКОН-У/1-8-SC~8-SC/SM~8-SC/UPC(130404-00124) | Оптический кросс настенный, до 8 SC/UPC портов SM, стальной, укомплектованный(кассета/планка/комплект монтажа/розетка/пигтейл/КДЗС), 266х265х66 мм. | ССД (Связьстройдеталь) | руб./шт | 5189.23
| ШКОН-У/1-8-SC~8-SC/APC~8-SC/APC(130404-00122) | Оптический кросс настенный, до 8 SC/APC портов SM, стальной, укомплектованный(кассета/планка/комплект монтажа/розетка/пигтейл/КДЗС), 266х265х66 мм. | ССД (Связьстройдеталь) | руб./шт | 5202.22
| ШКОН-У/1-8-FC/ST~8-FC/D/SM~8-FC/UPC(130404-00119) | Оптический кросс настенный, до 8 FC/UPC портов SM, стальной, укомплектованный(кассета/планка/комплект монтажа/розетка/пигтейл/КДЗС), 266х265х66 мм. | ССД (Связьстройдеталь) | руб./шт | 5325.26
| ШКОН-У/1-8-FC/ST~8-FC/D/APC~8-FC/APC(130404-00131) | Оптический кросс настенный, до 8 FC/APC портов SM, стальной, укомплектованный(кассета/планка/комплект монтажа/розетка/пигтейл/КДЗС), 266х265х66 мм. | ССД (Связьстройдеталь) | руб./шт | 5406.28
| ШКОН-У/1-8-LC~8-LC/SM~8-LC/UPC(130404-02039) | Оптический кросс настенный, до 8 LC/UPC портов SM, стальной, укомплектованный(кассета/планка/комплект монтажа/розетка/пигтейл/КДЗС), 266х265х66 мм. | ССД (Связьстройдеталь) | руб./шт | 5476.29
| ШКОН-У/1-16-SC~16-SC/SM~16-SC/UPC(130404-00120) | Оптический кросс настенный, до 16 SC/UPC портов SM, стальной, укомплектованный(кассета/планка/комплект монтажа/розетка/пигтейл/КДЗС), 266х265х66 мм. | ССД (Связьстройдеталь) | руб./шт | 6588.55
| ШКОН-У/1-16-SC~16-SC/APC~16-SC/APC(130404-00151) | Оптический кросс настенный, до 16 SC/APC портов SM, стальной, укомплектованный(кассета/планка/комплект монтажа/розетка/пигтейл/КДЗС), 266х265х66 мм. | ССД (Связьстройдеталь) | руб./шт | 6616.56
| ШКОН-У/1-16-FC/ST~16-FC/D/SM~16-FC/UPC(130404-00126) | Оптический кросс настенный, до 16 FC/UPC портов SM, стальной, укомплектованный(кассета/планка/комплект монтажа/розетка/пигтейл/КДЗС), 266х265х66 мм. | ССД (Связьстройдеталь) | руб./шт | 6862.63
| ШКОН-У/1-16-FC/ST~16-FC/D/APC~16-FC/APC(130404-00132) | Оптический кросс настенный, до 16 FC/APC портов SM, стальной, укомплектованный(кассета/планка/комплект монтажа/розетка/пигтейл/КДЗС), 266х265х66 мм. | ССД (Связьстройдеталь) | руб./шт | 7023.66
| ШКОН-У/1-16-LC~16-LC/SM~16-LC/UPC(130404-00165) | Оптический кросс настенный, до 16 LC/UPC портов SM, стальной, укомплектованный(кассета/планка/комплект монтажа/розетка/пигтейл/КДЗС), 266х265х66 мм. | ССД (Связьстройдеталь) | руб./шт | 7161.68
| ШКОН-У/1-32-SC~32-SC/SM~32-SC/UPC(130404-00125) | Оптический кросс настенный, до 32 SC/UPC портов SM, стальной, укомплектованный(кассета/планка/комплект монтажа/розетка/пигтейл/КДЗС), 266х362х66 мм. | ССД (Связьстройдеталь) | руб./шт | 10603.49
| ШКОН-У/1-32-SC~32-SC/APC~32-SC/APC(130404-00140) | Оптический кросс настенный, до 32 SC/APC портов SM, стальной, укомплектованный(кассета/планка/комплект монтажа/розетка/пигтейл/КДЗС), 266х362х66 мм. | ССД (Связьстройдеталь) | руб./шт | 10658.51
| ШКОН-У/1-32-FC/ST~32-FC/D/SM~32-FC/UPC(130404-00130) | Оптический кросс настенный, до 32 FC/UPC портов SM, стальной, укомплектованный(кассета/планка/комплект монтажа/розетка/пигтейл/КДЗС), 266х362х66 мм. | ССД (Связьстройдеталь) | руб./шт | 11146.63
| ШКОН-У/1-32-FC/ST~32-FC/D/APC~32-FC/APC(130404-00142) | Оптический кросс настенный, до 32 FC/APC портов SM, стальной, укомплектованный(кассета/планка/комплект монтажа/розетка/пигтейл/КДЗС), 266х362х66 мм. | ССД (Связьстройдеталь) | руб./шт | 11473.69
| ШКОН-У/1-24-LC~24-LC/SM~24-LC/UPC(130404-02009) | Оптический кросс настенный, до 24 LC/UPC портов SM, стальной, укомплектованный(кассета/планка/комплект монтажа/розетка/пигтейл/КДЗС), 266х362х66 мм. | ССД (Связьстройдеталь) | руб./шт | 10058.36
| ШКОН-УМ/2-8-SC~-(корпус)~(130404-02034) | Оптический кросс настенный, до 8 SC портов, стальной, серый, укомплектованный(кассета/планка/комплект монтажа), 245х220х62 мм. | ССД (Связьстройдеталь) | руб./шт | 2830.47
| ШКОН-УМ/2-8-FC/ST~-(корпус)~(130404-00166) | Оптический кросс настенный, до 8 FC портов, стальной, серый, укомплектованный(кассета/планка/комплект монтажа), 245х220х62 мм. | ССД (Связьстройдеталь) | руб./шт | 2885.65
| ШКОН-УМ/2-8-SC~8-SC/APC~8-SC/APC(130404-02093) | Оптический кросс настенный, до 8 SC/APC портов SM, стальной, серый, укомплектованный(кассета/планка/комплект монтажа/розетка/пигтейл/КДЗС), 245х220х62 мм. | ССД (Связьстройдеталь) | руб./шт | 5357.25
| ШКОН-УМ/2-8-FC/ST~8-FC/D/SM~8-FC/UPC(130404-02056) | Оптический кросс настенный, до 8 FC/UPC портов SM, стальной, серый, укомплектованный(кассета/планка/комплект монтажа/розетка/пигтейл/КДЗС), 245х220х62 мм. | ССД (Связьстройдеталь) | руб./шт | 5538.3
| ШКОН-УМ/2-8-FC/ST~8-FC/D/APC~8-FC/APC(130404-02100) | Оптический кросс настенный, до 8 FC/APC портов SM, стальной, серый, укомплектованный(кассета/планка/комплект монтажа/розетка/пигтейл/КДЗС), 245х220х62 мм. | ССД (Связьстройдеталь) | руб./шт | 6253.47
| ШКОН-СТ/2-8-FC/ST~-(корпус)~(130405-00001) | Оптический кросс настенный, до 8 FC портов, стальной, укомплектованный(кассета/планка/комплект монтажа), 435х320х86 мм. | ССД (Связьстройдеталь) | руб./шт | 6907.41
| ШКОН-СТ/2-8-SC~-(корпус)~(130405-00003) | Оптический кросс настенный, до 8 SC портов, стальной, укомплектованный(кассета/планка/комплект монтажа), 435х320х86 мм. | ССД (Связьстройдеталь) | руб./шт | 6907.41
| ШКОН-СТ/2-32-SC~-(корпус)~(130405-00726) | Оптический кросс настенный, до 32 SC портов, стальной, укомплектованный(кассета/планка/комплект монтажа), 435х320х86 мм. | ССД (Связьстройдеталь) | руб./шт | 6531.49
| ШКОН-СТ/2-32-FC/ST~-(корпус)~(130405-00669) | Оптический кросс настенный, до 32 FC портов, стальной, укомплектованный(кассета/планка/комплект монтажа), 435х320х86 мм. | ССД (Связьстройдеталь) | руб./шт | 6572.58
| ШКОН-СТ/2-32-SC~32-SC/SM~32-SC/UPC(130405-00703) | Оптический кросс настенный, до 32 SC/UPC портов SM, стальной, укомплектованный(кассета/планка/комплект монтажа/розетка/пигтейл/КДЗС), 435х320х86 мм. | ССД (Связьстройдеталь) | руб./шт | 12970.05
| ШКОН-СТ/2-32-SC~32-SC/APC~32-SC/APC(130405-00733) | Оптический кросс настенный, до 32 SC/APC портов SM, стальной, укомплектованный(кассета/планка/комплект монтажа/розетка/пигтейл/КДЗС), 435х320х86 мм. | ССД (Связьстройдеталь) | руб./шт | 13025.06
| ШКОН-СТ/2-32-FC/ST~32-FC/D/SM~32-FC/UPC(130405-00706) | Оптический кросс настенный, до 32 FC/UPC портов SM, стальной, укомплектованный(кассета/планка/комплект монтажа/розетка/пигтейл/КДЗС), 435х320х86 мм. | ССД (Связьстройдеталь) | руб./шт | 13514.17
| ШКОН-СТ/2-32-FC/ST~32-FC/D/APC~32-FC/APC(130405-00764) | Оптический кросс настенный, до 32 FC/APC портов SM, стальной, укомплектованный(кассета/планка/комплект монтажа/розетка/пигтейл/КДЗС), 435х320х86 мм. | ССД (Связьстройдеталь) | руб./шт | 13840.26
| ШКОН-МА/4-32-FC/ST~-(корпус)~(130406-00008) | Оптический кросс настенный, до 32 FC портов, стальной, укомплектованный(кассета/планка/комплект монтажа), 440х330х116 мм. | ССД (Связьстройдеталь) | руб./шт | 8902.73
| ШКОН-МА/4-48-SC~-(корпус)~(130406-00006) | Оптический кросс настенный, до 48 SC портов, стальной, укомплектованный(кассета/планка/комплект монтажа), 440х330х116 мм. | ССД (Связьстройдеталь) | руб./шт | 8864.66
| ШКОН-МА/4-48-FC/ST~-(корпус)~(130406-00004) | Оптический кросс настенный, до 48 FC портов, стальной, укомплектованный(кассета/планка/комплект монтажа), 440х330х116 мм. | ССД (Связьстройдеталь) | руб./шт | 8926.29
| ШКОН-МА/4-48-SC~48-SC/SM~48-SC/UPC(130404-02032) | Оптический кросс настенный, до 48 SC/UPC портов SM, стальной, укомплектованный(кассета/планка/комплект монтажа/розетка/пигтейл/КДЗС), 440х330х116 мм. | ССД (Связьстройдеталь) | руб./шт | 17889.2
| ШКОН-МА/4-48-SC~48-SC/APC~48-SC/APC(130404-00148) | Оптический кросс настенный, до 48 SC/APC портов SM, стальной, укомплектованный(кассета/планка/комплект монтажа/розетка/пигтейл/КДЗС), 440х330х116 мм. | ССД (Связьстройдеталь) | руб./шт | 17969.23
| ШКОН-МА/4-48-FC/ST~48-FC/D/SM~48-FC/UPC(130406-00611) | Оптический кросс настенный, до 48 FC/UPC портов SM, стальной, укомплектованный(кассета/планка/комплект монтажа/розетка/пигтейл/КДЗС), 440х330х116 мм. | ССД (Связьстройдеталь) | руб./шт | 18704.41
| ШКОН-МА/4-48-FC/ST~48-FC/D/APC~48-FC/APC(130406-02016) | Оптический кросс настенный, до 48 FC/APC портов SM, стальной, укомплектованный(кассета/планка/комплект монтажа/розетка/пигтейл/КДЗС), 440х330х116 мм. | ССД (Связьстройдеталь) | руб./шт | 19195.51
| ШКОН-Р/1-4-FC/ST~-(корпус)~(130401-00001) | Оптический кросс настенный, до 4 FC/ST портов, стальной, серый, с ложементом, 131х117х25 мм. | ССД (Связьстройдеталь) | руб./шт | 832.67
| ШКОН-Р/1-4-SC~4-SC/SM~4-SC/UPC(130401-00012) | Оптический кросс настенный, до 4 SC/UPC портов SM, стальной, серый, укомплектованный(ложемент/комплект монтажа/розетка/пигтейл/КДЗС), 131х117х25 мм. | ССД (Связьстройдеталь) | руб./шт | 1853.35
| ШКОН-УМ/2-8-SC~8-SC/SM~8-SC/UPC(130404-02074) | Оптический кросс настенный, до 8 SC/UPC портов SM, стальной, серый, укомплектованный(кассета/планка/комплект монтажа/розетка/пигтейл/КДЗС), 245х220х62 мм. | ССД (Связьстройдеталь) | руб./шт | 5329.25
| ШКОН-МА/4-32-SC~-(корпус)~(130406-00002) | Оптический кросс настенный, до 32 SC портов, стальной, укомплектованный(кассета/планка/комплект монтажа), 440х330х116 мм. | ССД (Связьстройдеталь) | руб./шт | 8861.65
| ШКОС-М-2U/4-64-SC~-(корпус)~(130303-00752) | Оптический кросс 19", 2U, до 64 SC портов, стальной, серый, укомплектованный(касета/планка/комплект монтажа), 410х210х85.5 мм. | ССД (Связьстройдеталь) | руб./шт | 2505.38
| ШКОС-М-3U/6-96-SC~-(корпус)~(130303-02316) | Оптический кросс 19", 3U, до 96 SC портов, стальной, серый, укомплектованный(касета/планка/комплект монтажа), 410х210х131 мм. | ССД (Связьстройдеталь) | руб./шт | 3320.71
| ШКОС-М-3U/6-96-FC/ST~-(корпус)~(130303-02317) | Оптический кросс 19", 3U, до 96 FC/ST портов, стальной, серый, укомплектованный(касета/планка/комплект монтажа), 410х210х131 мм. | ССД (Связьстройдеталь) | руб./шт | 3320.71
| FO-WL-24/32-SC/2LC/FC/ST-FP-K (12303c) | Кросс оптический настенный, до 24/32 порта SC/LC duplex/FC/ST, стальной, серый, дверка с замком, укомплектованный: планка SC/2LC-4 шт, планка FC/ST-4 шт, планка-заглушка-1 шт, сплайс-кассета-2 шт, крышка для ску -1 шт, 394х295х95 мм. | CABEUS | руб./шт | 3330
| FO-WL-4FC/ST (12294c) | Кросс оптический настенный, до 4 ST/FC портов, стальной, серый, с ложементом, 168х144х35 мм. | CABEUS | руб./шт | 460
| FO-WL-8FC/ST (12295c) | Кросс оптический настенный, до 8 ST/FC портов, стальной, серый, с ложементом, 168х144х35 мм. | CABEUS | руб./шт | 460
| FO-WL-4SC/2LC (12296c) | Кросс оптический настенный, до 4 SC/Duplex LC портов, стальной, серый, с ложементом, 168х144х35 мм. | CABEUS | руб./шт | 460
| FO-WL-8SC/2LC (12297c) | Кросс оптический настенный, до 8 SC/Duplex LC портов, стальной, серый, с ложементом, 168х144х35 мм. | CABEUS | руб./шт | 460
| FO-WL-8FC/ST-K (12298c) | Кросс оптический настенный, до 8 ST/FC портов, стальной, серый, с ложементом, дверка с замком, сплошная панель внутренняя, 184х184х45 мм. | CABEUS | руб./шт | 840
| FO-WL-8SC/2LC-K (12299c) | Кросс оптический настенный, до 8 SC/Duplex LC портов, стальной, серый, с ложементом, дверка с замком, сплошная панель внутренняя, 184х184х45 мм. | CABEUS | руб./шт | 840
| FO-WL-8FC/ST-FP-K (12301c) | Кросс оптический настенный, до 8 ST/FC, стальной, серый, с ложементом, дверка с замком, планка, 184х203х45 мм. | CABEUS | руб./шт | 830
| FO-WL-16-SC/2LC/FC/ST-FP-K (12302c) | Кросс оптический настенный, до 16 портов SC/LC duplex/FC/ST, стальной, серый, дверка с замком, укомплектованный: планка SC/2LC-2 шт, планка FC/ST-2 шт, планка-заглушка-1 шт, сплайс-кассета-1 шт, крышка для ску -1 шт, 394х295х53 мм. | CABEUS | руб./шт | 2710
| FO-WL-48-SC/2LC/FC/ST-FP-K (12304c) | Кросс оптический настенный, до 48 портов SC/LC duplex/FC/ST, стальной, серый, дверка с замком, укомплектованный: планка SC/2LC на 24 порта -2 шт, планка FC/ST на 24 порта-2 шт, сплайс-кассета-3 шт, крышка для ску -1 шт, 394х295х95 мм. | CABEUS | руб./шт | 3380
| FO-WL-64/96-SC/2LC/FC/ST-FP-K (12305c) | Кросс оптический настенный, до 64/96 портов SC/LC duplex/FC/ST, стальной, серый, дверка с замком, укомплектованный: планка SC/2LC -12 шт, планка FC/ST-12 шт, планка-заглушка-4 шт, сплайс-кассета-6 шт, крышка для ску -1 шт, 350х455х142 мм. | CABEUS | руб./шт | 5870
| NTSS-WFOBMH-ST-8-FC/ST-S0020 8xST | Кросс распределительный оптический настенный; 8 FC/ST; со сплайс пластиной, 200х200х50мм | NTSS | руб./шт | 741.01
| NTSS-WFOBMH-ST-8-SC/2LC-S0010 8xLC дупл. | Кросс распределительный оптический настенный; 8 LC; со сплайс пластиной, 200х200х50мм | NTSS | руб./шт | 729.3
| Сплиттер оптический PLC 1х16, 0.9мм, гильза, SC/APC (09-0417) | Сплиттер планарный 1х16, одномодовый 9/125мкм, SC/АPC, миникорпус, с равным коэффициентом деления, 0.9 мм | SUPRLAN | руб./шт | 1881
| Сплиттер оптический PLC 1х2, 0.9мм, гильза, SC/APC (09-0414) | Сплиттер планарный 1х2, одномодовый 9/125мкм, SC/АPC, миникорпус, с равным коэффициентом деления, 0.9 мм | SUPRLAN | руб./шт | 639
| Сплиттер оптический PLC 1х4, 0.9мм, гильза, SC/APC (09-0415) | Сплиттер планарный 1х4, одномодовый 9/125мкм, SC/АPC, миникорпус, с равным коэффициентом деления, 0.9 мм | SUPRLAN | руб./шт | 796
| Кросс оптический 19-24-1U (09-0204) | Кросс оптический 19", 24 порта, 1U, 3 сменные металлические планки, без адаптеров | SUPRLAN | руб./шт | 3942
| FO-SPL-24 (10806c) | Дополнительная сплайс-кассета для оптического бокса на 24 КДЗС (60мм) | CABEUS | руб./шт | 108.74
| МТОК-Г3/216-1КТ3645-К (130103-00058) | Муфта оптическая, 216 волокон, тип кассет КТ-3645, тупиковая, подвесная, 2 круглых ввода до 20 мм, 4 круглых ввода до 16 мм, овальный ввод до 10/25 мм/транзит-4/2/1, наружное исполнение, в комплекте: КДЗС 4525 20 шт, до 6 сплайс кассет (1 в комплекте), IP68, -60...+70°C, 488х215 мм. | ССД (Связьстройдеталь) | руб./шт | 4139.02
| МКО-Г3/С09-1PLC16-SC/APC-20SC-20SC/APC-20SC/APC (130408-00040) | Муфта-кросс оптическая, 48 волокон, абонентская, подвесная, 6 круглых ввода до 16 мм, овальный ввод до 21 мм/транзит-2/1, наружное исполнение, в комплекте: сплиттер PLC 1х16 SC/APC 1 шт, адаптеры SC/APC 18 шт, пигтейлы SC/APC 18 шт, 3 сплайс кассеты К24-4525, КДЗС 4525 20 шт, IP68, -60...+70°C, 488х215 мм. | ССД (Связьстройдеталь) | руб./шт | 11526.42
| МТОК-В3/216-1КТ3645-К (130103-00050) | Муфта оптическая, 216 волокон, тип кассет КТ-3645, тупиковая, подвесная, 4 круглых до 22 мм ввода/вывода, овальный ввод до 10 мм/до 25 мм/транзит- 4/2/1, наружное исполнение, в комплекте: КДЗС 4525 20 шт, до 3 сплайс кассет (1 в комплекте), IP68, -60...+70°C, 494х215 мм. | ССД (Связьстройдеталь) | руб./шт | 6212.3
| МТОК-В4/480-2К4845-К (130103-00974) | Муфта оптическая, 480 волокон, тип кассет К48-4525, тупиковая, канализационная, 4 круглых до 22 мм ввода/вывода, овальный ввод до 10 мм/до 25 мм - 4/2, наружное исполнение, в комплекте: КДЗС 4525 20 шт, до 10 сплайс кассет (2 в комплекте), IP68, -60...+70°C, 624х215 мм. | ССД (Связьстройдеталь) | руб./шт | 9765.57
| МТОК-Е5/864-18КД4845-К (130103-01061) | Муфта оптическая, 864 волокна, тип кассет КД-4845, тупиковая, канализационная, 16 круглых вводов до 20 мм, овальный ввод до 30 мм/транзит 2/1, наружное исполнение, в комплекте: КДЗС 4525 100 шт, 18 сплайс кассет, IP68, -60...+70°C, 532х300 мм. | ССД (Связьстройдеталь) | руб./шт | 42267.47
| МТОК-Л6/144-1КС4845-К (130105-01059) | Муфта оптическая, 144 волокна, тип кассет КС-4845, тупиковая, подвесная, 2 круглых ввода до 20 мм, 2 круглых ввода до 16 мм, овальный ввод до 25 мм/транзит-2/1, наружное исполнение, в комплекте: КДЗС 4525 20 шт, до 3 сплайс кассет (1 в комплекте), IP68, -60...+70°C, 416х188 мм. | ССД (Связьстройдеталь) | руб./шт | 3148.33
| МТОК-ЛА9/64-1КН6445-К (130103-01108) | Муфта оптическая, 64 волокна, тупиковая, подвесная, 4 круглых ввода до 16 мм, овальный ввод до 14 мм/транзит -2/1, наружное исполнение, в комплекте: КДЗС 4525 20 шт, лоток-кассета с 4 ложементами ЛА16-4525, IP68, -60...+70°C, 393х133 мм. | ССД (Связьстройдеталь) | руб./шт | 1379.45
| МТОК-Н8/36-1КР3645 БМК (130103-01114) | Муфта оптическая, 36 волокон, тупиковая, подвесная, 4 круглых ввода до 16 мм, наружное исполнение, в комплекте: КДЗС 4525 20 шт, лоток-кассета с 2 ложементами ЛА18-4525, IP68, -60...+70°C, 269х111 мм. | ССД (Связьстройдеталь) | руб./шт | 644.68
| МТОК-Р6/144-1КС4845 (130105-01068) | Муфта оптическая, 144 волокна, тип кассет КС-4845, тупиковая, подвесная, 3 круглых ввода до 16 мм, овальный ввод до 16 мм/транзит-2/1, наружное исполнение, в комплекте: КДЗС 4525 20 шт, до 3 сплайс кассет (1 в комплекте), IP68, -60...+70°C, 391х188 мм. | ССД (Связьстройдеталь) | руб./шт | 2308.3
| МТОК-Р7/72-1КС2445 (130105-01029) | Муфта оптическая, 72 волокна, тип кассет КС-2445, тупиковая, подвесная, 3 круглых ввода до 16 мм, овальный ввод до 16 мм/транзит -2/1, наружное исполнение, в комплекте: КДЗС 4525 20 шт, до 3 сплайс кассет (1 в комплекте), IP68, -60...+70°C, 324х188 мм. | ССД (Связьстройдеталь) | руб./шт | 1692.79
| МТОК-Ф3/216-1КТ3645-К (130103-01085) | Муфта оптическая, 216 волокон, тип кассет КС-3645, тупиковая, подвесная, 4 круглых ввода до 16 мм, овальный до 16 мм/транзит-2/1, наружное исполнение, в комплекте: КДЗС 4525 20 шт, до 6 сплайс кассет (1 в комплекте), IP68, -60...+70°C, 488х215 мм. | ССД (Связьстройдеталь) | руб./шт | 3857.88
| МОГ-Т3-40-1КБ4845-ВКМ10/13 (130101-00088) | Муфта оптическая, 216 волокон, тип кассет КБ48-4525, тупиковая, подвесная, 4 круглых ввода: 2 открытых/2 закрытых, наружное исполнение, в комплекте: КДЗС 4525 20 шт, до 2 сплайс кассет (1 в комплекте), IP68, -60...+70°C, 500х146 мм. | ССД (Связьстройдеталь) | руб./шт | 3037.56
| МТОК-В3/240-1КС4845-К (130103-01101) | Муфта оптическая, 240 волокон, тип кассет КC-4845, тупиковая, подвесная, 4 круглых ввода до 22 мм, овальный ввод до 10/25 мм/транзит-4/2/1, наружное исполнение, в комплекте: КДЗС 4525 20 шт, до 5 сплайс кассет (1 в комплекте), IP68, -60...+70°C, 494х215 мм. | ССД (Связьстройдеталь) | руб./шт | 5997.57
| МТОК-В4/480-10К4845-К (130103-00917) | Муфта оптическая, 480 волокон, тип кассет К48-4525, тупиковая, канализационная, 4 круглых ввода до 22 мм, овальный ввод до 10 мм/до 25 мм - 4/2, наружное исполнение, в комплекте: КДЗС 4525 20 шт, 10 сплайс кассет, IP68, -60...+70°C, 624х215 мм. | ССД (Связьстройдеталь) | руб./шт | 15732.92
| МТОК-ЕА5/864-18КД4845-К (130103-01143) | Муфта оптическая, 864 волокна, тип кассет КД-4845, тупиковая, канализационная, 8 круглых вводов до 30 мм, 2 овальных ввода до 10/25 мм/транзит-4/2/1, наружное исполнение, в комплекте: КДЗС 4525 110 шт, 18 сплайс кассет, IP68, -60...+70°C, 532х300 мм. | ССД (Связьстройдеталь) | руб./шт | 30825.04
| МТОК-К6/144-1КС4845-К (130103-01133) | Муфта оптическая, 144 волокна, тип кассет КС-4845, тупиковая, подвесная, 3 круглых ввода до 22 мм, овальный ввод до 25 мм/транзит-2/1, наружное исполнение, в комплекте: КДЗС 4525 20 шт, до 3 сплайс кассет (1 в комплекте), IP68, -60...+70°C, 290х188 мм. | ССД (Связьстройдеталь) | руб./шт | 2873.57
| МТОК-Л6/96-1КВ2445-К (130105-00942) | Муфта оптическая, 96 волокон, тип кассет КВ-2445, тупиковая, подвесная, 2 круглых ввода до 20 мм, 2 круглых ввода до 16 мм, овальный ввод до 25 мм/транзит-2/1, наружное исполнение, в комплекте: КДЗС 4525 20 шт, до 4 сплайс кассет (1 в комплекте), IP68, -60...+70°C, 416х188 мм. | ССД (Связьстройдеталь) | руб./шт | 3192.77
| МТОК-Р6/108-1КТ3645 (130105-00968) | Муфта оптическая, 108 волокон, тип кассет КС-3645, тупиковая, подвесная, 3 круглых ввода до 16 мм, овальный до 16 мм/транзит-2/1, наружное исполнение, в комплекте: КДЗС 4525 20 шт, до 3 сплайс кассет (1 в комплекте), IP68, -60...+70°C, 391х188 мм. | ССД (Связьстройдеталь) | руб./шт | 2270.46
| МТОК-Р7/96-4КС2445 (130105-01028) | Муфта оптическая, 96 волокон, тип кассет КС-2445, тупиковая, подвесная, 3 круглых ввода до 16 мм, овальный до 16 мм/транзит-2/1, наружное исполнение, в комплекте: КДЗС 4525 100 шт, 4 сплайс кассеты, IP68, -60...+70°C, 324х188 мм. | ССД (Связьстройдеталь) | руб./шт | 3154.52
| МТОК-Т6/144-1КС4845-К (130105-01067) | Муфта оптическая, 144 волокна, тип кассет КС-4845, тупиковая, подвесная, 8 круглых вводов для дроп-кабеля до 8 мм, 2 круглых ввода до 20 мм, овальный ввод до 25 мм/транзит-2/1, наружное исполнение, в комплекте: КДЗС 4525 20 шт, до 3 сплайс кассет (1 в комплекте), IP68, -60...+70°C, 433х188 мм. | ССД (Связьстройдеталь) | руб./шт | 3712.17
| МТОК-Ф3/216-6КТ3645-К (130103-01086) | Муфта оптическая, 216 волокон, тип кассет КТ-3645, тупиковая, подвесная, 4 круглых ввода до 16 мм, овальный до 16 мм/транзит-2/1, наружное исполнение, в комплекте: КДЗС 4525 220 шт, 6 сплайс кассет, IP68, -60...+70°C, 488х215 мм. | ССД (Связьстройдеталь) | руб./шт | 6078.29
| МТОК-В3/288-1КТ3645-К (130103-00973) | Муфта оптическая, 288 волокон, тип кассет КТ-3645, тупиковая, подвесная, 4 круглых ввода до 22 мм, овальный до 10 мм/до 25 мм-4/2, наружное исполнение, в комплекте: КДЗС 4525 20 шт, до 8 сплайс кассет (1 в комплекте), IP68, -60...+70°C, 488х215 мм. | ССД (Связьстройдеталь) | руб./шт | 6398.65
| МТОК-Г3/240-1КС4845-К (130103-01105) | Муфта оптическая, 240 волокон, тип кассет КC-4845, тупиковая, подвесная, 2 круглых ввода до 20 мм, 4 круглых ввода до 16 мм, овальный ввод до 10/25 мм/транзит-4/2/1, наружное исполнение, в комплекте: КДЗС 4525 20 шт, до 5 сплайс кассет (1 в комплекте), IP68, -60...+70°C, 488х215 мм. | ССД (Связьстройдеталь) | руб./шт | 3923.96
| МТОК-Д4/480-2К4845-К (130103-01032) | Муфта оптическая, 480 волокон, тип кассет К48-4525, тупиковая, канализационная, 8 круглых вводов до 16 мм, овальный ввод до 10 мм/до 25 мм - 4/2, наружное исполнение, в комплекте: КДЗС 4525 20 шт, до 10 сплайс кассет (2 в комплекте), IP68, -60...+70°C, 624х215 мм. | ССД (Связьстройдеталь) | руб./шт | 9879.5
| МТОК-Р6/108-3КТ3645 (130105-00969) | Муфта оптическая, 108 волокон, тип кассет КД-3645, тупиковая, подвесная, 3 круглых ввода до 16 мм, овальный ввод до 16 мм/транзит-2/1, наружное исполнение, в комплекте: КДЗС 4525 100 шт, 3 сплайс кассеты, IP68, -60...+70°C, 391х188 мм. | ССД (Связьстройдеталь) | руб./шт | 3474.5
| МТОК-Г3/288-1КТ3645-К (130103-00912) | Муфта оптическая, 288 волокон, тип кассет КТ-3645, тупиковая, подвесная, 2 круглых ввода до 20 мм, 4 круглых ввода до 16 мм, овальный ввод до 10 мм/до 25 мм-4/2, наружное исполнение, в комплекте: КДЗС 4525 20 шт, до 8 сплайс кассет (1 в комплекте), IP68, -60...+70°C, 488х215 мм. | ССД (Связьстройдеталь) | руб./шт | 4263.2
| МКО-П1-М/C09-1PLC4-SC/APC-10SC-10SC/APC-2SC/APC (130408-00147) | Муфта-кросс оптическая, 36 волокон, абонентская, 8 вводов до 5 мм, ввод до 14 мм/транзит-2/1, наружное исполнение, в комплекте: сплиттер PLC 1х4 SC/APC 1 шт, адаптеры SC/APC 10 шт, пигтейлы SC/APC 2 шт, ложемент типа Л2-СП, КДЗС 4525 20 шт, IP67, -60...+70°C, 279х177х74 мм. | ССД (Связьстройдеталь) | руб./шт | 3600.73
| МКО-П1/С09-10SC-8SC/APC-8SC/APC (130408-00052) | Муфта-кросс оптическая, 36 волокон, абонентская, 8 вводов до 5 мм, ввод до 9 мм/транзит-2/1, наружное исполнение, в комплекте: адаптеры SC/APC 8 шт, пигтейлы SC/APC 8 шт, ложемент типа Л2-СП, КДЗС 4525 20 шт, IP67, -60...+70°C, 247х159х46 мм. | ССД (Связьстройдеталь) | руб./шт | 1961.15
| МКО-П2-М/С09-1КД-18SC-18SC/APC-18SC/APC (130408-00306) | Муфта-кросс оптическая, 48 волокон, абонентская, 18 вводов до 5 мм, ввод до 16 мм/транзит-3/1, наружное исполнение, в комплекте: адаптеры SC/APC 18 шт, пигтейлы SC/APC 18 шт, сплайс кассета КД4845 1 шт, ложемент типа Л2-СП 2 шт, ложемент для 1 разветвителя Л1-PLC16, КДЗС 4525 20 шт, IP66, -60...+70°C, 330х222х80 мм. | ССД (Связьстройдеталь) | руб./шт | 7459.87
| МКО-П2/СМ3-2SC-2SC/APC-2SC/APC (130408-00058) | Муфта-кросс оптическая, 36 волокон, абонентская, 12 вводов до 5 мм, ввод до 16 мм/транзит-3/1, наружное исполнение, в комплекте: адаптеры SC/APC 2 шт, пигтейлы SC/APC 2 шт, кассета для сварки 36 ОВ с крышкой, КДЗС 4525 20 шт, IP67, -60...+70°C, 330х222х80 мм. | ССД (Связьстройдеталь) | руб./шт | 3680.97
| МКО-П3/C09-20SC-16SC/APC-16SC/APC (130408-00068) | Муфта-кросс оптическая, 48 волокон, абонентская, 16 вводов до 3.5 мм, ввод до 16 мм/транзит-3/1, наружное исполнение, в комплекте: адаптеры SC/APC 16 шт, пигтейлы SC/APC 16 шт, ложемент типа Л2-СП 4 шт, КДЗС 4525 20 шт, IP66, -60...+70°C, 330х245х108 мм. | ССД (Связьстройдеталь) | руб./шт | 7419.21
| МКО-С6/С09-10SC (130408-00079) | Муфта-кросс оптическая, 72 волокна, абонентская, 8 вводов для дроп-кабеля, 2 ввода до 16 мм, наружное исполнение, в комплекте: панель адаптеров 8SC 1 шт, панель адаптеров 1SC 2 шт, кассета КМ с крышкой 1 шт, ложемент типа Л-2СП 1 шт, Л-12, КДЗС 4525 20 шт, вставка эластичная для круглого кабеля 4-10 мм 2 шт, 10-16 мм 2 шт, IP66, -60...+70°C, 370х188 мм. | ССД (Связьстройдеталь) | руб./шт | 2843.89
| МКО-Ш1/С09-10SC-8SC/APC-8SC/APC (130105-01053) | Муфта-кросс оптическая, 24 волокна, абонентская, 8 вводов до 5 мм, 2 ввода до 16 мм, наружное исполнение, в комплекте: адаптеры SC/APC 8 шт, пигтейлы SC/APC 8 шт, КДЗС 4525 20 шт, IP66, -60...+70°C, 318х190х93 мм. | ССД (Связьстройдеталь) | руб./шт | 2790.57
| ШКОС-С-1U/2 -(корпус б/планок)~ (130301-00098) | Оптический кросс 19", 1U, 24/48 - SC/LC портов, стальной, серый, в комплекте: кассета КТ-3645 с крышкой, ввод кабельный, полка ШКОС-С, 410х210х41.5 мм. | ССД (Связьстройдеталь) | руб./шт | 3982.74
| ШКОС-С -2U/4-(корпус б/планок)~ (130301-00905) | Оптический кросс 19", 2U, 48/48/96 - FC/SC/LC портов, стальной, серый, в комплекте: кассета КТ-3645 3 шт с крышкой, ввод кабельный 2 шт, полка ШКОС-С, 410х210х41.5 мм. | ССД (Связьстройдеталь) | руб./шт | 5159.99
| ШКОС-С-3U/6-(корпус б/планок)~ (130301-02078) | Оптический кросс 19", 3U, 96/96/192 - FC/SC/LC портов, стальной, серый, в комплекте: кассета КТ-3645 4 шт с крышкой, ввод кабельный 3 шт, полка ШКОС-С, 410х210х127 мм. | ССД (Связьстройдеталь) | руб./шт | 6867.73
| ШКОС-Л-1U/2-16-LC~16-LC/APC~16-LC/APC (130308-00238) | Оптический кросс 19", 1U, 16 LC/APC портов SM, стальной, серый, в комплекте: кассета КТ-3645 с крышкой, КДЗС-4525 20 шт, планка пластиковая 8SC 1 шт, планка заглушка 2 шт, адаптер LC/APC 8 шт, пигтейл LC/APC 16 шт, 410х210х41.5 мм. | ССД (Связьстройдеталь) | руб./шт | 4306.01
| ШКОС-Л-1U/2-32-LC~32-LC/APC~32-LC/APC (130308-00274) | Оптический кросс 19", 1U, 32 LC/APC портов SM, стальной, серый, в комплекте: кассета КТ-3645 с крышкой, КДЗС-4525 40 шт, планка пластиковая 8SC 2 шт, планка заглушка 1 шт, адаптер LC/APC 16 шт, пигтейл LC/APC 32 шт, 410х210х41.5 мм. | ССД (Связьстройдеталь) | руб./шт | 6539.53
| ШКОС-Л-1U/2-48-LC~48-LC/APC~48-LC/APC (130308-00237) | Оптический кросс 19", 1U, 48 LC/APC портов SM, стальной, серый, в комплекте: кассета КТ-3645 с крышкой 2 шт, КДЗС-4525 40 шт, планка пластиковая 8SC 3 шт, адаптер LC/APC 24 шт, пигтейл LC/APC 48 шт, 410х210х41.5 мм. | ССД (Связьстройдеталь) | руб./шт | 8859.09
| ШКОС-Л-2U/4-64-LC~64-LC/APC~64-LC/APC (130308-00141) | Оптический кросс 19", 2U, 64 LC/APC портов SM, стальной, серый, в комплекте: кассета КТ-3645 с крышкой 2 шт, КДЗС-4525 70 шт, планка пластиковая 8SC 4 шт, планка заглушка 2 шт, адаптер LC/APC 32 шт, пигтейл LC/APC 65 шт, 410х210х85.5 мм. | ССД (Связьстройдеталь) | руб./шт | 12614.96
| ШКОС-Л-2U/4-64-LC~64-LC/SM~64-LC/UPC (130308-00188) | Оптический кросс 19", 2U, 64 LC/UPC портов SM, стальной, серый, в комплекте: кассета КТ-3645 с крышкой 2 шт, КДЗС-4525 70 шт, планка пластиковая 8SC 4 шт, планка заглушка 2 шт, адаптер LC/UPC 32 шт, пигтейл LC/UPC 64 шт, 410х210х85.5 мм. | ССД (Связьстройдеталь) | руб./шт | 12686.98
| ШКОС-Л-3U/6-192-LC~192-LC/SM~192-LC/UPC (130308-00262) | Оптический кросс 19", 3U, 192 LC/UPC портов SM, стальной, серый, в комплекте: кассета КТ-3645 с крышкой 4 шт, КДЗС-4525 200 шт, планка пластиковая 8SC 12 шт, адаптер LC/UPC 96 шт, пигтейл LC/UPC 192 шт, 410х210х131 мм. | ССД (Связьстройдеталь) | руб./шт | 29983.05
| ШКОС-Л-3U/6-192-LC~192-LC/APC~192-LC/APC (130308-00338) | Оптический кросс 19", 3U, 192 LC/APC портов SM, стальной, серый, в комплекте: кассета КТ-3645 с крышкой 4 шт, КДЗС-4525 200 шт, планка пластиковая 8SC 12 шт, адаптер LC/APC 96 шт, пигтейл LC/APC 192 шт, 410х210х131 мм. | ССД (Связьстройдеталь) | руб./шт | 29719.99
| ШКОС-ВП-3U/4-96-SC~96-SC/SM~96-SC/UPC (130304-01087) | Оптический кросс 19", 3U, 96 SC/UPC портов SM, стальной, серый, в комплекте: кассета КТ-3645 с крышкой 3 шт, КДЗС-4525 100 шт, планка пластиковая 8SC 8 шт, адаптер SC/UPC 96 шт, пигтейл SC/UPC 96 шт, 410х300х132 мм. | ССД (Связьстройдеталь) | руб./шт | 24541.77
| ШКОН-К-64(2)-(корпус) (130411-00360) | Оптический кросс настенный, до 64 портов, стальной, серый, пустой, 402х347х102 мм. | ССД (Связьстройдеталь) | руб./шт | 6706.23
| ШКОН-К-128(4)-(корпус) (130411-00361) | Оптический кросс настенный, до 128 портов, стальной, серый, пустой, 402х387х146 мм. | ССД (Связьстройдеталь) | руб./шт | 9355.28
| ШКОН-К-192(6)-(корпус) (130411-00326) | Оптический кросс настенный, до 192 портов, стальной, серый, пустой, 4434х435х189 мм. | ССД (Связьстройдеталь) | руб./шт | 13331.28
| ШКОН-К-64(2)-48-FC/ST~48-FC/D/SM-48FC/UPC (130411-00362) | Оптический кросс настенный, до 48 портов FC/UPC, стальной, серый, в комплекте модуль К-24FC/ST-24FC/SM-24FC/UPC 2 шт, 402х347х102 мм. | ССД (Связьстройдеталь) | руб./шт | 30138.08
| ШКОН-К-64(2)-48-SC~48-SC/SM~48-SC/UPC (130411-00363) | Оптический кросс настенный, до 48 портов SC/UPC, стальной, серый, в комплекте модуль К-24SC-24SC/SM-24SC/UPC 2 шт, 402х347х102 мм. | ССД (Связьстройдеталь) | руб./шт | 28480.69
| ШКОН-К-64(2)-48-SC~48-SC/APC~48-SC/APC (130411-00364) | Оптический кросс настенный, до 48 портов SC/APC, стальной, серый, в комплекте модуль К-24SC-24SC/SM-24SC/APC 2 шт, 402х347х102 мм. | ССД (Связьстройдеталь) | руб./шт | 28649.73
| ШКОН-К-64(2)-64-SC~64-SC/SM~64-SC/UPC (130411-00365) | Оптический кросс настенный, до 64 портов SC/UPC, стальной, серый, в комплекте модуль К-32SC-32SC/SM-32SC/UPC 2 шт, 402х347х102 мм. | ССД (Связьстройдеталь) | руб./шт | 34009
| ШКОН-К-64(2)-64-SC~64-SC/APC~64-SC/APC (130411-00366) | Оптический кросс настенный, до 64 портов SC/APC, стальной, серый, в комплекте модуль К-32SC-32SC/SM-32SC/APC 2 шт, 402х347х102 мм. | ССД (Связьстройдеталь) | руб./шт | 34194.04
| ШКОН-К-128(4)-96-FC/ST~96-FC/D/SM-96-FC/UPC (130411-00367) | Оптический кросс настенный, до 96 портов FC/UPC, стальной, серый, в комплекте модуль К-24FC/ST-24FC/SM-24FC/UPC 4 шт, 402х347х146 мм. | ССД (Связьстройдеталь) | руб./шт | 55208.98
| ШКОН-К-128(4)-96-SC~96-SC/APC~96-SC/APC (130411-00369) | Оптический кросс настенный, до 96 портов SC/APC, стальной, серый, в комплекте модуль К-24SC-24SC/SM-24SC/APC 4 шт, 402х387х146 мм. | ССД (Связьстройдеталь) | руб./шт | 50414.85
| ШКОН-К-128(4)-128-SC~128-SC/SM~128-SC/UPC (130411-00370) | Оптический кросс настенный, до 128 портов SC/UPC, стальной, серый, в комплекте модуль К-32SC-32SC/SM-32SC/UPC 4 шт, 402х387х146 мм. | ССД (Связьстройдеталь) | руб./шт | 62949.8
| ШКОН-К-128(4)-128-SC~128-SC/APC~128-SC/APC (130411-00371) | Оптический кросс настенный, до 128 портов SC/APC, стальной, серый, в комплекте модуль К-32SC-32SC/APC-32SC/APC 4 шт, 402х387х146 мм. | ССД (Связьстройдеталь) | руб./шт | 63318.9
| ШКОН-К-192(6)-144-FC/ST~144-FC/D/SM-144FC/UPC (130411-00372) | Оптический кросс настенный, до 144 портов FC/UPC, стальной, серый, в комплекте модуль К-24FC/ST-24FC/SM-24FC/UPC 6 шт, 434х435х189 мм. | ССД (Связьстройдеталь) | руб./шт | 81937.26
| ШКОН-К-192(6)-144-SC~144-SC/SM~144-SC/UPC (130411-00373) | Оптический кросс настенный, до 144 портов SC/UPC, стальной, серый, в комплекте модуль К-24SC-24SC/SM-24SC/UPC 6 шт, 434х435х189 мм. | ССД (Связьстройдеталь) | руб./шт | 76958.1
| ШКОН-К-192(6)-144-SC~144-SC/APC~144-SC/APC (130411-00374) | Оптический кросс настенный, до 144 портов SC/APC, стальной, серый, в комплекте модуль К-24SC-24SC/APC-24SC/APC 6 шт, 434х435х189 мм. | ССД (Связьстройдеталь) | руб./шт | 77511.22
| ШКОН-К-192(6)-192-SC~192-SC/SM~192-SC/UPC (130411-00375) | Оптический кросс настенный, до 192 портов SC/UPC, стальной, серый, в комплекте модуль К-32SC-32SC/SM-32SC/UPC 6 шт, 434х435х189 мм. | ССД (Связьстройдеталь) | руб./шт | 93548
| ШКОН-К-192(6)-192-SC~192-SC/APC~192-SC/APC (130411-00376) | Оптический кросс настенный, до 192 портов SC/APC, стальной, серый, в комплекте модуль К-32SC-32SC/SM-32SC/APC 6 шт, 434х435х189 мм. | ССД (Связьстройдеталь) | руб./шт | 94103.12
| NMF-RP48LCUS2-TS-P1-1U-BK | Оптический кросс 19", 1U, укомплектованный на 48 LC/UPC портов SM, стальной, черный, выдвижной со съемной фронтальной полкой, в комплекте: сплайс-кассета до 24 КДЗС с крышкой 2 шт, КДЗС-4525 48 шт, адаптер LC/UPC Duplex 24 шт, шнур монтажный SM 9/125 LC/UPC - LC/UPC неразрезанный 24 шт, 482х312х44 мм. | NIKOMAX | руб./шт | 14898
| NMF-RP24SC-SH-P-1U-BK | Оптический кросс 19", 1U, 24 SC/48 LC портов, стальной, черный, выдвижной со съемной фронтальной полкой, в комплекте: сплайс-кассета с крышкой 1 шт, КДЗС 5 шт, 483х375х44 мм. | NIKOMAX | руб./шт | 10613
NEW | MR-CB02-01-04 | Бокс оптический настенный на 4 SC (LC duplex) со сплайс пластиной и КДЗС (без пигтейлов и проходных адаптеров) | Мирарус | руб./шт | 1013.65
NEW | MR-CB02-01-08 | Бокс оптический настенный на 8 SC (LC duplex) со сплайс пластиной и КДЗС (без пигтейлов и проходных адаптеров) | Мирарус | руб./шт | 1425.38
NEW | MR-CB01-01-08 | Кросс бокс оптический 19" на 8 SC (LC duplex) со сплайс пластиной и КДЗС (без пигтейлов и проходных адаптеров) | Мирарус | руб./шт | 2380.51
NEW | MR-CB01-01-24 | Кросс бокс оптический 19" на 24 SC (LC duplex) со сплайс пластиной и КДЗС (без пигтейлов и проходных адаптеров) | Мирарус | руб./шт | 3173.67
NEW | TFortis КВГ-16/20 | Набор кабельных вводов для гофры диаметром 16 мм (8 шт) и 20 мм (5 шт); нейлон, чёрный. | TFortis | руб./шт | 3700
NEW | Tfortis КВМР-15 (комплект) | Фитинг для металлорукава диаметром 15 мм; никелированная латунь. | TFortis | руб./шт | 1500
NEW | Tfortis КВМР-20 (комплект) | Фитинг для металлорукава диаметром 20 мм; никелированная латунь. | TFortis | руб./шт | 2000
4.2 | Пигтейлы
| FC-D2-9-FC/AR-FC/AR-H-1M-LSZH-YL | Патч-корд волоконно-оптический (шнур) SM 9/­125 (OS2), FC/­APC-FC/­APC, 2.0 мм, duplex, LSZH, 1 м. | Hyperline | руб./шт | 1090
| FC-D2-9-FC/UR-FC/UR-H-2M-LSZH-YL | Патч-корд волоконно-оптический (шнур) SM 9/­125 (OS2), FC/­UPC-FC/­UPC, 2.0 мм, duplex, LSZH, 2 м. | Hyperline | руб./шт | 1165
| FPT5003-FCU-C1L-1M5 | Оптический пигтеил, MM, 50/125 (OM3), FC/UPC, LSZH, 1,5м, жёлтый. | ITK | руб./шт | 281.25
| FPT5003-LCU-C1L-1M5 | Оптический пигтеил, MM, 50/125 (OM3), LC/UPC, LSZH, 1,5м, жёлтый. | ITK | руб./шт | 281.25
| FPT5003-SCU-C1L-1M5 | Оптический пигтеил, MM, 50/125 (OM3), SC/UPC, LSZH, 1,5м, жёлтый. | ITK | руб./шт | 281.25
| FPT5004-FCU-C1L-1M5 | Оптический пигтеил, MM, 50/125 (OM4), FC/UPC, LSZH, 1,5м, жёлтый. | ITK | руб./шт | 417.46
| FPT5004-LCU-C1L-1M5 | Оптический пигтеил, MM, 50/125 (OM4), LC/UPC, LSZH, 1,5м, жёлтый. | ITK | руб./шт | 417.46
| FPT5004-SCU-C1L-1M5 | Оптический пигтеил, MM, 50/125 (OM4), SC/UPC, LSZH, 1,5м, жёлтый. | ITK | руб./шт | 417.46
| FPT50-FCU-C1L-1M5 | Оптический пигтеил, MM, 50/125 (OM2), FC/UPC, LSZH, 1,5м, оранжевый. | ITK | руб./шт | 169.2
| FPT50-LCU-C1L-1M5 | Оптический пигтеил, MM, 50/125 (OM2), LC/UPC, LSZH, 1,5м, оранжевый. | ITK | руб./шт | 169.2
| FPT50-SCU-C1L-1M5 | Оптический пигтеил, MM, 50/125 (OM2), SC/UPC, LSZH, 1,5м, оранжевый. | ITK | руб./шт | 169.2
| FPT-B9-503-FC/PR-1M-LSZH-AQ | Пигтейл волоконно-оптический MM 50/125 (OM3), FC, 1 м, LSZH. | Hyperline | руб./шт | 281
| FPT-B9-503-LC/PR-1.5M-LSZH-AQ | Пигтейл волоконно-оптический MM 50/125(OM3), LC, 1.5 м, LSZH | Hyperline | руб./шт | 180
| FPT-B9-503-LC/PR-1M-LSZH-AQ | Пигтейл волоконно-оптический MM 50/125(OM3), LC, 1 м, LSZH. | Hyperline | руб./шт | 196
| FPT-B9-503-SC/PR-1M-LSZH-AQ | Пигтейл волоконно-оптический MM 50/125(OM3), SC, 1 м, LSZH. | Hyperline | руб./шт | 180
| FPT-B9-504-FC/PR-1M-LSZH-MG | Пигтейл волоконно-оптический MM 50/125 (OM4), FC, 1 м, LSZH | Hyperline | руб./шт | 504
| FPT-B9-504-LC/PR-1.5M-LSZH-MG | Пигтейл волоконно-оптический MM 50/125 (OM4), LC, 1.5 м, LSZH. | Hyperline | руб./шт | 355
| FPT-B9-504-LC/PR-1M-LSZH-MG | Пигтейл волоконно-оптический MM 50/125 (OM4), LC, 1 м, LSZH. | Hyperline | руб./шт | 355
| FPT-B9-504-SC/PR-1M-LSZH-MG | Пигтейл волоконно-оптический MM 50/125 (OM4), SC, 1 м, LSZH. | Hyperline | руб./шт | 355
| FPT-B9-504-ST/PR-1M-LSZH-MG | Пигтейл волоконно-оптический MM 50/125 (OM4), ST, 1 м, LSZH | Hyperline | руб./шт | 355
| FPT-B9-50-FC/PR-1M-LSZH-OR | Пигтейл волоконно-оптический MM 50/125 (OM2), FC, 1 м, LSZH. | Hyperline | руб./шт | 180
| FPT-B9-50-LC/PR-1M-LSZH-OR | Пигтейл MM 50/125 (OM2), LC, 1 м, LSZH | Hyperline | руб./шт | 180
| FPT-B9-50-SC/PR-1M-LSZH-OR | Пигтейл MM 50/125 (OM2), SC, 1 м, LSZH | Hyperline | руб./шт | 180
| FPT-B9-50-ST/PR-1.5M-LSZH-OR | Пигтейл волоконно-оптический MM 50/125 (OM2), ST, 1.5 м, LSZH | Hyperline | руб./шт | 180
| FPT-B9-62-FC/PR-1M-LSZH-OR | Пигтейл волоконно-оптический MM 62.5/125, FC, 1 м, LSZH. | Hyperline | руб./шт | 180
| FPT-B9-62-LC/PR-1.5M-LSZH-OR | Пигтейл волоконно-оптический MM 62.5/125, LC, 1.5 м, LSZH | Hyperline | руб./шт | 180
| FPT-B9-62-LC/PR-1M-LSZH-OR | Пигтейл волоконно-оптический MM 62.5/125, LC, 1 м, LSZH. | Hyperline | руб./шт | 180
| FPT-B9-62-SC/PR-1M-LSZH-OR | Пигтейл волоконно-оптический MM 62.5/125, SC, 1 м, LSZH. | Hyperline | руб./шт | 180
| FPT-B9-62-ST/PR-1M-LSZH-OR | Пигтейл волоконно-оптический MM 62.5/125, ST, 1 м, LSZH. | Hyperline | руб./шт | 267
| FPT-B9-9-FC/AR-1M-LSZH-YL | Пигтейл волоконно-оптический SM 9/125 (OS2), FC/APC, 1 м, LSZH. | Hyperline | руб./шт | 177.5
| FPT-B9-9-FC/UR-1.5M-LSZH-YL | Пигтейл волоконно-оптический SM 9/125 (OS2), FC/UPC, 1.5 м, LSZH. | Hyperline | руб./шт | 177.5
| FPT-B9-9-FC/UR-1M-LSZH-YL | Пигтейл волоконно-оптический SM 9/125 (OS2), FC/UPC, 1 м, LSZH. | Hyperline | руб./шт | 177.5
| FPT-B9-9-LC/AR-1M-LSZH-YL | Пигтейл волоконно-оптический SM 9/125 (OS2), LC/APC, 1 м, LSZH. | Hyperline | руб./шт | 263
| FPT-B9-9-LC/UR-1.5M-LSZH-YL | Пигтейл волоконно-оптический SM 9/125 (OS2), LC/UPC, 1.5 м, LSZH | Hyperline | руб./шт | 177.5
| FPT-B9-9-SC/AR-1M-LSZH-YL | Пигтейл волоконно-оптический SM 9/125 (OS2), SC/APC, 1 м, LSZH. | Hyperline | руб./шт | 177.5
| FPT-B9-9-SC/UR-1.5M-LSZH-YL | Пигтейл волоконно-оптический SM 9/125 (OS2), SC/UPC, 1.5 м, LSZH. | Hyperline | руб./шт | 177.5
| FPT-B9-9-SC/UR-1M-LSZH-YL | Пигтейл SM 9/125 (OS2), SC/UPC, 1 м, LSZH | Hyperline | руб./шт | 191
| FPT-B9-9-SC/UR-2M-LSZH-YL | Пигтейл волоконно-оптический SM 9/125 (OS2), SC/UPC, 2 м, LSZH. | Hyperline | руб./шт | 267
| FPT-B9-9-ST/AR-1M-LSZH-YL | Пигтейл волоконно-оптический SM 9/125 (OS2), ST/APC, 1 м, LSZH | Hyperline | руб./шт | 177.5
| FPT-B9-9-ST/UR-1.5M-LSZH-YL | Пигтейл волоконно-оптический SM 9/125 (OS2), ST/UPC, 1.5 м, LSZH | Hyperline | руб./шт | 177.5
| FPT-B9-9-ST/UR-1M-LSZH-YL | Пигтейл волоконно-оптический SM 9/125 (OS2), ST/UPC, 1 м, LSZH. | Hyperline | руб./шт | 177.5
| NMF-PC1S2C2-FCU-FCU-001 | Шнур NIKOMAX волоконно-оптический, одномодовый 9/125мкм, стандарта OS2, FC/UPC-FC/UPC, одинарный, LSZH нг(В)-HFLTx, 2мм, желтый, 1м. | NIKOMAX | руб./шт | 330
| NMF-PC1S2C2-FCU-FCU-002 | Шнур NIKOMAX волоконно-оптический, одномодовый 9/125мкм, стандарта OS2, FC/UPC-FC/UPC, одинарный, LSZH нг(В)-HFLTx, 2мм, желтый, 2м. | NIKOMAX | руб./шт | 354
| NMF-PC1S2C2-FCU-FCU-003 | Шнур NIKOMAX волоконно-оптический, одномодовый 9/125мкм, стандарта OS2, FC/UPC-FC/UPC, одинарный, LSZH нг(В)-HFLTx, 2мм, желтый, 3м. | NIKOMAX | руб./шт | 382
| NMF-PC2S2C2-FCU-FCU-001 | Шнур NIKOMAX волоконно-оптический, одномодовый 9/125мкм, стандарта OS2, FC/UPC-FC/UPC, двойной, LSZH нг(В)-HFLTx, 2мм, желтый, 1м. | NIKOMAX | руб./шт | 580
| NMF-PC2S2C2-FCU-FCU-002 | Шнур NIKOMAX волоконно-оптический, соединительный, одномодовый 9/125мкм, стандарта OS2, FC/UPC-FC/UPC, двойной, LSZH нг(A)-HFLTx, 2мм, желтый, 2м | NIKOMAX | руб./шт | 603
| NMF-PC2S2C2-FCU-FCU-003 | Шнур NIKOMAX волоконно-оптический, соединительный, одномодовый 9/125мкм, стандарта OS2, FC/UPC-FC/UPC, двойной, LSZH нг(A)-HFLTx, 2мм, желтый, 3м | NIKOMAX | руб./шт | 653
| NMF-PT1S2C0-FCA-XXX-001-2 (2 шт) | Шнур волоконно-оптический, монтажный, одномодовый 9/125мкм, стандарта OS2, FC/APC, LSZH нг(A)-HFLTx, 0.9мм, желтый, 1м, уп-ка 2шт. | NIKOMAX | руб./уп | 282
| NMF-PT1S2C0-FCU-XXX-001-2 (2шт) | Шнур NIKOMAX волоконно-оптический, одномодовый 9/125мкм, стандарта OS2, FC/UPC, LSZH нг(В)-HFLTx, 0.9мм, желтый, 1м, уп-ка 2шт. | NIKOMAX | руб./уп | 293
| NMF-PT1S2C0-LCA-XXX-001-2 (2 шт) | Шнур волоконно-оптический, монтажный, одномодовый 9/125мкм, стандарта OS2, LC/APC, LSZH нг(A)-HFLTx, 0.9мм, желтый, 1м, уп-ка 2шт. | NIKOMAX | руб./уп | 253
| NMF-PT1S2C0-LCU-XXX-001-2 (2шт) | Шнур NIKOMAX волоконно-оптический, одномодовый 9/125мкм, стандарта OS2, LC/UPC, LSZH нг(В)-HFLTx, 0.9мм, желтый, 1м, уп-ка 2шт. | NIKOMAX | руб./уп | 293
| NMF-PT1S2C0-SCA-XXX-001-2 (2 шт) | Шнур волоконно-оптический, монтажный, одномодовый 9/125мкм, стандарта OS2, SC/APC, LSZH нг(A)-HFLTx, 0.9мм, желтый, 1м, уп-ка 2шт. | NIKOMAX | руб./уп | 282
| NMF-PT1S2C0-STU-XXX-001-2 (2 шт) | Шнур NIKOMAX волоконно-оптический, монтажный, одномодовый 9/125мкм, стандарта OS2, ST/UPC, LSZH нг(A)-HFLTx, 0.9мм, желтый, 1м, уп-ка 2шт. | NIKOMAX | руб./уп | 297
| PT-FC/APC-9-1,5m (8291c) | Шнур волоконно-оптический, одномодовый 9/125мкм, стандарта OS2, FC/APC, LSZH, желтый, 1.5м. | CABEUS | руб./шт | 126.45
| PT-FC/APC-9-10m (8294c) | Пигтейл волоконно-оптический, SM, 9/125мкм, стандарта OS2, FC/APC, LSZH, желтый, 10м. | CABEUS | руб./шт | 252.89
| PT-FC/APC-9-15m (8295c) | Пигтейл волоконно-оптический, SM, 9/125мкм, стандарта OS2, FC/APC, LSZH, желтый, 15м. | CABEUS | руб./шт | 290.82
| PT-FC/APC-9-2m (8292c) | Пигтейл волоконно-оптический, SM, 9/125мкм, стандарта OS2, FC/APC, LSZH, желтый, 2м. | CABEUS | руб./шт | 190.93
| PT-FC/APC-9-3m (8293c) | Пигтейл волоконно-оптический, SM, 9/125мкм, стандарта OS2, FC/APC, LSZH, желтый, 3м. | CABEUS | руб./шт | 199.78
| PT-LC/APC-9-1,5m (8296c) | Шнур волоконно-оптический, одномодовый 9/125мкм, стандарта OS2, LC/APC, LSZH, желтый, 1.5м. | CABEUS | руб./шт | 117.59
| PT-LC/APC-9-10m (8299c) | Пигтейл волоконно-оптический, SM, 9/125мкм, стандарта OS2, LC/APC, LSZH, желтый, 10м. | CABEUS | руб./шт | 252.89
| PT-LC/APC-9-15m (8300c) | Пигтейл волоконно-оптический, SM, 9/125мкм, стандарта OS2, LC/APC, LSZH, желтый, 15м. | CABEUS | руб./шт | 290.82
| PT-LC/APC-9-2m (8297c) | Пигтейл волоконно-оптический, SM, 9/125мкм, стандарта OS2, LC/APC, LSZH, желтый, 2м. | CABEUS | руб./шт | 190.93
| PT-LC/APC-9-3m (8298c) | Пигтейл волоконно-оптический, SM, 9/125мкм, стандарта OS2, LC/APC, LSZH, желтый, 3м. | CABEUS | руб./шт | 199.78
| PT-LC-9 (7325c) | Шнур волоконно-оптический, одномодовый 9/125мкм, стандарта OS2, LC/UPC, LSZH, желтый, 1.5м. | CABEUS | руб./шт | 115.06
| PT-SC/APC-9-1,5m (8301c) | Шнур волоконно-оптический, одномодовый 9/125мкм, стандарта OS2, SC/APC, LSZH, желтый, 1.5м. | CABEUS | руб./шт | 120.12
| PT-SC/APC-9-10m (8304c) | Пигтейл волоконно-оптический, SM, 9/125мкм, стандарта OS2, SC/APC, LSZH, желтый, 10м. | CABEUS | руб./шт | 252.89
| PT-SC/APC-9-15m (8305c) | Пигтейл волоконно-оптический, SM, 9/125мкм, стандарта OS2, SC/APC, LSZH, желтый, 15м. | CABEUS | руб./шт | 290.82
| PT-SC/APC-9-2m (8302c) | Пигтейл волоконно-оптический, SM, 9/125мкм, стандарта OS2, SC/APC, LSZH, желтый, 2м. | CABEUS | руб./шт | 190.93
| PT-SC/APC-9-3m (8303c) | Пигтейл волоконно-оптический, SM, 9/125мкм, стандарта OS2, SC/APC, LSZH, желтый, 3м. | CABEUS | руб./шт | 199.78
| PT-SC-9 (7328c) | Шнур волоконно-оптический, одномодовый 9/125мкм, стандарта OS2, SC/UPC, LSZH, желтый, 1.5м. | CABEUS | руб./шт | 115.06
| PT-ST-9 (7331c) | Шнур волоконно-оптический, одномодовый 9/125мкм, стандарта OS2, ST/UPC, LSZH, желтый, 1.5м. | CABEUS | руб./шт | 126.45
| ШОС-SM/0.9мм-SC/APC-p/t -1.0м (130202-03521) | Пигтейл волоконно-оптический SM 9/125, SC/APC, 1 м. | ССД (Связьстройдеталь) | руб./шт | 33.02
| ШОС-SM/0.9мм-SC/APC-p/t -1.5м (130202-02504) | Пигтейл волоконно-оптический SM 9/125, SC/APC, 1.5 м. | ССД (Связьстройдеталь) | руб./шт | 34.01
| ШОС-S7/0.9мм-SC/APC-p/t -1.0м (G657) (130202-04321) | Пигтейл волоконно-оптический SM 9/125, SC/APC, 1 м. | ССД (Связьстройдеталь) | руб./шт | 34.02
| ШОС-SM/0.9мм-SC/UPC-p/t -1.0м (130202-03565) | Пигтейл волоконно-оптический SM 9/125, SC/UPC, 1 м. | ССД (Связьстройдеталь) | руб./шт | 33.02
| ШОС-SM/0.9мм-SC/UPC-p/t -1.5м (130202-05375) | Пигтейл волоконно-оптический SM 9/125, SC/UPC, 1.5 м. | ССД (Связьстройдеталь) | руб./шт | 34.01
| ШОС-SM/0.9мм-FC/UPC-p/t -1.0м (130202-04235) | Пигтейл волоконно-оптический SM 9/125, FC/UPC, 1 м. | ССД (Связьстройдеталь) | руб./шт | 35.01
| ШОС-SM/0.9мм-FC/UPC-p/t -1.5м (130202-02501) | Пигтейл волоконно-оптический SM 9/125, FC/UPC, 1.5 м. | ССД (Связьстройдеталь) | руб./шт | 35.01
| ШОС-SM/0.9мм-LC/UPC-p/t -1.0м (130202-05631) | Пигтейл волоконно-оптический SM 9/125, LC/UPC, 1 м. | ССД (Связьстройдеталь) | руб./шт | 34.01
| ШОС-SM/0.9мм-FC/APC-p/t -1.0м (130202-05627) | Пигтейл волоконно-оптический SM 9/125, FC/APC, 1 м. | ССД (Связьстройдеталь) | руб./шт | 35.01
| ШОС-SM/0.9мм-FC/APC-p/t -1.5м (130202-03295) | Пигтейл волоконно-оптический SM 9/125, FC/APC, 1.5 м. | ССД (Связьстройдеталь) | руб./шт | 61.02
| ШОС-SM/0.9мм-ST/UPC-p/t -1.0м (130202-05629) | Пигтейл волоконно-оптический SM 9/125, ST/UPC, 1 м. | ССД (Связьстройдеталь) | руб./шт | 61.02
| ШОС-SM/0.9мм-LC/APC-p/t -1.0м (130202-05630) | Пигтейл волоконно-оптический SM 9/125, LC/APC, 1 м. | ССД (Связьстройдеталь) | руб./шт | 34.01
| Пигтейл FC/APC 1,5м (09-0715) | Пигтейл волоконно-оптический SM, FC/АPC, 1.5 м. | SUPRLAN | руб./шт | 103
| Пигтейл FC/UPC 1,5м (09-0701) | Пигтейл волоконно-оптический SM, FC/UPC, 1.5 м. | SUPRLAN | руб./шт | 103
| Пигтейл LC/PC-MM50(OM3) 1,5м (09-1001) | Пигтейл волоконно-оптический MM, LC/PC-MM50 (OM3); 1.5 м. | SUPRLAN | руб./шт | 121
| Пигтейл LC/PC-MM50(OM4) 1,5м (09-1002) | Пигтейл волоконно-оптический MM, LC/PC-MM50 (OM4); 1.5 м. | SUPRLAN | руб./шт | 127
| Пигтейл оптический 9/125 (OS2), SC/UPC, 1.5м (RNPT9SCU15) | Пигтейл оптический, 9/125 (OS2), SC/UPC, 1.5 м | ДКС | руб./шт | 950.86
NEW | MR-PT01-1 (SC/UPC, 1.5 м) | Пигтейл волоконно-оптический, одномодовый 9/125мкм, стандарта OS2, SC/UPC, желтый, 1.5м. | Мирарус | руб./шт | 109.73
NEW | MR-PT02-1 (LC/UPC, 1.5 м) | Пигтейл волоконно-оптический, одномодовый 9/125мкм, стандарта OS2, LC/UPC, желтый, 1.5м. | Мирарус | руб./шт | 109.73
4.3 | Разъемы
| DLC-DLC-MM (7133c) | Проходной соединитель LC-LC duplex, MM(для многомодового кабеля), корпус пластмассовый (SC Adapter Simplex dimension). | CABEUS | руб./шт | 82.19
| DLC-DLC-MM-OM3 (9637c) | Проходной соединитель LC-LC duplex, MM-OM3(для многомодового кабеля), корпус пластмассовый (SC Adapter Simplex dimension). | CABEUS | руб./шт | 82.19
| DLC-DLC-MM-OM4 (9170c) | Проходной соединитель LC-LC duplex, MM-OM4(для многомодового кабеля), корпус пластмассовый (SC Adapter Simplex dimension) | CABEUS | руб./шт | 82.19
| DLC-DLC-SM (7132c) | Проходной соединитель LC-LC duplex, SM(для одномодового кабеля), корпус пластмассовый (SC Adapter Simplex dimension). | CABEUS | руб./шт | 82.19
| FA-P00Z-LC/LC-N/WH-BG | Оптический проходной адаптер LC-LC, MM, simplex, корпус пластиковый, бежевый, белые колпачки | Hyperline | руб./шт | 75.5
| FA-P00Z-LC/LC-N/WH-BL | Оптический проходной адаптер LC-LC, SM, simplex, корпус пластиковый, синий, белые колпачки | Hyperline | руб./шт | 75.5
| FA-P01Z-SC/SC-N/BK-BK | Оптический проходной адаптер SC-SC, MM, simplex, корпус пластиковый, черный, черные колпачки | Hyperline | руб./шт | 33.35
| FA-P11Z-DLC/DLC-N/WH-AQ | Оптический проходной адаптер LC-LC, MM (OM3), duplex, корпус пластиковый, голубой (aqua), белые колпачки | Hyperline | руб./шт | 111
| FA-P11Z-DLC/DLC-N/WH-BG | Оптический проходной адаптер LC-LC, MM, duplex, корпус пластиковый, бежевый. | Hyperline | руб./шт | 111
| FA-P11Z-DLC/DLC-N/WH-BL | Оптический проходной адаптер LC-LC, SM, duplex, корпус пластиковый, синий. | Hyperline | руб./шт | 111
| FA-P11Z-DLC/DLC-N/WH-MG | Оптический проходной адаптер LC-LC, MM (OM4), duplex, корпус пластиковый, пурпурный (magenta), белые колпачки | Hyperline | руб./шт | 168.5
| FA-P11Z-DSC/DSC-N/BK-BG | Оптический проходной адаптер SC-SC, MM, duplex, корпус пластиковый, бежевый, черные колпачки | Hyperline | руб./шт | 70
| FA-P11Z-DSC/DSC-N/BK-BL | Оптический проходной адаптер SC-SC, SM, duplex, корпус пластиковый, синий, черные колпачки | Hyperline | руб./шт | 70
| FA-P11Z-DSC/DSC-N/BK-GN | Оптический проходной адаптер SC/APC-SC/APC, SM, duplex, корпус пластиковый, зеленый, черные колпачки. | Hyperline | руб./шт | 68.5
| FA-P11Z-QLC/QLC-N/WH-BL | Оптический проходной адаптер LC-LC, SM, quadro, 4 волокна, корпус пластиковый, синий, белые колпачки | Hyperline | руб./шт | 297
| FA-P11Z-SC/SC-N/BK-AQ | Оптический проходной адаптер SC-SC, MM (OM3), simplex, корпус пластиковый, голубой (aqua), черные колпачки | Hyperline | руб./шт | 33.35
| FA-P11Z-SC/SC-N/BK-BG | Оптический проходной адаптер SC-SC, MM, simplex, корпус пластиковый, бежевый, черные колпачки | Hyperline | руб./шт | 33.35
| FA-P11Z-SC/SC-N/BK-BL | Оптический проходной адаптер SC-SC, SM, simplex, корпус пластиковый, синий, черные колпачки | Hyperline | руб./шт | 33.35
| FA-P11Z-SC/SC-N/BK-GN | Оптический проходной адаптер SC-SC, SM, simplex, корпус пластиковый, зеленый, черные колпачки | Hyperline | руб./шт | 33.35
| FA-S00Z-FC/FC-N/GN-SL | Оптический проходной адаптер FC-FC, SM, simplex, корпус металл, зеленые колпачки | Hyperline | руб./шт | 54.3
| FA-S00Z-FC/FC-N/WH-SL | Оптический проходной адаптер FC-FC, SM/MM, simplex, корпус металл, белые колпачки | Hyperline | руб./шт | 54.3
| FA-S00Z-ST/ST-N/BK-SL | Оптический проходной адаптер ST-ST, SM/­MM, simplex, корпус металл, черные колпачки | Hyperline | руб./шт | 63.7
| FA-S11Z-FC/SC-N/RD-SL | Оптический проходной адаптер FC-SC, SM/MM, simplex, корпус металл, красные колпачки | Hyperline | руб./шт | 160
| FA-S11Z-SC/ST-N/BK-SL | Оптический проходной адаптер SC-ST, SM/MM, simplex, корпус металл, черные колпачки. | Hyperline | руб./шт | 282
| FC/APC-SM (7787c) | Проходной соединитель FC/APC-FC/APC, SM(для одномодового кабеля) | CABEUS | руб./шт | 46.78
| FC-FC-MM (7752c) | Проходной соединитель FC-FC, MM(для многомодового кабеля), D-тип. | CABEUS | руб./шт | 46.78
| FC-FC-SM (7021c) | Проходной соединитель FC-FC, SM(для одномодового кабеля), D-тип, корпус металл. | CABEUS | руб./шт | 46.78
| LC/APC-SM (8745c) | Проходной соединитель LC/APC-LC/APC, SM(для одномодового кабеля), duplex. | CABEUS | руб./шт | 82.19
| NMF-OA1MM-SCU-SCU-2 (2шт) | Адаптер NIKOMAX волоконно-оптический, соединительный, многомодовый (MM 50/125), SC/UPC-SC/UPC, одинарный, пластиковый, бежевый, уп-ка 2шт. | NIKOMAX | руб./уп | 48
| NMF-OA1SM-SCA-SCA-2 (2шт) | Адаптер NIKOMAX волоконно-оптический, соединительный, одномодовый, SC/APC-SC/APC, одинарный, пластиковый, зеленый, уп-ка 2шт. | NIKOMAX | руб./уп | 48
| NMF-OA1UN-FC-FC-2 (2шт) | Адаптер NIKOMAX волоконно-оптический, соединительный, универсальный SM/MM, FC-FC, одинарный, латунный, металлик, уп-ка 2шт. | NIKOMAX | руб./уп | 94
| NMF-OA1UN-FC-ST | Адаптер NIKOMAX волоконно-оптический, переходной, универсальный SM/MM, FC-ST, одинарный, латунный, металлик | NIKOMAX | руб./шт | 99
| NMF-OA1UN-SC-FC | Адаптер NIKOMAX волоконно-оптический, переходной, универсальный SM/MM, SC-FC, одинарный, латунный, металлик | NIKOMAX | руб./шт | 99
| NMF-OA1UN-SC-ST | Адаптер NIKOMAX волоконно-оптический, переходной, универсальный SM/MM, SC-ST, одинарный, латунный, металлик | NIKOMAX | руб./шт | 90
| NMF-OA1UN-ST-ST-2 (2шт) | Адаптер NIKOMAX волоконно-оптический, соединительный, универсальный SM/MM, ST-ST, одинарный, латунный, металлик, уп-ка 2шт. | NIKOMAX | руб./уп | 94
| NMF-OA2MM-LCU-LCU-2 (2шт) | Адаптер NIKOMAX волоконно-оптический, соединительный, многомодовый (MM 50/125), LC/UPC-LC/UPC, двойной, пластиковый, бежевый, уп-ка 2шт. | NIKOMAX | руб./уп | 191
| NMF-OA2SM-LCA-LCA-2 (2шт) | Адаптер NIKOMAX волоконно-оптический, соединительный, одномодовый, LC/APC-LC/APC, двойной, пластиковый, зеленый, уп-ка 2шт. | NIKOMAX | руб./уп | 198
| NMF-OA2SM-LCU-LCU-2 (2шт) | Адаптер NIKOMAX волоконно-оптический, соединительный, одномодовый 9/125мкм, LC/UPC-LC/UPC, двойной, пластиковый, синий, уп-ка 2шт. | NIKOMAX | руб./уп | 191
| NMF-OA2SM-SCA-SCA-2 (2 шт) | Адаптер NIKOMAX волоконно-оптический, соединительный, одномодовый, SC/APC-SC/APC, двойной, пластиковый, зеленый, уп-ка 2шт. | NIKOMAX | руб./уп | 101
| NMF-OA2SM-SCU-SCU-2 (2шт) | Адаптер NIKOMAX волоконно-оптический, соединительный, одномодовый 9/125мкм, SC/UPC-SC/UPC, двойной, пластиковый, синий, уп-ка 2шт. | NIKOMAX | руб./уп | 101
| SC-FC-MM (7705c) | Проходной соединитель SC-FC, MM(для многомодового кабеля) | CABEUS | руб./шт | 156.79
| SC-FC-SM (7706c) | Проходной соединитель SC-FC, SM(для одномодового кабеля), D-тип. | CABEUS | руб./шт | 156.79
| SC-SC-MM (7022c) | Проходной соединитель SC-SC, MM(для многомодового кабеля) | CABEUS | руб./шт | 29.08
| SC-SC-MM-BK (10643c) | Проходной соединитель SC-SC, MM(для многомодового кабеля), simplex, черный. | CABEUS | руб./шт | 29.08
| SC-SC-SM (7023c) | Проходной соединитель SC-SC, SM(для одномодового кабеля) | CABEUS | руб./шт | 29.08
| SC-SC-SM-BK (10596c) | Проходной соединитель SC-SC, SM(для одномодового кабеля), simplex, черный. | CABEUS | руб./шт | 29.08
| ST-SC-MM (7703c) | Проходной соединитель ST-SC, MM(для многомодового кабеля). | CABEUS | руб./шт | 156.79
| ST-SC-SM (7704c) | Проходной соединитель ST-SC, SM(для одномодового кабеля) | CABEUS | руб./шт | 156.79
| ST-ST-MM (7025c) | Проходной соединитель ST-ST, MM(для многомодового кабеля), корпус металл. | CABEUS | руб./шт | 46.78
| ST-ST-SM (7024c) | Проходной соединитель ST-ST, SM(для одномодового кабеля), корпус металл. | CABEUS | руб./шт | 46.78
| LC/UPC SM duplex (SC тип) бесфланцевый (130204-00038) | Оптический проходной адаптер LC/UPC, SM, duplex, бесфланцевый, -20 ... +70°C, 15х9.4х27.4 мм. | ССД (Связьстройдеталь) | руб./шт | 38.01
| SC/APC SM бесфланцевый (130204-00019) | Оптический проходной адаптер SC/APC, SM, simplex, бесфланцевый, -20 ... +70°C, 15х9.4х27.4 мм. | ССД (Связьстройдеталь) | руб./шт | 10.01
| SC/APC SM (с фланцем) (130205-00009) | Оптический проходной адаптер SC/APC, SM, simplex, с фланцем, -20 ... +70°C, 15х9.4х27.4 мм. | ССД (Связьстройдеталь) | руб./шт | 10.01
| SC/UPC SM бесфланцевый (130204-00020) | Оптический проходной адаптер SC/UPC, SM, simplex, бесфланцевый, -20 ... +70°C, 15х9.4х27.4 мм. | ССД (Связьстройдеталь) | руб./шт | 10.01
| SC/UPC SM фланцевый (130205-00005) | Оптический проходной адаптер SC/UPC, SM, simplex, с фланцем, -20 ... +70°C, 15х9.4х27.4 мм. | ССД (Связьстройдеталь) | руб./шт | 10.01
| SC MM бесфланцевый (130205-00007) | Оптический проходной адаптер SC, MM, simplex, бесфланцевый, -20 ... +70°C, 15х9.4х27.4 мм. | ССД (Связьстройдеталь) | руб./шт | 10.01
| SC/APC SM дуплексный с фланцами (130205-00028) | Оптический проходной адаптер SC/APC, SM, duplex, с фланцем, -20 ... +70°C, 28.1х9.4х27.4 мм. | ССД (Связьстройдеталь) | руб./шт | 26.01
| SC/UPC SM дуплексный с фланцами (130205-00010) | Оптический проходной адаптер SC/UPC, SM, duplex, с фланцем, -20 ... +70°C, 28.1х9.4х27.4 мм. | ССД (Связьстройдеталь) | руб./шт | 39.01
| SC MM дуплексный (130205-00011) | Оптический проходной адаптер SC, MM, duplex, -20 ... +70°C, 28.1х9.4х27.4 мм. | ССД (Связьстройдеталь) | руб./шт | 34.01
| FC/UPC SM D-типа (130205-00001) | Оптический проходной адаптер FC/UPC, SM, -20 ... +70°C, 11х11х15 мм. | ССД (Связьстройдеталь) | руб./шт | 17.01
| FC/APC SM D-типа (130205-00002) | Оптический проходной адаптер FC/APC, SM, -20 ... +70°C, 11х11х15 мм. | ССД (Связьстройдеталь) | руб./шт | 17.01
| FC MM D-типа (130205-00004) | Оптический проходной адаптер FC, MM, -20 ... +70°C, 11х11х15 мм. | ССД (Связьстройдеталь) | руб./шт | 18
| ST/UPC SM (130205-00008) | Оптический проходной адаптер ST/UPC, SM, -20 ... +70°C, 11х11х29.4 мм. | ССД (Связьстройдеталь) | руб./шт | 24
| ST MM (130205-00003) | Оптический проходной адаптер ST, MM, -20 ... +70°C, 11х11х29.4 мм. | ССД (Связьстройдеталь) | руб./шт | 24
| LC MM duplex SC тип бесфланцевый (130204-00039) | Оптический проходной адаптер LC, MM, duplex, бесфланцевый, -20 ... +70°C, 15х9.4х27.4 мм. | ССД (Связьстройдеталь) | руб./шт | 35.01
| LC/APC duplex бесфланц. (130205-00034) | Оптический проходной адаптер LC/APC, SM, duplex, бесфланцевый, -20 ... +70°C, 15х9.4х27.4 мм. | ССД (Связьстройдеталь) | руб./шт | 38.01
| FC-ST SM (130205-00012) | Оптический проходной адаптер FC-ST/UPC, SM, -20 ... +70°C, 29.5х22х10.5 мм. | ССД (Связьстройдеталь) | руб./шт | 671.15
| FC-SC SM D-типа (130205-00013) | Оптический проходной адаптер FC-SC/UPC, SM, -20 ... +70°C, 26x22x10.5 мм. | ССД (Связьстройдеталь) | руб./шт | 671.15
| ST-SC SM (130205-00014) | Оптический проходной адаптер ST-SC/UPC, SM, -20 ... +70°C, 38х22х9.5 мм. | ССД (Связьстройдеталь) | руб./шт | 671.15
| FC-LC SM (130205-00015) | Оптический проходной адаптер FC-LC/UPC, SM, -20 ... +70°C, 29x22x11 мм. | ССД (Связьстройдеталь) | руб./шт | 671.15
| LC-SC SM (130205-00047) | Оптический проходной адаптер LC-SC/UPC, SM, -20 ... +70°C, 35.5х22х9.5 мм. | ССД (Связьстройдеталь) | руб./шт | 671.15
| NMF-OA1M4-FN-SCU-SCU-MG-2 (2 шт) | Адаптер волоконно-оптический, соединительный, многомодовый, стандарта OM4, SC/UPC-SC/UPC, одинарный, пластиковый, без шторки, с фланцами, маджента, уп-ка 2шт. | NIKOMAX | руб./уп | 58
| NMF-OA2M4-FN-SCU-SCU-MG-2 (2 шт) | Адаптер волоконно-оптический, соединительный, многомодовый, стандарта OM4, SC/UPC-SC/UPC, двойной, пластиковый, без шторки, с фланцами, маджента, уп-ка 2шт. | NIKOMAX | руб./уп | 118
| NMF-OA1M3-FN-SCU-SCU-AQ-2 (2 шт) | Адаптер волоконно-оптический, соединительный, многомодовый, стандарта OM3, SC/UPC-SC/UPC, одинарный, пластиковый, без шторки, с фланцами, аква, уп-ка 2шт. | NIKOMAX | руб./уп | 58
| NMF-OA2M3-FN-SCU-SCU-AQ-2 (2 шт) | Адаптер волоконно-оптический, соединительный, многомодовый, стандарта OM3, SC/UPC-SC/UPC, двойной, пластиковый, без шторки, с фланцами, аква, уп-ка 2шт. | NIKOMAX | руб./уп | 118
| NMF-OA2M3-FN-LCU-LCU-AQ-2 (2 шт) | Адаптер волоконно-оптический, соединительный, многомодовый, стандарта OM3, LC/UPC-LC/UPC, двойной, пластиковый, без шторки, с фланцами, аква, уп-ка 2шт. | NIKOMAX | руб./уп | 196
| NMF-OA2M4-FN-LCU-LCU-MG-2 (2 шт) | Адаптер волоконно-оптический, соединительный, многомодовый, стандарта OM4, LC/UPC-LC/UPC, двойной, пластиковый, без шторки, с фланцами, маджента, уп-ка 2шт. | NIKOMAX | руб./уп | 196
| 09-0106 | Проходной соединитель SC/APC-SC/APC, SM(для одномодового кабеля). | SUPRLAN | руб./шт | 24
| 09-0107 | Проходной соединитель SC/UPC-SC/UPC, SM(для одномодового кабеля) | SUPRLAN | руб./шт | 24
| Розетка SC/APC simplex (50 шт) (09-0123) | Проходной соединитель SC/APC-SC/APC, SM (для одномодового кабеля), 50 шт. | SUPRLAN | руб./уп | 625
| Розетка SC/UPC simplex (50 шт) (09-0122) | Проходной соединитель SC/UPC-SC/UPC, SM (для одномодового кабеля), 50 шт. | SUPRLAN | руб./уп | 759
NEW | Проходной соединитель оптический LC-LC, SM, duplex (MR-PTCO-01) | Проходной соединитель LC-LC duplex, SM(для одномодового кабеля), корпус пластмассовый (SC Adapter Simplex dimension) | Мирарус | руб./шт | 78.38
NEW | Проходной соединитель оптический SC-SC, SM, simplex (MR-PTCO-02) | Проходной соединитель SC-SC, SM(для одномодового кабеля), simplex | Мирарус | руб./шт | 27.17
4.4 | Аксессуары
| 38M-30-2L-06BL | Комплект планка Q-SLOT с 6 адаптерами дуплекс LC OM3, монтажные шнуры, КДЗС, | Eurolan | руб./компл | 9306
| 38M-30-2L-08BL | Комплект планка Q-SLOT с 8 адаптерами дуплекс LC OM3, монтажные шнуры, КДЗС, | Eurolan | руб./компл | 12095
| 38M-30-2L-12BL | Комплект планка Q-SLOT с 12 адаптерами дуплекс LC OM3, монтажные шнуры, КДЗС, | Eurolan | руб./компл | 17673
| 38M-30-2S-04BL | Комплект планка Q-SLOT с 4 адаптерами дуплекс SC OM3, монтажные шнуры, КДЗС, | Eurolan | руб./компл | 5595
| 38M-30-4L-04BL | Комплект планка Q-SLOT с 4 адаптерами квадро LC OM3, монтажные шнуры, КДЗС, | Eurolan | руб./компл | 12095
| 38M-40-2L-06BL | Комплект планка Q-SLOT с 6 адаптерами дуплекс LC OM4, монтажные шнуры, КДЗС, | Eurolan | руб./компл | 10336
| 38M-40-2L-08BL | Комплект планка Q-SLOT с 8 адаптерами дуплекс LC OM4, монтажные шнуры, КДЗС, | Eurolan | руб./компл | 13468
| 38M-40-2L-12BL | Комплект планка Q-SLOT с 12 адаптерами дуплекс LC OM4, монтажные шнуры, КДЗС, | Eurolan | руб./компл | 19733
| 38M-S2-2L-06BL | Комплект планка Q-SLOT с 6 адаптерами дуплекс LC OS2, монтажные шнуры, КДЗС, | Eurolan | руб./компл | 8607
| 38M-S2-2L-08BL | Комплект планка Q-SLOT с 8 адаптерами дуплекс LC OS2, монтажные шнуры, КДЗС, | Eurolan | руб./компл | 11163
| 38M-S2-2L-12BL | Комплект планка Q-SLOT с 12 адаптерами дуплекс LC OS2, монтажные шнуры, КДЗС, | Eurolan | руб./компл | 16275
| 38M-S2-2S-04BL | Комплект планка Q-SLOT с 4 адаптерами дуплекс SC OS2, монтажные шнуры, КДЗС, | Eurolan | руб./компл | 5174
| FOBX-P8-FX | Адаптерная панель на 8 ST/FC, сталь, цвет серый, 32х125 мм. | ITK | руб./шт | 389.08
| FOBX-P8-SC | Адаптерная панель на 8 SC simplex/LC duplex, сталь, цвет серый, 32х125 мм. | ITK | руб./шт | 389.08
| FOBX-P8-SCDX | Адаптерная панель на 4 SC duplex, сталь, цвет серый, 32х125 мм. | ITK | руб./шт | 389.08
| FOBX-P8-Z | Адаптерная панель-заглушка, сталь, цвет серый, 32х125 мм. | ITK | руб./шт | 389.08
| FO-FFSPS-45 | Комплект деталей для защиты места сварки, КДЗС (45 мм) | Hyperline | руб./шт | 6.36
| FO-FFSPS-45-100 (100 шт) | Комплект деталей для защиты места сварки, КДЗС (45 мм) (в упаковке 100 шт.) | Hyperline | руб./уп | 700
| FO-FFSPS-60 | Комплект деталей для защиты места сварки, КДЗС (60 мм). Армированная термоусаживаемая гильза. | Hyperline | руб./шт | 6.83
| FO-FFSPS-60-100 (100 шт) | Комплект деталей для защиты места сварки, КДЗС (60 мм) (в упаковке 100 шт.) | Hyperline | руб./уп | 646
| FOKDZS-40 (100 шт) | КДЗС-40, комплект для защиты сварки, 40мм, 100шт. | ITK | руб./уп | 1282
| FOKDZS-60 (100 шт) | КДЗС-60, комплект для защиты сварки, 60мм, 100шт. | ITK | руб./уп | 1282
| GL-CC-SFP-030 | Адаптер соединительный SFP+ to SFP+, 10 Гбит/c, одножильный, 0…+70°С, 3 м. | NIKOMAX | руб./шт | 1666
| GL-CC-SFP-050 | Адаптер соединительный SFP+ to SFP+, 10 Гбит/c, одножильный, 0…+70°С, 5 м. | NIKOMAX | руб./шт | 2998
| GL-MX-BOX-1310-1450 | Металлический корпус для CWDM мультиплексора нижнего диапазона 1310-1450 нм, 255x275x50 мм. | NIKOMAX | руб./шт | 5559
| NMF-AP06DSC-P-BK | Адаптерная панель NIKOMAX, до 6 двойных адаптеров SC, стальная, черная | NIKOMAX | руб./шт | 302
| NMF-AP06SFC-P-BK | Адаптерная панель NIKOMAX, до 6 одинарных адаптеров FC/ST, стальная, черная | NIKOMAX | руб./шт | 302
| NMF-AP06SSC-P-BK | Адаптерная панель NIKOMAX, до 6 одинарных адаптеров SC / двойных адаптеров LC, стальная, черная | NIKOMAX | руб./шт | 302
| NMF-AP-BLANK-P-BK | Адаптерная панель-заглушка NIKOMAX, стальная, черная | NIKOMAX | руб./шт | 302
| NMF-CAP-FCS-BK-10 (10 шт) | Противопылевая крышка, для одинарного порта FC/ST, черный, 10 шт. | NIKOMAX | руб./уп | 126
| NMF-CAP-SCD-BK-10 (10 шт) | Противопылевая крышка, для двойного порта SC, черный, 10 шт. | NIKOMAX | руб./уп | 202
| NMF-CAP-SCS-BK-10 (10 шт) | Противопылевая крышка, для одинарного порта SC или двойного порта LC, черный, 10 шт. | NIKOMAX | руб./уп | 126
| NMF-KDZS60-10 (10шт) | Термоусаживаемая гильза (КДЗС) NIKOMAX, 60мм, уп-ка 10шт. | NIKOMAX ESSENTIAL | руб./уп | 56
| КДЗС-40 (7311c) | КДЗС-40 комплект деталей для защиты места сварки (40 мм) | CABEUS | руб./шт | 5.06
| КДЗС-60 (7136c) | КДЗС-60 комплект деталей для защиты места сварки (60 мм) | CABEUS | руб./шт | 5.06
| OC-SFP-10G-1M | DAC кабель SFP+ 10G, 10 Гбит/c, SFP, 1 м, 0…+70°C, 11х9х101мм. | OSNOVO | руб./шт | 2790
| OC-SFP-10G-2M | DAC кабель SFP+ 10G, 10 Гбит/c, SFP, 2 м, 0…+70°C, 11х9х101мм. | OSNOVO | руб./шт | 3261
| OC-SFP-10G-3M | DAC кабель SFP+ 10G, 10 Гбит/c, SFP, 3 м, 0…+70°C, 11х9х101мм. | OSNOVO | руб./шт | 4196.02
| OC-SFP-10G-5M | DAC кабель SFP+ 10G, 10 Гбит/c, SFP, 5м, 0…+70°C, 11х9х101 мм. | OSNOVO | руб./шт | 6076.02
| OC-QSFP-4х10G-1M | DAC кабель QSFP+ 40G для 4х10G, 40 Гбит/c, QSFP+/SFP+, 1м, 0…+70°C, 11х9х101 мм. | OSNOVO | руб./шт | 6210
| OC-QSFP-4х10G-3M | DAC кабель QSFP+ 40G для 4х10G, 40 Гбит/c, QSFP+/SFP+, 3м, 0…+70°C, 11х9х101 мм. | OSNOVO | руб./шт | 7969.98
| OC-QSFP-4х10G-2M | DAC кабель QSFP+ 40G для 4х10G, 40 Гбит/c, QSFP+/SFP+, 2 м, 0…+70°C, 11х9х101 мм. | OSNOVO | руб./шт | 6934.5
| NS-SFP-DAC-G10-05 | DAC кабель SFP+ 10G, 10 Гбит/c, SFP, 0.5 м, 0…+70°C, 110х9х570мм. | NST | руб./шт | 1520
| NS-SFP-DAC-G10-1 | DAC кабель SFP+ 10G, 10 Гбит/c, SFP, 1 м, 0…+70°C, 110х9х570мм. | NST | руб./шт | 1600
| NS-SFP-DAC-G10-2 | DAC кабель SFP+ 10G, 10 Гбит/c, SFP, 2 м, 0…+70°C, 110х9х570мм. | NST | руб./шт | 2000
| Заглушка пластиковая для SC duplex/LC quadra (12 шт) (DR-547002) | Заглушка пластиковая для SC (duplex)/LC (quadra), упак. 12 шт | Datarex | руб./уп | 156
| Панель оптическая коммутационная, 19", 1U выдвижная, черный (DR-471841) | Панель оптическая коммутационная, 19", 1U; выдвижная, до 48 портов (планки отдельно); без планок и адаптеров, черный | Datarex | руб./шт | 5257
| Винт для крепления фланцевых адаптеров 2.6х5 (50 шт) (DR-547003) | Винт для крепления фланцевых адаптеров 2.6х5, упак.50 шт | Datarex | руб./уп | 410
| Заглушка пластиковая для FC/ST (24 шт) (DR-547004) | Заглушка пластиковая для FC (simplex)/ST (simplex), упак. 12 шт | Datarex | руб./уп | 86
| Заглушка пластиковая для SC simplex/LC duplex (12 шт) (DR-547001) | Заглушка пластиковая для SC (simplex)/LC (duplex), упак. 12 шт | Datarex | руб./уп | 112
| Защитная гильза для сварки КДЗС, 60 мм (12 шт) (DR-545000) | Защитная гильза для сварки КДЗС, 60 мм, упак. 12 шт | Datarex | руб./уп | 97
| Организатор "кролик" пластиковый самоклеящийся (5 шт) (DR-547000) | Организатор "кролик", пластиковый самоклеящийся, упак.5 шт | Datarex | руб./уп | 132
| Крышка для сплайс-кассеты, черный (DR-544005) | Крышка для сплайс-кассеты, черный | Datarex | руб./шт | 118
| Сплайс-кассета на 24 соединения, черный (DR-543005) | Сплайс-кассета Datarex, до 24 КДЗС, с органайзером, АБС-пластик, черная | Datarex | руб./шт | 140
NEW | MR-PK01 | Комплект деталей для защиты места сварки (60мм) | Мирарус | руб./шт | 5.23
5 | Коммутационные модули
| 10-0328 | Keystone Jack 8P8C (RJ-45) FTP Cat.5e заделка без инструмента 180°, общ.экран | SUPRLAN | руб./шт | 319
| 10-0332 | Коробка настенная 80х80х40, для установки вставок Mosaic. | SUPRLAN | руб./шт | 85
| 10-0342 | Keystone Jack 8P8C (RJ-45) UTP Cat.6 заделка без инструмента 180°. | SUPRLAN | руб./шт | 205
| 16A-00-08WT | Вставка в рамку суппорта 45×45 мм, для 2 модулей Keystone, угловой, белый. | Eurolan | руб./шт | 348
| 16A-U5-03WT | Модуль UTP категории 5е французский стандарт, белый | Eurolan | руб./шт | 513
| 16A-U6-03WT | Модуль UTP категории 6 французский стандарт, белый | Eurolan | руб./шт | 889
| 16B-F5-07SL | Модуль FTP категории 5е keystone, серебристый | Eurolan | руб./шт | 544
| 16B-F6-07SL | Модуль FTP категории 6 keystone, серебристый | Eurolan | руб./шт | 1008
| 16B-U5-03BL | Модуль UTP категории 5е keystone, черный | Eurolan | руб./шт | 234
| 16B-U5-03BU | Модуль UTP категории 5е keystone, синий, | Eurolan | руб./шт | 234
| 16B-U5-03GR | Модуль UTP категории 5е keystone, зеленый, | Eurolan | руб./шт | 234
| 16B-U5-03RD | Модуль UTP категории 5е keystone, красный, | Eurolan | руб./шт | 234
| 16B-U5-03WT | Модуль UTP категории 5е keystone, белый | Eurolan | руб./шт | 234
| 16B-U5-03YL | Модуль UTP категории 5е keystone, желтый, | Eurolan | руб./шт | 234
| 16B-U5-05WT | Модуль UTP категории 5е keystone, безынструментальный, белый, | Eurolan | руб./шт | 336
| 16B-U6-03BL | Модуль UTP категории 6 keystone, черный | Eurolan | руб./шт | 581
| 16B-U6-03BU | Модуль UTP категории 6 keystone, синий, | Eurolan | руб./шт | 581
| 16B-U6-03RD | Модуль UTP категории 6 keystone, красный, | Eurolan | руб./шт | 581
| 16B-U6-03WT | Модуль UTP категории 6 keystone, белый | Eurolan | руб./шт | 581
| 16B-U6-03YL | Модуль UTP категории 6 keystone, желтый, | Eurolan | руб./шт | 581
| 16B-US-03WT | Модуль USB keystone 3.0 тип A, белый, | Eurolan | руб./шт | 981
| 16H-45-03WT | Вставка в рамку суппорта 45×45 мм, для 2 модулей Keystone, белый. | Eurolan | руб./шт | 332
| CS1-1C06F-11 | Модуль Keystone Jack кат. 6, FTP, 110 IDC, 90 град. розет. | ITK | руб./шт | 332.75
| CS1-1C06U-11 | Модуль Keystone Jack кат. 6, UTP, 110 IDC, 90 град. | ITK | руб./шт | 155.23
| CS1-1C06U-12 | Модуль Keystone Jack кат. 6, UTP, 110 IDC, 180 град. | ITK | руб./шт | 170.74
| CS1-1C5EF-11 | Модуль Keystone Jack кат. 5E, FTP, 110 IDC, 90 град. розет. | ITK | руб./шт | 270.52
| CS1-1C5EU-11 | Модуль Keystone Jack кат. 5E, UTP, 110 IDC, 90 град. | ITK | руб./шт | 148.71
| CS1-1C6AU-11 | Модуль Keystone Jack кат. 6A, UTP, 110 IDC, 90 град. | ITK | руб./шт | 265.4
| CS1-3C03U-12 | Модуль Keystone Jack кат. 3 RJ12, UTP, 110 IDC, 180 град. | ITK | руб./шт | 70.13
| EC-FPM-1-WT-10 (10шт) | Настенная лицевая панель под 1 вставку Mosaic, 45x45, с подрамником, белая, уп-ка 10 шт. | NETLAN | руб./уп | 600
| EC-IMF-1-WT-10 (10шт) | Вставка Mosaic 45x45мм, 1 порт, под модули-вставки типа Keystone, со шторкой, белая, уп-ка 10 шт. | NETLAN | руб./уп | 300
| EC-IMH-0-WT-10 (10шт) | Вставка-заглушка Mosaic 22,5x45мм, белая, уп-ка 10 шт. | NETLAN | руб./уп | 120
| EC-IMH-1-WT-10 (10шт) | Вставка Mosaic 22,5x45мм, 1 порт, под модули-вставки типа Keystone, со шторкой, белая, уп-ка 10 шт. | NETLAN | руб./уп | 250
| EC-UKJ-SD2-MT-10 (10шт) | Модуль-вставка Keystone, Кат.5e (Класс D), 100МГц, RJ45/8P8C, 110/KRONE, T568A/B, экранированный, металлик, уп-ка 10шт. | NETLAN | руб./уп | 1174
| EC-UKJ-UD2-WT-10 (10шт) | Модуль-вставка Keystone, Кат.5e (Класс D), 100МГц, RJ45/8P8C, 110/KRONE, T568A/B, неэкранированный, белый, уп-ка 10шт. | NETLAN | руб./уп | 573
| EC-UKJ-UE2-WT-10 (10 шт) | Модуль-вставка типа Keystone, Кат.6 (Класс E), 250МГц, RJ45/8P8C, 110/KRONE, T568A/B, неэкранированный, белый, уп-ка 10шт. | NETLAN | руб./уп | 617
| FO-WB86-FTTH-2UN-WH | Оптическая абонентская розетка (без адаптера), совместима с адаптерами SC/DLC, 2 порта. | Hyperline | руб./шт | 144.5
| FO-WB90-FTTH-2UN-WH | Оптическая абонентская розетка (без адаптера), совместима с адаптерами SC/duplex LC, 2 порта. | Hyperline | руб./шт | 144.5
| Модуль-вставка Keystone Кат5е, инстр.зад, белый UTP (10-0313) | Модуль Keystone Jack 8P8C (RJ-45), UTP н/э, категория 5e. инструментальная заделка, белый, Допустимая температура эксплуатации: от -40° до +85°, Допустимая температура инсталляции: от 0° до 70°,Для заделки используется стандартный инструментов тип 110 и тип Krone. | SUPRLAN | руб./шт | 97
| KJ1-BL-WH | Вставка-заглушка формата Keystone Jack, белая | Hyperline | руб./шт | 21.6
| KJ1-BNC-D-WH | Вставка формата Keystone Jack с проходным адаптером BNC, D type, ROHS, белая | Hyperline | руб./шт | 293
| KJ1-SC/DLC-WH | Вставка формата Keystone Jack, для проходного адаптера SC или dLC | Hyperline | руб./шт | 30.3
| KJ8-8P8C-C5e-180-BK | Вставка Keystone Jack RJ-45(8P8C), категория 5e, тип 180 градусов, черная | Hyperline | руб./шт | 145
| KJ8-8P8C-C5e-180-TLS-SH-F-WH | Вставка Keystone Jack RJ-45(8P8C), категория 5e, экранированная, тип 180 градусов, Toolless, белая. | Hyperline | руб./шт | 385
| KJ8-8P8C-C5e-180-TLS-WH | Вставка Keystone Jack RJ-45(8P8C), категория 5e, тип 180 градусов, Toolless, белая. | Hyperline | руб./шт | 145
| KJ8-8P8C-C5e-180-WH | Вставка Keystone Jack RJ-45(8P8C), категория 5e, тип 180 градусов, белая. | Hyperline | руб./шт | 145
| KJ8-8P8C-C6-180-BK | Вставка Keystone Jack RJ-45(8P8C), категория 6, тип 180 градусов, черная | Hyperline | руб./шт | 205
| KJ8-8P8C-C6-180-TLS-SH-F-WH | Вставка Keystone Jack RJ-45(8P8C), категория 6, экранированная, тип 180 градусов, Toolless, белая. | Hyperline | руб./шт | 435
| KJ8-8P8C-C6-180-TLS-WH | Вставка Keystone Jack RJ-45(8P8C), категория 6, тип 180 градусов, Toolless, белая. | Hyperline | руб./шт | 205
| KJ8-8P8C-C6-180-WH | Вставка Keystone Jack RJ-45(8P8C), категория 6, тип 180 градусов, белая. | Hyperline | руб./шт | 205
| KJ8-8P8C-C6A-180-BK | Вставка Keystone Jack RJ-45(8P8C), категория 6a (10G), тип 180 градусов, черная | Hyperline | руб./шт | 505
| KJ8-8P8C-C6A-180-TLS-SH-F-WH | Вставка Keystone Jack RJ-45(8P8C), категория 6a (10G), экранированная, тип 180 градусов, Toolless, белая | Hyperline | руб./шт | 800
| KJ8-8P8C-C6A-180-TLS-WH | Вставка Keystone Jack RJ-45(8P8C), категория 6a (10G), тип 180 градусов, Toolless, белая. | Hyperline | руб./шт | 505
| KJ8-8P8C-C6A-180-WH | Вставка Keystone Jack RJ-45(8P8C), категория 6a (10G), тип 180 градусов, белая. | Hyperline | руб./шт | 505
| KJ9-8P8C-C5e-90-BK | Вставка Keystone Jack RJ-45(8P8C), категория 5e, черная | Hyperline | руб./шт | 145
| KJ9-8P8C-C5e-90-SH-F-WH | Вставка Keystone Jack RJ-45(8P8C), категория 5e, экранированная | Hyperline | руб./шт | 385
| KJ9-8P8C-C5e-90-WH | Вставка Keystone Jack RJ-45(8P8C), категория 5e, белая. | Hyperline | руб./шт | 145
| KJ9-8P8C-C6-90-BK | Вставка Keystone Jack RJ-45(8P8C), категория 6, черная | Hyperline | руб./шт | 205
| KJ9-8P8C-C6-90-SH-F | Вставка Keystone Jack RJ-45(8P8C), категория 6, экранированная | Hyperline | руб./шт | 435
| KJ9-8P8C-C6-90-WH | Вставка Keystone Jack RJ-45(8P8C), категория 6, белая. | Hyperline | руб./шт | 205
| KJ9-8P8C-C6A-90-SH-F | Вставка Keystone Jack RJ-45(8P8C), категория 6a (10G), экранированная | Hyperline | руб./шт | 800
| KJNE-6P6C-C2-90-WH | Вставка Keystone Jack, RJ-12(6P6C), 110 IDC, для кабеля 0,64...0,51 мм (22...24 AWG). | Hyperline | руб./шт | 230
| KJNE-8P8C-C5e-90-BK | Вставка Keystone Jack RJ-45(8P8C), категория 5e, 110 IDC, заделка с помощью NE-TOOL, черная | Hyperline | руб./шт | 248
| KJNE-8P8C-C5e-90-GN | Вставка Keystone Jack RJ-45(8P8C), категория 5e, 110 IDC, заделка с помощью NE-TOOL, зеленая. | Hyperline | руб./шт | 248
| KJNE-8P8C-C5e-90-RD | Вставка Keystone Jack RJ-45(8P8C), категория 5e, 110 IDC, заделка с помощью NE-TOOL, красная | Hyperline | руб./шт | 248
| KJNE-8P8C-C5e-90-SH-F-WH | Вставка Keystone Jack, RJ-45(8P8C), 110 IDC, для кабеля 0,64...0,51 мм (22...24 AWG), экранированный | Hyperline | руб./шт | 549
| KJNE-8P8C-C5e-90-WH | Вставка Keystone Jack RJ-45(8P8C), категория 5e, 110 IDC, заделка с помощью NE-TOOL, белая. | Hyperline | руб./шт | 248
| KJNE-8P8C-C6-90-BK | Вставка Keystone Jack RJ-45(8P8C), категория 6, 110 IDC, заделка с помощью NE-TOOL, черная. | Hyperline | руб./шт | 775
| KJNE-8P8C-C6-90-SH-F-WH | Вставка Keystone Jack RJ-45(8P8C), категория 6, экранированная, 110 IDC, заделка с помощью NE-TOOL, белая. | Hyperline | руб./шт | 1215
| KJNE-8P8C-C6-90-WH | Вставка Keystone Jack RJ-45(8P8C), категория 6, 110 IDC, заделка с помощью NE-TOOL, белая. | Hyperline | руб./шт | 775
| KJNE-8P8C-C6A-90-SH-F-WH | Вставка Keystone Jack RJ-45(8P8C), категория 6A, экранированная, 110 IDC, заделка с помощью NE-TOOL, белая. | Hyperline | руб./шт | 1440
| KJNE-8P8C-C6A-90-WH | Вставка Keystone Jack, RJ-45(8P8C), 110 IDC, для кабеля кат. 6а. | Hyperline | руб./шт | 1070
| KJ-RJ12-90-BK (9481c) | Вставка Keystone Jack, RJ-12(6P6C), угол 90 градусов, 110 IDC, черная. Не подходит для модульной патч панели! | CABEUS | руб./шт | 93.57
| KJ-RJ12-Toolless (7007c) | Вставка Keystone Jack, RJ-12(6P6C), без инструмента Toolless, белая | CABEUS | руб./шт | 93.57
| KJ-RJ45-Cat.5e-180 (7960c) | Вставка Keystone Jack RJ-45(8P8C), 180 градусов, категория 5e, Dual IDC (110&Krone type), белая. | CABEUS | руб./шт | 123.92
| KJ-RJ45-Cat.5e-180-Toolless (7963c) | Вставка Keystone Jack RJ-45(8P8C), 180 градусов, категория 5e, без инструмента Toolless, белая. | CABEUS | руб./шт | 203.58
| KJ-RJ45-Cat.5e-90 (7008c) | Вставка Keystone Jack RJ-45, кат. 5e, заделка тип 110, белая. Не подходит для модульной патч панели! | CABEUS | руб./шт | 104.95
| KJ-RJ45-Cat.5e-90-BK (9482c) | Вставка Keystone Jack RJ-45, категория 5e, заделка тип 110, черная. Не подходит для модульной патч панели! | CABEUS | руб./шт | 104.95
| KJ-RJ45-Cat.5e-90-SW (10100c) | Вставка Keystone Jack RJ-45, категория 5e, заделка 110 тип, белая, со стяжкой. | CABEUS | руб./шт | 122.65
| KJ-RJ45-Cat.5e-90-SW-BK (10101c) | Вставка Keystone Jack RJ-45, категория 5e, заделка тип 110, черная, со стяжкой. | CABEUS | руб./шт | 122.65
| KJ-RJ45-Cat.5e-SH-180 (7962c) | Вставка Keystone Jack RJ-45(8P8C), 180 градусов, категория 5e, экранированная, Dual IDC (110&Krone type). | CABEUS | руб./шт | 237.72
| KJ-RJ45-Cat.5e-SH-90 (7958c) | Вставка Keystone Jack RJ-45(8P8C), кат. 5e, экранированная, заделка тип 110. Не подходит для модульной патч панели! | CABEUS | руб./шт | 237.72
| KJ-RJ45-Cat.5e-Toolless (7480c) | Вставка Keystone Jack RJ-45(8P8C), категория 5e, без инструмента Toolless, белая | CABEUS | руб./шт | 128.97
| KJ-RJ45-Cat.6-180 (7961c) | Вставка Keystone Jack RJ-45(8P8C), 180 градусов, категория 6, Dual IDC (110&Krone type), белая. | CABEUS | руб./шт | 139.09
| KJ-RJ45-Cat.6-90 (7129c) | Вставка Keystone Jack RJ-45, кат. 6, заделка тип 110, белая. Не подходит для модульной патч панели! | CABEUS | руб./шт | 111.27
| KJ-RJ45-Cat.6-90-BK (9483c) | Вставка Keystone Jack RJ-45, категория 6, заделка тип 110, черная. Не подходит для модульной патч панели! | CABEUS | руб./шт | 111.27
| KJ-RJ45-Cat.6-90-SW (10071c) | Вставка Keystone Jack RJ-45, категория 6, заделка тип 110, белая, со стяжкой. | CABEUS | руб./шт | 144.15
| KJ-RJ45-Cat.6-90-SW-BK (10102c) | Вставка Keystone Jack RJ-45, категория 6, заделка тип 110, черная, со стяжкой. | CABEUS | руб./шт | 144.15
| KJ-RJ45-Cat.6A-180 (7654c) | Вставка Keystone Jack RJ-45(8P8C), 180 градусов, категория 6A, Dual IDC (110&Krone type), белая. | CABEUS | руб./шт | 206.11
| KJ-RJ45-Cat.6A-180-Toolless (7964c) | Вставка Keystone Jack RJ-45(8P8C), 180 градусов, категория 6A, без инструмента Toolless, белая. | CABEUS | руб./шт | 236.45
| KJ-RJ45-Cat.6A-SH-180-Toolless (7655c) | Вставка Keystone Jack RJ-45(8P8C), 180 градусов, категория 6A, полный экран, без инструмента Toolless. | CABEUS | руб./шт | 362.9
| KJ-RJ45-Cat.6-SH-180-Toolless (7966c) | Вставка Keystone Jack RJ-45(8P8C), 180 градусов, категория 6, экранированная, без инструмента Toolless. | CABEUS | руб./шт | 346.46
| KJ-RJ45-Cat.6-Toolless (7959c) | Вставка Keystone Jack RJ-45(8P8C), категория 6, без инструмента Toolless, белая | CABEUS | руб./шт | 130.24
| KJ-RJ45-Cat.8-SH-180-Toolless (10069c) | Вставка Keystone Jack RJ-45(8P8C), 180 градусов, категория 8, полный экран, без инструмента Toolless. | CABEUS | руб./шт | 848.45
| MBA-SC-LC (7782c) | Вставка формата Keystone Jack, для проходного адаптера SC или Duplex LC. | CABEUS | руб./шт | 10.12
| MBA-ST-FC (7781c) | Вставка формата Keystone Jack для проходного адаптера ST или FC. | CABEUS | руб./шт | 11.38
| NMC-KJ-BLANK-BK-10 (10 шт) | Модуль-заглушка типа Keystone, черный, 10 шт. | NIKOMAX | руб./уп | 158
| NMC-KJ-BLANK-WT-10 (10 шт) | Модуль-заглушка типа Keystone, белый, 10 шт. | NIKOMAX | руб./уп | 158
| NMC-KJSA2-AN-MT | Модуль-вставка типа Keystone, угловой, для панели серии AN, Кат.6a (Класс Ea), 500МГц, RJ45/8P8C, FT-TOOL/110/KRONE, T568A/B, полный экран, цвет металлик. | NIKOMAX | руб./шт | 1091
| NMC-KJSA2-ET-MT | Модуль-вставка типа Keystone, Кат.6a (Класс Ea), 500МГц, RJ45/8P8C, самозажимной, T568A/B, 180 градусов, полный экран, металлик. | NIKOMAX ESSENTIAL | руб./шт | 350
| NMC-KJSA2-FT-MT | Модуль-вставка NIKOMAX типа Keystone, Кат.6a (Класс Ea), 500МГц, RJ45/8P8C, FT-TOOL/110/KRONE, T568A/B, полный экран, металлик. | NIKOMAX | руб./шт | 839
| NMC-KJSD2-AN-MT | Модуль-вставка типа Keystone, угловой, для панели серии AN, Кат.5е (Класс D), 100МГц, RJ45/8P8C, FT-TOOL/110/KRONE, T568A/B, полный экран, металлик. | NIKOMAX | руб./шт | 624
| NMC-KJSD2-ET-MT | Модуль-вставка типа Keystone, Кат.5е (Класс D), 100МГц, RJ45/8P8C, самозажимной, T568A/B, 180 градусов, полный экран, металлик. | NIKOMAX ESSENTIAL | руб./шт | 291
| NMC-KJSD2-FT-MT | Модуль-вставка NIKOMAX типа Keystone, Кат.5е (Класс D), 100МГц, RJ45/8P8C, FT-TOOL/110/KRONE, T568A/B, полный экран, металлик. | NIKOMAX | руб./шт | 478
| NMC-KJSD2-NT-MT | Модуль-вставка NIKOMAX типа Keystone, Кат.5е (Класс D), 100МГц, RJ45/8P8C, самозажимной, T568A/B, полный экран, металлик. | NIKOMAX | руб./шт | 417
| NMC-KJSE2-AN-MT | Модуль-вставка типа Keystone, угловой, для панели серии AN, Кат.6 (Класс E), 250МГц, RJ45/8P8C, FT-TOOL/110/KRONE, T568A/B, полный экран, цвет металлик. | NIKOMAX | руб./шт | 995
| NMC-KJSE2-ET-MT | Модуль-вставка типа Keystone, Кат.6 (Класс E), 250МГц, RJ45/8P8C, самозажимной, T568A/B, 180 градусов, полный экран, металлик. | NIKOMAX ESSENTIAL | руб./шт | 297
| NMC-KJSE2-FT-MT | Модуль-вставка NIKOMAX типа Keystone, Кат.6 (Класс E), 250МГц, RJ45/8P8C, FT-TOOL/110/KRONE, T568A/B, полный экран, металлик. | NIKOMAX | руб./шт | 766
| NMC-KJSE2-NT-MT | Модуль-вставка NIKOMAX типа Keystone, Кат.6 (Класс E), 250МГц, RJ45/8P8C, самозажимной, T568A/B, полный экран, металлик. | NIKOMAX | руб./шт | 666
| NMC-KJUA2-ET-WT | Модуль-вставка типа Keystone, Кат.6a (Класс Ea), 500МГц, RJ45/8P8C, самозажимной, T568A/B, 180 градусов, неэкранированный, белый. | NIKOMAX ESSENTIAL | руб./шт | 241
| NMC-KJUA2-FT-WT | Модуль-вставка типа Кат.6а (Класс Eа), 500МГц, RJ45/8P8C, FT-TOOL/110/KRONE, T568A/B, неэкранированная, цвет белый. | NIKOMAX | руб./шт | 614
| NMC-KJUD2-FT-BK | Модуль-вставка типа Keystone, Кат.5е (Класс D), 100МГц, RJ45/8P8C, FT-TOOL/110/KRONE, T568A/B, неэкранированный, черный. | NIKOMAX | руб./шт | 235
| NMC-KJUD2-FT-BL | Модуль-вставка типа Keystone, Кат.5е (Класс D), 100МГц, RJ45/8P8C, FT-TOOL/110/KRONE, T568A/B, неэкранированный, синий. | NIKOMAX | руб./шт | 235
| NMC-KJUD2-FT-GN | Модуль-вставка типа Keystone, Кат.5е (Класс D), 100МГц, RJ45/8P8C, FT-TOOL/110/KRONE, T568A/B, неэкранированный, зеленый. | NIKOMAX | руб./шт | 235
| NMC-KJUD2-FT-RD | Модуль-вставка типа Keystone, Кат.5е (Класс D), 100МГц, RJ45/8P8C, FT-TOOL/110/KRONE, T568A/B, неэкранированный, красный. | NIKOMAX | руб./шт | 235
| NMC-KJUD2-FT-WT | Модуль-вставка NIKOMAX типа Keystone, Кат.5е (Класс D), 100МГц, RJ45/8P8C, FT-TOOL/110/KRONE, T568A/B, неэкранированный, белый. | NIKOMAX | руб./шт | 235
| NMC-KJUD2-FT-YL | Модуль-вставка типа Keystone, Кат.5е (Класс D), 100МГц, RJ45/8P8C, FT-TOOL/110/KRONE, T568A/B, неэкранированный, желтый. | NIKOMAX | руб./шт | 235
| NMC-KJUD2-NT-WT | Модуль-вставка NIKOMAX типа Keystone, Кат.5е (Класс D), 100МГц, RJ45/8P8C, самозажимной, T568A/B, неэкранированный, белый. | NIKOMAX | руб./шт | 205
| NMC-KJUD2-ST-WT | Модуль-вставка типа Keystone, Кат.5е (Класс D), 100МГц, RJ45/8P8C, FT-TOOL/110/KRONE, T568A/B, неэкранированный, со шторкой, цвет белый. | NIKOMAX | руб./шт | 274
| NMC-KJUE2-AN-WT | Модуль-вставка типа Keystone, угловой, для панели серии AN, Кат.6 (Класс E), 250МГц, RJ45/8P8C, FT-TOOL/110/KRONE, T568A/B, неэкранированный, цвет белый. | NIKOMAX | руб./шт | 582
| NMC-KJUE2-ET-WT | Модуль-вставка типа Keystone, Кат.6 (Класс E), 250МГц, RJ45/8P8C, самозажимной, T568A/B, 180 градусов, неэкранированный, белый. | NIKOMAX ESSENTIAL | руб./шт | 170
| NMC-KJUE2-FT-BK | Модуль-вставка типа Keystone, Кат.6 (Класс E), 250МГц, RJ45/8P8C, FT-TOOL/110/KRONE, T568A/B, неэкранированный, черный. | NIKOMAX | руб./шт | 449
| NMC-KJUE2-FT-BL | Модуль-вставка типа Keystone, Кат.6 (Класс E), 250МГц, RJ45/8P8C, FT-TOOL/110/KRONE, T568A/B, неэкранированная, цвет синий. | NIKOMAX | руб./шт | 449
| NMC-KJUE2-FT-WT | Модуль-вставка NIKOMAX типа Keystone, Кат.6 (Класс E), 250МГц, RJ45/8P8C, FT-TOOL/110/KRONE, T568A/B, неэкранированный, белый. | NIKOMAX | руб./шт | 449
| NMC-KJUE2-NT-WT | Модуль-вставка NIKOMAX типа Keystone, Кат.6 (Класс E), 250МГц, RJ45/8P8C, самозажимной, T568A/B, неэкранированный, белый. | NIKOMAX | руб./шт | 399
| NMC-KJUE2-ST-WT | Модуль-вставка типа Keystone, Кат.6 (Класс E), 250МГц, RJ45/8P8C, FT-TOOL/110/KRONE, T568A/B, неэкранированный, со шторкой, цвет белый. | NIKOMAX | руб./шт | 520
| NMC-KJUE2-VI-WT | Модуль-вставка типа Keystone, Кат.6 (Класс E), 250МГц, RJ45/8P8C, 110/KRONE, T568A/B, 180 градусов, неэкранированный, белый - гарантия: 5 лет | NIKOMAX ESSENTIAL | руб./шт | 158
| NMC-KJUE55C-WT | Соединитель типа Keystone, Кат.6 (Класс E), 250МГц, RJ45-RJ45 (8P8C), неэкранированный, белый. | NIKOMAX | руб./шт | 378
| NMC-PM1P-PF-WT | Вставка NIKOMAX типа Mosaic 45x45мм, 1 порт, под модули-вставки типа Keystone, со шторкой, белая. | NIKOMAX | руб./шт | 165
| NMC-PM1P-PH-WT | Вставка NIKOMAX типа Mosaic 22,5x45мм, 1 порт, под модули-вставки типа Keystone, со шторкой, белая. | NIKOMAX | руб./шт | 147
| NMC-PM1UD2-AH-WW | Вставка французский формат Mosaic, 22,5x45мм, 1 порт, Кат.5e (Класс D), 100МГц, RJ45/8P8C, 110/KRONE, T568A/B, неэкранированная, наклонная, со шторками, цвет белый. | NIKOMAX | руб./шт | 435
| NMC-PM1UE2-AH-WW | Вставка, французский формат Mosaic, 22,5x45мм, 1 порт, Кат.6 (Класс E), 250МГц, RJ45/8P8C, 110/KRONE, T568A/B, неэкранированная, наклонная, со шторками, цвет белый. | NIKOMAX | руб./шт | 548
| NMC-PM2P-AF-WT | Вставка NIKOMAX типа Mosaic 45x45мм, 2 порта, под модули-вставки типа Keystone, наклонная, со шторками, белая. | NIKOMAX | руб./шт | 188
| SBB3-1-WH | Корпус настенной розетки для установки 1-ой вставки типа Keystone Jack, белый | Hyperline | руб./шт | 137
| SBB3-2-WH | Корпус настенной розетки для установки 2-х вставок типа Keystone Jack, белый | Hyperline | руб./шт | 150
| SIP2-1K-M45-22.5 | Вставка 45x22,5 (аналог Mosaic) для 1 модуля формата Keystone Jack, со шторкой. | Hyperline | руб./шт | 202
| SIP2-1K-M45-22.5-BK | Вставка 45x22,5 (аналог Mosaic) для 1 модуля формата Keystone Jack, со шторкой, черная | Hyperline | руб./шт | 202
| SIP2-1K-M45-45 | Вставка 45x45 (аналог Mosaic) для 1 модуля формата Keystone Jack. | Hyperline | руб./шт | 309
| SIP2-2N-M45-45 | Вставка 45x45 (аналог Mosaic) для 2х модулей формата Keystone Jack, ROHS, белая | Hyperline | руб./шт | 145
| SIP2A-1K-M45-22.5 | Вставка угловая 45x22.5 (аналог Mosaic) для 1 модуля формата Keystone Jack, со шторками, ROHS, белая | Hyperline | руб./шт | 121
| SIP2-BL-M45-22.5 | Вставка-заглушка 45x22,5 (аналог Mosaic). | Hyperline | руб./шт | 86.6
| SIP2-BL-M45-22.5-BK | Вставка-заглушка 45x22,5 (аналог Mosaic), цвет черная. | Hyperline | руб./шт | 86.6
| SIP2K-C6-M45-22.5 | Розетка (вставка) 45x22,5 (аналог Mosaic) с наклонным модулем RJ-45 категории 6. | Hyperline | руб./шт | 582
| SIP3-1K-M45-45 | Вставка 45x45 (аналог Mosaic) для 1 модуля Keystone Jack, со шторкой. | Hyperline | руб./шт | 127
| SIP3-2K-M45-45 | Вставка 45x45 (аналог Mosaic) для 2х модулей Keystone Jack, со шторками | Hyperline | руб./шт | 137
| SIP3A-1K-M45-45 | Вставка угловая 45x45 (аналог Mosaic) для 1 модуля Кeystone Jack, со шторками. | Hyperline | руб./шт | 119
| SIP3A-2K-M45-45 | Вставка угловая 45x45 (аналог Mosaic) для 2х модулей Кeystone Jack, со шторками | Hyperline | руб./шт | 138
| WR-KJ-RJ45-C5E-90 | Вставка Keystone Jack RJ-45, 90 градусов, категория 5e, неэкранированная, заделка тип 110, цвет белый. | WRLine | руб./шт | 106
| WR-KJ-RJ45-C5E-90-SW-BK | Вставка Keystone Jack RJ-45, 90 градусов, категория 5e, неэкранированная, заделка тип 110, цвет черный. | WRLine | руб./шт | 119
| WR-KJ-RJ45-C5E-SH-90 | Вставка Keystone Jack RJ-45, 90 градусов, категория 5e, экранированная, заделка тип 110. | WRLine | руб./шт | 215
| WR-MB-1 | Корпус настенной розетки для установки 1-ой вставки типа Keystone Jack, цвет белый. | WRLine | руб./шт | 79
| WR-MB-2 | Корпус настенной розетки для установки 2-х вставок типа Keystone Jack, цвет белый. | WRLine | руб./шт | 99
| Вставка для 2-х модулей под RJ-45 кат.5e UTP, белая (45971 SBR) | Вставка для 2-х модулей под RJ-45 кат.5e UTP , белая (45971 SBR) | Efapel | EUR/шт | 6.79
| Лицевая панель 1 порт (45х22,5, шторка) 10-0319 | Лицевая панель 1 порт (45х22,5, Keystone, шторка), белый. | SUPRLAN | руб./шт | 49
| Лицевая панель 1 порт (80х80, шторка) 10-0333 | Лицевая панель 1 порт (80х80, Keystone, шторка), белый. | SUPRLAN | руб./шт | 124
| Лицевая панель 2 порта (45х45, шторка) 10-0303 | Лицевая панель 2 порта (45х45, Keystone, шторки), белый. | SUPRLAN | руб./шт | 111
| Лицевая панель 2 порта (80х80, шторка) 10-0334 | Лицевая панель 2 порта (80х80, Keystone, шторка), белый. | SUPRLAN | руб./шт | 131
| Лицевая панель 80х80 (10-0331) | Лицевая панель 80х80, тип устанавливаемых вставок: Mosaic 45x45мм или 22,5 х45мм. | SUPRLAN | руб./шт | 180
| Модуль Keystone RJ45 CAT5E, 180 градусов, черный (RNK5EU180BK) | Модуль Keystone RJ-45 8(8), категория 5E, 23-24 AWG, 180 градусов, заделка тип 110, черный. | ДКС | руб./шт | 201.64
| Модуль Keystone RJ45 CAT5E, черный (RNK5EUBK) | Модуль Keystone RJ-45 8(8), категория 5E, 22-26 AWG, 90 градусов, черный, устанавливаются в наборные коммутационные панели RNKPP2405BK, RNKPP241BK, RNKPPF241BK. | ДКС | руб./шт | 398.76
| Модуль-вставка Keystone Кат5е, без.инстр.зад, белый UTP (10-0312) | Keystone Jack 8P8C (RJ-45), UTP, Cat.5e. заделка без инструмента, белый. | SUPRLAN | руб./шт | 111
| Разъем RJ11, кат.3e (21972), для подключения телефона | Модуль Keystone Jack RJ-11, кат. 3e (21972), для подключения телефона | Efapel | EUR/шт | 5.91
| Разъем RJ45, кат.5е UTP (21975), для подключения компьютера | Модуль Keystone Jack RJ-45 кат. 5е UTP (21975), для подключения компьютера | Efapel | EUR/шт | 6.62
| Модуль Keystone Jack RJ-45(8P8C) UTP, CAT 6, тип 180 градусов, самозажимной, белый REXANT (05-1052) | Модуль-вставка типа Keystone, кат.6, RJ45/8P8C, самозажимной, 180 градусов, неэкранированный, белый. | Rexant | руб./шт | 168.38
| Механизм розетки компьютерной RJ-45. кат.5е. UTP LK45 (856100) | Механизм розетки компьютерной RJ-45 UTP cat.5e, под накладку (8 контактов), IP20, белый. | Экопласт | руб./шт | 274.05
| Механизм розетки компьютерной RJ-45. кат.6. UTP LK45 (856300) | Механизм розетки компьютерной RJ-45 UTP cat.6e, под накладку (8 контактов), IP20, белый. | Экопласт | руб./шт | 449.4
| Механизм розетки телефонной RJ-12 6 контактов LK45 (855600) | Механизм розетки телефонной RJ-12 (6 контакта) под накладку, IP20, белый | Экопласт | руб./шт | 178.5
| KJ-RJ45-Cat.6-SH-180T-FP-L-22,5 (11841c) | Keystone Jack RJ-45(8P8C), 180 градусов, категория 6, экранированная, безинструментный монтаж, вставка Mosaic (арт.076563) | CABEUS | руб./шт | 531.07
| KJ-RJ45-Cat.6-180T-FP-L-45 (11842c) | Keystone Jack RJ-45(8P8C), 180 градусов, категория 6, безинструментный монтаж, вставка Mosaic (арт.076564) | CABEUS | руб./шт | 332.55
| KJ-RJ45-Cat.6-SH-180T-FP-L-45 (11843c) | Keystone Jack RJ-45(8P8C), 180 градусов, категория 6, экранированная, безинструментный монтаж, вставка Mosaic (арт.076566) | CABEUS | руб./шт | 544.98
| KJ-RJ45-Cat.6a-180T-FP-L-22,5 (11844c) | Keystone Jack RJ-45(8P8C), 180 градусов, категория 6a, безинструментный монтаж, вставка Mosaic (арт.076571) | CABEUS | руб./шт | 321.17
| KJ-RJ45-Cat.6a-SH-180T-FP-L-22,5 (11846c) | Keystone Jack RJ-45(8P8C), 180 градусов, категория 6a, экранированная, безинструментный монтаж, вставка Mosaic (арт.076573) | CABEUS | руб./шт | 544.98
| KJ-RJ45-Cat.6a-SH-180T-FP-L-45 (11847c) | Keystone Jack RJ-45(8P8C), 180 градусов, категория 6a, экранированная, безинструментный монтаж, вставка Mosaic (арт.076576) | CABEUS | руб./шт | 558.89
| FP-L-22,5-1M (11835c) | Вставка 45x22,5 (Mosaic) для 1 модуля формата Keystone Jack. | CABEUS | руб./шт | 63.22
| FP-L-45-1M (11836c) | Вставка 45x45 (Mosaic) для 1 модуля формата Keystone Jack (арт.078604). | CABEUS | руб./шт | 97.36
| FP-L-45-2M (11837c) | Вставка 45x45 (Mosaic) для 2 модулей формата Keystone Jack (арт.078610) | CABEUS | руб./шт | 101.16
| FP-A-45-1M (11838c) | Вставка 45x45 (Mosaic) для 1 модуля формата Keystone Jack, угловая. | CABEUS | руб./шт | 141.62
| FP-A-45-2M (11839c) | Вставка 45x45 (Mosaic) для 2 модулей формата Keystone Jack, угловая. | CABEUS | руб./шт | 155.53
| KJ-RJ45-Cat.6a-180T-FP-L-45 (11845c) | Keystone Jack RJ-45(8P8C), 180 градусов, категория 6a, безинструментный монтаж, вставка Mosaic (арт.076574) | CABEUS | руб./шт | 341.4
| Лицевая панель 45х22,5 мм, для 1 модуля Keystone (500019) | Лицевая панель 45х22,5 мм, для 1 модуля Keystone. | SPL | руб./шт | 222.6
| Лицевая панель 45х45 мм, для 2 модулей Keystone (500020) | Лицевая панель 45х45 мм, для 2 модулей Keystone. | SPL | руб./шт | 247.31
| Рамка 86х86 с лицевой панелью для 2 модулей Keystone, с суппортом, под 45гр (500021) | Рамка 86х86 с лицевой панелью для 2 модулей Keystone, с суппортом, под 45гр. | SPL | руб./шт | 278.23
| Суппорт на 1 пост (45х45) монтаж на винтах (500022) | Суппорт на 1 пост (45х45) монтаж на винтах. | SPL | руб./шт | 376.77
| Рамка на 1 пост для суппорта 500022 (500023) | Рамка на 1 пост для суппорта 500022. | SPL | руб./шт | 222.2
| Лицевая панель 45х45 мм, для 1 модуля Keystone (500024) | Лицевая панель 45х45 мм, для 1 модуля Keystone. | SPL | руб./шт | 216.41
| NTSS-KJ-UTP-RJ45-6-180-WT информ. KeystoneRJ45 кат.6 UTP бел. | Модуль Keystone Jack 8P8C (RJ-45); UTP н/э, категория 6; инструментальная заделка, белый | NTSS | руб./шт | 126.72
| FP-22,5-1M (202-030) | Вставка Keystone Jack RJ-45(8P8C), 5e, Mosaic 45х22.5 мм | ПожТехКабель | руб./шт | 63.89
| FP-45-1M (202-031) | Вставка Keystone Jack RJ-45(8P8C), 5e, Mosaic 45х45 мм | ПожТехКабель | руб./шт | 74.25
| FP-45-2M (202-032) | Вставка Keystone Jack RJ-45(8P8C), 5e, 2xRJ-45, Mosaic 45х45 мм | ПожТехКабель | руб./шт | 102
| KJ-RJ45-8P8C-180 (201-007) | Вставка Keystone Jack RJ-45(8P8C), 5e, 110 IDC, угол заделки 180 градусов, без инструмента, 31х20.7х16 мм | ПожТехКабель | руб./шт | 97.86
| KJ-RJ45-8P8C-c6-180 (201-036) | Вставка Keystone Jack RJ-45(8P8C), категория 6, 110 IDC, угол заделки 180 градусов, без инструмента | ПожТехКабель | руб./шт | 159.44
| KJ-RJ45-8P8C-180-c6-SH (201-037) | Вставка Keystone Jack RJ-45(8P8C), категория 5e, 110 IDC, угол заделки 180 градусов, без инструмента, экранированная | ПожТехКабель | руб./шт | 348.79
| KJ-RJ45-8P8C-180-SH (201-008) | Вставка Keystone Jack RJ-45(8P8C), 5e, 110 IDC, угол заделки 180 градусов, без инструмента, экранированная | ПожТехКабель | руб./шт | 212.55
| Розеточный модуль Keystone Jack 6P6C (RJ-12), UTP, Cat.5e (10-0350) | Вставка Keystone Jack RJ-12 (6P6C), 5e, заделка без инструмента, без экрана | SUPRLAN | руб./шт | 101
| Розеточный модуль Keystone Jack 6P6C (RJ-12), UTP, Cat.5e (10-0348) | Вставка Keystone Jack RJ-12 (6P6C), 5e, инструментальная заделка, без экрана | SUPRLAN | руб./шт | 86
| Розеточный модуль Keystone Jack 6P6C (RJ-12), UTP, Cat.5e (10-0349) | Вставка Keystone Jack RJ-12 (6P6C), 5e, инструментальная заделка, без экрана | SUPRLAN | руб./шт | 86
| Розеточный модуль Keystone Jack 8P8C (RJ-45) FTP Cat.5e (10-0328-1) | Вставка Keystone Jack RJ-45 (8P8C), 5e, заделка без инструмента, 180°, экранированная | SUPRLAN | руб./шт | 604
| Розеточный модуль Keystone Jack 8P8C (RJ-45) FTP Cat.6A (10-0340) | Вставка Keystone Jack RJ-45 (8P8C), 6A, заделка без инструмента, 180°, экранированная | SUPRLAN | руб./шт | 332
| Розеточный модуль Keystone Jack 8P8C (RJ-45) UTP Cat.5e (10-0347) | Вставка Keystone Jack RJ-45 (8P8C), 5e, инструментальная заделка, 180°, без экрана | SUPRLAN | руб./шт | 118
| Розеточный модуль Keystone Jack 8P8C (RJ-45) UTP Cat.6 (10-0342-1) | Вставка Keystone Jack RJ-45 (8P8C), 6, заделка без инструмента, 180°, без экрана | SUPRLAN | руб./шт | 349
| Розеточный модуль Keystone Jack 8P8C (RJ-45) UTP Cat.6 (10-0341) | Вставка Keystone Jack RJ-45 (8P8C), 6, инструментальная заделка, 180°, без экрана | SUPRLAN | руб./шт | 132
| Розеточный модуль Keystone Jack 8P8C (RJ-45) UTP Cat.6 (10-0343) | Вставка Keystone Jack RJ-45 (8P8C), 6, инструментальная заделка, 90°, без экрана | SUPRLAN | руб./шт | 104
| Розеточный модуль Keystone Jack 8P8C (RJ-45) UTP Cat.6A (10-0338) | Вставка Keystone Jack RJ-45 (8P8C), 6А, инструментальная заделка, 180°, без экрана | SUPRLAN | руб./шт | 156
| Розеточный модуль Keystone Jack 8P8C (RJ-45), FTP, Cat.5e (10-0345) | Вставка Keystone Jack RJ-45 (8P8C), 5Е, инструментальная заделка, 90°, экранированная | SUPRLAN | руб./шт | 225
| Розеточный модуль Keystone Jack 8P8C (RJ-45), UTP, Cat.5e (10-0312-1) | Вставка Keystone Jack RJ-45 (8P8C), 5Е, заделка без инструмента, 90°, без экрана | SUPRLAN | руб./шт | 160
| Розеточный модуль Keystone Jack 8P8C (RJ-45), UTP, Cat.5e (10-0344) | Вставка Keystone Jack RJ-45 (8P8C), 5Е, инструментальная заделка, 90°, без экрана | SUPRLAN | руб./шт | 101
| Розеточный модуль Keystone Jack Cat.5e самозажимной 180° (10-0346) | Вставка Keystone Jack RJ-45 (8P8C), 5Е, самозажимной, 180°, без экрана | SUPRLAN | руб./шт | 173
| Корпус розетки для двух вставок типа Keystone Jack (10-0311) | Корпус розетки для двух вставок типа Keystone Jack, белая | SUPRLAN | руб./шт | 71
| Корпус розетки для одной вставки типа Keystone Jack (10-0351) | Корпус розетки для одной вставки типа Keystone Jack, белая | SUPRLAN | руб./шт | 97
| 16B-45-01WT | Адаптер для 1 модуля Keystone, белый, 45х45 мм. | Eurolan | руб./шт | 326
| KJ 5EU090.SMTWH (19658s) | Вставка Keystone Jack RJ-45, категория 5e, категория 5e, неэкранированная, Dual IDC, заделка с помощью SMTOOL, 110/Krone, цвет белый. | SYSMATRIX | руб./шт | 160
| KJ 5ES090.SMTWH (19659s) | Вставка Keystone Jack RJ-45, категория 5e, категория 5e, экранированная, Dual IDC, заделка с помощью SMTOOL, 110/Krone, цвет белый. | SYSMATRIX | руб./шт | 320
| KJ 5EU090.TLWH (19655s) | Вставка Keystone Jack RJ-45, категория 5e, 90 градусов, категория 5e, неэкранированная, Dual IDC, заделка тип 110/Krone, цвет белый. | SYSMATRIX | руб./шт | 132.72
| KJ 5ES090.TLWH (19657s) | Вставка Keystone Jack RJ-45, категория 5e, 90 градусов, категория 5e, экранированная, Dual IDC, заделка тип 110/Krone. | SYSMATRIX | руб./шт | 257.79
| KJ 5EU090.TLBK (19656s) | Вставка Keystone Jack RJ-45, категория 5e, 90 градусов, категория 5e, неэкранированная, Dual IDC, заделка тип 110/Krone, цвет черный. | SYSMATRIX | руб./шт | 132.72
| Модуль Keystone розеточный кат. 6, UTP, 1xRJ45, T568A/B, белый (DR-5103) | Розеточный модуль Keystone кат. 6, UTP, 1xRJ-45, T568A/B, неэкранированный, белый | Datarex | руб./шт | 91
| Модуль Keystone кат.5e, STP, 1xRJ45, T568A/B, без инструмента, белый (DR-510320) | Модуль-вставка типа Keystone, кат.5e, RJ-45/8P8C, самозажимной, T568A/B, 180 градусов, экранированный, белый. | Datarex | руб./шт | 402
| Модуль Keystone кат.5e, UTP, 1xRJ45, T568A/B, 180, белый (DR-510010) | Модуль-вставка типа Keystone, кат.5e, RJ-45/8P8C, T568A/B, 180 градусов, неэкранированный, белый. | Datarex | руб./шт | 125
| Модуль Keystone кат.5e, UTP, 1xRJ45, T568A/B, 90, белый (DR-510000) | Модуль-вставка типа Keystone, кат.5e, RJ-45/8P8C, T568A/B, 90 градусов, неэкранированный, белый. | Datarex | руб./шт | 138
| Модуль Keystone кат.5e, UTP, 1xRJ45, T568A/B, без инструм., белый (DR-510020) | Модуль-вставка типа Keystone, кат.5e, RJ-45/8P8C, самозажимной, T568A/B, неэкранированный, белый. | Datarex | руб./шт | 163
| Модуль Keystone кат.6, STP, 1xRJ45, T568A/B, без инструмента, белый (DR-510720) | Модуль-вставка типа Keystone, кат.6, RJ-45/8P8C, самозажимной, T568A/B, экранированный, белый. | Datarex | руб./шт | 411
NEW | MR-KJ01-011 | Вставка Keystone Jack, RJ-45 (8P8C), категория 5e, без экрана, угол 90 градусов, заделка тип 110, белая. | Мирарус | руб./шт | 99.28
NEW | MR-KJ01-012 | Вставка Keystone Jack, RJ-45 (8P8C), категория 5e, без экрана, угол 180 градусов, заделка тип 110, белая. | Мирарус | руб./шт | 117.04
NEW | MR-KJ01-021 | Вставка Keystone Jack, RJ-45 (8P8C), категория 5e, с экраном, угол 90 градусов, заделка тип 110, белая. | Мирарус | руб./шт | 224.68
NEW | MR-FP01-011 | Вставка 45х22,5 (Mosaic) для 1 модуля формата Keystone Jack | Мирарус | руб./шт | 60.61
NEW | MR-FP02-011 | Вставка 45х45 (Mosaic) для 1 модуля формата Keystone Jack | Мирарус | руб./шт | 91.96
NEW | MR-FP02-021 | Вставка 45х45 (Mosaic) для 2 модулей формата Keystone Jack | Мирарус | руб./шт | 95.1
NEW | MR-FP02 | Лицевая панель 80х80мм для модулей 45х45 (Mosaic) | Мирарус | руб./шт | 143.17
6 | Коммутационные розетки
| 12B-00-01WT | Коробка настенная, 1-портовая Keystone, цвет белый. | Eurolan | руб./шт | 329
| 12B-00-04WT | Коробка настенная, 4-портовая Keystone, цвет белый. | Eurolan | руб./шт | 411
| 12B-00-06WT | Коробка настенная, 6-портовая Keystone, цвет белый. | Eurolan | руб./шт | 1307
| 12B-04-01WT-2 | Коробка настенная, 1-портовая Keystone, со шторками, цвет белый. | Eurolan | руб./шт | 335
| 12B-04-02WT-2 | Коробка настенная, 2-портовая Keystone, цвет белый. | Eurolan | руб./шт | 519
| 12B-13-33WT | Коробка настенная, 3-портовая Keystone, цвет белый. | Eurolan | руб./шт | 747
| 12D-U5-02WT | Розетка настенная, 2-портовая RJ-45, кат. 5e, цвет белый. | Eurolan | руб./шт | 1556
| 12D-U6-02WT | Розетка настенная, 2-портовая RJ-45, кат. 6, цвет белый. | Eurolan | руб./шт | 1852
| BB-80 (7784c) | Коробка для настенного монтажа используется совместно с лицевой панелью Cabeus FF-80x80, для установки вставок Mosaic | CABEUS | руб./шт | 96.1
| CA-8p8c-C5e (9675c) | Проходной адаптер, RJ45-RJ45 (8p8c), категория 5е, неэкранированный | CABEUS | руб./шт | 163.11
| CA-8p8c-C5e-SH (9676c) | Проходной адаптер, RJ45-RJ45 (8p8c), категория 5е, экранированный | CABEUS | руб./шт | 255.42
| CA-8P8C-C5e-WH (7982c) | Проходной адаптер (coupler), RJ-45(8P8C), категория 5e | CABEUS | руб./шт | 203.58
| CA-8p8c-C6 (9677c) | Проходной адаптер, RJ45-RJ45 (8p8c), категория 6, неэкранированный | CABEUS | руб./шт | 165.64
| CA-8p8c-C6a-SH (10068c) | Проходной адаптер, RJ45-RJ45 (8p8c), категория 6a, экранированный | CABEUS | руб./шт | 370.48
| CA-8p8c-C6-SH (9678c) | Проходной адаптер, RJ45-RJ45 (8p8c), категория 6, экранированный | CABEUS | руб./шт | 338.87
| CA-IDC-C5e-SH-F-WH | Проходной адаптер (coupler), IDC-коннектор , категория 5e, 4 пары, экранированный. | Hyperline | руб./шт | 512
| CA-IDC-C5e-WH | Проходной адаптер (coupler), Dual IDC, категория 5e, 4 пары. | Hyperline | руб./шт | 388
| CM-IDC-C5e (9671c) | Соединительный модуль, IDC-IDC, категория 5е, неэкранированный | CABEUS | руб./шт | 276.91
| CM-IDC-C5e-SH (9672c) | Соединительный модуль, IDC-IDC, категория 5е, экранированный | CABEUS | руб./шт | 336.34
| CM-IDC-C6 (9673c) | Соединительный модуль, IDC-IDC, категория 6, неэкранированный | CABEUS | руб./шт | 288.29
| CM-IDC-C6-SH (9674c) | Соединительный модуль, IDC-IDC, категория 6, экранированный | CABEUS | руб./шт | 347.72
| EC-UCB-55-UD2-BK-10 (10шт) | Соединитель проходной; RJ45/8P8C; 5е; Неэкранированный; 24,0х26,0х47,0 мм. Черный. (уп=10 шт) | NETLAN | руб./уп | 841
| EC-UCB-55-UD2-WT-10 (10шт) | Соединитель проходной; RJ45/8P8C; 5е; Неэкранированный; 24,0х26,0х47,0 мм. Белый. (уп=10 шт) | NETLAN | руб./уп | 841
| EC-UCB-IDC-UD2-BK-10 (10шт) | Соединитель проходной; 110 тип; 5е; Неэкранированный; 36,0х26,0х66,0 мм. Черный. (уп=10 шт) | NETLAN | руб./уп | 1043
| EC-UCB-IDC-UD2-WT-10 (10 шт) | Кабельный соединитель IDC-IDC, Кат.5e (Класс D), 100МГц, KRONE, T568A/B, неэкранированный, белый, уп-ка 10шт. | NETLAN | руб./уп | 1061
| EC-UWO-1KJ-WT-10 (10шт) | Корпус настенной розетки, под 1 модуль-вставку типа Keystone, белый, уп-ка 10 шт. | NETLAN | руб./уп | 275
| EC-UWO-1-UD2-WT-10 (10шт) | Розетка информационная настенная; 1 порт RJ45/8P8C; 5е; Неэкранированная; 110 тип; 34,0 x 29,0 x 57,0 мм, белая, уп-ка 10 шт. | NETLAN | руб./уп | 750
| EC-UWO-2KJ-WT-10 (10шт) | Корпус настенной розетки, под 2 модуля-вставки типа Keystone, белый, уп-ка 10 шт. | NETLAN | руб./уп | 380
| EC-UWO-2-UD2-WT-10 (10шт) | Розетка информационная настенная; 2 порта RJ45/8P8C; 5е; Неэкранированная; 110 тип; 62,0 x 30,0 x 58,0 мм, белая, уп-ка 10 шт. | NETLAN | руб./уп | 1400
| FP-22,5-1M (7006c) | Вставка 45x22,5 (Mosaic) для 1 модуля формата Keystone Jack. | CABEUS | руб./шт | 50.58
| FP-2M45-1-WH | Лицевая панель 80х148 мм для 4-х модулей 45х22.5 мм (аналогов Mosaic), металлический каркас | Hyperline | руб./шт | 556
| FP-45-1M (7783c) | Вставка 45x45 (Mosaic) для 1 модуля формата Keystone Jack. | CABEUS | руб./шт | 85.98
| FP-45-2M (7005c) | Вставка 45x45 (Mosaic) для 2 модулей формата Keystone Jack. | CABEUS | руб./шт | 93.57
| FP-M45-1-WH | Лицевая панель 80х80мм для 2-х модулей 45х22.5 (аналогов Mosaic), металлический каркас | Hyperline | руб./шт | 227
| LY-SB01-A | Розетка настенная RJ45, 1порт, кат.5е, UTP | 5bites | руб./шт | 68.12
| LY-SB02-A | Розетка настенная RJ45, 2порта, кат.5е, UTP | 5bites | руб./шт | 127.72
| LY-SB03-A | Розетка накладная RJ-45x1, 6 кат. | 5bites | руб./шт | 119.21
| LY-SB04-A | Розетка накладная RJ-45x2, 6 кат. | 5bites | руб./шт | 123.47
| LY-SB09 | Розетка накладная RJ-45x1,RJ-11, 5e кат. | 5bites | руб./шт | 149.01
| LY-SB10 | Розетка накладная RJ-45x1, 5e кат. | 5bites | руб./шт | 102.18
| LY-SB11 | Розетка накладная STP, RJ-45x2, 5e кат. | 5bites | руб./шт | 178.81
| LY-SB026B-A | Разветвитель 1хRJ45 T568A/T568B -> 2хRJ45 10/100 BASE-T | 5bites | руб./шт | 191.58
| LY-US021 | Адаптер проходной RJ-12 (6P6C-6P6C) | 5bites | руб./шт | 29.8
| LY-US022 | Проходной соединитель RJ45 кат.5е, UTP | 5bites | руб./шт | 25.54
| LY-US024 | Адаптер проходной RJ-45 8P8C M/2F. | 5bites | руб./шт | 34.06
| LY-US027 | Адаптер проходной RJ-45 8P8C F-2F. | 5bites | руб./шт | 34.06
| MB-1 (7445c) | Корпус внешней настенной розетки на 1 Keystone. | CABEUS | руб./шт | 88.51
| MB-2 (7446c) | Корпус внешней настенной розетки на 2 Keystone. | CABEUS | руб./шт | 110.01
| MB-E-35 | Коробка для настенного монтажа 80x80x45 мм, французский стандарт. | Hyperline | руб./шт | 316
| NMC-MB1P-DR-GY | Корпус розетки с креплением под DIN-рейку, под модули-вставки Keystone, 1 порт, 2 боковые крышки, откидной, цвет серый. | NIKOMAX | руб./шт | 312.65
| NMC-MB2P-ST-WT | Корпус настенной розетки NIKOMAX, 2 порта, под модули-вставки типа Keystone, со шторками, белый. | NIKOMAX | руб./шт | 310
| NMC-WO1UD2-FT-ST-WT | Настенная розетка NIKOMAX, 1 порт, Кат.5e (Класс D), 100МГц, RJ45/8P8C, FT-TOOL/110/KRONE, T568A/B, неэкранированная, со шторкой, белая. | NIKOMAX | руб./шт | 383
| NMC-WO1UE2-FT-ST-WT | Настенная розетка NIKOMAX, 1 порт, Кат.6 (Класс E), 250МГц, RJ45/8P8C, FT-TOOL/110/KRONE, T568A/B, неэкранированная, со шторкой, белая. | NIKOMAX | руб./шт | 506
| NMC-WO2SD2-FT-ST-WT | Настенная розетка NIKOMAX, 2 порта, Кат.5e (Класс D), 100МГц, RJ45/8P8C, FT-TOOL/110/KRONE, T568A/B, полный экран, со шторками, белая. | NIKOMAX | руб./шт | 1061
| NMC-WO2UD2-FT-ST-WT | Настенная розетка NIKOMAX, 2 порта, Кат.5e (Класс D), 100МГц, RJ45/8P8C, FT-TOOL/110/KRONE, T568A/B, неэкранированная, со шторками, белая. | NIKOMAX | руб./шт | 632
| NMC-WO2UE2-FT-ST-WT | Настенная розетка NIKOMAX, 2 порта, Кат.6 (Класс E), 250МГц, RJ45/8P8C, FT-TOOL/110/KRONE, T568A/B, неэкранированная, со шторками, белая. | NIKOMAX | руб./шт | 893
| NMF-WO01SCAS2-CS-WT | Оптическая розетка NIKOMAX (кросс), укомплектованная на 1 порт SC/APC, SM 9/125 OS2, пластиковая, белая, в комплекте: адаптер, монтажный шнур 1м, гильзы. | NIKOMAX ESSENTIAL | руб./шт | 237
| NMF-WO01SCUS2-CS-WT | Оптическая розетка NIKOMAX (кросс), укомплектованная на 1 порт SC/UPC, SM 9/125 OS2, пластиковая, белая, в комплекте: адаптер, монтажный шнур 1м, гильзы. | NIKOMAX ESSENTIAL | руб./шт | 229
| NMF-WO02LCAS2-CS-WT | Оптическая розетка NIKOMAX (кросс), укомплектованная на 2 порта LC/APC, SM 9/125 OS2, пластиковая, белая, в комплекте: адаптеры, монтажные шнуры 1м, гильзы. | NIKOMAX ESSENTIAL | руб./шт | 387
| NMF-WO02LCUS2-CS-WT | Оптическая розетка NIKOMAX (кросс), укомплектованная на 2 порта LC/UPC, SM 9/125 OS2, пластиковая, белая, в комплекте: адаптеры, монтажные шнуры 1м, гильзы. | NIKOMAX ESSENTIAL | руб./шт | 316
| NMF-WO02SCAS2-CS-WT | Оптическая розетка NIKOMAX (кросс), укомплектованная на 2 порта SC/APC, SM 9/125 OS2, пластиковая, белая, в комплекте: адаптеры, монтажные шнуры 1м, гильзы. | NIKOMAX ESSENTIAL | руб./шт | 363
| NMF-WO02SCUS2-CS-WT | Оптическая розетка NIKOMAX (кросс), укомплектованная на 2 порта SC/UPC, SM 9/125 OS2, пластиковая, белая, в комплекте: адаптеры, монтажные шнуры 1м, гильзы. | NIKOMAX ESSENTIAL | руб./шт | 348
| NMF-WO2-BLANK-CP-WT | Корпус волоконно-оптической настенной розетки, до 2 портов SC или двойных LC, белый. | NIKOMAX ESSENTIAL | руб./шт | 289
| NMF-WO2-BLANK-CS-WT | Корпус волоконно-оптической настенной розетки(кросс), до 2 портов SC или LC, белый, с гильзами. | NIKOMAX ESSENTIAL | руб./шт | 83
| RJ-11-1 розетка, 1 выход (6Р4С) | Телефонная розетка, 1 выход (6Р4С) | Прочие зарубежные | руб./шт | 61.36
| RJ-45 (розетка)-RJ-45 (розетка) (бежевый) | Переходник Ethernet; RJ-45; 5е; гнездо-гнездо; пластик. Цвет: бежевый. | Прочие зарубежные | руб./шт | 35
| RJ-45 (розетка)-RJ-45 (розетка) (белый) | Переходник Ethernet; RJ-45; 5е; гнездо-гнездо; пластик. Цвет: белый. | Прочие зарубежные | руб./шт | 47.84
| RJ-45-1 (8P8C) CAT5e, 1 выход (LISTED) компьютерная розетка | RJ-45-1 (8p8c) компьютерная розетка, 1 выход CAT5e | LISTED | руб./шт | 367.9
| RJ-45-2 (8P8C) | RJ-45-2 (8p8c) компьютерная розетка, 2 выхода CAT5e | Прочие зарубежные | руб./шт | 247
| RJ-45-2 (8P8C) CAT5e, 2 выхода (LISTED) компьютерная розетка | RJ-45-2 (8p8c) компьютерная розетка, 2 выхода CAT5e | LISTED | руб./шт | 465.4
| SB1-1-8P8C-C5e-SH-WH | Розетка компьютерная RJ-45(8P8C), категория 5e, экранированная, одинарная, внешняя, Dual IDC. | Hyperline | руб./шт | 470
| SB1-1-8P8C-C5e-WH | Розетка компьютерная RJ-45(8P8C), категория 5e, одинарная, внешняя, Dual IDC | Hyperline | руб./шт | 420
| SB1-1-8P8C-C6-SH-WH | Розетка компьютерная RJ-45(8P8C), категория 6, экранированная, одинарная, внешняя, Dual IDC | Hyperline | руб./шт | 490
| SB1-1-8P8C-C6-WH | Розетка компьютерная RJ-45(8P8C), категория 6, одинарная, внешняя, Dual IDC | Hyperline | руб./шт | 440
| SB1-2-8P8C-C5e-SH-WH | Розетка компьютерная RJ-45(8P8C), категория 5e, экранированная, двойная, внешняя, Dual IDC | Hyperline | руб./шт | 825
| SB1-2-8P8C-C5e-WH | Розетка компьютерная RJ-45(8P8C), категория 5e, двойная, внешняя, Dual IDC. | Hyperline | руб./шт | 720
| SB1-2-8P8C-C6-SH-WH | Розетка компьютерная RJ-45(8P8C), категория 6, экранированная, двойная, внешняя, Dual IDC | Hyperline | руб./шт | 865
| SB1-2-8P8C-C6-WH | Розетка компьютерная RJ-45(8P8C), категория 6, двойная, внешняя, Dual IDC | Hyperline | руб./шт | 755
| SIP2K-C5E-M45-22.5 | Розетка (Вставка) 45x22,5 (аналог Mosaic) с наклонным модулем RJ-45 категории 5е. | Hyperline | руб./шт | 437
| SPL-BRIDGE | Разветвитель RJ-45 4Prр.USOC -> 2 x 4Pr.USOC | Hyperline | руб./шт | 842
| SPL-YT4-E2-E2 | Разветвитель RJ-45 4Pr.T568A/T568B -> 2 x 2Pr.10BASE-T | Hyperline | руб./шт | 842
| SPL-YT4-E2-U2 | Разветвитель RJ-45 4Pr.T568A/T568B -> 2Pr.10BASE + 2Pr.USOC | Hyperline | руб./шт | 842
| SPL-YT4-U2-U2 | Разветвитель RJ-45 4Prр.USOC -> 2 x 2Pr.USOC | Hyperline | руб./шт | 842
| STK-RJ-45(8P8C), CAT.6, 1 выход, Dual IDC компьютерная розетка | RJ-45-1 (8p8c) компьютерная розетка; 1 выход CAT6; не экранированная. | Прочие зарубежные | руб./шт | 306.8
| STK-RJ-45(8P8C), CAT.6, 2 выхода, Dual IDC компьютерная розетка | RJ-45-2 (8p8c) компьютерная розетка; 2 выхода CAT6; не экранированная. | Прочие зарубежные | руб./шт | 539.5
| WR-WS-8P8C-C5E-1 | Розетка компьютерная RJ-45, категория 5e, неэкранированная, одинарная, внешняя, Dual IDC, цвет белый. | WRLine | руб./шт | 159
| WR-WS-8P8C-C5E-2 | Розетка компьютерная RJ-45, категория 5e, неэкранированная, двойная, внешняя, Dual IDC, цвет белый. | WRLine | руб./шт | 209
| WR-WS-8P8C-C5E-SH-1 | Розетка компьютерная RJ-45, категория 5e, экранированная, одинарная, внешняя, Dual IDC, цвет белый. | WRLine | руб./шт | 165
| WR-WS-8P8C-C5E-SH-2 | Розетка компьютерная RJ-45, категория 5e, экранированная, двойная, внешняя, Dual IDC, цвет белый. | WRLine | руб./шт | 286
| WS-6P4C-TEL-1 (7483c) | Розетка телефонная RJ-12(6P4C), одинарная, внешняя, белая | CABEUS | руб./шт | 51.84
| WS-6P4C-TEL-2 (7484c) | Розетка телефонная RJ-12(6P4C), двойная, внешняя, белая | CABEUS | руб./шт | 88.51
| WS-8P8C-Cat.5e-1 (7246c) | Розетка компьютерная RJ-45, кат. 5e, одинарная, внешняя, Dual IDC. | CABEUS | руб./шт | 139.09
| WS-8P8C-Cat.5e-2 (7247c) | Розетка компьютерная RJ-45, кат. 5e, двойная, внешняя, Dual IDC. | CABEUS | руб./шт | 232.66
| WS-8P8C-Cat.5e-SH-2 (7486c) | Розетка компьютерная RJ-45(8P8C), кат. 5e, экранированная, двойная, внешняя, Dual IDC. | CABEUS | руб./шт | 323.7
| WS-8P8C-Cat.6-1 (7481c) | Розетка компьютерная RJ-45(8P8C), кат. 6, одинарная, внешняя, Dual IDC. | CABEUS | руб./шт | 151.73
| WS-8P8C-Cat.6-SH-1 (7988c) | Розетка компьютерная RJ-45(8P8C), кат. 6, экранированная, одинарная, внешняя, Dual IDC. | CABEUS | руб./шт | 235.19
| WS-8P8C-Cat.6-SH-2 (7989c) | Розетка компьютерная RJ-45(8P8C), кат. 6, экранированная, двойная, внешняя, Dual IDC. | CABEUS | руб./шт | 367.95
| Розетка настенная RJ-11, 6P4C, 1порт (10-0305) | Компьютерная розетка 6P4C (RJ-11) 1 порт | SUPRLAN | руб./шт | 65
| Розетка настенная RJ-11, 6P4C, 2 порта (10-0306) | Компьютерная розетка 6P4C (RJ-11) 2 порта | SUPRLAN | руб./шт | 105
| Розетка настенная RJ-45, 8P8C, Cat.5e, 2 порта, FTP (10-0308) | Компьютерная розетка 8P8C (RJ-45), FTP, Cat.5e, 2 порта | SUPRLAN | руб./шт | 338
| Розетка настенная RJ-45, 8P8C, Cat.5e, 1 порт UTP (10-0307) | Компьютерная розетка 8P8C (RJ-45), UTP н/э, категории 5e содержит одно гнездо для разъема 8Р8С. | SUPRLAN | руб./шт | 173
| Розетка настенная RJ-45, 8P8C, Cat.5e, 2 порта UTP (10-0309) | Компьютерная розетка 8P8C (RJ-45), UTP н/э, категория 5e, 2 порта, Тип контактов: Dual IDC,Исполнение: настенная, Тип терминирования: 110/Krone, Корпус: ударопрочный ABS-пластик, Максимальная сила тока: 1,5 А, Максимально допустимое напряжение: 150 В | SUPRLAN | руб./шт | 248
| Лицевая панель 1 порт (45х45, Keystone, шторка) (10-0304) | Лицевая панель 1 порт (45х45, Keystone, шторка) | SUPRLAN | руб./шт | 83
| Лицевая панель 1 порт (45х45 шторка откид.марк.окно) 10-0301 | Лицевая панель 1 порт (45х45, Keystone, шторка, откидное маркировочное окно) | SUPRLAN | руб./шт | 93
| Проходной соединитель 6P4C (RJ-11) (10-0315) | Проходной соединитель 6P4C (RJ-11) Разъемы: RJ11 (6P4C), Экран: неэкранированный, Тип кабеля: UTP , Материал: PBT, Допустимая температура хранения: от -40 до +70 °С, Допустимая температура монтажа: от 0 до +50 °С, Допустимая температура эксплуатации: от -10 до +60 °С | SUPRLAN | руб./шт | 28
| Проходной соединитель 8P8C (RJ-45) FTP, 5e (10-0316) | Проходной соединитель 8P8C (RJ-45) FTP, 5e. | SUPRLAN | руб./шт | 277
| Розетка USB двойная, зарядная, белая (45439 SBR) | Розетка USB двойная, зарядная, белая (45439 SBR) | Efapel | EUR/шт | 56.78
| Розетка настенная RJ-45, 8P8C, Cat.5e, 1 порт FTP (10-0354) | Розетка компьютерная RJ45/8P8C экранированная с 1 разъёмом, Сat.5e, цвет белый. | SUPRLAN | руб./шт | 205
| Розетка настенная RJ-45, 8P8C, Cat.6, 1 порт FTP (10-0352) | Розетка компьютерная RJ45/8P8C экранированная с 1 разъёмом, Сat.6, цвет белый. | SUPRLAN | руб./шт | 242
| Розетка настенная RJ-45, 8P8C, Cat.6, 1 порт UTP (10-0355) | Розетка компьютерная RJ45/8P8C с 1 разъёмом, Сat.6, цвет белый. | SUPRLAN | руб./шт | 162
| Розетка настенная RJ-45, 8P8C, Cat.6, 2 порта FTP (10-0353) | Розетка компьютерная RJ45/8P8C экранированная с 2 разъёмами, Сat.6, цвет белый. | SUPRLAN | руб./шт | 366
| Розетка настенная RJ-45, 8P8C, Cat.6, 2 порта UTP (10-0310) | Розетка компьютерная RJ45/8P8C с 2 разъёмами, Сat.6, цвет белый. | SUPRLAN | руб./шт | 306
| CS7-1C5EU-Y2-1 | Разветвитель (Y-адаптер) кат. 5Е 2xRJ45-1хRJ45, цвет чёрный. | ITK | руб./шт | 391.4
| CS2-012 | Корпус настенной розетки для 1 мод. Keystone Jack. | ITK | руб./шт | 146.54
| CS2-022 | Корпус настенной розетки для 2 мод. Keystone Jack. | ITK | руб./шт | 175.52
| CS70-1C5EU | Проходной адаптер кат.5E UTP, тип RJ45-RJ45, белый. | ITK | руб./шт | 251.68
| GENERICA Адаптер проходной кат. 5E UTP тип IDC-IDC (Krone) (CS80-1C5EU-G) | Адаптер проходной кат. 5E UTP, тип IDC-IDC (Krone). | IEK | руб./шт | 215.48
| CS70-1C5EF | Проходной адаптер кат.5E FTP, тип RJ45-RJ45. | ITK | руб./шт | 442.29
| CS7-1C5EU | Проходной адаптер кат.5E UTP, RJ45-RJ45, тип Keystone Jack. | ITK | руб./шт | 158.41
| CS70-1C06U | Проходной адаптер кат. 6 UTP тип RJ45-RJ45. | ITK | руб./шт | 240.05
| CS7-1C5EF | Проходной адаптер кат. 5E FTP RJ45-RJ45 Keystone Jack | ITK | руб./шт | 374.01
| CS70-1C06F | Проходной адаптер кат. 6 FTP тип RJ45-RJ45 | ITK | руб./шт | 384.65
| GENERICA Адаптер проходной кат. 5E FTP тип IDC-IDC (Krone) (CS80-1C5EF-G) | Адаптер проходной кат. 5E FTP тип IDC-IDC (Krone). | IEK | руб./шт | 161.6
| CS2-3C3U-12 | Настенная розетка RJ12, кат.3 UTP, 1-порт. | ITK | руб./шт | 101.3
| GENERICA Розетка информационная настенная RJ45 кат. 5Е UTP 1 порт (CS2-1C5EU-12-G) | Розетка настенная RJ45 кат. 5Е UTP 1 порт. | IEK | руб./шт | 184.07
| CS6-11M | Вставка 45х22,5мм, для 1 мод.Keystone Jack с маркером. | ITK | руб./шт | 89.68
| CS6-12M | Вставка 45х45мм, для 1 мод. Keystone Jack с маркером. | ITK | руб./шт | 111.49
| CS6-22M | Вставка 45х45мм, для 2 мод., Keystone Jack с маркером. | ITK | руб./шт | 125.18
| CS5-12M-M | Лицевая рамка для мод. Mosaic 80х80мм мет. суппорт бел. | ITK | руб./шт | 178.34
| CS5-12M-P | Лицевая рамка для мод. Mosaic 80х80мм пл. суппорт бел. | ITK | руб./шт | 124.78
| GENERICA Розетка информационная настенная RJ45 кат. 5Е UTP 2 порта (CS2-1C5EU-22-G) | Розетка инф. настенная RJ45 кат. 5Е UTP 2 порта. | IEK | руб./шт | 268.11
| CS2-1C5EU-12 | Настенная инф. розетка RJ45, кат.5Е, UTP, 1-порт. | ITK | руб./шт | 256.81
| GENERICA Розетка информационная настенная RJ45 кат. 5Е FTP 1 порт (CS2-1C5EF-12-G) | Розетка настенная RJ45 кат. 5Е FTP 1 порт. | IEK | руб./шт | 224.81
| CS2-1C5EF-12 | Настенная розетка RJ45 кат. 5E, FTP, 1-порт. | ITK | руб./шт | 322.01
| CS2-1C06U-12 | Настенная розетка RJ45 кат. 6, UTP, 1-порт. | ITK | руб./шт | 311.85
| CS2-1C06F-12 | Настенная розетка RJ45 кат. 6, FTP, 1-порт. | ITK | руб./шт | 302.01
| GENERICA Розетка информационная настенная RJ45 кат. 5Е FTP 2 порта (CS2-1C5EF-22-G) | Розетка настенная RJ45 кат. 5Е FTP 2 порта. | IEK | руб./шт | 411.61
| CS2-1C6U-22 | Настенная розетка RJ-45, кат.6, 2-порта. | ITK | руб./шт | 474.57
| CS2-1C5EF-22 | Настенная розетка RJ45 кат. 5E, FTP, 2-порт. | ITK | руб./шт | 549.49
| CS2-1C5EU-2-1 | Внутренняя инф. розетка RJ45 кат. 5Е, UTP 2 порта. | ITK | руб./шт | 560.26
| CS2-1C06F-22 | Настенная розетка RJ45 кат. 6, FTP, 2-порт. | ITK | руб./шт | 572.59
| CS2-1C06U-2-1 | Внутренняя розетка RJ45 кат. 6, UTP, 2 порта. | ITK | руб./шт | 675.81
| CS2-1C5EF-2-1 | Внутренняя инф. розетка RJ45 кат. 5Е, FTP 2 порта. | ITK | руб./шт | 1117.78
| CS2-1C06F-2-1 | Внутренняя инф. розетка RJ45 кат. 6, FTP 2 порта. | ITK | руб./шт | 1194.03
| GENERICA Розетка информационная настенная RJ12 кат. 3 UTP 1 порт (CS2-3C03U-12-G) | Розетка инф. настенная RJ12 кат. 3, UTP, 1 порт. | IEK | руб./шт | 36.98
| Кросс соединительный, CAT 5e REXANT (03-0104) | Соединительный модуль, IDC-IDC, категория 5е, неэкранированный, | Rexant | руб./шт | 272.55
| Розетка компьютерная внешняя 2-порта, UTP RJ-45 (8P8C), CAT 5e REXANT (03-0151) | Розетка компьютерная RJ-45(8P8C), кат. 5е, неэкранированная, двойная, внешняя, 110/Krone. | Rexant | руб./шт | 222.56
| Адаптер проходной FTP RJ-45(8P8C), CAT 6 REXANT (03-0109) | Проходной адаптер, RJ45-RJ45 (8p8c), категория 6, экранированный, 30х17х15 мм. | Rexant | руб./шт | 269.71
| Адаптер проходной UTP RJ-45(8P8C), CAT 6 REXANT (03-0108) | Проходной адаптер, RJ45-RJ45 (8p8c), категория 6, неэкранированный, 30х17х15 мм. | Rexant | руб./шт | 163.94
| Двойник компьютерный UTP RJ-45(8P8C) (гнездо - 2 гнезда) REXANT (03-0103) | Разветвитель 1хRJ45 8P-8C - 2хRJ45 8P-8C, предназначен для подключения двух устройств к одному кабелю. | Rexant | руб./шт | 85.95
| Двойник компьютерный UTP RJ-45(8P8C) (штекер - 2 гнезда) REXANT (03-0102) | Разветвитель 1хRJ45 8P-8C - 2хRJ45 8P-8C, предназначен для подключения двух устройств к одному кабелю. | Rexant | руб./шт | 60.17
| Розетка компьютерная внешняя, 1-порт RJ-45 (8P8C), UTP CAT 6 REXANT (03-0132) | Розетка компьютерная RJ-45(8P8C), категория 6, одинарная, внешняя, 110/Krone, -10 до +60. | Rexant | руб./шт | 182.05
| Розетка компьютерная внешняя, 2-порта FTP RJ-45 (8P8C), CAT 6 REXANT (03-0146) | Розетка компьютерная RJ-45(8P8C), кат. 6, экранированная, двойная, внешняя, 110/Krone. | Rexant | руб./шт | 382.96
| Розетка компьютерная внешняя, 1-порт FTP RJ-45 (8P8C), CAT 6 REXANT (03-0142) | Розетка компьютерная RJ-45(8P8C), кат. 6, экранированная, одинарная, внешняя, Dual IDC. | Rexant | руб./шт | 236.07
| Розетка компьютерная внешняя, 2-порта RJ-45 (8P8C), UTP CAT 6 REXANT (03-0136) | Розетка компьютерная RJ-45(8P8C), кат. 6, неэкранированная, двойная, внешняя, 110/Krone. | Rexant | руб./шт | 337.52
| Адаптер проходной UTP RJ-45(8P8C), CAT 5e, REXANT (03-0101 | Проходной адаптер, RJ45-RJ45 (8p8c), категория 5е, неэкранированный, 36.8х16.6х22.3 мм. | Rexant | руб./шт | 81.63
| Адаптер проходной UTP RJ-45, CAT 5e PROconnect (03-0101-4) | Проходной адаптер, RJ45-RJ45 (8p8c), категория 5е, неэкранированный. | PROCONNECT | руб./шт | 42.94
| Розетка компьютерная внешняя 1-порт, UTP RJ-45 (8P8C), CAT 5e REXANT (03-0121) | Розетка компьютерная RJ-45(8P8C), кат. 5е, неэкранированная, одинарная, внешняя, Dual IDC. | Rexant | руб./шт | 151.61
| Модуль вставка UTP категории 6 Keystone (500018) | Модуль вставка Keystone, UTP, кат. 6. | SPL | руб./шт | 432.81
| Модуль вставка UTP категории 5e Keystone (500048) | Модуль вставка Keystone, UTP, кат. 5e. | SPL | руб./шт | 270.5
| UTP 1xRJ45 22,5х45 cat5e (200006) | Розетка информационная, UTP, 5e, 1xRJ45, 22.5х45мм, для быстрого монтажа. | SPL | руб./шт | 880.2
| UTP 1xRJ45 45х45 cat5е (200007) | Розетка информационная, UTP, 5e, 1xRJ45, 45х45мм, для быстрого монтажа. | SPL | руб./шт | 1009.14
| WR-CM-IDC-C5E-SH | Соединительный модуль, IDC-IDC, категория 5е, экранированный. | WRLine | руб./шт | 304
| WR-CM-IDC-C5E | Соединительный модуль, IDC-IDC, категория 5е, неэкранированный. | WRLine | руб./шт | 251
| 16S-00-02WT | Суппорт для рамок 2 модуля французский стандарт. | Eurolan | руб./шт | 379
| 16M-00-02WT | Рамка французский стандарт, под 2 модуля 45х22.5 мм, белый. | Eurolan | руб./шт | 215
| 16A-00-00WT | Заглушка 45х22.5 мм, белый. | Eurolan | руб./шт | 133
| 16B-00-00BL | Заглушка Keystone, черный, | Eurolan | руб./шт | 25
| 16B-00-00WT | Заглушка Keystone, белый, | Eurolan | руб./шт | 25
| FP-22,5-Blank (11848c) | Вставка-заглушка под розеточный модуль кейстоун, пластик, белый, Mosaic, -5°C...+50°C, 45х22.5 мм. | CABEUS | руб./шт | 48.05
| WS-RJ45-8P8C-5e-1P-SH (201-013) | Розетка RJ-45 (8P8C); категория 5e; одинарная; внешняя (настенная); Dual IDC; экранированная; белая | ПожТехКабель | руб./шт | 194.19
| WS-RJ45-8P8C-6-1P-SH (201-039) | Розетка RJ-45 (8P8C); категория 6; одинарная; внешняя (настенная); Dual IDC; экранированная; белая | ПожТехКабель | руб./шт | 201.45
| WS-RJ45-8P8C-5e-2P-SH (201-014) | Розетка RJ-45 (8P8C); категория 5e; двойная; внешняя (настенная); Dual IDC; экранированная; белая | ПожТехКабель | руб./шт | 229.5
| WS-RJ45-8P8C-5e-2P (201-012) | Розетка RJ-45 (8P8C); категория 5e; двойная; внешняя (настенная); Dual IDC; белая | ПожТехКабель | руб./шт | 210.74
| WS-RJ45-8P8C-5e-1P (201-011) | Розетка RJ-45 (8P8C); категория 5e; одинарная; внешняя (настенная); Dual IDC; белая | ПожТехКабель | руб./шт | 143.57
| WS-RJ45-8P8C-6-1P (201-038) | Розетка RJ-45 (8P8C); категория 6; одинарная; внешняя (настенная); Dual IDC; белая | ПожТехКабель | руб./шт | 188.52
| Лицевая панель 2 порта (45х45, Keystone) (10-0302) | Лицевая панель Keystone, 2 порта, шторка, откидное маркировочное окно, 45х45 мм | SUPRLAN | руб./шт | 104
| Лицевая панель 1 порт (45х22,5, Keystone, шторка) (10-0319-1) | Лицевая панель Keystone, 1 порт, шторка, 45х22.5 мм | SUPRLAN | руб./шт | 83
| Лицевая панель 1 порт (45х45, Keystone) (10-0301-1) | Лицевая панель Keystone, 1 порт, шторка, откидное маркировочное окно, 45х45 мм | SUPRLAN | руб./шт | 118
| Лицевая панель 1 порт (45х45, Keystone) (10-0304-1) | Лицевая панель Keystone, 1 порт, шторка, 45х45 мм | SUPRLAN | руб./шт | 125
| Лицевая панель 1 порт (80х80, Keystone) (10-0333-1) | Лицевая панель Keystone, 1 порт, шторка, 80х80 мм | SUPRLAN | руб./шт | 186
| Лицевая панель 2 порта (45х45, Keystone,) (10-0302-1) | Лицевая панель Keystone, 2 порта, шторка, откидное маркировочное окно, 45х45 мм | SUPRLAN | руб./шт | 190
| Лицевая панель 2 порта (45х45, Keystone) (10-0303-1) | Лицевая панель Keystone, 2 порта, шторки, 45х45 мм | SUPRLAN | руб./шт | 190
| Лицевая панель 2 порта (80х80, Keystone) (10-0334-1) | Лицевая панель Keystone, 2 порта, шторки, 80х80 мм | SUPRLAN | руб./шт | 197
| Проходной соединитель 8P8C (RJ-45) UTP, Cat.5e (10-0317) | Проходной адаптер, RJ45-RJ45 (8p8c), категория 5е, без экрана | SUPRLAN | руб./шт | 34
| Проходной соединитель 8P8C (RJ-45) UTP (10-0337-1) | Проходной адаптер, RJ45-RJ45 (8p8c), категория 5е, без экрана | SUPRLAN | руб./шт | 105
| Проходной соединитель 8P8C (RJ-45) UTP Cat.5e (10-0320) | Проходной адаптер, RJ45-RJ45 (8p8c), категория 5е, без экрана | SUPRLAN | руб./шт | 198
| Проходной адаптер, Dual IDC, категория 5e, 4 пары (10-0314) | Проходной адаптер, Dual IDC, кат. 5e, 4 пары, без экрана | SUPRLAN | руб./шт | 291
| Проходной адаптер, Dual IDC, категория 5e, 4 пары (10-0314-1) | Проходной адаптер, Dual IDC, кат. 5e, 4 пары, без экрана | SUPRLAN | руб./шт | 466
| Проходной соединитель 8P8C (RJ-45) FTP, Cat.5e (10-0316-1) | Проходной адаптер формата Keystone, RJ45-RJ45 (8p8c), категория 5е, экранированный | SUPRLAN | руб./шт | 399
| WR-CA-8p8c-C5E | Проходной адаптер, RJ45-RJ45 (8p8c), категория 5е, неэкранированный, цвет белый. | WRLine | руб./шт | 148
| CA-KJ-8p8c-C5e (9679c) | Проходной адаптер формата Keystone, RJ45-RJ45 (8p8c), категория 5е, неэкранированный | CABEUS | руб./шт | 126.45
| CA-KJ-8p8c-C6 (9681c) | Проходной адаптер формата Keystone, RJ45-RJ45 (8p8c), категория 6, неэкранированный | CABEUS | руб./шт | 132.77
| CA-KJ-8p8c-C5e-SH (9680c) | Проходной адаптер формата Keystone, RJ45-RJ45 (8p8c), категория 5е, экранированный | CABEUS | руб./шт | 214.96
| CA-KJ-8p8c-C6-SH (9682c) | Проходной адаптер формата Keystone, RJ45-RJ45 (8p8c), категория 6, экранированный | CABEUS | руб./шт | 217.49
| WR-CA-KJ-8p8c-C5E | Проходной адаптер формата Keystone, RJ45-RJ45 (8p8c), категория 5е, неэкранированный, цвет черный. | WRLine | руб./шт | 113
| CA2-KJ-C5E-BK | Проходной адаптер, RJ-45(8P8C) формата Keystone Jack, категория 5e, черный. | Hyperline | руб./шт | 128
| WR-CA-KJ-8p8c-C5E-SH | Проходной адаптер формата Keystone, RJ45-RJ45 (8p8c), категория 5е, экранированный. | WRLine | руб./шт | 193
| CA2-KJ-C6-BK | Проходной адаптер, RJ-45(8P8C) формата Keystone Jack, категория 6, 4 пары, черный. | Hyperline | руб./шт | 230
| WR-CA-8p8c-C5E-SH | Проходной адаптер, RJ45-RJ45 (8p8c), категория 5е, экранированный. | WRLine | руб./шт | 231
| CA3-IDC-C6-SH-F-SL | Проходной адаптер Keystone Jack, категория 6, полный экран, IDC. | Hyperline | руб./шт | 444
| CA3-IDC-C6A-SH-F-SL | Проходной адаптер Keystone Jack, категория 6A, полный экран, IDC. | Hyperline | руб./шт | 924
| CA2-KJ-C6-SH-BK | Проходной адаптер (coupler), RJ-45(8P8C) формата Keystone Jack, категория 6, 4 пары, экранированный, черный. | Hyperline | руб./шт | 503
| NMC-KJSA55C-MT | Соединитель типа Keystone, Кат.6а (Класс Ea), 500МГц, RJ45-RJ45 (8P8C), полный экран, металлик . | NIKOMAX | руб./шт | 660
| SB 15EU.WH (19647s) | Розетка компьютерная RJ-45, категория 5e, одинарная, неэкранированная, внешняя, Dual IDC, заделка тип 110/Krone, цвет белый. | SYSMATRIX | руб./шт | 160.78
| SB 25EU.WH (19660s) | Розетка компьютерная RJ-45, двойная 2xRJ-45, категория 5e, одинарная, неэкранированная, внешняя, Dual IDC, заделка тип 110/Krone, цвет белый. | SYSMATRIX | руб./шт | 258.72
| SB 15ES.WH (19661s) | Розетка компьютерная RJ-45, категория 5e, одинарная, экранированная, внешняя, Dual IDC, заделка тип 110/Krone, цвет белый. | SYSMATRIX | руб./шт | 203.28
| SB 25ES.WH (19662s) | Розетка компьютерная RJ-45, двойная 2xRJ-45, категория 5e, одинарная, экранированная, внешняя, Dual IDC, заделка тип 110/Krone, цвет белый. | SYSMATRIX | руб./шт | 360.98
| MB 1WH (19663s) | Корпус настенной розетки для установки 1-ой вставки типа Keystone Jack, цвет белый. | SYSMATRIX | руб./шт | 98.01
| MB 2WH (19664s) | Корпус настенной розетки для установки 2-х вставок типа Keystone Jack, цвет белый. | SYSMATRIX | руб./шт | 118.8
| CC RJ45.5EU.WH (19666s) | Проходной адаптер, RJ45-RJ45 (8p8c), категория 5е, неэкранированный, цвет белый. | SYSMATRIX | руб./шт | 180.71
| CC RJ45.5ES.WH (19667s) | Проходной адаптер, RJ45-RJ45 (8p8c), категория 5е, экранированный, цвет белый. | SYSMATRIX | руб./шт | 284.59
| Панель лицевая для выдвижной оптической полки, 24 SC Simplex/24 LC Duplex, черный (DR-546045) | Панель лицевая для выдвижной оптической панели 1U; 24 SC (simplex)/24 LC (duplex), черный | Datarex | руб./шт | 717
| Панель лицевая для выдвижной оптической полки, 24 FC/ST, черный (DR-546245) | Панель лицевая для выдвижной оптической панели 1U; 24 FC (simplex)/ST (simplex), черный | Datarex | руб./шт | 717
| Панель лицевая для выдвижной оптической полки, 24 SC Duplex/24 LC Quadra, черный (DR-546145) | Панель лицевая для выдвижной оптической панели 1U; 24 SC (duplex)/24 LC (quadra), черный | Datarex | руб./шт | 717
| Панель лицевая для выдвижной оптической полки, 48 FC/ST, черный (DR-546255) | Панель лицевая для выдвижной оптической панели 1U; 48 FC (simplex)/24 ST (simplex), черный | Datarex | руб./шт | 717
| LAU35-01W | Проходной адаптер, RJ12-RJ12 (6P6C), категория 5е, неэкранированный. | 5bites | руб./шт | 29.8
| LAU55-03B | Проходной адаптер, RJ45-RJ45 (8p8c), категория 5е, неэкранированный, черный. | 5bites | руб./шт | 59.6
| LAU55-03W | Проходной адаптер, RJ45-RJ45 (8p8c), категория 5е, неэкранированный, белый. | 5bites | руб./шт | 59.6
| BLANCA розетка RJ45 2-местная, кат. 5Е, открытой установки, белый (BLNIA045451) | Розетка компьютерная RJ45 открытой установки с изолированной пластиной, серия BLANCA, двойная, кат. 5Е, IP20, цвет белый, ШхВхГ 65х65х41 мм | Systeme Electric | руб./шт | 647.8
| BLANCA розетка RJ45 1-местная, кат. 5Е, открытой установки, белый (BLNIA045001) | Розетка компьютерная RJ45 открытой установки с изолированной пластиной, серия BLANCA, одинарная, кат. 5Е, IP20, цвет белый, ШхВхГ 65х65х41 мм | Systeme Electric | руб./шт | 483.71
| BLANCA розетка RJ11+RJ45, 2-местная, кат. 5Е, открытой установки, белый (BLNIA045111) | Розетка компьютерная RJ45 + телефонная RJ11 открытой установки с изолированной пластиной, серия BLANCA, двойная, кат. 5Е, IP20, цвет белый, ШхВхГ 65х65х41 мм | Systeme Electric | руб./шт | 546.53
| Розетка компьютерная 1-местная RJ45 кат.5E GLORY РК10-ХБ открытой установки белый (EKH10-K01) | Розетка для открытой установки компьютерная RJ45; серия GLORY; cat 5e; 64.9х64.9х40.2 мм. Цвет белый | IEK | руб./шт | 227.67
| Минск Розетка RJ-45 1-местная ОП 1А (EGK01-035-10) | Розетка RJ-45 1-местная, накладн. (открытая прокладка), белая, серия "Минск" | EKF | руб./шт | 190.34
| Этюд розетка RJ45 1-местная, кат. 5Е, открытой установки, белый (KOMA-001B) | Розетка компьютерная RJ45 1-местная открытой установки, серия Этюд, одинарная, кат. 5Е, IP20, цвет белый, ШхВхГ 61х61х44 мм | Systeme Electric | руб./шт | 541.05
| Компьютерная розетка 8P8C (RJ-45), FTP, Cat.5e, 2 порта (10-0308-1) | Компьютерная розетка RJ-45 (8P8C), кат.5e, 2 порта, общий экран, 110/Krone | SUPRLAN | руб./шт | 487
| Компьютерная розетка 8P8C (RJ-45), FTP, 5е, 1 порт (10-0354-1) | Компьютерная розетка RJ-45 (8P8C), кат.5e, 1 порт, общий экран, 110/Krone | SUPRLAN | руб./шт | 295
| Компьютерная розетка 8P8C (RJ-45), FTP, 6, 1 порт (10-0352-1) | Компьютерная розетка RJ-45 (8P8C), кат.6, 1 порт, общий экран, 110/Krone | SUPRLAN | руб./шт | 415
| Компьютерная розетка 8P8C (RJ-45), FTP, 6, 2 порта (10-0353-1) | Компьютерная розетка RJ-45 (8P8C), кат.6, 2 порта, общий экран, 110/Krone | SUPRLAN | руб./шт | 628
| Компьютерная розетка 8P8C (RJ-45), UTP, Cat.5e, 2 порта (10-0309-1) | Компьютерная розетка RJ-45 (8P8C), кат.5e, 2 порта, без экрана, 110/Krone | SUPRLAN | руб./шт | 358
| Компьютерная розетка 8P8C (RJ-45), UTP, 6, 1 порт (10-0355-1) | Компьютерная розетка RJ-45 (8P8C), кат.6, 1 порт, без экрана, 110/Krone | SUPRLAN | руб./шт | 278
| Компьютерная розетка 8P8C (RJ-45), UTP, Cat.6, 2 порта (10-0310-1) | Компьютерная розетка RJ-45 (8P8C), кат.6, 2 порта, без экрана, 110/Krone | SUPRLAN | руб./шт | 440
| Quteo розетка компьютерная RJ45, 5e UTP, о/у, слоновая кость (782254) | Розетка компьютерная RJ45, серия Quteo, кат. 5Е UTP, IP20, ШхВхГ 65х65х44 мм. Цвет слоновая кость. | IEK | руб./шт | 496.23
| Коробка настенная, 1 порт, шторка, белый (DR-512000) | Корпус розетки для 1 модуля типа Keystone Jack, шторка, белый | Datarex | руб./шт | 96
| Коробка настенная, 2 порта, шторки, белый (DR-512100) | Корпус розетки для 2 модулей типа Keystone Jack, шторка, белый | Datarex | руб./шт | 132
| Розетка 2-местная RJ11+RJ45 BRITE РК/Т12-БрБ кат.5E белый (BR-KT20-O-1-K01) | Розетка двойная RJ11+RJ45 серии BRITE, кат.5E, IP20, цвет белый | IEK | руб./шт | 882.77
| Розетка 2-местная RJ11+RJ45 BRITE РК/Т12-БрКр кат.5E бежевый (BR-KT20-O-1-K10) | Розетка двойная RJ11+RJ45 серии BRITE, кат.5E, IP20, цвет бежевый | IEK | руб./шт | 1169.25
| BLANCA розетка RJ45+RJ11 2-местная, кат. 5Е, скрытой установки, белый (BLNIS045111) | Розетка компьютерная RJ45 + телефонная RJ11 скрытой установки, серия BLANCA, двойная, кат. 5Е, IP20, цвет белый, ШхВхГ 85х85х35 мм | Systeme Electric | руб./шт | 591.68
| BLANCA розетка RJ11 1-местная, открытой установки, белый (BLNIA011001) | Розетка телефонная RJ-11 открытой установки с изолированной пластиной, серия BLANCA, IP20, ШхВхГ 65х65х41 мм | Systeme Electric | руб./шт | 372.7
| AtlasDesign розетка RJ11 1-местная, скрытой установки, механизм, бежевый (ATN000281) | Розетка телефонная RJ11, серия AtlasDesign, цвет бежевый, ШхВхГ 71х71х38 мм | Systeme Electric | руб./шт | 416
| Розетка телефонная в стену Avanti одинарная черный квадрат (4402313) | Розетка телефонная в стену серии Avanti, одинарная, категория 3e, 70,9х70,9х43,7 мм, не содержит галогенов, цвет черный | ДКС | руб./шт | 884.88
| Розетка телефонная в стену Avanti двойная ванильная дымка (4405314) | Розетка телефонная в стену серии Avanti, двойная, категория 3e, 70,9х70,9х43,7 мм, не содержит галогенов, цвет слоновая кость/кремово-белый | ДКС | руб./шт | 1061.84
| Розетка телефонная в стену Avanti одинарная белое облако (4400313) | Розетка телефонная в стену серии Avanti, одинарная, категория 3e, 70,9х70,9х43,7 мм, не содержит галогенов, цвет белый | ДКС | руб./шт | 707.92
| Розетка телефонная в стену Avanti двойная черный квадрат (4402314) | Розетка телефонная в стену серии Avanti, двойная, категория 3e, 70,9х70,9х43,7 мм, не содержит галогенов, цвет черный | ДКС | руб./шт | 1327.31
| Розетка телефонная в стену Avanti двойная белое облако (4400314) | Розетка телефонная в стену серии Avanti, двойная, категория 3e, 70,9х70,9х43,7 мм, не содержит галогенов, цвет белый | ДКС | руб./шт | 1061.84
| Розетка телефонная 1-местная RJ11 BRITE РТ10-БрБ белый (BR-T10-K01) | Розетка телефонная RJ11, серия BRITE, IP20, цвет белый, ШхВхГ 89×74×43 мм | IEK | руб./шт | 307.43
| Glossa розетка RJ11 1-местная, скрытой установки, механизм, белый (GSL000181T) | Розетка телефонная RJ11, серия Glossa, цвет белый, ШхВхГ 70,8х70,8х34,5 мм | Systeme Electric | руб./шт | 468.47
| Glossa розетка RJ11 1-местная, скрытой установки, механизм, бежевый (GSL000281T) | Розетка телефонная RJ11, серия Glossa, цвет бежевый, ШхВхГ 70,8х70,8х34,5 мм | Systeme Electric | руб./шт | 468.47
| BLANCA розетка RJ11 1-местная, открытой установки, белый (BLNIS011001) | Розетка телефонная скрытой установки, RJ-11, серия BLANCA, IP20, ШхВхГ 85х85х35 мм | Systeme Electric | руб./шт | 285.48
| AtlasDesign розетка RJ11 1-местная, скрытой установки, механизм, белый (ATN000181) | Розетка телефонная RJ11, серия AtlasDesign, цвет белый, ШхВхГ 71х71х38 мм | Systeme Electric | руб./шт | 416
| Минск Розетка RJ-45+Phone СП (ERK00-135-10) | Розетка RJ-45 + RJ-11, установка в подрозетник (для скрытой проводки) белая, серия "Минск" | EKF | руб./шт | 129.19
| Розетка телефонная RJ-12 с накладкой, белый LK60 (865504-1) | Розетка телефонная RJ-12 с накладкой, серия LK60, цвет белый | Экопласт | руб./шт | 568.73
| Розетка телефонная двойная 2xRJ-12 с накладкой, белый LK60 (865604-1) | Розетка телефонная двойная 2xRJ-12 с накладкой, серия LK60, цвет белый | Экопласт | руб./шт | 998.6
| Розетка RJ-12 с накладкой, белый LK 80 (845504-1) | Розетка телефонная RJ-12 с накладкой, серия LK80, IP20, ШхВхГ 70х70х40 мм, цвет белый | Экопласт | руб./шт | 580.81
| Этюд розетка RJ11 1-местная, в сборе, скрытой установки, белый (TELC-001B) | Розетка телефонная 1-местная, скрытой установки, скрытой установки, RJ-11, серия Этюд, IP20, ШхВхГ 81х81х37 мм | Systeme Electric | руб./шт | 381.85
| Этюд розетка RJ11 1-местная, о/у, белый (TELA-001B) | Розетка телефонная RJ-11 1-местная открытой установки, серия Этюд, IP20, ШхВхГ 61х61х44 мм | Systeme Electric | руб./шт | 422.71
| FORTE&PIANO Розетка двойная RJ11+RJ45 кат.5E FP235 скрытой установки белый (FP-KT20-O-1-K01) | Розетка двойная RJ11 + RJ45 (cat.5e) скрытого монтажа; два входа; IP20, 86.5х89х42.9 мм. Цвет белый. | IEK | руб./шт | 1512.44
| Quteo розетка телефонная RJ11, о/у, слоновая кость (782244) | Розетка телефонная открытой установки, RJ-11, серия Quteo, IP20, ШхВхГ 65х65х44 мм. Цвет слоновая кость. | IEK | руб./шт | 376.39
| Quteo розетка телефонная RJ11, о/у, белая (782214) | Розетка телефонная открытой установки, RJ-11, серия Quteo, IP20, ШхВхГ 65х65х44 мм. Цвет белый. | IEK | руб./шт | 376.39
| Inspiria розетка телефонная RJ11, скрытой установки, белый (673820) | Розетка телефонная RJ11, скрытой установки, серия Inspiria, IP20, 76х76х31 мм. Цвет белый | IEK | руб./шт | 296.6
| Valena розетка телефонная RJ11, скрытой установки, слоновая кость (774338) | Розетка телефонная RJ11, скрытой установки, серия Valena, 4 контакта, IP21, 82х82х31 мм. Цвет слоновая кость | IEK | руб./шт | 671.53
| Valena розетка телефонная RJ11, скрытой установки, белый (774438) | Розетка телефонная RJ11, скрытой установки, серия Valena, 4 контакта, IP21, 82х82х31 мм. Цвет белый | IEK | руб./шт | 671.53
| ETIKA розетка 2-местная RJ11+RJ45 кат.5E UTP, скрытой установки, белый (672252) | Розетка 2-местная RJ11+RJ45, скрытой установки, серия ETIKA, кат. 5Е UTP, IP21, 76х76х40 мм. Цвет белый | IEK | руб./шт | 607.73
| ETIKA розетка 2-местная RJ11+RJ45 кат.5E UTP, скрытой установки, слоновая кость (672352) | Розетка 2-местная RJ11+RJ45, скрытой установки, серия ETIKA, кат. 5Е UTP, IP21, 76х76х40 мм. Цвет слоновая кость | IEK | руб./шт | 607.73
| EC-UCB-IDC-UE2-WT-10 (10 шт) | Проходный соединитель, IDC-IDC, категория 6, 110/KRONE, неэкранированный, белый, уп-ка 10 шт, -40...+70°C. | NETLAN | руб./уп | 999
| EC-UCB-IDC-SE2-MT-10 (10 шт) | Проходный соединитель, IDC-IDC, категория 6, 110/KRONE, экранированный, белый, уп-ка 10 шт, -40...+70°C. | NETLAN | руб./уп | 1781
| EC-UCB-55-UD2-SM-WT-10 (10 шт) | Проходный соединитель, RJ45-RJ45, категория 5e, неэкранированный, белый, уп-ка 10 шт, -40...+70°C. | NETLAN | руб./уп | 438
| EC-UCB-55-UD2-SM-BK-10 (10 шт) | Проходный соединитель, RJ45-RJ45, категория 5e, неэкранированный, черный, уп-ка 10 шт, -40...+70°C. | NETLAN | руб./уп | 438
| EC-UCB-55-SD2-SM-MT-10 (10 шт) | Проходный соединитель, RJ45-RJ45, категория 5e, экранированный, белый, уп-ка 10 шт, -40...+70°C. | NETLAN | руб./уп | 721
| EC-UCB-55-UE2-SM-WT-10 (10 шт) | Проходный соединитель, RJ45-RJ45, категория 6, неэкранированный, белый, уп-ка 10 шт, -40...+70°C. | NETLAN | руб./уп | 464
| EC-UCB-55-SE2-SM-MT-10 (10 шт) | Проходный соединитель, RJ45-RJ45, категория 6, экранированный, белый, уп-ка 10 шт, -40...+70°C. | NETLAN | руб./уп | 747
NEW | RJ-45-1 (8P8C) компьютерная розетка, 1 выход Cat-5e (MR-CS01-101) | Розетка компьютерная RJ-45 (8P8C), категория 5e, одинарная, внешняя, Dual IDC | Мирарус | руб./шт | 131.67
NEW | RJ-45-1 (8P8C) компьютерная розетка, 2 выхода Cat-5e (MR-CS02-101) | Розетка компьютерная RJ-45 (8P8C), категория 5e, двойная, внешняя, Dual IDC | Мирарус | руб./шт | 219.45
NEW | RJ-45-1 (8P8C) компьютерная розетка, 1 выход Cat-5e, экранированная (MR-CS01-102) | Розетка компьютерная RJ-45 (8P8C), категория 5e, экранированная, одинарная, внешняя, Dual IDC | Мирарус | руб./шт | 172.43
NEW | RJ-45-1 (8P8C) компьютерная розетка, 1 выход Cat-5e, экранированная (MR-CS02-102) | Розетка компьютерная RJ-45 (8P8C), категория 5e, экранированная, двойная, внешняя, Dual IDC | Мирарус | руб./шт | 306.19
NEW | Коробка для настенного монтажа IP55 2 модуля Avanti серая (4403932) | Коробка для настенного монтажа 2 модуля, IP55, t-раб.-25…+60°С. Цвет серый. | ДКС | руб./шт | 1126.21
7 | Оборудование телефонии
7.1 | Распределительные коробки
| DB-100P (7090c) | Коробка распределительная на 100 пар, IP30, t-раб. -10...+60°С, габ.размеры 275х205х105 мм, пластик | CABEUS | руб./шт | 3341.94
| DB-200P (7091c) | Коробка распределительная на 200 пар, 8 каб. вводов, габ.размеры 450х420х75 мм, металл | CABEUS | руб./шт | 6973.44
| DB-30P (7018c) | Коробка распределительная на 30 пар, IP30, t-раб. -10...+60°С, габ.размеры 150x105x55 мм, пластик | CABEUS | руб./шт | 498.19
| DB-30P-NS (7776c) | Коробка распределительная на 30 пар, IP30, t-раб. -10...+60°С, габ.размеры 180х170х75 мм, пластик | CABEUS | руб./шт | 1258.13
| DB-50P (7019c) | Коробка распределительная на 50 пар, 190х205х105 мм | CABEUS | руб./шт | 1696.89
| FM-15-3U (7449c) | Рама 19" для крепления 15-и плинтов типа Krone, 3U | CABEUS | руб./шт | 1624.82
| FM-18-4U (7238c) | Рама 19" для крепления 18-и плинтов типа Krone, 4U | CABEUS | руб./шт | 1846.1
| FM-9-2U (7448c) | Рама 19" для крепления 9-и плинтов типа Krone, 2U | CABEUS | руб./шт | 1438.94
| FW-50 (7240c) | Рама (монтажный хомут) глубиной 50мм для крепления 5-и плинтов типа Krone | CABEUS | руб./шт | 338.87
| FW-PP-180 (7237c) | Рама-штанга 19" для крепления 18-и плинтов типа Krone LSA-PROFIL, 3U | CABEUS | руб./шт | 939.49
| MT-10 (7452c) | Панель маркировочная на 10 пар, откидная. | CABEUS | руб./шт | 64.49
| NMC-RCPLWO-3U | Конструктив 19", 3U, с круглыми направляющими, для установки плинтов в шкаф или стойку, с органайзером, металлический, 480х180х35 мм. | NIKOMAX ESSENTIAL | руб./шт | 748
| NMC-TBP-2U | Конструктив 19", 2U, используется для установки плинтов в шкаф или стойку, черный, 480х90х65 мм. | NIKOMAX ESSENTIAL | руб./шт | 724
| NMC-WBPL30-MK | Бокс настенный распределительный, на 30 плинтов (до 300-т пар), с кронштейнами, металлический, с замком, 735х450х150мм, бежевый. | NIKOMAX ESSENTIAL | руб./шт | 6069
| NMC-WBPL3-P | Бокс настенный распределительный , на 3 плинта (до 30-ти пар), с кронштейнами, пластиковый, 150х105х56мм, бежевый. | NIKOMAX ESSENTIAL | руб./шт | 370
| NMC-WBPL5-PK | Бокс настенный распределительный, на 5 плинтов (до 50-ти пар), с кронштейнами, пластиковый, с замком, 188х210х105мм, серый. | NIKOMAX ESSENTIAL | руб./шт | 1227
| NMC-WCPL10-2 (2 шт) | Кронштейн настенный, на 10 плинтов типа KRONE, металлический, уп-ка 2шт, 220х105х50 мм. | NIKOMAX ESSENTIAL | руб./уп | 1367
| NMC-WCPL11-2 (2 шт) | Кронштейн настенный, на 11 плинтов типа KRONE, металлический, уп-ка 2шт, 250х105х50 мм. | NIKOMAX ESSENTIAL | руб./уп | 1509
| NMC-WCPL3-2 (2 шт) | Кронштейн настенный, на 3 плинта типа KRONE, металлический, уп-ка 2шт, 105х65x50 мм. | NIKOMAX ESSENTIAL | руб./уп | 408
| NMC-WCPL5-2 (2 шт) | Кронштейн настенный, на 5 плинтов типа KRONE, металлический, уп-ка 2шт, 110х105х50 мм. | NIKOMAX ESSENTIAL | руб./уп | 677
| NMC-WCPLBR20-2 (2 шт) | Кронштейн настенный, на 20 плинтов типа KRONE, отламывающийся, металлический, уп-ка 2шт, 445х105х50 мм. | NIKOMAX ESSENTIAL | руб./уп | 2211
| O-DB-100P (7479c) | Коробка распределительная на 100 пар, IP54, t-раб. -30...+60°С, габ.размеры 350х190х95 мм, пластик. Уличное исполнение | CABEUS | руб./шт | 3044.8
| O-DB-30P (7477c) | Коробка распределительная на 30 пар, IP54, t-раб. -30...+60°С, габ.размеры 220х140х90 мм, пластик. Уличное исполнение | CABEUS | руб./шт | 1548.95
| O-DB-50P (7478c) | Коробка распределительная на 50 пар, IP54, t-раб. -30...+60°С, габ.размеры 195х195х85 мм, пластик. Уличное исполнение | CABEUS | руб./шт | 1947.25
| PD-1 (7450c) | Вставка размыкающая на 1 пару. | CABEUS | руб./шт | 8.85
| PD-10 (7451c) | Вставка размыкающая на 10 пар. | CABEUS | руб./шт | 54.37
| PL-25-TEL-Dual (8725c) | Патч-панель 19" (1U), 25 портов RJ-45, Dual IDC (телефонная раскладка) | CABEUS | руб./шт | 4060.15
| PL-25-TEL-Toolless (7990c) | Патч-панель 19" (1U), 25 портов, RJ-11 (6P4C) | CABEUS | руб./шт | 2398.66
| PL-50-TEL-Dual (7003c) | Патч-панель 19" (1U), 50 портов RJ-45, Dual IDC (телефонная раскладка). | CABEUS | руб./шт | 5537.03
| КРТ 30 (12-0486) | Коробки распределительные без плинтов, на 30 пар, габ.размеры 145х185х85 мм | SUPRLAN | руб./шт | 1442
| КРТМ 2/10 | Коробка распределительная с замком для 10 пар, без плинта, 135х70х75 мм | Прочие российские | руб./шт | 862.3
| КРТМ 2/20 | Коробка распределительная с замком для 20 пар, без плинта, 135х90х75 мм | Прочие российские | руб./шт | 948.67
| КРТМ 20 (12-0480) | Металлическая коробка распределительная КРТМ 20 на 2 плинта, с замком. Предназначена для коммутации распределительного кабеля и абонентских проводов в сетях жилых, общественных, производственных зданий и помещений. Плинт в комплектацию не входит | SUPRLAN | руб./шт | 921
| КРТМ 20 (12-0480-3Р) | Коробка распределительная металлическая с замком на 2 плинта; IP20, 144х100х61 мм. Цвет серый (RAL 7035). В комплекте два плинта cat.3 на 10 пар с размыкаемыми контактами. | SUPRLAN | руб./шт | 1098
| КРТМ 30 (12-0482) | Металлическая коробка распределительная КРТМ 30 на 3 плинта, с замком. Предназначена для коммутации распределительного кабеля и абонентских проводов в сетях жилых, общественных, производственных зданий и помещений. Плинт в комплектацию не входит | SUPRLAN | руб./шт | 981
| КРТМ 50 (12-0481) | Металлическая коробка распределительная КРТМ 50 на 5 плинтов, с замком. Предназначена для коммутации распределительного кабеля и абонентских проводов в сетях жилых, общественных, производственных зданий и помещений. Плинт в комплектацию не входит | SUPRLAN | руб./шт | 1091
| КРТМ 50 (12-0481-3Р) | Коробка распределительная металлическая с замком на 5 плинтов; IP20, 144х168х61 мм. Цвет серый (RAL 7035). В комплекте пять плинта cat.3 на 10 пар с размыкаемыми контактами. | SUPRLAN | руб./шт | 1697
| КРТН 10 | Коробка телефонная распределительная, на 10 пар проводов, 140х72х55 мм | Полимер-К | руб./шт | 354
| КРТП-10, винт М4 (СИГНА-П) | Коробка распределительная телефонная плоская на 2х10 пар проводов, 104х120х28мм. Метизы оцинкованы.Винт М4 | СИГНА-П | руб./шт | 225
| КРТП-10 (SLT) | Коробка распределительная телефонная плоская на 2х10 пар проводов, 125х113х27мм. | SLT | руб./шт | 210
| Перемычка на 10 контактов для КРТП-10 (SLT) | Перемычка на 10 контактов | SLT | руб./шт | 21
| БКТ 20х2 (металл) | Бокс кабельный телефонный 20 пар металлический | Прочие российские | руб./шт | 2863.58
| БКТ 10х2 (металл) | Бокс кабельный телефонный 10 пар металлический | Прочие российские | руб./шт | 1910.52
| БКТ 100х2 (металл) | Бокс кабельный телефонный 100 пар металлический | Прочие российские | руб./шт | 9917.14
| FW-PP-19-SH (11830c) | Рама-штанга 19" для крепления 19-и плинтов типа Krone LSA-PROFIL, 3U | CABEUS | руб./шт | 2068.64
| Несущая С1 для плинтов ПВТ 19" 3U (120915-00063) | Рама-штанга 19" для крепления плинтов; 3U | ССД (Связьстройдеталь) | руб./шт | 984.14
| МП-19-3U (120915-00110) | Рама-штанга (каркас) 19" для крепления 19 плинтов ПВТ, LSA-PROFIL; 3U | ССД (Связьстройдеталь) | руб./шт | 984.14
| Монтажный хомут 2/10 для 3 модулей (глубина 22мм) (120904-00003) | Монтажный хомут для 3 плинтов 2/10 LSA-PLUS; сталь 1 мм, глубина 22 мм | ССД (Связьстройдеталь) | руб./шт | 141.94
| Монтажный хомут 2/10 для 5 модулей (глубина 22мм) (120904-00002) | Монтажный хомут для 5 плинтов 2/10 LSA-PLUS; сталь 1 мм, глубина 22 мм | ССД (Связьстройдеталь) | руб./шт | 255.48
| Монтажный хомут 2/10 для 10 модулей (глубина 22мм) (120904-00001) | Монтажный хомут для 10 плинтов 2/10 LSA-PLUS; сталь 1 мм, глубина 22 мм | ССД (Связьстройдеталь) | руб./шт | 586.7
| Монтажный хомут 2/10 для 11 модулей (глубина 30мм, с Т-образными отверстиями) (120904-00008) | Монтажный хомут для 11 плинтов 2/10 LSA-PLUS; сталь 1 мм, глубина 30 мм, с Т-образными отверстиями | ССД (Связьстройдеталь) | руб./шт | 690.79
| Монтажный хомут 2/10 для 10+1 модулей (глубина 50мм, с Т-образными отверстиями) (120904-00004) | Монтажный хомут для 10+1 плинтов 2/10 LSA-PLUS; сталь 1 мм, глубина 50 мм, с Т-образными отверстиями | ССД (Связьстройдеталь) | руб./шт | 544.79
| Монтажный хомут 2/10 для 10+1 модулей (глубина 50мм) (120904-00005) | Монтажный хомут для 10+1 плинтов 2/10 LSA-PLUS; сталь 1 мм, глубина 50 мм | ССД (Связьстройдеталь) | руб./шт | 463.68
| Монтажный хомут 2/10 для 11 модулей с перфорацией (глубина 22мм) (120904-00006) | Монтажный хомут для 11 плинтов 2/10 LSA-PLUS; сталь 1 мм, глубина 22 мм, с перфорацией | ССД (Связьстройдеталь) | руб./шт | 652.95
| Монтажный хомут 2/10 для 22 модулей с перфорацией (глубина 22мм) (120904-00007) | Монтажный хомут для 22 плинтов 2/10 LSA-PLUS; сталь 1 мм, глубина 22 мм, с перфорацией | ССД (Связьстройдеталь) | руб./шт | 1589.73
| ШР-1200-2М (120908-00185) | Шкаф распределительный; до 2400 пар; 840х2240х285 мм, 108 кг | ССД (Связьстройдеталь) | руб./шт | 51641.67
| ШР-600-2М (120908-00184) | Шкаф распределительный; до 1200 пар; 640х1550х285 мм, 74 кг | ССД (Связьстройдеталь) | руб./шт | 46054.26
| ШРН-В/100 (120909-00100) | Шкаф распределительный; держатель под 10 плинтов LSA-PROFIL; 377х270х110 мм, 4.6 кг. В комплекте держатель - 2 шт, профиль - 2 шт, гребёнка. | ССД (Связьстройдеталь) | руб./шт | 4636.74
| ШРН-В/100-Р (120908-00122) | Шкаф распределительный; держатель под 10 плинтов LSA-PROFIL; 377х270х110 мм, 5.3 кг. В комплекте держатель - 2 шт, профиль - 2 шт, гребёнка, плинт ПВТ - 10 шт, рамка маркировочная | ССД (Связьстройдеталь) | руб./шт | 8746.05
| ШРН-В/50 (120908-00118) | Шкаф распределительный; держатель под 5 плинтов LSA-PROFIL; 250х246х110 мм, 3.6 кг. В комплекте держатель - 2 шт, профиль - 2 шт, гребёнка. | ССД (Связьстройдеталь) | руб./шт | 4008.07
| ШРН-В/600-Р (120908-00140) | Шкаф распределительный; держатель под 60 плинтов LSA-PROFIL; 700х780х200 мм, 28.6 кг. В комплекте держатель - 6 шт, профиль - 6 шт, рамка с органайзерами - 4 шт, планка верхняя с органайзерами, планка нижняя с органайзерами, комплект деталей для монтажа, плинт ПВТ - 60 шт, рамка маркировочная 2/10 - 6 шт | ССД (Связьстройдеталь) | руб./шт | 50560.89
| ШРН-В/50-Р (120908-00115) | Шкаф распределительный; держатель под 5 плинтов LSA-PROFIL; 250х246х110 мм, 3.6 кг. В комплекте держатель - 2 шт, профиль - 2 шт, гребёнка, плинт ПВТ - 5 шт, рамка маркировочная | ССД (Связьстройдеталь) | руб./шт | 5466.28
| ЯК-П-10 (120911-00090) | Ящик распределительный; t-раб.-60…+70°C, 230х150х93 мм, 2.3 кг. В комплекте один плинт ПВТ-10Р. | ССД (Связьстройдеталь) | руб./шт | 3509.83
| ШРН-В/300-Р 300 (120908-00105) | Шкаф распределительный; держатель под 30 плинтов LSA-PROFIL; 500х500х105 мм, 9 кг. В комплекте держатель - 6 шт, профиль - 6 шт, гребёнка - 2 шт, плинт ПВТ - 30 шт, рамка маркировочная - 3 шт | ССД (Связьстройдеталь) | руб./шт | 18784.42
| ЯК-П-20 (120911-00091) | Ящик распределительный; t-раб.-60…+70°C, 230х150х93 мм, 2.3 кг. В комплекте два плинта ПВТ-10Р. | ССД (Связьстройдеталь) | руб./шт | 3956.93
| ЯК-ПМ-20/10 (120911-00001) | Ящик кабельный; 2 хомута для плинтов; 200х286х114 мм, 3.2 кг. | ССД (Связьстройдеталь) | руб./шт | 3555.06
| ЯКГ-20/10-Р (120911-00080) | Ящик кабельный с винтовыми клеммами, с магазином защиты; до 20 пар, 258х214х114 мм, 3.5 кг. В комплекте плинт 2/10 LSA-PLUS, магазин защиты оснащенный разрядниками | ССД (Связьстройдеталь) | руб./шт | 6246.47
| ЯКГ-20-Р (120911-00081) | Ящик кабельный с винтовыми клеммами, с магазином защиты; до 20 пар, 258х214х114 мм, 3.5 кг. В комплекте плинт 2/10 LSA-PLUS - 2 шт, магазин защиты оснащенный разрядниками - 2 шт | ССД (Связьстройдеталь) | руб./шт | 5901.24
| ЯК-ПМ-20/10 (120911-00075) | Ящик кабельный; 200х286х114 мм, 3.2 кг. В комплекте модуль МВТ-1 - 10 шт | ССД (Связьстройдеталь) | руб./шт | 7066.66
| ЯК-ПМ-40/20 (120911-00089) | Ящик кабельный; 4 хомута для плинтов; 356х214х93 мм, 4.8 кг | ССД (Связьстройдеталь) | руб./шт | 3147.17
| ЯК-ПМ-40/20 (120911-00145) | Ящик кабельный ЯК-ПМ-40/20, 20 модулей МВТ-1Н ССД | ССД (Связьстройдеталь) | руб./шт | 11393.68
| ЯКт-ПМ-40/20 (120911-00156) | Ящик кабельный; 2 хомута для плинтов; 356х214х93 мм, 4.8 кг. В комплекте модуль МВТ-1К - 20 шт, трубостойка | ССД (Связьстройдеталь) | руб./шт | 15651.68
| ШРН-В/300 (120908-00080) | Шкаф распределительный; держатель под 30 плинтов LSA-PROFIL; 500х500х105 мм, 9 кг. В комплекте держатель - 6 шт, профиль - 6 шт, гребёнка - 2 шт. | ССД (Связьстройдеталь) | руб./шт | 12445.46
| ШРН-В/450 (120908-00176) | Шкаф распределительный; держатель под 45 плинтов LSA-PROFIL; 500х650х110 мм, 12.8 кг. В комплекте держатель - 6 шт, профиль - 6 шт, гребёнка - 2 шт. | ССД (Связьстройдеталь) | руб./шт | 11025.22
| ШРН-В/450-Р-ПВТ-10 (120908-00177) | Шкаф распределительный; держатель под 45 плинтов LSA-PROFIL; 500х650х110 мм, 12.8 кг. В комплекте держатель - 6 шт, профиль - 6 шт, гребёнка - 2 шт, плинт ПВТ - 45 шт, рамка маркировочная - 6 шт | ССД (Связьстройдеталь) | руб./шт | 39975.4
| ШРН-В/600 (120908-00138) | Шкаф распределительный; держатель под 60 плинтов LSA-PROFIL; 700х780х200 мм, 28.6 кг. В комплекте держатель - 6 шт, профиль - 6 шт, рамка с органайзерами - 4 шт, планка верхняя с органайзерами, планка нижняя с органайзерами, комплект деталей для монтажа | ССД (Связьстройдеталь) | руб./шт | 23684.05
| ШРН-В/1200 (120908-00139) | Шкаф распределительный; держатель под 120 плинтов LSA-PROFIL; 1380х700х300 мм, 65.5 кг. В комплекте держатель - 12 шт, профиль - 12 шт, рамка с органайзерами - 8 шт, планка верхняя с органайзерами, планка нижняя с органайзерами, комплект деталей для монтажа | ССД (Связьстройдеталь) | руб./шт | 48398.6
| ШРН-В/1200-Р (120908-00142) | Шкаф распределительный; держатель под 120 плинтов LSA-PROFIL; 1380х700х300 мм, 65.5 кг. В комплекте держатель - 12 шт, профиль - 12 шт, рамка с органайзерами - 8 шт, планка верхняя с органайзерами, планка нижняя с органайзерами, комплект деталей для монтажа, плинт ПВТ - 120 шт, рамка маркировочная 2/10 - 12 шт | ССД (Связьстройдеталь) | руб./шт | 76367.96
| ШР-200-2М (120908-00183) | Шкаф распределительный; до 400 пар; 340х1550х285 мм, 50 кг | ССД (Связьстройдеталь) | руб./шт | 36988.29
| КРТМ 100 (12-0483) | Металлическая коробка распределительная КРТМ 100 на 10 плинтов, с замком. Предназначена для коммутации распределительного кабеля и абонентских проводов в сетях жилых, общественных, производственных зданий и помещений. Плинт в комплектацию не входит | SUPRLAN | руб./шт | 1366
| КРТМ-В/20-Р (120901-00061) | Коробка распределительная телефонная в комплекте с двумя плинтами LSA-PROFIL (размыкаемые); 151х80х81 мм. Металлический корпус окрашенный порошковой краской. | ССД (Связьстройдеталь) | руб./шт | 1674.4
| КРТМ-В/10-Р плинт ПВТ, замок, ключ универсальный (120901-00060) | Коробка распределительная телефонная; под один плинт ПВТ; 151х80х81 мм. Сталь с защитным лакокрасочным покрытием. В комплекте плинт (размыкаемый), замок, ключ универсальный. | ССД (Связьстройдеталь) | руб./шт | 1304.32
| КРТМ-В/10 плинт LSA-PROFIL, без плинта, замок, ключ универсальный (120901-00065) | Коробка распределительная телефонная; под один плинт LSA-PROFIL; 151х80х81 мм. Сталь с защитным лакокрасочным покрытием. В комплекте, замок, ключ универсальный. | ССД (Связьстройдеталь) | руб./шт | 1379.01
| КРТП-В/10-Р плинт ПВТ, замок, ключ универсальный (120901-00062) | Коробка распределительная телефонная; под один плинт ПВТ; 148х77х84 мм. Ударопрочная пластмасса не распространяющая горение. В комплекте плинт (размыкаемый), замок, ключ универсальный. | ССД (Связьстройдеталь) | руб./шт | 1407.34
| КРТП-В/10 плинт LSA-PROFIL, без плинтов, замок, ключ унив. (120901-00053) | Коробка распределительная телефонная; под один плинт LSA-PROFIL; 148х77х84 мм. Ударопрочная пластмасса не распространяющая горение. В комплекте, замок, ключ универсальный. | ССД (Связьстройдеталь) | руб./шт | 980.67
| КРТМ-В/10 плинт LSA-PROFIL, без плинта, ключ 41144 (120901-00012) | Коробка распределительная телефонная; под один плинт LSA-PROFIL; 151х80х81 мм. Сталь с защитным лакокрасочным покрытием. В комплекте, ключ универсальный. | ССД (Связьстройдеталь) | руб./шт | 1389.82
| КРТМ-В/20 плинты LSA-PROFIL, без плинтов, ключ универсальный (120901-00064) | Коробка распределительная телефонная; под два плинта LSA-PROFIL; 151х80х81 мм. Сталь с защитным лакокрасочным покрытием. В комплекте, ключ универсальный. | ССД (Связьстройдеталь) | руб./шт | 1620.42
| КРТМ-В/30 под плинты типа LSA-PROFIL (без плинтов) (120901-00084) | Коробка распределительная телефонная; под три плинта LSA-PROFIL; 151х111х79 мм. Сталь с защитным лакокрасочным покрытием. В комплекте, замок, ключ универсальный. | ССД (Связьстройдеталь) | руб./шт | 1663.76
| КРТМ-В/30-Э-3M, плинт STG (без плинтов) (120901-00047) | Коробка распределительная телефонная; под три плинта STG; 151х111х79 мм. Сталь с защитным лакокрасочным покрытием. В комплекте, замок, ключ универсальный. | ССД (Связьстройдеталь) | руб./шт | 1149.93
7.2 | Плинты
| CM-10P (7016c) | Плинт соединительный на 10 пар, маркировка 0-9 | CABEUS | руб./шт | 168.17
| DM-10P (7017c) | Плинт размыкаемый на 10 пар, маркировка 0-9 | CABEUS | руб./шт | 202.31
| DM-10P-P (7236c) | Плинт размыкаемый на 10 пар, крепление на хомут и штангу, маркировка 0-9 | CABEUS | руб./шт | 211.16
| NMC-PL10-CC-10 (10 шт) | Плинт 10 пар, Кат.3 (Класс C), 16МГц, контакты типа KRONE, неразмыкаемый, маркировка 0...9, крепление под кронштейн, серый, уп-ка 10шт. | NIKOMAX ESSENTIAL | руб./уп | 1885
| NMC-PL10-CU-10 (10 шт) | Плинт 10 пар, Кат.3 (Класс C), 16МГц, контакты типа KRONE, неразмыкаемый, маркировка 0...9, крепление под кронштейн и круглые направляющие, серый, уп-ка 10шт. | NIKOMAX ESSENTIAL | руб./уп | 1885
| NMC-PL10-DC-10 (10 шт) | Плинт 10 пар, Кат.3 (Класс C), 16МГц, контакты типа KRONE, размыкаемый, маркировка 0...9, крепление под кронштейн, белый, уп-ка 10шт. | NIKOMAX ESSENTIAL | руб./уп | 1851
| NMC-PL10-DU-10 (10 шт) | Плинт 10 пар, Кат.3 (Класс C), 16МГц, контакты типа KRONE, размыкаемый, маркировка 0...9, крепление под кронштейн и круглые направляющие, белый, уп-ка 10шт. | NIKOMAX ESSENTIAL | руб./уп | 1885
| NMC-PL-DP10-10 (10 шт) | Размыкающий штекер, для размыкаемых плинтов, на 10 пар, белый, уп-ка 10шт. | NIKOMAX ESSENTIAL | руб./уп | 359
| NMC-PL-DP1-10 (10 шт) | Размыкающий штекер, для размыкаемых плинтов, на 1 пару, белый, уп-ка 10шт. | NIKOMAX ESSENTIAL | руб./уп | 189
| NMC-PL-EC-10 (10 шт) | Клипса заземления, используется с модулями или магазином защиты при установке плинтов на круглые направляющие (на 1 плинт требуется 2шт.), уп-ка 10шт. | NIKOMAX ESSENTIAL | руб./уп | 119
| NMC-PL-GDT1 | Трехконтактный разрядник, для защиты плинтов по напряжению, используется с магазином защиты по напряжению. | NIKOMAX ESSENTIAL | руб./шт | 132
| NMC-PL-GDT1-10 (10 шт) | Трехконтактный разрядник, для защиты плинтов по напряжению, используется с магазином защиты по напряжению, уп-ка 10шт. | NIKOMAX ESSENTIAL | руб./уп | 918
| NMC-PL-GND-KIT-10 (10 шт) | Набор заземления, для модулей защиты по току и напряжению, уп-ка 10шт. | NIKOMAX ESSENTIAL | руб./уп | 1052
| NMC-PL-HLH-10 (10 шт) | Рамка для маркировки плинтов, магазин защиты, откидная, прозрачная, уп-ка 10шт. | NIKOMAX ESSENTIAL | руб./уп | 631
| NMC-PL-PM10-10 (10 шт) | Магазин защиты плинтов по напряжению, на 10 пар, используется с трехконтактными разрядниками, серый, уп-ка 10шт. | NIKOMAX ESSENTIAL | руб./уп | 2271
| NMC-PL-PM-COVER | Противопылевая крышка для магазина защиты по напряжению, прозрачная. | NIKOMAX ESSENTIAL | руб./шт | 46
| NMC-PL-UP1 | Модуль защиты плинтов по току и напряжению, на 1 пару, индикация перегрузки по току, используется с шиной заземления. | NIKOMAX ESSENTIAL | руб./шт | 445
| NMC-PL-UP1-10 (10 шт) | Модуль защиты плинтов по току и напряжению NIKOMAX, на 1 пару, индикация перегрузки по току, используется с шиной заземления, уп-ка 10шт, -10 °C...+60 °C. | NIKOMAX ESSENTIAL | руб./уп | 2080
| Плинт с неразмыкаемыми контактами на 10 пар, маркировка 0-9 (10-0501) | Плинт с неразмыкаемыми контактами на 10 пар, маркировка 0-9 | SUPRLAN | руб./шт | 202
| Плинт с размыкаемыми контактами на 10 пар нормальнозамкнутый, маркировка 0-9 (10-0502) | Плинт с размыкаемыми контактами на 10 пар нормальнозамкнутый, маркировка 0-9 | SUPRLAN | руб./шт | 225
| Плинт универсальный ПВТ-10Р-5е, 10 пар размыкаемые контакты 0...9 (120902-00081) | Плинт универсальный размыкаемый; 10 пар, маркировка 0…9 | ССД (Связьстройдеталь) | руб./шт | 288.06
| Откидная рамка 2/10 для маркировочных табличек для плинтов ПВТ (120905-00128) | Откидная рамка 2/10 для маркировочных табличек для плинтов ПВТ, габ.размеры 110х15х15 мм | ССД (Связьстройдеталь) | руб./шт | 59.01
| Плинт заземления универсальный ПВТ 10 пар, красный (120902-00094) | Плинт заземления универсальный ПВТ 10 пар, крепление на монтажный хомут или профили, красный | ССД (Связьстройдеталь) | руб./шт | 339.84
| Плинт универсальный ПВТ-10Р Эконом, 10 пар размыкаемые контакты 0...9 (120902-00128) | Плинт универсальный ПВТ-10Р Эконом, 10 пар размыкаемые контакты 0...9 | ССД (Связьстройдеталь) | руб./шт | 237.38
| Плинт ПВТ-10Р Эконом, LSA plus, 10 пар размыкаемые контакты 0...9 (900000-01070) | Плинт ПВТ-10Р Эконом, LSA plus, 10 пар размыкаемые контакты 0...9 | ССД (Связьстройдеталь) | руб./шт | 190.03
| Плинт ПВТ-10Р Эконом, LSA plus, 10 пар неразмыкаемые контакты 0...9 (900000-01072) | Плинт ПВТ-10Р Эконом, LSA plus, 10 пар неразмыкаемые контакты 0...9 | ССД (Связьстройдеталь) | руб./шт | 157.65
| Маркировочная рамка 2/10 для крепления на монтажный хомут (120905-00134) | Маркировочная рамка 2/10 для крепления на монтажный хомут, габ.размеры 123х21х41 мм | ССД (Связьстройдеталь) | руб./шт | 124.03
| Маркировочная рамка 2/10 универсальная (120905-00135) | Маркировочная рамка 2/10 универсальная, габ.размеры 123х21х41 мм | ССД (Связьстройдеталь) | руб./шт | 133.03
| Маркировочная вставка 1...0 для плинтов ПВТ (120905-00126) | Маркировочная вставка 1...0 для плинтов ПВТ | ССД (Связьстройдеталь) | руб./шт | 46
| Маркировочная вставка 10...100 для плинтов ПВТ (120905-00127) | Маркировочная вставка 10...100 для плинтов ПВТ | ССД (Связьстройдеталь) | руб./шт | 35.01
| Инструмент сенсорный универсальный (120903-00045) | Инструмент для заделки плинтов, сенсорный | ССД (Связьстройдеталь) | руб./шт | 1312.49
| Разрядник 3-х полюсный с термозащитой ПВТ (120905-00125) | Разрядник 3-х полюсный с термозащитой ПВТ | ССД (Связьстройдеталь) | руб./шт | 38.41
| Размыкающий штекер для 1 пары для плинтов ПВТ (120905-00129) | Штекер размыкающий для 1 пары для плинтов ПВТ | ССД (Связьстройдеталь) | руб./шт | 9
| Размыкающий штекер для 10 пар для плинтов ПВТ (120905-00130) | Размыкающий штекер для 10 пар для плинтов ПВТ | ССД (Связьстройдеталь) | руб./шт | 38.01
| Контрольный шнур 2/2 1,5м для плинтов ПВТ (120914-00084) | Контрольный шнур 2/2 1,5м для плинтов ПВТ | ССД (Связьстройдеталь) | руб./шт | 406.1
| Контрольный шнур 2/4 1,5м для плинтов ПВТ (120914-00085) | Контрольный шнур 2/4 1,5м для плинтов ПВТ | ССД (Связьстройдеталь) | руб./шт | 554.13
| Контрольный шнур 2/2 2м для плинтов ПВТ (120914-00093) | Контрольный шнур 2/2 2м для плинтов ПВТ | ССД (Связьстройдеталь) | руб./шт | 429.11
| Контрольный шнур 2/4 1м для плинтов ПВТ (120914-00094) | Контрольный шнур 2/4 1м для плинтов ПВТ | ССД (Связьстройдеталь) | руб./шт | 506.12
| Контрольный шнур 2/4 3м для плинтов ПВТ (120914-00095) | Контрольный шнур 2/4 3м для плинтов ПВТ | ССД (Связьстройдеталь) | руб./шт | 623.14
| Шина заземления 2/10 для плинта ПВТ (120905-00121) | Шина заземления 2/10 для плинта ПВТ | ССД (Связьстройдеталь) | руб./шт | 228.06
| Штекер комплексной защиты с индикатором по току и напряжению (10 шт) (120905-00297) | Штекер комплексной защиты с индикатором по току и напряжению, 10 шт в комплекте, без шины заземления для плинтов ПВТ | ССД (Связьстройдеталь) | руб./компл | 2160.61
| Плинт ПВТ 2/10 типа LSA-PLUS, дополнительная винтовая клемма, размыкаемые контакты (120902-00130) | Плинт ПВТ 2/10 типа LSA-PLUS, дополнительная винтовая клемма, размыкаемые контакты | ССД (Связьстройдеталь) | руб./шт | 1345.85
7.3 | Кросс-панели
| 110C-19-100P-1U | Кросс-панель 110 типа, 100 пар, 19" 1U, белая, без соединительных модулей, 44х482 мм. | Hyperline | руб./шт | 2830
| CB-4P (7014c) | Модуль 4-х парный 110 , категория 5e. | CABEUS | руб./шт | 51.84
| CB-5P (7015c) | Модуль 5-и парный 110, категория 5e | CABEUS | руб./шт | 53.11
| CP-100P-110TYPE (7013c) | 100 парная кросс-панель 110 типа, 19" 1U (без модулей) | CABEUS | руб./шт | 988.8
| CP-200P-110TYPE (7243c) | 200 парная кросс-панель 110 типа, 19" 2U (без модулей) | CABEUS | руб./шт | 1713.33
| WB-100P-110TYPE (7089c) | 100 парный 110 блок на подставке (без модулей). | CABEUS | руб./шт | 773.84
| WB-50P-110TYPE (7088c) | .50-ти парный 110 блок на подставке (без модулей) | CABEUS | руб./шт | 541.18
| NMC-RB110-200 | Коммутационная панель 110 типа, 19", 2U, 200 пар, со cъемной этикеткой, белая с черным основанием. | NIKOMAX ESSENTIAL | руб./шт | 1977
| NMC-RB110-100 | Коммутационная панель 110 типа, 19", 1U, 100 пар, со cъемной этикеткой, белая с черным основанием. | NIKOMAX ESSENTIAL | руб./шт | 1404
Условные обозначения:
- позиции, включенные в прайс-лист в течение последнего месяца

## Инструмент
ПРАЙС-ЛИСТ
Действителен с 02.06.2026
Инструменты
№ | Наименование | Описание | Производитель | Вал./ Ед. изм. | Цены
розница
1 | Монтажные инструменты
| 10T-C1-11BL | Инструмент обжимной Q-PLUG, устанавливает и обрезает 8 проводников одновременно. | Eurolan | руб./шт | 14159
| 10T-P0-02 | Инструмент для снятия изоляции. | Eurolan | руб./шт | 660
| 10T-P0-04BU | Инструмент для монтажа модулей keystone на ладони, жестко фиксирует розеточный модуль; исключает возможность повреждения модуля и травм рук монтажника. | Eurolan | руб./шт | 175
| 10T-P1-11YL | Инструмент для снятия изоляции. | Eurolan | руб./шт | 2364
| 70V-20-02BU | Лента для организации кабелей в жгуты, синий, 5000х20 мм. | Eurolan | руб./шт | 1493
| AT009 | Набор инструментов для работы с коаксиальным кабелем: клещи для обжима кабелей RG-58, 59, 6, 62, инструменты для обрезки, клещи для зачистки. Набор разъемов 20 шт. (3 типов). | SC&T | руб./компл | 1575
| CKJ-090-05 | Инструмент обжимной, для модулей Keystone Jack 90 | ITK | руб./шт | 3933.69
| CPS-GP3.5-B-10M | Устройство для протяжки кабеля, длина 10м, диаметр прутка с оболочкой 3,5 мм, комплектуется латунным наконечником и насадкой-заглушкой. Материал протяжки стеклопластиковый пруток с защитной оболочкой. | Hyperline | руб./шт | 2190
| CPS-GP3.5-B-15M | Устройство для протяжки кабеля, длина 15м, диаметр прутка с оболочкой 3,5 мм, комплектуется латунным наконечником и насадкой-заглушкой. Материал протяжки стеклопластиковый пруток с защитной оболочкой. | Hyperline | руб./шт | 2990
| CPS-GP3.5-B-20M | Устройство для протяжки кабеля, длина 20м, диаметр прутка с оболочкой 3,5 мм, комплектуется латунным наконечником и насадкой-заглушкой. Материал протяжки стеклопластиковый пруток с защитной оболочкой. | Hyperline | руб./шт | 3600
| CPS-GP3.5-B-30M | Устройство для протяжки кабеля, длина 30м, диаметр прутка с оболочкой 3,5 мм, комплектуется латунным наконечником и насадкой-заглушкой. Материал протяжки стеклопластиковый пруток с защитной оболочкой. | Hyperline | руб./шт | 4500
| CPS-GP3.5-C-10M | Устройство для протяжки кабеля, длина 10м, диаметр прутка с оболочкой 3,5 мм, комплектуется латунным наконечником и насадкой-заглушкой. Материал протяжки стеклопластиковый пруток с защитной оболочкой. Исполнение в пластиковом боксе с катушкой. | Hyperline | руб./шт | 2660
| CPS-GP3.5-C-20M | Устройство для протяжки кабеля, длина 20м, диаметр прутка с оболочкой 3,5 мм, комплектуется латунным наконечником и насадкой-заглушкой. Материал протяжки стеклопластиковый пруток с защитной оболочкой. Исполнение в пластиковом боксе с катушкой | Hyperline | руб./шт | 3960
| CPS-GP3.5-C-30M | Устройство для протяжки кабеля, длина 30м, диаметр прутка с оболочкой 3,5 мм, комплектуется латунным наконечником и насадкой-заглушкой. Материал протяжки стеклопластиковый пруток с защитной оболочкой. Исполнение в пластиковом боксе с катушкой | Hyperline | руб./шт | 5040
| CPS-GP3.5-C-70M | Устройство для протяжки кабеля, длина 70м, диаметр прутка с оболочкой 3,5 мм, комплектуется латунным наконечником и насадкой-заглушкой. Материал протяжки стеклопластиковый пруток с защитной оболочкой. Исполнение в пластиковом боксе с катушкой. | Hyperline | руб./шт | 10050
| CTF с набором матриц (55922) | Универсальный набор пресс-клещей (кримперов) с 5-ю матрицами, габаритные размеры 285х155х50 мм, вес 1,1 кг. В комплекте: пресс-клещи CTF, набор из 5 сменных матриц, шестигранный ключ, запасные винты для крепления матриц прочный пластиковый кейс | КВТ | руб./шт | 7395.44
| EC-CI-111 | Кусачки электромонтажные прецизионные, для жил из мягких металлов толщиной до 1мм (не для стали). | NETLAN | руб./шт | 320
| EC-CI-210B | Инструмент для заделки витой пары, ударного типа, 2 уровня регулировки силы удара, крепление Twist-Lock, нож 110/88 в комплекте. | NETLAN | руб./шт | 1000
| EC-CI-229W | Инструмент универсальный, для зачистки и обрезки плоских и круглых кабелей (до 9мм) с жилами из мягких металлов (не для стали), с колесом регулировки глубины надреза оболочки. | NETLAN | руб./шт | 330
| EC-CI-286 | Инструмент обжимной профессиональный, с возвратной пружиной, RJ45/8P8C, RJ12/6P6C, RJ11/6P4C. | NETLAN | руб./шт | 1052
| ES-01 (57132) | Ножницы электрика универсальные в пластиковом чехле, длина 140 мм, вес 80 г. | КВТ | руб./шт | 512.8
| FOS-01 (55958) | Профессиональный трехпозиционный оптоволоконный стриппер, зачистка слоев диаметром до 900/250/125 мкм, длина 150 мм, вес 100 г. | КВТ | руб./шт | 668.18
| HL-1408N3 | Инструмент обжимной для разъемов RJ-45 (подходит для Hyperline PLUG-8P8C-UV-C6-TW-SH) | Hyperline | руб./шт | 16900
| HL-3H00010 | Инструмент обжимной для разъемов RJ45 серии PLEZ | Hyperline | руб./шт | 12450
| HL-3J01L012 | Инструмент обжимной для разъемов RJ45 серии PLUE категории 6A и 8 | Hyperline | руб./шт | 2290
| HS-236Q1 (10189c) | Инструмент обжимной для экранированных коннекторов RJ-45 (8р8с), короткий корпус с хвостовиком, максимально 18 мм, и диаметром кабеля 7.5 мм. | CABEUS | руб./шт | 2226.7
| HT-05 (10095c) | Минибокорезы для медных проводников | CABEUS | руб./шт | 553.83
| HT-14A (7836c) | Нож-вставка, тип 110/66, для HT-314,324,334 | CABEUS | руб./шт | 854.77
| HT-14BK (7838c) | Нож-вставка для плинтов тип Krone, для HT-314,324,334 | CABEUS | руб./шт | 854.77
| HT-14TA (7842c) | Нож-вставка, тип 110/66/88, для HT-364 | CABEUS | руб./шт | 565.21
| HT-14TBK (7843c) | Нож-вставка для плинтов тип Krone, для HT-364 | CABEUS | руб./шт | 565.21
| HT-15B | Насадка для HT-3150R для одновременной набивки 4-x пар в кроссах 110-ого типа | Hyperline | руб./шт | 2200
| HT-15B (7847c) | Насадка для HT-3150R для одновременной набивки 4-x пар в кроссах 110-ого типа | CABEUS | руб./шт | 1461.7
| HT-15D (7848c) | Насадка для HT-3150R для одновременной набивки 5-ти пар в кроссах 110-ого типа | CABEUS | руб./шт | 1461.7
| HT-2008A (7823c) | Инструмент обжимной для RJ-45 (8р8с), RJ-11/12 (6р6с, 6р4с, 6р2с), 4р4с, 4р2с, профессиональный | CABEUS | руб./шт | 2418.89
| HT-2008AR | Инструмент обжимной для RJ-45, RJ-12, RJ-11 (8P8C, 6P6C, 4P4C), профессиональный, с храповым механизмом. | Hyperline | руб./шт | 15950
| HT-2008AR (7824c) | Инструмент обжимной для RJ-45 (8р8с), RJ-11/12 (6р6с, 6р4с, 6р2с), 4р4с, 4р2с, профессиональный, с храповым механизмом | CABEUS | руб./шт | 2520.05
| HT-200AR | Инструмент обжимной для RJ-50, RJ-45, RJ-12, RJ-11 (10P10C, 8P8C типа AMP, 6P6C, 4P4C), профессиональный, с храповым механизмом | Hyperline | руб./шт | 12250
| HT-2010NT (9766c) | Инструмент обжимной 3 в 1 для RJ-45, RJ-11/12 с тестером для витой пары | CABEUS | руб./шт | 7758.67
| HT-203M (7834c) | Многофункциональный инструмент для зачистки, обрезки проводов и обжима кабельных наконечников | CABEUS | руб./шт | 654.99
| HT-2096C (7826c) | Инструмент обжимной для RJ-11/12 (6р6с, 6р4с, 6р2с) | CABEUS | руб./шт | 752.35
| HT-210C (7827c) | Инструмент обжимной для RJ-45 (8p8c) | CABEUS | руб./шт | 752.35
| HT-222 | Кусачки для обрезки кабеля (до 1мм) | Hyperline | руб./шт | 1900
| HT-222 (10820c) | Инструмент для зачистки витой пары (UTP/STP) и коаксиального кабеля диаметром 3 -10 мм, саморегулирующийся. | CABEUS | руб./шт | 1571.71
| HT-236N3 (10427c) | Инструмент обжимной для экранированных коннекторов RJ-45 (8р8с) с хвостовиком. | CABEUS | руб./шт | 2226.7
| HT-268 (7828c) | Инструмент обжимной для RJ-45 (8р8с), RJ-11/12 (6р6с, 6р4с, 6р2с) | CABEUS | руб./шт | 2642.7
| HT-302A (9756c) | Многофункциональный инструмент для зачистки и обрезки витой пары и коаксиальных кабелей | CABEUS | руб./шт | 845.92
| HT-312B (7820c) | Инструмент для зачистки коаксиального кабеля RG-58,59,62 | CABEUS | руб./шт | 658.78
| HT-3133TB | Инструмент для заделки витой пары (в комплекте нож HT-13TB) | Hyperline | руб./шт | 5730
| HT-3140 | Инструмент для заделки витой пары (камера хранения, регулировка ударного эффекта, нож в комплект не входит) | Hyperline | руб./шт | 4680
| HT-3140 (7841c) | Инструмент для заделки витой пары (камера хранения, регулировка ударного эффекта, нож в комплект не входит) | CABEUS | руб./шт | 811.78
| HT-3141 (8530c) | Инструмент для заделки плинтов, сенсорный тип Krone (LSA-PLUS) | CABEUS | руб./шт | 620.84
| HT-3150R | Инструмент для одновременной набивки 4-x или 5-и пар в кроссах 110-ого типа (ручка без насадок), ударный, нерегулируемый | Hyperline | руб./шт | 4200
| HT-3150R (7846c) | Инструмент для одновременной набивки 4-x или 5-и пар в кроссах 110-ого типа (ручка без насадок) | CABEUS | руб./шт | 2267.16
| HT-318 (7835c) | Инструмент для зачистки и разделки витой пары, 110 тип | CABEUS | руб./шт | 140.35
| HT-322 (7821c) | Инструмент для зачистки коаксиального кабеля RG-58/59/62/6 | CABEUS | руб./шт | 1010.3
| HT-3240 (HT-324B) (7839c) | Инструмент для заделки витой пары (нож в комплект не входит), ударный механизм | CABEUS | руб./шт | 507.04
| HT-336A | Инструмент обжимной для RG-58, 59, 62 | Hyperline | руб./шт | 3690
| HT-336A (7818c) | Инструмент обжимной для RG-58, 59, 62 | CABEUS | руб./шт | 2116.69
| HT-352 | Универсальный инструмент для зачистки витой пары (UTP/STP), круглого телефонного кабеля кат. 5, коаксиального кабеля RG-59/6/11/7, плоского телефонного кабеля | Hyperline | руб./шт | 1790
| HT-352A | Универсальный инструмент для зачистки витой пары (UTP/STP), кабеля 18 и 24 AWG, круглого и плоского телефонного кабеля | Hyperline | руб./шт | 1945
| HT-3640R (7845c) | Инструмент для заделки витой пары (нож в комплект не входит) | CABEUS | руб./шт | 1762.64
| HT-376Z (10798c) | Инструмент обжимной для коннекторов быстрой установки RJ-45 (8р8с), RJ-11/12 (6р6с, 6р4с, 6р2с), профессиональный, с храповым механизмом. | CABEUS | руб./шт | 2788.11
| HT-500 (7829c) | Инструмент обжимной для RJ-45 (8р8с), RJ-11/12 (6р6с, 6р4с, 6р2с), профессиональный | CABEUS | руб./шт | 1991.51
| HT-500R (11209c) | Инструмент обжимной для RJ-45 (8р8с), RJ-11/12 (6р6с, 6р4с, 6р2с), профессиональный, с храповым механизмом. Поставляется с инструментом для снятия внешней оболочки и изоляции. | CABEUS | руб./шт | 2124.28
| HT-568 (7830c) | Инструмент обжимной для RJ-45 (8р8с), RJ-11/12 (6р6с, 6р4с, 6р2с) | CABEUS | руб./шт | 983.74
| HT-603 (10094c) | Инструмент для снятия оболочки оптического кабеля и зачистки волокна | CABEUS | руб./шт | 1259.39
| HT-KJNE-BLD | Дополнительный нож-вставка для инструмента HT-KJNE-TOOL. | Hyperline | руб./шт | 638
| HT-KJNE-TOOL | Инструмент NE-TOOL для быстрой заделки модулей типа KJNE. В комплекте запасной нож-вставка. | Hyperline | руб./шт | 4990
| HT-L2180 (7831c) | Инструмент обжимной для RJ-45 (8р8с) | CABEUS | руб./шт | 1476.88
| HT-L2182R | Инструмент обжимной для RJ-45, профессиональный | Hyperline | руб./шт | 6070
| HT-L2182R (7832c) | Инструмент обжимной для RJ-45 (8р8с), профессиональный | CABEUS | руб./шт | 3056.18
| HT-N468B | Инструмент обжимной для RJ-45, RJ-12, RJ-11, профессиональный | Hyperline | руб./шт | 7980
| HT-N468B (7833c) | Инструмент обжимной для RJ-45 (8р8с), RJ-11/12 (6р6с, 6р4с, 6р2с), 4р4с, 4р2с, профессиональный | CABEUS | руб./шт | 3291.36
| HT-S501A | Инструмент для зачистки и обрезки витой пары (UTP/STP) и телефонного кабеля диаметром 3.2 -9 мм | Hyperline | руб./шт | 1305
| HT-S501A (7855c) | Инструмент для зачистки и обрезки витой пары (UTP/STP) и телефонного кабеля диаметром 3.2 -9 мм | CABEUS | руб./шт | 634.75
| HT-S501B (9757c) | Инструмент для зачистки и обрезки витой пары (UTP/STP) и телефонного кабеля диаметром 3.2 -9 мм, с регулировкой | CABEUS | руб./шт | 604.41
| HT-TK-01 (9767c) | Набор инструментов (инструмент обжимной, инструмент для заделки витой пары , зачистки, отвертки, тестер, коннекторы ) | CABEUS | руб./шт | 3527.82
| HT-TK-02 (9768c) | Набор инструментов (инструмент обжимной, инструмент для заделки витой пары , зачистка, тестер) | CABEUS | руб./шт | 2585.8
| HT-TK-04 (9769c) | Набор инструментов ( инструмент обжимной для кабельных наконечников, отвертка, сменные насадки 5 шт. ) | CABEUS | руб./шт | 5172.86
| JT-01 (55928) | Клещи обжимные для RJ-разъемов 8Р8С (RJ-45), длина 200 мм, вес 320 г. | КВТ | руб./шт | 1031.66
| JT-04 (67376) | Клещи обжимные с 2 встроенными модулями для RJ-разъемов 8Р8С (RJ-45), 6Р6С (RJ-12), 6P4C (RJ-11), 6Р2С, длина 140 мм, вес 310 г. | КВТ | руб./шт | 1208.21
| KO-9E обжим RJ-11, RJ-45 «МастерЭлектрик» TDM (SQ1001-0007) | Клещи обжимные для RJ-разъемов RJ-11, RJ-45, вес 331 г. | TDM ЕLECTRIC | руб./шт | 793.2
| LY-3140N | Инструмент для заделки витой пары KRONE / 110 | 5bites | руб./шт | 996.24
| LY-501B | Инструмент для зачистки UTP/STP и тел.кабеля. | 5bites | руб./шт | 191.58
| LY-501C | Инструмент универсальный, для зачистки кабелей. | 5bites | руб./шт | 144.75
| LY-T2007C | Клещи обжимные для коннекторов 8P8C (RJ-45), 6P6C, 4P4C | 5bites | руб./шт | 298.02
| LY-T2008R | Обжимные клещи обжимные для обжима коннекторов RJ-45, RJ-12, RJ-11 | 5bites | руб./шт | 489.6
| LY-T2009R | Инструмент обжимной для RJ-45, RJ-12, RJ-11+ зачистка витой пары. | 5bites | руб./шт | 919.6
| LY-T2020B | Инструмент для заделки витой пары KRONE/IDC/ | 5bites | руб./шт | 276.73
| LY-T2021 | Инструмент для заделки витой пары KRONE | 5bites | руб./шт | 187.33
| LY-T210C | Клещи обжимные для коннекторов 8P8C (RJ-45) | 5bites | руб./шт | 251.19
| LY-T3141 | Инструмент для заделки витой пары KRONE/110(сменный нож в комплекте). | 5bites | руб./шт | 1064.35
| LY-T352 | Инструмент для удаления оболочки и изоляции. | 5bites | руб./шт | 298.02
| LY-T5684R | Инструмент обжимной для RJ-45, RJ-12, RJ-11(обжим 8P+6P+4Р). | 5bites | руб./шт | 442.77
| LY-T568A | Инструмент обжимной для RJ-45, RJ-12, RJ-11. | 5bites | руб./шт | 340.59
| LY-T568R | Инструмент обжимной для RJ-45, RJ-12, RJ-11(обжим 8P+6P). | 5bites | руб./шт | 425.74
| MC-01 (55938) | Мини-бокорезы из нержавеющей стали, резка проводов сечением до 6.0 мм², длина 125 мм, вес 45 г. | КВТ | руб./шт | 376.35
| MC-03 (55941) | Ножницы для резки проводов и коаксиальных кабелей, резка проводов диаметром до 20 мм, телефонных кабелей до 100 пар, коаксиальные кабели RG-9, RG-174, длина 220 мм, вес 290 г. | КВТ | руб./шт | 793.51
| MC-04 (60948) | Ножницы для резки проводов с функцией зачистки изоляции и модулем снятия оболочки, резка проводов диаметром до 11 мм, зачистка проводов 0.5...6.0 мм², длина 165 мм, вес 175 г. | КВТ | руб./шт | 2291.1
| NMC-13TB | Нож-вставка для заделки витой пары в кроссы типа 110, крепление Twist-Lock, металлик | NIKOMAX | руб./шт | 1306
| NMC-14TBK | Нож-вставка для заделки витой пары в кроссы типа KRONE, крепление Twist-Lock, черная | NIKOMAX | руб./шт | 909
| NMC-2008AR | Инструмент обжимной профессиональный, 3 гнезда, торцевой, с храповиком, совместим с коннекторами: RJ45/8P8C, RJ12/6P6C, RJ11/6P4C, 4P4C, 4P2C, DEC/6P6C. | NIKOMAX ESSENTIAL | руб./шт | 8763
| NMC-222 | Кусачки боковые электромонтажные прецизионные, для жил из мягких металлов толщиной до 1 мм. | NIKOMAX | руб./шт | 753
| NMC-315DR | Инструмент для одновременной заделки витых пар в кроссы 110-го типа, ударного типа, в комплекте насадка на 5 пар | NIKOMAX | руб./шт | 8039
| NMC-350 | Инструмент универсальный, для зачистки и обрезки круглых кабелей диаметром 3,5-9мм с жилами из мягких металлов (не для стали), с регулировкой глубины надреза оболочки | NIKOMAX | руб./шт | 1020
| NMC-3640R | Инструмент для заделки витой пары, ударного типа, 2 уровня регулировки силы удара, крепление Twist-Lock, без ножа в комплекте. | NIKOMAX | руб./шт | 3153
| NMC-3640RB | Инструмент для заделки витой пары, ударного типа, 2 уровня регулировки силы удара, крепление Twist-Lock, нож для кроссов типа 110 в комплекте | NIKOMAX | руб./шт | 3738
| NMC-500R | Инструмент обжимной профессиональный, 2 гнезда, торцевой, с храповиком, совместим с коннекторами: RJ45/8P8C, RJ12/6P6C, RJ11/6P4C. | NIKOMAX ESSENTIAL | руб./шт | 5264
| NMC-502C | Кусачки электромонтажные для плоских и круглых кабелей (до 4-х пар), для жил из мягких металлов толщиной до 1 мм. | NIKOMAX | руб./шт | 792
| NMC-535 | Кусачки храповые для многопарных кабелей толщиной до 32 мм (или до 200 пар), для жил из мягких металлов. | NIKOMAX ESSENTIAL | руб./шт | 8412
| NMC-5684PT | Инструмент обжимной для RJ45/8P8C, RJ12/6P6C, RJ11/6P4C, 4P4C, 4P2C. Разработан специально для обжима проходных коннекторов. | NIKOMAX ESSENTIAL | руб./шт | 3666
| NMC-568R | Инструмент обжимной, 2 гнезда, с храповиком, совместим с коннекторами: RJ45/8P8C, RJ12/6P6C, RJ11/6P4C. | NIKOMAX ESSENTIAL | руб./шт | 2211
| NMC-C151 | Ножницы для обрезки арамидного волокна | NIKOMAX | руб./шт | 1695
| NMC-FT-INSET | Сменная насадка NIKOMAX для инструмента NMC-FT-TOOL для быстрой заделки коммутационных модулей-вставок типа Keystone системы Fast Termination, серий: FT, ST, AN, LS. | NIKOMAX | руб./шт | 209
| NMC-FT-TOOL | Инструмент NE-TOOL для быстрой заделки модулей коммутационных модулей-вставок типа Keystone системы Fast Termination, серий: FT, AN, LS, 2 насадки в комплекте. | NIKOMAX | руб./шт | 3646
| NMC-NUT-INJ-OR | Инструмент для установки/извлечения квадратных гаек в вертикальные 19" направляющие, двусторонний, пластик, оранжевый. | NIKOMAX | руб./шт | 156
| NMC-S144H | Инструмент для зачистки оптического волокна | NIKOMAX | руб./шт | 1505
| NMC-TA15B | Сменная насадка для инструмента NMC-315DR, для одновременной заделки 4-х витых пар в кроссы 110 типа | NIKOMAX | руб./шт | 2404
| NMC-TOOL-KIT-1 | Набор инструментов. Комплект №1, для медных сетей (обжимной инструмент, ударный инструмент с 2-мя ножами, стриппер, площадка для монтажа коммутационных модулей, коннекторы 20шт., защитные колпачки 20шт.) | NIKOMAX | руб./шт | 13789
| NMF-TRZ-BL | Инструмент для вскрытия оболочки кабеля типа Riser, алюминиевый корпус, синий. Применяется для кабелей с внешним диаметром 7.5 мм, 8.5 мм, 10.5 мм и 13.5 мм без дополнительной настройки. | NIKOMAX ESSENTIAL | руб./шт | 12039
| SQ-NT-19 (10067c) | Инструмент для монтажа квадратных гаек в шкафы 19" дюймов | CABEUS | руб./шт | 622.11
| STK-PLUG (NEW) | Инструмент обжимной для коннекторов со сквозным отверстием серии plug RJ-45, RJ-12, RJ-11 (8P8C, 6P6C, 6P4C, 4P4C) | Прочие зарубежные | руб./шт | 2366
| STK-TL-200 (H-200) | Инструмент обжимной для 8P8C/RJ45, 6P6C/RJ12, 6P4C/RJ11, 6P2C, 4P4C, 4P2C. | Hanlong Tools | руб./шт | 715
| TI1-G110-P | Инструмент ударный для IDC Krone/110, цвет оранжевый. | ITK | руб./шт | 1161.07
| TI1-G211-P | Инструмент для заделки тип Krone с крючками, цвет серый. | ITK | руб./шт | 530.23
| TI1-G324-P | Инструмент ударный для IDC Krone/110 серый. | ITK | руб./шт | 1007.99
| TK030 | Набор инструментов (обжим 8P8C, заделка KRONE, зачистка UTP/STP, тестер кабеля RJ45 и RJ11/12). В комплект входит: LY-T210С - обжимные клещи, LY-501С - нож для зачистки и резки кабеля, LY-T2021 - нож KRONE, LY-CT005 - кабельный тестер с батарейкой 9В. | 5bites | руб./шт | 1072.87
| TK031 | Набор инструментов (обжим 8P+6P+4P, заделка KRONE, зачистка UTP/STP, тестер кабеля RJ45, BNC и RJ11/12). В комплект входит: LY-T2007C - обжимные клещи, LY-501B - нож для зачистки и резки кабеля, LY-T2021 - нож KRONE, LY-CT007 - кабельный тестер с батарейкой 9В + коннекторы RJ11+RJ45 по 20шт. | 5bites | руб./шт | 2192.57
| TK032 | Набор инструменты для монтажа. Состав набора: комплект входит: LY-T2008R - обжимные клещи, LY-352 - нож для зачистки и резки кабеля, LY-T2020B - нож KRONE, LY-CT011 - кабельный тестер с батарейкой 9В, коннекторы RJ11+RJ45 по 20шт | 5bites | руб./шт | 1945.64
| TL-7500A (9758c) | Инструмент для зачистки и обрезки витой пары (UTP/STP) и телефонного кабеля диаметром 3.2 -9 мм, с регулировкой | CABEUS | руб./шт | 987.54
| TM1-B10H | Инструмент обжимной RJ45/RJ12/RJ11. | ITK | руб./шт | 1268.91
| TM1-B10V | Инструмент обжимной RJ45/RJ12/RJ11. | ITK | руб./шт | 1148.37
| TM1-B11H | Инструмент обжимной RJ45/RJ12/RJ11 с храповым механизмом. | ITK | руб./шт | 1590.31
| TM1-B11H-FPS | Инструмент обжимной RJ45/RJ12/RJ11 используется в системе со специальными разъемами со сквозным отверстием, что упрощает монтаж витой пары и уменьшает количество ошибок. | ITK | руб./шт | 3913.03
| TM1-B11V | Инструмент обжимной RJ45/RJ12/RJ11 с храповым механизмом. | ITK | руб./шт | 2052.66
| TM1-G10V | Инструмент обжимной RJ45/RJ12/RJ11, ручка PVC. | ITK | руб./шт | 1378.5
| TS1-G30 | Инструмент для зачистки и обрезки витой пары. | ITK | руб./шт | 420.82
| TS1-G60 | Инструмент для зачистки обрезки витой пары. | ITK | руб./шт | 73.1
| TS2-GR20 | Инструмент для зачистки и обрезки кабеля RG58, RG59, RG6, RG11 ,универсальный. | ITK | руб./шт | 1526.5
| WEICON 4-28G | Кабельный нож с прямым лезвием. | WEICON | руб./шт | 2075.74
| WEICON 4-28H | Кабельный нож с лезвием-крюком. | WEICON | руб./шт | 2075.74
| WEICON № 150 | Стриппер. | WEICON | руб./шт | 3520.87
| WEICON № 300 | Стриппер с функциями резки, снятия изоляции провода и обжима втулочных наконечников. | WEICON | руб./шт | 6715.63
| WEICON № 400 | Стриппер. | WEICON | руб./шт | 4197.85
| WEICON № 7-F | Автоматический стриппер для плоских кабелей. | WEICON | руб./шт | 7740.36
| WEICON S 4-28 | Кабельный нож в безопасном корпусе. | WEICON | руб./шт | 2205.57
| WEICON S 4-28 Multi | Кабельный нож плюс с лезвием-крюком и встроенным стриппером. | WEICON | руб./шт | 2539.42
| WEICON Super № 5 | Стриппер с автоматической регулировкой в зависимости от сечения кабеля. | WEICON | руб./шт | 3580
| WS-01C (55947) | Многофункциональный ручной стриппер, снятие изоляции и резка проводов 0.5...4 мм², резка винтов с резьбой М3, М4, пассатижи, отверстия для формирования петель, длина 180 мм, вес 145 г. | КВТ | руб./шт | 490.03
| WS-01D (55948) | Многофункциональный ручной стриппер из нержавеющей стали, снятие изоляции и резка проводов 0.5…6 мм², резка винтов с резьбой М2.5, М3, М3.5, М4, М5, опрессовка наконечников сечением 0.5...6 мм², пассатижи, отверстия для формирования петель, длина 210 мм, вес 160 г. | КВТ | руб./шт | 1788.96
| WS-03A (57565) | Полуавтоматический стриппер, снятие изоляции и резка проводов 0.5…6 мм², длина 160 мм, вес 350 г. | КВТ | руб./шт | 3212.05
| WS-04A (61668) | Автоматический многофункциональный стриппер с винтом микронастройки, снятие изоляции и резка проводов 0.05…10 мм², резка проводов до 10 мм², опрессовка наконечников 0.5...6 мм², длина 205 мм, вес 320 г. | КВТ | руб./шт | 1180.05
| WS-05 (55953) | Ручной многофункциональный стриппер-отвертка с индикатором напряжения, снятие изоляции с проводов сечением 0.5...6 мм², снятие оболочки с круглых кабелей диаметром 8...13 мм, резка проводов диаметром до 9 мм, длина 200 мм, вес 145 г. | КВТ | руб./шт | 1792.28
| WS-06 (60409) | Профессиональный автоматический стриппер, снятие изоляции с проводов 0.2...6 мм², резка моножильных проводов диаметром до 2 мм, длина 190 мм, вес 130 г. | КВТ | руб./шт | 1409.21
| WS-07 (61670) | Автоматический многофункциональный стриппер с винтом микронастройки и окном для сброса изоляции, снятие изоляции с проводов 0.05...10 мм², резка проводов до 10.0 мм², опрессовка наконечников 0.5...6.0 мм² | КВТ | руб./шт | 1295.68
| WS-08 (63839) | Автоматический стриппер с функцией резки, облегченная модель, снятие изоляции с проводов 0.2...6 мм², резка проводов до 6 мм², длина 195 мм, вес 245 г. | КВТ | руб./шт | 1979.85
| WS-09 (61671) | Профессиональный карманный стриппер, снятие изоляции с проводов 0.5...6 мм², снятие оболочки с круглых кабелей диаметром 8...13 мм, зачистка RG-6, длина 120 мм, вес 50 г. | КВТ | руб./шт | 1100.89
| WS-11 (69278) | Автоматический многофункциональный стриппер с винтом микронастройки, снятие изоляции с проводов 0.05...10 мм², резка проводов до 10 мм², длина 360 мм, вес 206 г. | КВТ | руб./шт | 1950.6
| WS-12 (69476) | Автоматический многофункциональный стриппер с винтом микронастройки, снятие изоляции с проводов 0.05...10 мм², резка проводов до 10 мм², длина 205 мм, вес 350 г. | КВТ | руб./шт | 1951.31
| XKQ02 | Кусачки-бокорезы электромонтажные, для жил из мягких металлов толщиной до 2 мм, хромванадиевая сталь, 0.087 кг. | Hyperline | руб./шт | 1445
| Бокорезы (кусачки), с пластиковыми рукоятками, углеродистая сталь, 160мм "Гранит" TDM (SQ1009-0301) | Бокорезы (кусачки), с пластиковыми рукоятками, углеродистая сталь, 160 мм | TDM ЕLECTRIC | руб./шт | 197.32
| Бокорезы (кусачки), с пластиковыми рукоятками, углеродистая сталь, 180мм "Гранит" TDM (SQ1009-0302) | Бокорезы (кусачки), с пластиковыми рукоятками, углеродистая сталь, 180 мм | TDM ЕLECTRIC | руб./шт | 207.53
| Бокорезы 160мм K1 ARMA2L 3 (A2L3-PC10-K1-160) | Бокорезы 160 мм K1 | IEK | руб./шт | 601.57
| Бокорезы МАСТЕР 160 мм (77427) | Бокорезы слесарно-монтажные, резка мягкой проволоки диаметром до 4 мм, резка твердой проволоки диаметром до 2 мм, длина 160 мм, вес 215 г | КВТ | руб./шт | 468.56
| Бокорезы ПРОФИ 160 мм (67359) | Бокорезы диэлектрические для работы под напряжением до 1000 В, длина 160 мм, вес 229 г | КВТ | руб./шт | 1799.34
| Бокорезы СТАНДАРТ 160 мм (60471) | Бокорезы диэлектрические для работы под напряжением до 1000 В, длина 160 мм, вес 234 г | КВТ | руб./шт | 797.49
| Бокорезы СТАНДАРТ 180 мм (57902) | Бокорезы усиленные диэлектрические для работы под напряжением до 1000 В, длина 180 мм, вес 312 г | КВТ | руб./шт | 898.09
| Бокорезы ЭКСПЕРТ 160 мм (70358) | Бокорезы усиленные диэлектрические для работы под напряжением до 1000 В, длина 160 мм, вес 232 г | КВТ | руб./шт | 440.94
| Бокорезы ЭКСПЕРТ 180 мм (70359) | Бокорезы усиленные диэлектрические для работы под напряжением до 1000 В, длина 180 мм, вес 350 г | КВТ | руб./шт | 553.09
| Длинногубцы (тонкогубцы), с двухкомпонентными рукоятками, CR-V сталь, 160мм "Алмаз" TDM (SQ1011-0202) | Длинногубцы (тонкогубцы), с двухкомпонентными рукоятками, сталь, 160 мм | TDM ЕLECTRIC | руб./шт | 239.22
| Длинногубцы (тонкогубцы), с двухкомпонентными рукоятками, CR-V сталь, 200мм "Алмаз" TDM (SQ1011-0204) | Длинногубцы (тонкогубцы), с двухкомпонентными рукоятками, сталь, 200 мм | TDM ЕLECTRIC | руб./шт | 306.18
| Длинногубцы (тонкогубцы), с пластиковыми рукоятками, углеродистая сталь, 160мм "Гранит" TDM (SQ1009-0201) | Длинногубцы (тонкогубцы), с пластиковыми рукоятками, углеродистая сталь, 160 мм | TDM ЕLECTRIC | руб./шт | 191.48
| Длинногубцы (тонкогубцы), с пластиковыми рукоятками, углеродистая сталь, 180мм "Гранит" TDM (SQ1009-0202) | Длинногубцы (тонкогубцы), с пластиковыми рукоятками, углеродистая сталь, 180 мм | TDM ЕLECTRIC | руб./шт | 191.09
| Длинногубцы изогнутые СТАНДАРТ 200 мм (60473) | Длинногубцы изогнутые диэлектрические для работы под напряжением до 1000 В, длина 200 мм, вес 206 г | КВТ | руб./шт | 891.79
| Длинногубцы изогнутые ЭКСПЕРТ 160 мм (70357) | Длинногубцы изогнутые диэлектрические для работы под напряжением до 1000 В, длина 160 мм, вес 193 г | КВТ | руб./шт | 440.03
| Длинногубцы МАСТЕР 160 мм (77422) | Длинногубцы слесарно-монтажные, длина 160 мм, вес 150 г | КВТ | руб./шт | 420.06
| Длинногубцы МАСТЕР 200 мм (77423) | Длинногубцы слесарно-монтажные, длина 200 мм | КВТ | руб./шт | 548.81
| Длинногубцы ПРОФИ 160 мм (67361) | Длинногубцы диэлектрические для работы под напряжением до 1000 В, длина 160 мм, вес 162 г | КВТ | руб./шт | 1768.99
| Длинногубцы СТАНДАРТ 160 мм (55986) | Длинногубцы диэлектрические для работы под напряжением до 1000 В, длина 160 мм, вес 150 г | КВТ | руб./шт | 773.39
| Длинногубцы СТАНДАРТ 200 мм (60472) | Длинногубцы диэлектрические для работы под напряжением до 1000 В, длина 200 мм, вес 207 г | КВТ | руб./шт | 879.08
| Длинногубцы ЭКСПЕРТ 160 мм (70355) | Длинногубцы диэлектрические для работы под напряжением до 1000 В, длина 160 мм, вес 180 г | КВТ | руб./шт | 417.66
| Длинногубцы ЭКСПЕРТ 200 мм (70356) | Длинногубцы диэлектрические для работы под напряжением до 1000 В, длина 200 мм, вес 246 г | КВТ | руб./шт | 532.44
| ИН-20 (63026) | Инструмент для натяжения ленты из нержавеющей стали при монтаже кронштейнов на опорах ВЛИ. Максимальная ширина ленты - 20 мм. Максимальная толщина ленты - до 1 мм. 2 в 1: натяжение и обрезка ленты. Рычаг для захвата и фиксации ленты. Специальный нож для отрезания ленты.Обрезка ленты отжатием рычага ножа. Специальная закалка прижимного блока и ножа. Вес: 1.70 кг. Длина: 290/330 мм. | КВТ | руб./шт | 4645.3
| Инструмент для монтажа стальных стяжек 4,6-7,9 мм (HT-600G) REXANT (12-4522) | Инструмент для затягивания и обрезки стальных стяжек шириной от 4,6 мм до 7,9 мм. | Rexant | руб./шт | 3563.57
| Инструмент для монтажа стяжек 2,4-10 мм (HT-51) REXANT (12-4524) | Инструмент для затягивания и обрезки нейлоновых стяжек шириной от 2,4 мм до 10,0 мм. | Rexant | руб./шт | 883.77
| ИНТ-20 мини (73577) | Инструмент с храповым механизмом для натяжения ленты из нержавеющей стали при монтаже кронштейнов на опорах ВЛИ и крепеже тары. Инструмент также может быть использован для монтажа стяжек СКС и СКС-П шириной 7.9 и 12 мм. Максимальная ширина ленты – 20 мм. Максимальная толщина ленты – до 1 мм. 2 в 1: натяжение и обрезка ленты. Мощный и надежный храповой механизм из высокопрочной инструментальной стали. Удобные рукоятки с нескользящим покрытием. Ручная регулировка храпового механизма для фиксации ленты. Специальный нож для обрезки ленты. Обрезка ленты отжатием рукоятки ножа. Неподвижная рукоятка со сменными положениями для удобства монтажа. Возможность монтажа одной рукой. Вес: 1.20 кг. Длина: 170/230 мм | КВТ | руб./шт | 5455.56
| ИНТу-20 (74030) | Инструмент с храповым механизмом для натяжения ленты из нержавеющей стали при монтаже кронштейнов на опорах ВЛИ и крепеже тары. Инструмент также может быть использован для монтажа стяжек СКС и СКС-П шириной 12мм. Максимальная ширина ленты – 20 мм. Максимальная толщина ленты – до 1 мм. 2 в 1: натяжение и обрезка ленты. Мощный и надежный храповой механизм из высокопрочно инструментальной стали. Ручная регулировка храпового механизма для фиксации ленты. Специальный нож для обрезки ленты. Обрезка ленты отжатием рукоятки ножа. Вес: 1.15 кг. Длина: 240 мм | КВТ | руб./шт | 4891.76
| Кабелерез диэлектрический 160мм, 1000В, CR-V «ЭкспертЭлектрик» TDM (SQ1010-0104) | Кабелерез диэлектрический, 160 мм, 1000 В | TDM ЕLECTRIC | руб./шт | 664.8
| Кабелерез диэлектрический 250мм, 1000В, CR-V «ПрофиЭлектрик» TDM (SQ1010-1104) | Кабелерез диэлектрический, 250 мм, 1000 В | TDM ЕLECTRIC | руб./шт | 833.4
| Кабелерезы 160мм K1 ARMA2L 3 (A2L3-CC10-K1-160) | Кабелерезы 160 мм K1, макс. Ø кабеля 12 мм, макс.сечение 38 мм² | IEK | руб./шт | 729.56
| КЗ-К зачистка кабеля RG-58/59/6/SAT, регулируемые ножи «МастерЭлектрик» TDM (SQ1003-0203) | Клещи для зачистки коаксиального кабеля RG-58/59/6/SAT с регулируемым ножом, вес 35 г. | TDM ЕLECTRIC | руб./шт | 318
| Клещи вязальные 280 мм (67365) | Клещи вязальные арматурные для скручивания и резания толстой вязальной проволоки, резка твердой стальной проволоки до 2.5 мм, твердость лезвий HRC 62...64, длина 280 мм, вес 500 г. | КВТ | руб./шт | 1549.95
| Клещи переставные 250мм K1 ARMA2L 3 (A2L3-JP10-K1-250) | Клещи переставные 250 мм | IEK | руб./шт | 1096
| Клещи переставные СТАНДАРТ 250 мм (61436) | Клещи переставные диэлектрические для работы под напряжением до 1000 В, длина 250 мм, вес 446 г | КВТ | руб./шт | 1152.36
| Ключ разводной 30 мм (60476) | Ключ разводной диэлектрический для работы под напряжением до 1000 В, максимальный развод 30 мм, длина 560 мм, вес 260 г | КВТ | руб./шт | 978.28
| Ключ универсальный самозажимной 22-32мм, прорезиненная рукоятка, блистер "Гранит" TDM (SQ1014-0602) | Ключ универсальный самозажимной 22-32 мм, прорезиненная рукоятка, блистер | TDM ЕLECTRIC | руб./шт | 498.88
| Ключ универсальный самозажимной 9-22мм, прорезиненная рукоятка, блистер "Гранит" TDM (SQ1014-0601) | Ключ универсальный самозажимной 9-22 мм, прорезиненная рукоятка, блистер | TDM ЕLECTRIC | руб./шт | 388.08
| КО-1 0,5-6мм TDM (SQ1001-0001) | Клещи для опрессовки основных видов и типоразмеров изолированных наконечников, разъемов и гильз 0.5...6 мм, вес 661 г. | TDM ЕLECTRIC | руб./шт | 1119.89
| КО-10 обжим RJ-10/11/12/45 8P8C, 6P6C, 6P4C, 6P2C, 4P4C "МастерЭлектрик" TDM (SQ1001-0011) | Клещи обжимные для RJ-разъемов RJ-10/11/12/45 (8P8C, 6P6C, 6P4C, 6P2C, 4P4C), вес 580 г. | TDM ЕLECTRIC | руб./шт | 1332
| КО-11 обжим RJ-11/12/45 8P8C, 6P6C, 6P4C, 6P2C "МастерЭлектрик" TDM (SQ1001-0012) | Клещи обжимные для RJ-разъемов RJ-11/12/45 (8P8C, 6P6C, 6P4C, 6P2C), вес 500 г. | TDM ЕLECTRIC | руб./шт | 1164
| КО-13 обжим BNC разъемов RG-58, RG-59, RG-62, RG-6 "МастерЭлектрик" TDM (SQ1001-0010) | Клещи для обжима BNC разъемов (RG-58, RG-59, RG-62, RG-6), вес 580 г. | TDM ЕLECTRIC | руб./шт | 1348.2
| КО-5Е 0,25-6мм TDM (SQ1001-0002) | Клещи для опрессовки основных видов и типоразмеров изолированных наконечников, разъемов и гильз 0.25...6 мм, вес 459 г. | TDM ЕLECTRIC | руб./шт | 1144.5
| КО-7E 10-35мм TDM (SQ1001-0004) | Клещи для опрессовки основных видов и типоразмеров изолированных наконечников, разъемов и гильз 10...25 мм, вес 674 г. | TDM ЕLECTRIC | руб./шт | 1209.85
| Комплект зап. ножей для WEICON Super № 5 | Комплект зап. ножей для WEICON Super № 5 | WEICON | руб./шт | 3548.06
| КО-У универсальные обжим, зачистка, винторез "МастерЭлектрик" TDM (SQ1001-0008) | Клещи универсальные зачистка, винторез, опрессовка основных видов и типоразмеров изолированных наконечников, разъемов и гильз, вес 220 г. | TDM ЕLECTRIC | руб./шт | 529.2
| Круглогубцы 160мм K1 ARMA2L 3 (A2L3-RN10-K1-160) | Круглогубцы 160 мм K1 | IEK | руб./шт | 589.95
| Круглогубцы СТАНДАРТ 160 мм (60475) | Круглогубцы диэлектрические для работы под напряжением до 1000 В, длина 160 мм, вес 145 г | КВТ | руб./шт | 798.84
| КС-25 (58746) | Инструмент для снятия изоляции, снятие изоляции с круглых проводов 4,5…25 мм², длина 135 мм, вес 135 г. | КВТ | руб./шт | 1898.34
| Молоток слесарный 800гр, кованый, с усиленной прорезиненной фибергласовой рукояткой "Алмаз" TDM (SQ1036-0115) | Молоток слесарный, 800 гр, кованый, с усилен. прорезиненной фибергласовой рукояткой | TDM ЕLECTRIC | руб./шт | 562.88
| Монтажный инструмент для стяжек REXANT ПС-100 (12-4541) | Инструмент для затягивания и обрезки нейлоновых стяжек шириной от 2,2 мм до 4,8 мм. Корпус пистолета изготовлен из ударопрочного пластика | Rexant | руб./шт | 301
| Монтажный инструмент для стяжек REXANT ПС-600А (12-4521) | Инструмент для затягивания и обрезки нейлоновых стяжек шириной от 2,2 мм до 4,8 мм. Корпус пистолета изготовлен из алюминиевого сплава с ударостойким напылением, курок с антискользящим покрытием из резины. | Rexant | руб./шт | 1001
| Набор диэлектрического инструмента №2, 11 предметов, 1000В “ЭкспертЭлектрик” TDM (SQ1017-0102) | Набор диэлектрического инструмента №2, пласт. чемодан, 11 предметов, 1000В | TDM ЕLECTRIC | руб./шт | 4018.2
| Набор инструментов универсальный №1, 21 позиция, сталь "Алмаз" TDM (SQ1014-0101) | Набор инструментов универсальный №1, 21 позиция, сталь | TDM ЕLECTRIC | руб./компл | 3998.4
| Набор инструментов универсальный №2, 21 позиция, сталь "Алмаз" TDM (SQ1014-0102) | Набор инструментов универсальный №2, 21 позиция, сталь | TDM ЕLECTRIC | руб./компл | 5092.08
| Набор инструментов универсальный №3, 29 позиций, сталь "Алмаз" TDM (SQ1014-0103) | Набор инструментов универсальный №3, 29 позиций, сталь | TDM ЕLECTRIC | руб./компл | 6844.32
| Набор инструментов универсальный №4, 46 позиций, сталь "Алмаз" TDM (SQ1014-0104) | Набор инструментов универсальный №4, 46 позиций, сталь | TDM ЕLECTRIC | руб./компл | 2831.4
| Набор инструментов универсальный №5, 48 позиций, сталь "Алмаз" TDM (SQ1014-0105) | Набор инструментов универсальный №5, 48 позиций, сталь | TDM ЕLECTRIC | руб./компл | 11489.52
| Набор ключей "HEX" 9шт.: 1,5-10мм, длинные с шаром, сталь "Алмаз" TDM (SQ1020-0104) | Набор ключей "HEX" 9 шт.: 1.5-10 мм, длинные с шаром, (держатель в блистере), сталь | TDM ЕLECTRIC | руб./компл | 396
| Набор ключей "TORX" раскладной 8шт.: T9-T40, углеродистая сталь "Гранит" TDM (SQ1020-0211) | Набор ключей "TORX" раскладной 8 шт.: T9 - T40, углеродистая сталь, блистер | TDM ЕLECTRIC | руб./компл | 216
| Набор надфилей 10 шт, 3мм, 140мм, пластиковая рукоятка TDM (SQ1026-0303) | Набор надфилей 10 шт, Ø3 мм, длина 140 мм, пластиковая рукоятка | TDM ЕLECTRIC | руб./компл | 357
| Набор надфилей 10 шт, 4 мм, 160 мм, пластиковая рукоятка TDM (SQ1026-0304) | Набор надфилей 10 шт, Ø4 мм, длина 160 мм, пластиковая рукоятка | TDM ЕLECTRIC | руб./компл | 459.6
| Набор надфилей 5 шт, 4мм, 160мм, пластиковая рукоятка TDM (SQ1026-0302) | Набор надфилей 5 шт, Ø4 мм, длина 160 мм, пластиковая рукоятка | TDM ЕLECTRIC | руб./компл | 238.2
| Набор надфилей 5шт, 3мм, 140мм, пластиковая рукоятка TDM (SQ1026-0301) | Набор надфилей 5 шт, Ø3 мм, длина 140 мм, пластиковая рукоятка | TDM ЕLECTRIC | руб./компл | 196.2
| Набор отверток 6 шт.: SL:3х75;5х100;6х125, PH:0х75;1х75;2х100, тканевый чехол, CR-V "Алмаз" TDM (SQ1013-0203) | Набор отверток 6 шт.: SL:3х75;5х100;6х125, PH:0х75;1х75;2х100 (тканевый чехол) | TDM ЕLECTRIC | руб./компл | 617.32
| Набор отверток 6 шт.: SL:3x75;5x100;6x150, PH:0х75;1x100;2x150, пластиковый держатель, CR-V "Алмаз" TDM (SQ1013-0207) | Набор отверток 6 шт.: SL:3x75;5x100;6x150, PH:0х75;1x100;2x150 (пласт. держатель) | TDM ЕLECTRIC | руб./компл | 475.2
| Набор отверток 6 шт.: SL:3x75;5x100;6x150, PH:0х75;2x100;2x150, блистер, CS "Гранит" TDM (SQ1013-0102) | Набор отверток 6 шт.: SL:3x75;5x100;6x150, PH:0х75;2x100;2x150 (блистер) | TDM ЕLECTRIC | руб./компл | 427.98
| Набор отверток 4 шт.: SL3x75, SL5х100, PH1х75, PH2х100, пластиковый чемодан, CR-V "Алмаз" TDM (SQ1013-0202) | Набор отверток 4 шт.: SL3x75, SL5х100, PH1х75, PH2х100 (пласт. чемодан) | TDM ЕLECTRIC | руб./компл | 569.44
| Набор отверток 4шт.: SL3x75, SL5х100, PH1х75, PH2х100, блистер, CS "Гранит" TDM (SQ1013-0101) | Набор отверток 4 шт.: SL3x75, SL5х100, PH1х75, PH2х100 (блистер) | TDM ЕLECTRIC | руб./компл | 298.54
| Набор отверток 7 шт.: SL3х75;5х100;6х125;8х150, PH:0х75;PH1х100;PH2х125, чемодан, CR-V "Алмаз" TDM (SQ1013-0206) | Набор отверток 7 шт.: SL3х75;5х100;6х125;8х150, PH:0х75;PH1х100;PH2х125 (чемодан) | TDM ЕLECTRIC | руб./компл | 950.46
| Набор отверток для точных работ №3, с намагниченным наконечником (6 предметов) "Алмаз" TDM (SQ1013-0303) | Набор отверток для точных работ №3, с намагниченным наконечником, 6 предметов | TDM ЕLECTRIC | руб./компл | 262.8
| Набор, две отвертки: реверсивная, тонкая, в комплекте биты и головки, №4, 65 предметов "Алмаз" TDM (SQ1019-0204) | Набор, две отвертки: реверсивная, и тонкая, в комплекте биты и головки, №4, 65 предметов | TDM ЕLECTRIC | руб./компл | 1293.6
| Набор, отвертка с битами для мелкой электроники, №1, 15 предметов "Алмаз" TDM (SQ1019-0201) | Набор, отвертка с битами для мелкой электроники, №1, 15 предметов | TDM ЕLECTRIC | руб./компл | 800.4
| Набор, отвертка с реверсивно-рычажной рукояткой с насадками №2, 21 предмет "Алмаз" TDM (SQ1019-0202) | Набор, отвертка с реверсивно-рычажной рукояткой с насадками, №2, 21 предмет | TDM ЕLECTRIC | руб./компл | 481.2
| Набор, отвертка с Т-образной ручкой с битами и торцевыми головками №3, 21 предмет "Алмаз" TDM (SQ1019-0203) | Набор, отвертка с Т-образной ручкой с битами и торцевыми головками, №3, 21 предмет | TDM ЕLECTRIC | руб./компл | 482.4
| Напильник круглый 200мм, №1, без рукоятки TDM (SQ1026-0222) | Напильник круглый длина 200 мм, №1, без рукоятки | TDM ЕLECTRIC | руб./шт | 111.6
| Напильник плоский 200мм, №2, без рукоятки TDM (SQ1026-0217) | Напильник плоский длина 200 мм, №2, без рукоятки | TDM ЕLECTRIC | руб./шт | 158.4
| Напильник полукруглый 200мм, №1, без рукоятки TDM (SQ1026-0228) | Напильник полукруглый длина 200 мм, №1, без рукоятки | TDM ЕLECTRIC | руб./шт | 174
| Напильник полукруглый 200мм, №2, без рукоятки TDM (SQ1026-0229) | Напильник полукруглый длина 200 мм, №2, без рукоятки | TDM ЕLECTRIC | руб./шт | 174
| Нейлоновая кабельная протяжка 4мм, 15м с наконечниками, черная (SQ0590-0023) | Устройство для протяжки кабеля, длина 15 м, диаметр прутка с оболочкой 4 мм, комплектуется медным наконечником и насадкой-заглушкой. Материал протяжки стеклопластиковый пруток с защитной оболочкой. Цвет чёрный. | TDM ЕLECTRIC | руб./шт | 778.4
| Нейлоновая кабельная протяжка 4мм, 20м с наконечниками, черная (SQ0590-0024) | Устройство для протяжки кабеля, длина 20 м, диаметр прутка с оболочкой 4 мм, комплектуется медным наконечником и насадкой-заглушкой. Материал протяжки стеклопластиковый пруток с защитной оболочкой. Цвет чёрный. | TDM ЕLECTRIC | руб./шт | 961.94
| НИИ-01 (59380) | Набор диэлектрического инструмента электрика, 9 предметов для работы под напряжением до 1000 В, тканевый водозащитный кофр, габаритные размеры 340х260х40 мм, вес 1,5 кг | КВТ | руб./шт | 3511.48
| НИИ-03 (55987) | Набор диэлектрического инструмента электрика, 3 предмета для работы под напряжением до 1000 В, тканевый водозащитный кофр, габаритные размеры 205х185х40 мм, вес 0,83 кг | КВТ | руб./шт | 1607.58
| НИИ-05 (60468) | Набор диэлектрического инструмента электрика, 20 предметов 1/2 " для работы под напряжением до 1000 В, пластиковый кейс, габаритные размеры 375х320х65 мм, вес 3,95 кг | КВТ | руб./шт | 26132.11
| НИИ-06 (61253) | Набор однорожковых диэлектрических ключей, 5 ключей (10, 12, 13, 17, 19 мм) для работы под напряжением до 1000 В, раскладная сумка с ремнем-липучкой и крепежными отверстиями, вес 560 г | КВТ | руб./шт | 7836.68
| НИИ-07 (62149) | Набор накидных диэлектрических ключей, 5 ключей (10, 12, 13, 17, 19 мм) для работы под напряжением до 1000 В, раскладная сумка с ремнем-липучкой и крепежными отверстиями, вес 830 г | КВТ | руб./шт | 10869.03
| НИИ-09 (63995) | Набор диэлектрического инструмента электрика, 7 предметов для работы под напряжением до 1000 В, тканевый водозащитный кофр, габаритные размеры 255x245x37 мм, вес 1,1 кг | КВТ | руб./шт | 2062.06
| НИИ-10 (63844) | Набор однорожковых диэлектрических ключей, 10 ключей (7, 8, 10, 11, 12, 13, 16, 17, 18, 19 мм) для работы под напряжением до 1000 В, раскладная сумка с ремнем-липучкой и крепежными отверстиями, вес 970 г | КВТ | руб./шт | 13971.91
| НИИ-11 (65186) | Набор диэлектрического ручного инструмента электрика, 23 предмета, пластиковый кейс, габаритные размеры 450х320х105 мм, вес 3,9 кг | КВТ | руб./шт | 26437.61
| НИИ-12 (67374) | Набор диэлектрического инструмента электрика, 3 предмета для работы под напряжением до 1000 В, тканевый водозащитный кофр, габаритные размеры 225х195х35 мм, вес 770 г | КВТ | руб./шт | 2555.81
| НИО-06 ПРОФИ (78617) | Набор диэлектрических отверток VDE, 6 шт. Для работ под напряжением до 1000 В. Состав набора: отвертка шлиц 2.5х75, отвертка шлиц 4х100, отвертка шлиц 5.5х125, отвертка PH1х80, отвертка PH2х100, отвертка-индикатор шлиц. | КВТ | руб./шт | 1036.23
| НИО-07 ПРОФИ (78618) | Набор диэлектрических отверток VDE, 7 шт. Для работ под напряжением до 1000 В. Состав набора: отвертка шлиц 2.5х75, отвертка шлиц 4х100, отвертка шлиц 5.5х125, отвертка шлиц 6.5х150, отвертка PZ1х80, отвертка PZ2х100, отвертка-индикатор шлиц | КВТ | руб./шт | 1233.09
| НИО-08 ПРОФИ (78619) | Набор диэлектрических отверток VDE, 8 шт. Для работ под напряжением до 1000 В. Состав набора: отвертка шлиц 2.5х75, отвертка шлиц 4х100, отвертка шлиц 5.5х125, отвертка шлиц 6.5х150, отвертка PH0х60, отвертка PH1х80, отвертка PH2х100, отвертка-индикатор шлиц | КВТ | руб./шт | 1342.21
| НИО-1107 (61949) | Набор из 7 диэлектрических отверток VDE со сменными стержнями для работы под напряжением до 1000 В. В комплекте: Отвертки шлицевые 3.0х100, 4.0х100, 5.5х100, 6.5х100. Отвертки крестовые PH0х100, PH1х100, PH2х100. Рукоятка для сменных отверток. Вращающаяся насадка на стержни для работ с электроникой. | КВТ | руб./шт | 2532.38
| НИО-1113 (61950) | Набор из 13 диэлектрических отверток VDE со сменными стержнями для работы под напряжением до 1000 В. В комплекте: Отвертки шлицевые 2.5х100, 4.0х100, 5.5х100, 6.5х100. Отвертки крестовые PH1х100, PH2х100, PZ1х100, PZ2х100. Тестер напряжения 110...250 В. Ключи для электрошкафов 6x47, 8x47, 9x47, 5.3x47. Рукоятка для сменных отверток. Вращающаяся насадка на стержни для работ с электроникой. | КВТ | руб./шт | 3590.56
| НИО-5507 (61940) | Набор из 7 диэлектрических отверток VDE для работы под напряжением до 1000 В. В комплекте: Отвертки шлицевые 2.5х75, 4.0х100, 5.5х125. Отвертки крестовые PH1х80, PH2х100. Отвертки Pozidriv: PZ1х80, PZ2х100. Рукоятка для сменных отверток. Вращающаяся насадка на стержни для работ с электроникой. | КВТ | руб./шт | 3078.84
| НИЭ-01 (63033) | Набор инструментов электрика, 10 предметов, сумка с резиновым дном, габаритные размеры 430х320х230 мм, вес 5,40 кг | КВТ | руб./шт | 14722.93
| НИЭ-02 (66353) | Набор инструментов электрика, 5 предметов включая НИИ-01 и сумку с наплечным ремнем, габаритные размеры 300х170х220 мм, вес 3 кг | КВТ | руб./шт | 10834.69
| НИЭ-03 "Щитовик" малый (66355) | Набор инструментов электрика, 6 предметов включая НИИ-09 и сумку с наплечным ремнем, габаритные размеры 300х170х220 мм, вес 3,5 кг | КВТ | руб./шт | 8322.98
| НИЭ-04 "1000 вольт" (67332) | Набор инструментов электромонтажника для работы под напряжением до 1000 В, 18 предметов включая НИО-5502, НИО-5507, НИО-5505-Т, НИИ-06 и сумку с резиновым дном и наплечным ремнем, габаритные размеры 430х320х230 мм, вес 7 кг | КВТ | руб./шт | 24871.38
| НИЭ-05 "Домашний мастер" (69812) | Набор инструментов, 5 предметов включая набор НО-07, сумку с наплечным ремнем, габаритные размеры 300х170х220 мм, вес 2,55 кг | КВТ | руб./шт | 5830.81
| НКи-12у (67505) | Ножницы диэлектрические для резки кабеля для работы под напряжением до 1000 В, резка провода диаметром до 12 мм, длина 170 мм, вес 220 г | КВТ | руб./шт | 993.4
| НКи-16 (57365) | Ножницы диэлектрические для резки кабеля для работы под напряжением до 1000 В, резка провода диаметром до 16 мм, длина 240 мм, вес 440 г | КВТ | руб./шт | 776.18
| НКи-16у (67375) | Ножницы диэлектрические для резки кабеля для работы под напряжением до 1000 В, резка провода диаметром до 16 мм, длина 240 мм, вес 470 г | КВТ | руб./шт | 1370.14
| НККУ-60 (79822) | Многофункциональные ножницы для резки пластмассовых коробов и кабель-каналов с опорной рамкой для резки под углом. ширина реза: до 60 мм, максимальный раскрыв лезвия: 45 мм, толщина разрезаемого материала: до 2 мм, рамка с фиксированными углами реза: 22.5°, 0°, 22.5°, 45° и 67.5°, вес: 470 г, длина: 245 мм. | КВТ | руб./шт | 1277.38
| НМ-01 (57596) | Нож для снятия изоляции монтерский большой складной с прямым лезвием, твердость лезвия HRC 51...55, длина 115/200 мм, вес 128 г. | КВТ | руб./шт | 546.74
| НМ-02 (57597) | Нож для снятия изоляции монтерский большой складной с изогнутым лезвием, твердость лезвия HRC 51...55, длина 115/185 мм, вес 128 г. | КВТ | руб./шт | 546.74
| НМ-03 (67549) | Нож для снятия изоляции монтерский большой складной с изогнутым лезвием, твердость лезвия HRC 51...55, длина 98/170 мм, вес 79 г. | КВТ | руб./шт | 505.1
| НМ-05 (67551) | Нож для снятия изоляции монтерский малый складной с изогнутым лезвием, твердость лезвия HRC 51...55, длина 98/165 мм, вес 76 г. | КВТ | руб./шт | 504.53
| НМ-06 (67667) | Нож для снятия изоляции монтерский большой складной с изогнутым лезвием и фиксатором, твердость лезвия HRC 51...55, длина 107/185 мм, вес 124 г. | КВТ | руб./шт | 562.51
| НМ-09 (68430) | Нож монтерский большой складной с лезвием для разделки оболочек кабеля, твердость лезвия HRC 51...55, длина 114/200 мм, вес 171 г. | КВТ | руб./шт | 769.99
| НМ-20 (63025) | Ножницы для резки ленты из нержавеющей стали. Максимальная ширина ленты — 20 мм. Максимальная толщина ленты — до 1.5 мм. Специальная форма и геометрия заточки лезвий. Защитный упор для позиционирования ленты. Безлюфтовый ход лезвий. Наличие регулировочного винта. Оптимальный угол наклона лезвия. Возможность работы одной рукой. Обеспечивает высокую производительность и удобство работ. Вес: 820 г. Длина: 305 мм | КВТ | руб./шт | 1563.95
| НМИ-01 (63845) | Нож электрика монтерский диэлектрический для работы под напряжением до 1000 В, твердость лезвия HRC 51...53, длина 116 мм, вес 192 г | КВТ | руб./шт | 1728.33
| НМИ-02 (63846) | Нож электрика монтерский диэлектрический для работы под напряжением до 1000 В, твердость лезвия HRC 51...53, длина 204 мм, вес 105 г | КВТ | руб./шт | 1044.03
| НМИ-03 (63847) | Нож электрика монтерский диэлектрический для работы под напряжением до 1000 В, твердость лезвия HRC 51...53, длина 196 мм, вес 100 г | КВТ | руб./шт | 1120.06
| НМИ-04 (63838) | Нож электрика монтерский диэлектрический для работы под напряжением до 1000 В c частично изолированным лезвием, твердость лезвия HRC 51...53, длина 180 мм, вес 65 г | КВТ | руб./шт | 1401.23
| НМИ-05 (60466) | Нож электрика монтерский диэлектрический для работы под напряжением до 1000 В c частично изолированным лезвием, твердость лезвия HRC 51...53, длина 195 мм, вес 110 г | КВТ | руб./шт | 1208.78
| Ножницы для резки пластика, нержавеющая сталь, 200мм "Алмаз" TDM (SQ1034-0101) | Ножницы для резки пластика, нерж.сталь, 200 мм | TDM ЕLECTRIC | руб./шт | 528.6
| Ножовка по дереву/пластику 400мм, закаленные зубья, прорезиненная рукоятка "Алмаз", TDM (SQ1035-0102) | Ножовка по дереву/пластику 400 мм, закаленные зубья, прорезиненная рукоятка | TDM ЕLECTRIC | руб./шт | 465.28
| НЭ-01 205мм, деревянная рукоятка "МастерЭлектрик" TDM (SQ1003-0105) | Нож электрика с деревянной рукояткой, 205 мм, вес 130 г. | TDM ЕLECTRIC | руб./шт | 675.5
| ОП-2Э TDM (SQ0501-0001) | Отвертка-пробник | TDM ЕLECTRIC | руб./шт | 229.8
| Отвертка крестовая Master Ph2х38мм (TSC-1PH-238) | Отвертка крестовая Master Ph2х38 мм, тип шлица - Philips Ph2 | IEK | руб./шт | 127.44
| Отвертка крестовая Master Pz0х75мм (TSC-1PZ-075) | Отвертка крестовая Master Pz0х75 мм, тип шлица PZ0 | IEK | руб./шт | 110.84
| Отвертка крестовая Master Pz2х100мм (TSC-1PZ-2100) | Отвертка крестовая Master Pz2х100 мм, тип шлица - PZ2 | IEK | руб./шт | 171.77
| Отвертка крестовая двухкомпонентная CR-V, тип PH0x100 "Алмаз" TDM (SQ1006-1102) | Отвертка крестовая двухкомпонентная, тип PH0x100 | TDM ЕLECTRIC | руб./шт | 58.84
| Отвертка крестовая двухкомпонентная CR-V, тип PH1x150 "Алмаз" TDM (SQ1006-1105) | Отвертка крестовая двухкомпонентная, тип PH1x150 | TDM ЕLECTRIC | руб./шт | 82.8
| Отвертка крестовая диэлектрическая, тип PH3x150 «ЭкспертЭлектрик» TDM (SQ1007-0204) | Отвертка крестовая диэлектрическая тип PH3x150 | TDM ЕLECTRIC | руб./шт | 198
| Отвертка крестовая, прозрачная рукоятка, углеродистая сталь, тип PH2x150мм "Гранит" TDM (SQ1006-2106) | Отвертка крестовая, прозрачная рукоятка, углеродистая сталь, тип PH2 x 150 мм | TDM ЕLECTRIC | руб./шт | 88.2
| Отвертка крестовая, прозрачная рукоятка, углеродистая сталь, тип PH3x200мм "Гранит" TDM (SQ1006-2107) | Отвертка крестовая, прозрачная рукоятка, углеродистая сталь, тип PH3 x 200 мм | TDM ЕLECTRIC | руб./шт | 118.8
| Отвертка позидрайв двухкомпонентная CR-V, тип PZ0x100 "Алмаз" TDM (SQ1006-1202) | Отвертка позидрайв двухкомпонентная, тип PZ0x100 | TDM ЕLECTRIC | руб./шт | 73.2
| Отвертка позидрайв двухкомпонентная CR-V, тип PZ0x75 "Алмаз" TDM (SQ1006-1201) | Отвертка позидрайв двухкомпонентная, тип PZ0x75 | TDM ЕLECTRIC | руб./шт | 64.2
| Отвертка позидрайв двухкомпонентная CR-V, тип PZ1x150 "Алмаз" TDM (SQ1006-1205) | Отвертка позидрайв двухкомпонентная, тип PZ1x150 | TDM ЕLECTRIC | руб./шт | 97.2
| Отвертка позидрайв двухкомпонентная CR-V, тип PZ2x150 "Алмаз" TDM (SQ1006-1207) | Отвертка позидрайв двухкомпонентная, тип PZ2x150 | TDM ЕLECTRIC | руб./шт | 107.52
| Отвертка позидрайв двухкомпонентная CR-V, тип PZ4x150 "Алмаз" TDM (SQ1006-1209) | Отвертка позидрайв двухкомпонентная, тип PZ4x150 | TDM ЕLECTRIC | руб./шт | 177
| Отвертка позидрайв двухкомпонентная, CR-V, тип PZ4x200 "Алмаз" TDM (SQ1006-1210) | Отвертка позидрайв двухкомпонентная, тип PZ4x200 | TDM ЕLECTRIC | руб./шт | 199.2
| Отвертка ПРОФИ 3.0х100 (78608) | Диэлектрическая отвертка шлиц 3х100, работа под напряжением до 1000 В. | КВТ | руб./шт | 122.46
| Отвертка ПРОФИ 4.0х100 (78609) | Диэлектрическая отвертка шлиц 4.0х100, работа под напряжением до 1000 В | КВТ | руб./шт | 133.95
| Отвертка ПРОФИ 5.5х125 (78610) | Диэлектрическая отвертка шлиц 5.5х125, работа под напряжением до 1000 В. | КВТ | руб./шт | 154.28
| Отвертка ПРОФИ PH1х80 (78611) | Диэлектрическая отвертка Phillips 1х80, работа под напряжением до 1000 В. | КВТ | руб./шт | 145.44
| Отвертка ПРОФИ PH2х100 (78612) | Диэлектрическая отвертка Phillips 2х100, работа под напряжением до 1000 В. | КВТ | руб./шт | 185.1
| Отвертка ПРОФИ PZ1х80 (78613) | Диэлектрическая отвертка Pozidriv PZ1х100, работа под напряжением до 1000 В. | КВТ | руб./шт | 145.44
| Отвертка ПРОФИ PZ2х100 (78614) | Диэлектрическая отвертка Pozidriv PZ2х100, работа под напряжением до 1000 В. | КВТ | руб./шт | 180.28
| Отвертка СЛИМ PZ2х100 (78586) | Диэлектрическая отвертка с изоляцией PZ2x100, работа под напряжением до 1000 В | КВТ | руб./шт | 428.34
| Отвертка шлицевая Master 6х125мм (TSC-1SL-6125) | Отвертка шлицевая Master 6х125 мм, тип шлица SL, ширина лезвия 6 мм, толщина лезвия 1.2 мм | IEK | руб./шт | 182.84
| Отвертка шлицевая двухкомпонентная CR-V, тип SL4.0x75 "Алмаз" TDM (SQ1006-1003) | Отвертка шлицевая двухкомпонентная, тип SL4.0x75 | TDM ЕLECTRIC | руб./шт | 66.6
| Отвертка шлицевая двухкомпонентная CR-V, тип SL5.0x150 "Алмаз" TDM (SQ1006-1007) | Отвертка шлицевая двухкомпонентная, тип SL5.0x150 | TDM ЕLECTRIC | руб./шт | 85.8
| Отвертка шлицевая двухкомпонентная CR-V, тип SL5.0x75 "Алмаз" TDM (SQ1006-1005) | Отвертка шлицевая двухкомпонентная, тип SL5.0x75 | TDM ЕLECTRIC | руб./шт | 74.4
| Отвертка шлицевая двухкомпонентная CR-V, тип SL6.0x150 "Алмаз" TDM (SQ1006-1009) | Отвертка шлицевая двухкомпонентная, тип SL6.0x150 | TDM ЕLECTRIC | руб./шт | 100.8
| Отвертка шлицевая двухкомпонентная CR-V, тип SL6.5x150 "Алмаз" TDM (SQ1006-1010) | Отвертка шлицевая двухкомпонентная, тип SL6.5x150 | TDM ЕLECTRIC | руб./шт | 122.4
| Отвертка шлицевая двухкомпонентная CR-V, тип SL8.0x150 "Алмаз" TDM (SQ1006-1011) | Отвертка шлицевая двухкомпонентная, тип SL8.0x150 | TDM ЕLECTRIC | руб./шт | 124.8
| Отвертка шлицевая диэлектрическая, тип SL8x175 «ЭкспертЭлектрик» TDM (SQ1007-0105) | Отвертка шлицевая диэлектрическая тип SL8x175 | TDM ЕLECTRIC | руб./шт | 237
| Отвертка шлицевая, прозрачная рукоятка, углеродистая сталь, тип SL5.0x75мм "Гранит" TDM (SQ1006-2004) | Отвертка шлицевая, прозрачная рукоятка, углеродистая сталь, тип SL5.0 x 75 мм | TDM ЕLECTRIC | руб./шт | 61.2
| Отвертка шлицевая, прозрачная рукоятка, углеродистая сталь, тип SL6.0x150мм "Гранит" TDM (SQ1006-2008) | Отвертка шлицевая, прозрачная рукоятка, углеродистая сталь, тип SL6.0 x 150 мм | TDM ЕLECTRIC | руб./шт | 85.8
| Пассатижи (плоскогубцы), с двухкомпонентными рукоятками, CR-V сталь, 180мм "Алмаз" TDM (SQ1010-0202) | Пассатижи (плоскогубцы), с двухкомпонентными рукоятками, сталь, 180 мм | TDM ЕLECTRIC | руб./шт | 304.2
| Пассатижи (плоскогубцы), с двухкомпонентными рукоятками, CR-V, сталь, 160мм "Алмаз" TDM (SQ1010-0201) | Пассатижи (плоскогубцы), с двухкомпонентными рукоятками, сталь 160 мм | TDM ЕLECTRIC | руб./шт | 274.8
| Пассатижи (плоскогубцы), с пластиковыми рукоятками, углеродистая сталь, 160мм "Гранит" TDM (SQ1009-0101) | Пассатижи (плоскогубцы), с пластиковыми рукоятками, углеродистая сталь, 160 мм | TDM ЕLECTRIC | руб./шт | 177.79
| Пассатижи (плоскогубцы), с пластиковыми рукоятками, углеродистая сталь, 180мм "Гранит" TDM (SQ1009-0102) | Пассатижи (плоскогубцы), с пластиковыми рукоятками, углеродистая сталь, 180 мм | TDM ЕLECTRIC | руб./шт | 201.6
| Пассатижи 160мм K1 ARMA2L 3 (A2L3-PL10-K1-160) | Пассатижи 160 мм K1 | IEK | руб./шт | 588.01
| Пассатижи диэлектрические 160мм, 1000В, CR-V «ЭкспертЭлектрик» TDM (SQ1010-0102) | Пассатижи диэлектрические, 160 мм, 1000 В | TDM ЕLECTRIC | руб./шт | 549
| Пассатижи МАСТЕР 160 мм (77419) | Пассатижи слесарно-монтажные, длина 160 мм, вес 195 г | КВТ | руб./шт | 545
| Пассатижи МАСТЕР 180 мм (77420) | Пассатижи слесарно-монтажные, длина 180 мм, вес 246 г | КВТ | руб./шт | 598.61
| Пассатижи ПРОФИ 160 мм (67357) | Пассатижи диэлектрические (изолированные) для работы под напряжением до 1000 В, длина 160 мм, вес 245 г | КВТ | руб./шт | 1746.48
| Пассатижи ПРОФИ 180 мм (67358) | Пассатижи диэлектрические (изолированные) для работы под напряжением до 1000 В, длина 180 мм, вес 282 г | КВТ | руб./шт | 1921.2
| Пассатижи СТАНДАРТ 160 мм (55984) | Пассатижи диэлектрические (изолированные) для работы под напряжением до 1000 В, длина 160 мм, вес 221 г | КВТ | руб./шт | 861.13
| Пассатижи СТАНДАРТ 180 мм (55985) | Пассатижи диэлектрические (изолированные) для работы под напряжением до 1000 В, длина 180 мм, вес 264 г | КВТ | руб./шт | 932.25
| Пассатижи СТАНДАРТ 200 мм (60876) | Пассатижи диэлектрические (изолированные) для работы под напряжением до 1000 В, длина 200 мм, вес 332 г | КВТ | руб./шт | 1065.06
| Пассатижи ЭКСПЕРТ 160 мм (70353) | Пассатижи диэлектрические (изолированные) для работы под напряжением до 1000 В, длина 160 мм, вес 250 г | КВТ | руб./шт | 483.79
| Пассатижи ЭКСПЕРТ 180 мм (70354) | Пассатижи диэлектрические (изолированные) для работы под напряжением до 1000 В, длина 180 мм, вес 296 г | КВТ | руб./шт | 543.65
| Пила по металлу 300мм, алюминиевая рукоятка "Алмаз" TDM (SQ1035-0101) | Пила по металлу 300 мм, алюминиевая рукоятка, наклон 90 и 55 градусов | TDM ЕLECTRIC | руб./шт | 680.48
| Пистолет для монтажной пены (BOXER112A) | Пистолет для монтажной пены; неразборный; диаметр ствола 10 мм; длинна ствола 155 мм. | Прочие зарубежные | руб./шт | 368.75
| Пистолет для монтажной пены Ultima Standard (ULTIM018S) | Пистолет для монтажной пены; неразборный; диаметр ствола 10 мм; длинна ствола 180 мм. В комплекте: 2 трубочки и 2 носика. Блистер. | ULTIMA | руб./шт | 1360.8
| Пистолет тефлоновый для монтажной пены Sila (SL007T) | Тефлоновый пистолет для монтажной пены; неразборный; диаметр ствола 12 мм; длинна ствола 180 мм. В комплекте 2 трубочки и 2 носика. | Sila | руб./шт | 2010
| ПК-04 TDM (SQ1001-0005) | Пресс-клещи для опрессовки основных видов и типоразмеров изолированных наконечников, разъемов и гильз, вес 474 г. | TDM ЕLECTRIC | руб./шт | 988.8
| ПК-06 TDM (SQ1001-0006) | Пресс-клещи для опрессовки основных видов и типоразмеров изолированных наконечников, разъемов и гильз, вес 476 г. | TDM ЕLECTRIC | руб./шт | 1409.4
| ПК-16м (78866) | Пресс-клещи для опрессовки неизолированных наконечников | КВТ | руб./шт | 1819.03
| ПК-35м (78867) | Пресс-клещи для опрессовки неизолированных наконечников | КВТ | руб./шт | 3192.59
| ПКВк-10 (74712) | Мультидиапазонная модель для опрессовки втулочных наконечников | КВТ | руб./шт | 1155.8
| ПКВк-16 (54549) | Универсальные пресс-клещи (кримперы) для опрессовки втулочных наконечников НШВИ, НШВ: 6…16 мм² и НШВИ(2): 2х4...2х6 мм², длина 205 мм, вес 550 г. | КВТ | руб./шт | 2251.53
| Пресс-клещи с тестером JT-03T (84493) | Инструмент обжимной с LAN тестером. Обжим разъемов RJ-45 (8р8с), RJ-11/12 (6р6с, 6р4с, 6р2с, 4P4C, 4P2C), съёмный кабельный тестер позволяет выявлять дефекты линий: перепутанные проводники, обрыв, замыкание, батарейка LR44, 3 шт. (в комплекте), тканевый чехол для хранения инструмента с возможностью закрепления его на поясе. | КВТ | руб./шт | 3418.2
| Протяжка кабельная (мини УЗК в бухте), стеклопруток, d=3,5 мм 7 м красная (47-1007) | Устройство затяжки кабеля; D=3.5мм, 7м. Красного цвета. | Rexant | руб./шт | 878.42
| Протяжка кабельная (УЗК в тележке), стеклопруток d=11,0 мм, 100 м красная (47-1110) | Устройство затяжки кабеля; D=11.0мм, 100м. Красного цвета. Барабан с стеклопрутком установлен на металлической тележке с колесиками. | Rexant | руб./шт | 40500.42
| Протяжка кабельная (УЗК в тележке), стеклопруток d=11,0 мм, 150 м красная (47-1115) | Устройство затяжки кабеля; D=11.0мм, 150м. Красного цвета. Барабан с стеклопрутком установлен на металлической тележке с колесиками. | Rexant | руб./шт | 49391.02
| Протяжка кабельная (УЗК в тележке), стеклопруток d=11,0 мм, 50 м красная (47-1150) | Устройство затяжки кабеля; D=11.0мм, 50м. Красного цвета. Барабан с стеклопрутком установлен на металлической тележке с колесиками. | Rexant | руб./шт | 31610.79
| Протяжка кабельная REXANT (мини УЗК в бухте), стеклопруток, d=3,5 мм 10 м, красная (47-1010) | Устройство затяжки кабеля; D=3.5мм, 10м. Красного цвета. | Rexant | руб./шт | 829.87
| Протяжка кабельная REXANT (мини УЗК в бухте), стеклопруток, d=3,5 мм 100 м, красная (47-1100) | Устройство затяжки кабеля; D=3.5мм, 100м. Красного цвета. | Rexant | руб./шт | 4791.59
| Протяжка кабельная REXANT (мини УЗК в бухте), стеклопруток, d=3,5 мм 15 м, красная (47-1015) | Устройство затяжки кабеля; D=3.5мм, 15м. Красного цвета. | Rexant | руб./шт | 998.44
| Протяжка кабельная REXANT (мини УЗК в бухте), стеклопруток, d=3,5 мм 3 м, красная (47-1003) | Устройство затяжки кабеля; D=3.5мм, 3м. Красного цвета. | Rexant | руб./шт | 621.97
| Протяжка кабельная REXANT (мини УЗК в бухте), стеклопруток, d=3,5 мм 30 м, красная (47-1030) | Устройство затяжки кабеля; D=3.5мм, 30м. Красного цвета. | Rexant | руб./шт | 1526.65
| Протяжка кабельная REXANT (мини УЗК в бухте), стеклопруток, d=3,5 мм 5 м, красная (47-1005) | Устройство затяжки кабеля; D=3.5мм, 5м. Красного цвета. | Rexant | руб./шт | 636.11
| Протяжка кабельная REXANT (мини УЗК в бухте), стеклопруток, d=3,5 мм 50 м, красная (47-1050) | Устройство затяжки кабеля; D=3.5мм, 50м. Красного цвета. | Rexant | руб./шт | 2259.96
| Протяжка кабельная REXANT (мини УЗК в бухте), стеклопруток, d=3,5 мм 70 м, красная (47-1070) | Устройство затяжки кабеля; D=3.5мм, 70м. Красного цвета. | Rexant | руб./шт | 3655.16
| Рашпиль круглый 200мм, пластиковая рукоятка TDM (SQ1026-0231) | Рашпиль круглый длина 200 мм, пластиковая рукоятка | TDM ЕLECTRIC | руб./шт | 186.6
| Рашпиль полукруглый 200мм, пластиковая рукоятка TDM (SQ1026-0233) | Рашпиль полукруглый длина 200 мм, пластиковая рукоятка | TDM ЕLECTRIC | руб./шт | 207.6
| Рукоятка пластиковая для напильников 200мм TDM (SQ1026-0235) | Рукоятка пластиковая для напильников 200 мм | TDM ЕLECTRIC | руб./шт | 54.22
| С-01 (65330) | Сумка электромонтажника универсальная, сумка выдерживает вес до 20 кг, 11 наружных карманов, 8 внутренних карманов, габаритные размеры 400х220х330 мм, вес 2 кг | КВТ | руб./шт | 2696.98
| С-03 (66142) | Сумка электромонтажника универсальная, сумка выдерживает вес до 15 кг, 12 наружных карманов, 3 внутренних кармана, габаритные размеры 300х170х220 мм, вес 1 кг | КВТ | руб./шт | 2063.93
| С-04 (66143) | Сумка электромонтажника из водонепроницаемого полиэстера, сумка выдерживает вес до 20 кг, 2 наружных кармана, габаритные размеры 400х200х320 мм, вес 2,3 кг | КВТ | руб./шт | 3805.04
| С-05 (66144) | Сумка электромонтажника, сумка выдерживает вес до 30 кг, 15 наружных карманов, 9 внутренних карманов, габаритные размеры 420х300х250 мм, вес 2 кг | КВТ | руб./шт | 5904.85
| С-07 (69309) | Рюкзак электромонтажника из водонепроницаемого полиэстера, рюкзак выдерживает вес до 20 кг, 4 наружных кармана, габаритные размеры 430х360х230 мм, вес 1,95 кг | КВТ | руб./шт | 4894.51
| С-10 (73564) | Сумка электромонтажника, сумка выдерживает вес до 5 кг, одно основное отделение с 6 карманами, 4 внешних кармана под клапаном, габ. размеры 240х240х70 мм, вес 0.4 кг | КВТ | руб./шт | 815.58
| С-22 (69310) | Жилет электромонтажника на молнии с регулировкой размера | КВТ | руб./шт | 3540.14
| СИ-6 0,5-6мм "МастерЭлектрик" TDM (SQ1003-0101) | Съемник изоляции с провода сечением 0.5...6 мм, вес 389 г. | TDM ЕLECTRIC | руб./шт | 872.4
| СИ-6А 0,25-6мм "МастерЭлектрик" TDM (SQ1003-0103) | Съемник изоляции автоматический с провода сечением 0.25...6 мм, вес 233 г. | TDM ЕLECTRIC | руб./шт | 492
| СИ-6Т 0,08-6мм "МастерЭлектрик" TDM (SQ1003-0112) | Съемник изоляции торцевой с провода сечением 0.08...6 мм, вес 163 г. | TDM ЕLECTRIC | руб./шт | 937.2
| СИ-ВК RG-6, RG-59, RG-7, RG-11 "МастерЭлектрик" TDM (SQ1003-0111) | Съемник изоляции с кабеля типа RG-6, RG-59, RG-7, RG-11, вес 71 г. | TDM ЕLECTRIC | руб./шт | 624
| Скобы закаленные 10мм, тип 140 (1000 шт) "Алмаз" TDM (SQ1038-0202) | Скобы для строительного степлера закаленные 10 мм, тип 140, 1000 шт | TDM ЕLECTRIC | руб./уп | 108.64
| Скобы закаленные 12мм, тип 140 (1000шт) "Алмаз" TDM (SQ1038-0203) | Скобы для строительного степлера закаленные 12 мм, тип 140, 1000 шт | TDM ЕLECTRIC | руб./уп | 133.8
| Скобы закаленные 8мм, тип 140 (1000шт) "Алмаз" TDM (SQ1038-0201) | Скобы для строительного степлера закаленные 8 мм, тип 140, 1000 шт | TDM ЕLECTRIC | руб./уп | 108.6
| Слесарный набор №1, 6 предметов, тканевый чехол "Гранит" TDM (SQ1014-0201) | Слесарный набор №1, 6 предметов, тканевый чехол | TDM ЕLECTRIC | руб./компл | 1485.04
| Слесарный набор №2, 18 предметов, тканевый чехол "Гранит" TDM (SQ1014-0202) | Слесарный набор №2, 18 предметов, тканевый чехол | TDM ЕLECTRIC | руб./компл | 411
| Слесарный набор №3, 22 предмета, тканевый чехол "Гранит" TDM (SQ1014-0203) | Слесарный набор №3, 22 предмета, тканевый чехол | TDM ЕLECTRIC | руб./компл | 1168.94
| Слесарный набор №4, 25 предметов, тканевый чехол "Гранит" TDM (SQ1014-0204) | Слесарный набор №4, 25 предметов, тканевый чехол | TDM ЕLECTRIC | руб./компл | 841.6
| Слесарный набор №5, 31 предмет, тканевый чехол "Гранит" TDM (SQ1014-0205) | Слесарный набор №5, 31 предмет, тканевый чехол | TDM ЕLECTRIC | руб./компл | 977.51
| СС-01, 3в1, Скобы тип 140:4-14мм, тип 28:10-12мм, тип 300:12-14мм "Алмаз" TDM (SQ1038-0101) | Степлер строительный СС-01, 3 в 1, Скобы тип 140:4-14мм, тип 28:10-12мм, тип 300:12-14мм | TDM ЕLECTRIC | руб./компл | 899.98
| Стриппер СТАНДАРТ 160 мм (60474) | Клещи для снятия изоляции для работы под напряжением до 1000 В, снятие изоляции с медных проводов диаметром до 5 мм и сечением до 6.0 мм², длина 160 мм, вес 192 г | КВТ | руб./шт | 911.25
| Съемник изоляции диэлектрический 160мм, 1000В, CR-V «ЭкспертЭлектрик» TDM (SQ1010-0105) | Съемник изоляции диэлектрический, 160 мм, 1000 В | TDM ЕLECTRIC | руб./шт | 637.22
| Тонкогубцы 160мм K1 ARMA2L 3 (A2L3-LN10-K1-160) | Длинногубцы 160 мм K1 | IEK | руб./шт | 516.86
| Тонкогубцы изогнутые 160мм K1 ARMA2L 3 (A2L3-BN10-K1-160) | Длинногубцы изогнутые 160 мм K1 | IEK | руб./шт | 540.35
| Инструмент для натяжения стальной ленты на опорах ВЛИ ИНС-20 (PR08.12569) | Инструмент для натяжения стальной ленты на опорах ВЛИ ИНС-20 | Промрукав | руб./шт | 18681.93
| Инструмент с храповым механизмом для натяжения стальной ленты на опорах ВЛИ и крепежа тары ИНСХ-20 (PR08.12570) | Инструмент с храповым механизмом для натяжения стальной ленты на опорах ВЛИ и крепежа тары ИНСХ-20 | Промрукав | руб./шт | 15625.28
| Инструмент с храповым механизмом для натяжения стальной ленты на опорах ВЛИ и крепежа тары ИНСХ-20 Мини (PR08.12571) | Инструмент с храповым механизмом для натяжения стальной ленты на опорах ВЛИ и крепежа тары ИНСХ-20 Мини | Промрукав | руб./шт | 23528.15
| Отвертка индикаторная ОИ-2э (ST-20e) | Отвертка индикаторная cо светодиодным индикатором; определение наличия напряжения контактным способом U-раб. 70…250 В; определение наличия напряжения бесконтактным способом U-раб. 70…10000 В. | EKF | руб./шт | 472.7
| Отвертка Expert PH2х100 мм 1000В (ph-2-100-exp-in) | Отвертка диэлектрическая, наконечник крест. Phillips PH2х100 мм, U-раб. ≤ 1000 В, твердость наконечника 52-58 HRC | EKF | руб./шт | 228.52
| Отвертка Master PZ2х100 мм 1000В (pz-2-100-mas-in) | Отвертка диэлектрическая, наконечник крест. Pozidriv PZ2х100 мм, U-раб. ≤ 1000 В, твердость наконечника 50-55 HRC | EKF | руб./шт | 270.77
| Бокорезы Master 160 мм (bo-160-mas) | Бокорезы серии Master, длина 160 мм, твердость режущей кромки 55…62 HRC | EKF | руб./шт | 595.86
| Бокорезы Expert 160 мм 1000В (bo-160-exp-in) | Бокорезы серии Expert, длина 160 мм, U-раб. ≤ 1000 В, твердость режущей кромки 57…65 HRC | EKF | руб./шт | 920.12
| Пассатижи Expert 180 мм 1000В (pas-180-exp-in) | Бокорезы серии Expert, длина 180 мм, U-раб. ≤ 1000 В, твердость режущей кромки 57…65 HRC | EKF | руб./шт | 1217.23
| Нож строительно-монтажный 18 мм НСМ-80 Professional (ncm-80-pro) | Нож строительно-монтажный, 14 ломающихся сегментов лезвия, ширина лезвия 18 мм, длина лезвия 100 мм, общая длина 165 мм | EKF | руб./шт | 1097.66
| Токовые клещи цифровые M266C Expert (In-180702-pc266C) | Токовые клещи цифровые; ЖК-дисплей, U-изм. пост. 1000 В/перем. 750 В, I-изм. перем. 1000 А, R-изм. 200 Ом… 2 МОм, измерение частоты до 2 кГц, измерение температуры до750°C; t-раб. 0…+40°C, IP20, эл.питания 6F22 "Крона" (9В), габ.размеры 230х68х37 мм. | EKF | руб./шт | 3586.76
| Токовые клещи цифровые MS2016S Expert (In-180702-pc2016S) | Токовые клещи цифровые; ЖК-дисплей, U-изм. пост. 600 В/перем. 600 В, I-изм. перем. 200 А, R-изм. 200 Ом… 6 кОм, измерение частоты до 1 кГц, проверка диодов; t-раб. 0…+40°C, IP20, элементы питания 2х1,5 В типа ААА, габ.размеры 53х158х28 мм. | EKF | руб./шт | 5054.76
| Ножницы секторные НС-70БС Expert (nc-70) | Ножницы секторные НС-70БС служат для резки многожильного бронированного медного и алюминиевого кабеля, а также защищенных двухповивной броней из стальной оцинкованной проволоки (судовой кабель), телефонного кабеля; макс. диаметр кабеля 75 мм, общ. длина с сложенными ручками 415 мм. Сумка в комплекте | EKF | руб./шт | 22040.48
| Стриппер WS-04 Master (ws-04) | Стриппер для снятия изоляции с провода с одно- или многопроволочными жилами сечением от 0,75 до 6 мм²; общая длина 210 мм | EKF | руб./шт | 1352.77
| Стриппер WS-11 Professional (ws-11) | Стриппер для снятия изоляции с провода с одно- или многопроволочными жилами сечением от 0,2 до 6 мм²; общая длина 170 мм | EKF | руб./шт | 3976.46
| Стриппер WS-14 Professional (ws-14) | Стриппер для снятия изоляции с провода с одно- или многопроволочными жилами сечением от 0,75 до 4 мм²; общая длина 170 мм | EKF | руб./шт | 8535.71
| Сумка-пояс монтажника С-12 Professional (c-12) | Сумка-пояс двухсекционная усиленная с двухшпеньковым ремнем, синтетический материал. | EKF | руб./шт | 3150.31
| Пресс-клещи ПК-01 (0.5-6.0 мм2 НКИ НВИ) Expert (pk-01-exp) | Пресс-клещи механические, овальная опрессовка кабельных наконечников НКИ/НВИ, для проводов сечением 0.5-6.0 мм². | EKF | руб./шт | 2445.92
| Пресс-клещи ПК-02 (0.25-6.0 мм2 НШвИ НШв) Expert (pk-02-exp) | Пресс-клещи механические, трапециевидная опрессовка кабельных наконечников НШвИ/НШв, для проводов сечением 0.25-6.0 мм². | EKF | руб./шт | 2101.07
| Пресс-клещи ПК-03 (4.0-16.0 мм2 НШвИ НШв) Expert (pk-03-exp) | Пресс-клещи механические, трапециевидная опрессовка кабельных наконечников НШвИ/НШв, для проводов сечением 4.0-16.0 мм². | EKF | руб./шт | 2259.12
| Пресс-клещи ПК-05 (0.5-10.0 мм2 ТМЛ) Expert (pk-05-exp) | Пресс-клещи механические, клиновидная опрессовка гильз ТМЛ, для проводов сечением 0.5-10.0 мм². | EKF | руб./шт | 2374.68
| Пресс-клещи ПКВ-16-4 Expert (pkv-16-4-exp) | Пресс-клещи механические, квадратная опрессовка кабельных наконечников НШВ, НШВИ и НШВИ (2), для проводов сечением 4.0-16.0 мм². | EKF | руб./шт | 3618.08
| Пресс-клещи ПКВ-6-4 Expert (pkv-6-4-exp) | Пресс-клещи механические, квадратная опрессовка кабельных наконечников НШВ, НШВИ и НШВИ (2), для проводов сечением 0.25-6.0 мм². | EKF | руб./шт | 2753.41
| Пресс гидравлический ПГР-70 Master (pgr-70) | Пресс ручной гидравлический, шестигранная алюминиевых и медных кабельных наконечников и гильз сечением 4.0-70.0 мм²; комплектация: 1. Пресс ручной гидравлический. 2. Комплект сменных матриц. 3. Ремкомплект: уплотнительные кольца. 4. Пластиковый кейс. 5. Паспорт. | EKF | руб./шт | 7627.13
| Пресс-клещи для соединителей одножильных 0,4-0,9мм (120502-00007) | Пресс-клещи для соединителей одножильных 0.4…0.9 мм, 145х55х10 мм | ССД (Связьстройдеталь) | руб./шт | 734.17
| Пресс-клещи для соединителей на жилу 1,2 (120502-00010) | Пресс-клещи для соединителей на жилу 1.2 мм | ССД (Связьстройдеталь) | руб./шт | 689.16
| Пистолет для монтажной пены "Fomeron Basic" | Пистолет для монтажной пены; неразборный | Fomero | руб./шт | 408.75
| CKJ-000-09 | Площадка для заделки модулей Keystone Jack | ITK | руб./шт | 136.02
| Кусачки для обрезки кабеля SL-05 (12-0108-1) | Кусачки для обрезки кабеля SL-05 (DIY) | SUPRLAN | руб./шт | 715
| Обжимное устройство для LAN кабеля (12-0101-1) | Обжимное устройство для LAN кабеля (RJ-45, RJ-12) (DIY) | SUPRLAN | руб./шт | 1554
| Стриппер для оптоволокна SL-375 (12-0106-1) | Стриппер для оптоволокна SL-375 (DIY) | SUPRLAN | руб./шт | 1727
| Стриппер для витой пары SL-501 (12-0104-1) | Стриппер для витой пары SL-501 (DIY) | SUPRLAN | руб./шт | 519
| НИМ-25 (130707-00192) | Комплект инструментов для разделки и монтажа оптического кабеля (ВОЛС), 175х382х475 мм. | ССД (Связьстройдеталь) | руб./шт | 43218.01
| Kabifix FK28 (130707-00029) | Стриппер для удаления внешней оболочки кабеля диаметром от 6-28 мм, 8х8х37 мм. | ССД (Связьстройдеталь) | руб./шт | 9227.6
| Запасное лезвие для стриппера Kabifix FK28 (130707-00023) | Лезвие запасное для стриппера Kabifix FK28. | ССД (Связьстройдеталь) | руб./шт | 2697.9
| Jonard JIC-375 (130707-00052) | Стриппер для оптоволокна, предназначен для выполнения трёх операций: удаления кабельных оболочек диаметром до 3 мм, удаления буферного покрытия 900 мкм и первичного покрытия 250 мкм у оптических волокон с диаметром оболочки 125 мкм. | ССД (Связьстройдеталь) | руб./шт | 7038
| Jonard JIC-175 (121104-00059) | Стриппер, для снятия защитного 250 мкм покрытия оптического волокна. | ССД (Связьстройдеталь) | руб./шт | 5630.4
| Jonard JIC-125 (121105-00323) | Стриппер для оптоволокна 125, 250 мкм. | ССД (Связьстройдеталь) | руб./шт | 6874.7
| Jonard JIC-1022 (121105-00389) | Стриппер для снятия изоляции с проводов 0.60 - 2.6 мм (10-22 AWG) и защитных оболочек 2-3 мм с оптических волокон. | ССД (Связьстройдеталь) | руб./шт | 2463.3
| Jonard JIC-1626 (121104-00056) | Стриппер для снятия изоляции с проводов 0.40 - 1.29 мм (16-26 AWG). | ССД (Связьстройдеталь) | руб./шт | 2463.3
| Jonard JIC-186 (121007-00251) | Ножницы из высокоуглеродистой стали с эргономичными ручками для резки кевларовых нитей, проволоки, изоляции кабеля, пластиковых стяжек и т.д. | ССД (Связьстройдеталь) | руб./шт | 3049.8
| Jonard JIC-190 (130707-00416) | Ножницы для резки арамидных нитей (Kevlar, Twaron). | ССД (Связьстройдеталь) | руб./шт | 4692
| Jonard CST-28 (900000-01450) | Стриппер для удаления внешней оболочки кабеля 6-28 мм. | ССД (Связьстройдеталь) | руб./шт | 6897.24
| Jonard CST-28RB (900000-01451) | Сменное лезвие для стриппера CST-28. | ССД (Связьстройдеталь) | руб./шт | 2580.6
| Jonard CST-1900 (121105-00350) | Стриппер для снятия изоляции с кабеля 4.5 - 29 мм. | ССД (Связьстройдеталь) | руб./шт | 9384
| Miller RBT 81315 (130707-00152) | Инструмент для вскрытия вертикальных кабелей в домовой разводке сетей FTTH, создает окно во внешней оболочке кабелей, имеющих диаметр 8.5 мм, 10.5 мм и 14 мм, 17х38х100 мм. | ССД (Связьстройдеталь) | руб./шт | 15905.88
| Jonard RST-8514 (121105-00432) | Стриппер для вырезания части изоляции (формирования окошка) в цилиндрических кабелях диаметром 8.5…14 мм, 16х38х102 мм. | ССД (Связьстройдеталь) | руб./шт | 13653.72
| Jonard FDS-312 (121105-00433) | Стриппер для плоского оптического FTTH Drop кабеля 3.1х2.0 мм, 38х19х114 мм. | ССД (Связьстройдеталь) | руб./шт | 6803.4
| Jonard CSR-1575 (121105-00386) | Стриппер прищепка для продольной и поперечной резки оптического кабеля, модуля, защитных трубок 1.2…7.5 мм. | ССД (Связьстройдеталь) | руб./шт | 4785.84
| Jonard Tools WRC-14 (121105-00436) | Резак для тросов и кабелей, мягкий проволочный трос до 6 мм, жесткий проволочный трос до 5 мм, пружинная проволока 2.4 мм, медный/алюминиевый кабель до 5 мм. | ССД (Связьстройдеталь) | руб./шт | 7038
| Jonard JIC-2288 (121105-00437) | Усиленные бокорезы с высоким соотношением плеч рычага, 210 мм. | ССД (Связьстройдеталь) | руб./шт | 3519
| Jonard KN-7 (121105-00434) | Нож для разделки изоляции различных видов оптического и электрического кабеля. | ССД (Связьстройдеталь) | руб./шт | 2346
| Jonard CST-900 (900000-01452) | Стриппер для снятия изоляции с круглых кабелей диаметрами 8-28 мм. | ССД (Связьстройдеталь) | руб./шт | 2873.85
| Miller MB08-7000 (5-14мм) (130707-00390) | Стриппер для вскрытия кабелей в домовой разводке сетей FTTH, для оболочек кабелей диаметром 5…14 мм. | ССД (Связьстройдеталь) | руб./шт | 16468.92
| Miller ACS (130707-00084) | Стриппер для продольной резки гофрированной медной, стальной или алюминиевой брони различных типов оптических кабелей, внешним диаметром 8…28.6 мм. | ССД (Связьстройдеталь) | руб./шт | 32937.84
| Multi-Wire 821 (130707-00027) | Стриппер для снятия оболочек с кабеля толщиной 0.4-1.3 мм. | ССД (Связьстройдеталь) | руб./шт | 2392.92
| Multi-Wire 721 (130707-00059) | Стриппер для снятия оболочек с кабеля толщиной 0.6-2.6 мм. | ССД (Связьстройдеталь) | руб./шт | 2815.2
| KC699 (130707-00332) | Ножницы для резки упрочняющих нитей кабеля (кевлар, арамид, тварон). | ССД (Связьстройдеталь) | руб./шт | 4363.56
| Miller KS-1 (130707-00118) | Ножницы для резки кевлара. | ССД (Связьстройдеталь) | руб./шт | 4574.7
| Miller FO 103-S (130707-00024) | Стриппер для удаления первичного покрытия диаметром 250 мкм у оптических волокон с диаметром оболочки 125 мкм. | ССД (Связьстройдеталь) | руб./шт | 7882.56
| RCS-158 (121105-00391) | Стриппер для удаления изоляции с кабелей большого диаметра 19...40 мм. | ССД (Связьстройдеталь) | руб./шт | 6756.48
| FT11301T (130707-00417) | Стриппер для снятия оболочек различного диаметра: 1ое- для удаления 2-3 мм буфера, 2ое- для удаления 900мкм буфера и 3е-для снятия 250мкм лакового покрытия волокна. | ССД (Связьстройдеталь) | руб./шт | 1435.75
| ACS-1 (130707-00418) | Стриппер для продольной и поперечной резки внешней усиленной оболочки, в том числе бронированного (гофрированной стальной лентой), кабеля с внешним диаметром 8.0-28.6 мм. | ССД (Связьстройдеталь) | руб./шт | 4068.7
| KS-K2 (130707-00402) | Ножницы для резки упрочняющих кевларовых нитей в оптических кабелях и патчкордах. | ССД (Связьстройдеталь) | руб./шт | 1196.46
| KMS-K (130707-00403) | Нож плужковый для удаления внешней оболочки кабеля диаметром более 25 мм. | ССД (Связьстройдеталь) | руб./шт | 4187.61
| RCS-4529 (130707-00404) | Стриппер для удаления изоляции с кабелей диаметром от 4.5 - 29 мм. | ССД (Связьстройдеталь) | руб./шт | 3519
| MSAT5 (130707-00405) | Стриппер для извлечения оптических волокон из модулей диаметром 1.9…3 мм. | ССД (Связьстройдеталь) | руб./шт | 2991.15
| MSAT4 (130707-00406) | Стриппер для продольного разрезания буферных оболочек оптических кабелей и извлечения из них оптических волокон, 4 направляющие для разрезания оболочек в диапазонах: 1.5-1.9 мм/2.0-2.4 мм/2.5-2.9мм/3.0-3.3мм. | ССД (Связьстройдеталь) | руб./шт | 2033.98
| Стриппер-прищепка 45-162 (130707-00407) | Стриппер-прищепка для удаления внешних модулей диаметром до 3.2 мм. | ССД (Связьстройдеталь) | руб./шт | 1495.58
| Стриппер-прищепка 45-163 (130707-00408) | Стриппер-прищепка для удаления внешних модулей диаметром 3.2…5.6 мм. | ССД (Связьстройдеталь) | руб./шт | 1495.58
| CLN1-01 (130706-02957) | Очиститель оптических коннекторов многоразовый, для чистки торцевой поверхности. | ССД (Связьстройдеталь) | руб./шт | 2632.21
| TCC-550 (130706-02199) | Очиститель оптических коннекторов многоразовый, для чистки коннекторов диаметром 2.5 мм (FC, SC, ST разъемы) и 1.25 мм (LC, MU разъемы). | ССД (Связьстройдеталь) | руб./шт | 2991.15
| Очиститель оптических коннекторов многоразовый TCC-600 (130706-02200) | Очиститель оптических коннекторов многоразовый, для чистки коннекторов диаметром 2.5 мм (FC, SC, ST разъемы) и 1.25 мм (LC, MU разъемы). | ССД (Связьстройдеталь) | руб./шт | 2153.63
| HT 500 (19691s) | Профессиональный обжимной кримпер для обжима модульных вилок типа RJ11, RJ12, RJ45 (6p6c, 6p4c, 6p2c, 8p8c), а также для обрезки кабеля типа «витая пара» и зачистки, снятия оболочки и изоляции проводников. | SYSMATRIX | руб./шт | 2221.3
| HT L2182R (19692s) | Профессиональный обжимной кримпер для обжима модульных вилок типа RJ45 (8p8c), а также для обрезки кабеля типа «витая пара» и зачистки, снятия оболочки и изоляции проводников. | SYSMATRIX | руб./шт | 3500.26
| HT 318 (19693s) | Инструмент для зачистки и разделки витой пары, а также для заделки коммуникационных модулей Keystone и кросс-панелей 110 типа. | SYSMATRIX | руб./шт | 153.67
| HT 3240K (19694s) | Инструмент с ударным механизмом для заделки кабеля типа «витая пара» в патч-панели, кросс-панели, плинты, розетки и розеточные модули типа Keystone, кроссировочный нож-вставка 110 тип в комплекте. | SYSMATRIX | руб./шт | 937.86
| TL NT19 (19695s) | Инструмент для установки квадратных гаек M6 в монтажные профили шкафов 19". | SYSMATRIX | руб./шт | 732.07
| SM TOOL (19696s) | Универсальный инструмент профессиональной системы SM-TOOL для быстрой заделки модулей серии KJSM вертикального типа (90°) категорий 5e, 6 и 6A. | SYSMATRIX | руб./шт | 4900
| FB-718EZ | Клещи обжимные, для обжима обычных и сквозных коннекторов RJ45 (8P8C), RJ12/RJ11 6P6C/6P4C/6P2C, конструкция оснащена ножами для зачистки изоляции и резки кабеля, вертикальный обжим. | 5bites | руб./шт | 668.41
| TK033 | Набор инструментов: LY-CT003 кабельный тестер, LY-T2007C обжимные клещи, LY-503 нож для забивки проводников во врезные контакты, LY-T200 нож для зачистки/резки кабеля, проходной адаптер 8P8C и комплект RJ45/RJ12 разъемов в отдельном пенале. | 5bites | руб./шт | 1234.65
NEW | Кабельная протяжка (мини-УЗК в бухте), стеклопруток, d=3,5 мм, 10 м (PR08.29000) | Кабельная протяжка, стеклопластиковый пруток с защитной оболочкой из износостойкого полиэтилена высокой плотности, D 3,5 мм, длина 10 м | Промрукав | руб./шт | 1206.42
NEW | Кабельная протяжка (мини-УЗК в бухте), стеклопруток, d=3,5 мм, 100 м (PR08.29007) | Кабельная протяжка, стеклопластиковый пруток с защитной оболочкой из износостойкого полиэтилена высокой плотности, D 3,5 мм, длина 100 м | Промрукав | руб./шт | 6116.45
NEW | Кабельная протяжка (мини-УЗК в бухте), стеклопруток, d=3,5 мм, 15 м (PR08.29001) | Кабельная протяжка, стеклопластиковый пруток с защитной оболочкой из износостойкого полиэтилена высокой плотности, D 3,5 мм, длина 15 м | Промрукав | руб./шт | 1619.06
NEW | Кабельная протяжка (мини-УЗК в бухте), стеклопруток, d=3,5 мм, 20 м (PR08.29002) | Кабельная протяжка, стеклопластиковый пруток с защитной оболочкой из износостойкого полиэтилена высокой плотности, D 3,5 мм, длина 20 м | Промрукав | руб./шт | 1855.17
NEW | Кабельная протяжка (мини-УЗК в бухте), стеклопруток, d=3,5 мм, 25 м (PR08.29003) | Кабельная протяжка, стеклопластиковый пруток с защитной оболочкой из износостойкого полиэтилена высокой плотности, D 3,5 мм, длина 25 м | Промрукав | руб./шт | 2435.33
NEW | Кабельная протяжка (мини-УЗК в бухте), стеклопруток, d=3,5 мм, 3 м (PR08.28997) | Кабельная протяжка, стеклопластиковый пруток с защитной оболочкой из износостойкого полиэтилена высокой плотности, D 3,5 мм, длина 3 м | Промрукав | руб./шт | 815.15
NEW | Кабельная протяжка (мини-УЗК в бухте), стеклопруток, d=3,5 мм, 30 м (PR08.29004) | Кабельная протяжка, стеклопластиковый пруток с защитной оболочкой из износостойкого полиэтилена высокой плотности, D 3,5 мм, длина 30 м | Промрукав | руб./шт | 2093.54
NEW | Кабельная протяжка (мини-УЗК в бухте), стеклопруток, d=3,5 мм, 5 м (PR08.28998) | Кабельная протяжка, стеклопластиковый пруток с защитной оболочкой из износостойкого полиэтилена высокой плотности, D 3,5 мм, длина 5 м | Промрукав | руб./шт | 880.37
NEW | Кабельная протяжка (мини-УЗК в бухте), стеклопруток, d=3,5 мм, 50 м (PR08.29005) | Кабельная протяжка, стеклопластиковый пруток с защитной оболочкой из износостойкого полиэтилена высокой плотности, D 3,5 мм, длина 50 м | Промрукав | руб./шт | 3097.58
NEW | Кабельная протяжка (мини-УЗК в бухте), стеклопруток, d=3,5 мм, 7 м (PR08.28999) | Кабельная протяжка, стеклопластиковый пруток с защитной оболочкой из износостойкого полиэтилена высокой плотности, D 3,5 мм, длина 7 м | Промрукав | руб./шт | 1043.4
NEW | Кабельная протяжка (мини-УЗК в бухте), стеклопруток, d=3,5 мм, 70 м (PR08.29006) | Кабельная протяжка, стеклопластиковый пруток с защитной оболочкой из износостойкого полиэтилена высокой плотности, D 3,5 мм, длина 70 м | Промрукав | руб./шт | 4857.18
NEW | Кабельная протяжка (мини-УЗК в бухте), стеклопруток, d=6,0 мм, 10 м (PR08.29008) | Кабельная протяжка, стеклопластиковый пруток с защитной оболочкой из износостойкого полиэтилена высокой плотности, D 6 мм, длина 10 м. Гибкая насадка не входит в комплект поставки. | Промрукав | руб./шт | 4722.26
NEW | Кабельная протяжка (УЗК в тележке), стеклопруток d=11,0 мм, 100 м (PR08.29019) | Кабельная протяжка, стеклопластиковый пруток с защитной оболочкой из износостойкого полиэтилена высокой плотности, D 11 мм, длина 100 м. Гибкая насадка не входит в комплект поставки. | Промрукав | руб./шт | 53125.42
NEW | Кабельная протяжка (УЗК в тележке), стеклопруток d=11,0 мм, 150 м (PR08.29020) | Кабельная протяжка, стеклопластиковый пруток с защитной оболочкой из износостойкого полиэтилена высокой плотности, D 11 мм, длина 150 м. Гибкая насадка не входит в комплект поставки. | Промрукав | руб./шт | 60995.86
NEW | Кабельная протяжка (УЗК в тележке), стеклопруток d=11,0 мм, 50 м (PR08.29018) | Кабельная протяжка, стеклопластиковый пруток с защитной оболочкой из износостойкого полиэтилена высокой плотности, D 11 мм, длина 50 м | Промрукав | руб./шт | 33730.43
NEW | Пистолет для монтажной пены “TECHNOSEASON" | Пистолет для монтажной пены; неразборный; диаметр ствола 10 мм; длинна ствола 155 мм. | TECHNOSEASON | руб./шт | 306.25
2 | Электроинструменты
| ДУ-550 550Вт, 13мм, 0-3000 об/мин, 0-48000 уд/мин, шнур 3м "Рубин" TDM (SQ1086-0101) | Дрель ДУ-550, удар., мощ. 550 Вт, 13мм, 0-3000 об/мин, 0-48000 уд/мин, шнур 3 м | TDM ЕLECTRIC | руб./шт | 1860
| ДУ-710 710Вт, 13мм, 0-3000 об/мин, 0-48000 уд/мин, шнур 3м "Рубин" TDM (SQ1086-0102) | Дрель ДУ-710, удар., мощ. 710 Вт, 13мм, 0-3000 об/мин, 0-48000 уд/мин, шнур 3 м | TDM ЕLECTRIC | руб./шт | 2004
| ДУ-850 850 Вт, 13мм, 0-3000 об/мин, 0-48000 уд/мин, шнур 3м "Рубин" TDM (SQ1086-0103) | Дрель ДУ-850, удар., мощ. 850 Вт, 13мм, 0-3000 об/мин, 0-48000 уд/мин, шнур 3 м | TDM ЕLECTRIC | руб./шт | 1989.9
| ДША-12-Л1 12В, 1,3А*ч Li-Ion, 22Нм, 0-1350 об/мин, кейс "Гранит" TDM (SQ1030-0201) | Дрель-шуруповерт акк. ДША-12-Л1 12 В, 1,3 А*ч Li-Ion, 22 Нм, 0-1350 об/мин, кейс | TDM ЕLECTRIC | руб./шт | 1804.15
| ДША-12-ЛК1 12В, 1,3А*ч Li-Ion 2 шт, 22 Нм, 0-1350 об/мин, кейс "Гранит" TDM (SQ1030-0202) | Дрель-шуруповерт акк. ДША-12-ЛК1 12 В, 1,3 А*ч Li-Ion 2 шт22 Нм, 0-1350 об/мин, кейс | TDM ЕLECTRIC | руб./шт | 2272.45
| ДША-14-ЛК1 14В, 1,3А*ч Li-Ion 2 шт, 26Нм, 0-1400 об/мин, кейс "Гранит" TDM (SQ1030-0203) | Дрель-шуруповерт акк. ДША-14-ЛК1 14 В, 1,3 А*ч Li-Ion 2 шт26 Нм, 0-1400 об/мин, кейс | TDM ЕLECTRIC | руб./шт | 2594.17
| ДША-18-ЛК1-У 18В, 2А*ч Li-Ion 2шт, 32Нм, 0-1400 об/мин, кейс "Рубин" TDM (SQ1030-0205) | Дрель-шуруповерт акк. ДША-18-ЛК1-У 18 В, 2 А*ч Li-Ion 2 шт32 Нм, 0-1400 об/мин, кейс, | TDM ЕLECTRIC | руб./шт | 5067
| ДЭ-450Б 450Вт, 0-3000 об/мин, БЗП, 0,8-10мм, шнур 2м "Рубин" TDM (SQ1085-0101) | Дрель ДЭ-450Б, мощ. 450 Вт, 0-3000 об/мин, БЗП, 0,8-10 мм, рев. рег. оборот, шнур 2 м | TDM ЕLECTRIC | руб./шт | 1685.4
| ЗС-150, 150Вт, 2950 об/мин, круг 150 "Рубин" TDM (SQ1088-0101) | Заточной станок ЗС-150, 150 Вт, 2950 об/мин, круг 150 ×16 мм, посад. диам. 12,7 мм | TDM ЕLECTRIC | руб./шт | 3535.98
| ЛЭ-450/55, 450 Вт, пропил 55мм, 3000 ход/мин, шнур 3м "Гранит" ТDM (SQ1089-0101) | Лобзик электрический ЛЭ-450/55, мощ. 450 Вт, пропил 55 мм, 3000 ход/мин, шнур 3 м | TDM ЕLECTRIC | руб./шт | 2478.25
| ЛЭ-710/85, 710 Вт, шнур 3м "Алмаз" ТDM (SQ1089-0103) | Лобзик электрический ЛЭ-710/85, мощ. 710 Вт, пропил 85 мм, 3000 ход/мин, шнур 3 м | TDM ЕLECTRIC | руб./шт | 3639.38
| ТФ-01 1800Вт, 2 режима, 50-650C "Алмаз" TDM (SQ1029-0101) | Набор, технический фен ТФ-01 и 6 предметов, мощность 1800 Вт, 2 режима, t-раб.+50…+650°C | TDM ЕLECTRIC | руб./компл | 2583.6
| УШМ 1200/125, 1200Вт, 125мм, 11000 об/мин, шнур 3м "Рубин" TDM (SQ1080-0106) | Угловая шлифмашина УШМ 1200/125, мощ. 1200 Вт, диск 125 мм, 11000 об/мин, шнур 3 м | TDM ЕLECTRIC | руб./шт | 3231
| УШМ 710/125, 710Вт, 125мм, 11000 об/мин, шнур 3м "Рубин" TDM (SQ1080-0104) | Угловая шлифмашина УШМ 710/125, мощ. 710 Вт, диск 125 мм, 11000 об/мин, шнур 3 м | TDM ЕLECTRIC | руб./шт | 2238.6
| УШМ 900/125, 900 Вт, 125мм, 11000 об/мин, шнур 3м "Рубин" TDM (SQ1080-0105) | Угловая шлифмашина УШМ 900/125, мощ. 900 Вт, диск 125 мм, 11000 об/мин, шнур 3 м | TDM ЕLECTRIC | руб./шт | 2344.2
3 | Аксессуары для электроинструмента
| Аккумулятор для дрелей-шуруповертов ДША-14-ЛK1 14 В, 1,3А*ч Li-Ion "Гранит" TDM (SQ1030-0213) | Аккумулятор для дрелей-шуруповертов ДША-14-ЛK1 14 В, 1,3 А*ч Li-Ion | TDM ЕLECTRIC | руб./шт | 1592.4
| Биты , Pz1x50 мм, Torsion, ACR2 (10шт) (D-MTA-PZ01-050-010) | Биты намагниченные односторонние серии MAGNETIC, тип биты Pz1, длина биты 50 мм, Torsion, ACR2, хвостовик: E 6.3, материал высококачественная инструментальная сталь S2 | D.BOR | руб./уп | 742.95
| Биты Ph1x25 мм, Torsion, C 6,3 (10шт) (D-T-PH01-025-010) | Биты фрезерованные односторонние серии PROFESSIONAL, тип биты Ph1, длина биты 25 мм, Torsion, хвостовик: E 6.3, материал высококачественная инструментальная сталь S2 | D.BOR | руб./уп | 271.1
| Биты Ph2x50 мм, Torsion, ACR2 (10шт) (D-MTA-PH02-050-010) | Биты намагниченные односторонние серии MAGNETIC, тип биты Ph2, длина биты 50 мм, Torsion, ACR2, хвостовик: E 6.3, материал высококачественная инструментальная сталь S2 | D.BOR | руб./уп | 742.95
| Биты Pz1x25 мм, Torsion, C 6,3 (10шт) (D-T-PZ01-025-010) | Биты фрезерованные односторонние серии PROFESSIONAL, тип биты Pz1, длина биты 25 мм, Torsion, хвостовик: E 6.3, материал высококачественная инструментальная сталь S2 | D.BOR | руб./уп | 271.1
| Биты Pz2x25 мм, Torsion, C 6,3 (10шт) (D-T-PZ02-025-010) | Биты фрезерованные односторонние серии PROFESSIONAL, тип биты Pz2, длина биты 25 мм, Torsion, хвостовик: E 6.3, материал высококачественная инструментальная сталь S2 | D.BOR | руб./уп | 271.1
| Биты Pz2x50 мм, Torsion, ACR2 (10шт) (D-MTA-PZ02-050-010) | Биты намагниченные односторонние серии MAGNETIC, тип биты Pz2, длина биты 50 мм, Torsion, ACR2, хвостовик: E 6.3, материал высококачественная инструментальная сталь S2 | D.BOR | руб./уп | 721.31
| Биты двухсторонние, Ph2-Ph2 x 50 мм (10шт) (D-MA-P2P2-050-010) | Биты намагниченные двухсторонние серии MAGNETIC, тип биты Ph2-Ph2, длина биты 50 мм, ACR2, хвостовик: 1/4", материал высококачественная инструментальная сталь S2 | D.BOR | руб./уп | 947.7
| Биты двухсторонние, Ph2-Pz2 x 60 мм (10шт) (D-MA-P2Z2-060-010) | Биты намагниченные двухсторонние серии MAGNETIC, тип биты Ph2-Ph2, длина биты 60 мм, ACR2, хвостовик: 1/4", материал высококачественная инструментальная сталь S2 | D.BOR | руб./уп | 900.32
| Биты фрезерованные, Ph2x25 мм, Torsion, C 6,3 (20шт) (D-T-PH02-025-020) | Биты фрезерованные односторонние серии PROFESSIONAL, тип биты Ph2, длина биты 25 мм, Torsion, хвостовик: С 6.3, материал высококачественная инструментальная сталь S2 | D.BOR | руб./уп | 614.25
| Бур SDS-plus 2C PLUS 10х100/160, 2-cutting (2PD10L0160) | Бур SDS-plus для бетона, кирпича и натурального камня, Ø=10 мм, длина 160 мм, рабочая длина 100 мм, 2 режущие кромки | D.BOR | руб./шт | 187.66
| Бур SDS-plus 2C PLUS 10х150/210, 2-cutting (2PD10L0210) | Бур SDS-plus для бетона, кирпича и натурального камня, Ø=10 мм, длина 210 мм, рабочая длина 150 мм, 2 режущие кромки | D.BOR | руб./шт | 248.26
| Бур SDS-plus 2C PLUS 10х200/260, 2-cutting (2PD10L0260) | Бур SDS-plus серии 2C PLUS для бетона, кирпича и натурального камня, Ø=10 мм, длина 260 мм, рабочая длина 200 мм, 2 режущие кромки | D.BOR | руб./шт | 267.93
| Бур SDS-plus 2C PLUS 10х250/310, 2-cutting (2PD10L0310) | Бур SDS-plus серии 2C PLUS для бетона, кирпича и натурального камня, Ø=10 мм, длина 310 мм, рабочая длина 250 мм, 2 режущие кромки | D.BOR | руб./шт | 277.29
| Бур SDS-plus 2C PLUS 10х300/360, 2-cutting (2PD10L0360) | Бур SDS-plus серии 2C PLUS для бетона, кирпича и натурального камня, Ø=10 мм, длина 360 мм, рабочая длина 300 мм, 2 режущие кромки | D.BOR | руб./шт | 306.11
| Бур SDS-plus 2C PLUS 10х400/460, 2-cutting (2PD10L0460) | Бур SDS-plus серии 2C PLUS для бетона, кирпича и натурального камня, Ø=10 мм, длина 460 мм, рабочая длина 400 мм, 2 режущие кромки | D.BOR | руб./шт | 387.55
| Бур SDS-plus 2C PLUS 12х100/160, 2-cutting (2PD12L0160) | Бур SDS-plus серии 2C PLUS для бетона, кирпича и натурального камня, Ø=12 мм, длина 160 мм, рабочая длина 100 мм, 2 режущие кромки | D.BOR | руб./шт | 230.1
| Бур SDS-plus 2C PLUS 12х150/210, 2-cutting (2PD12L0210) | Бур SDS-plus серии 2C PLUS для бетона, кирпича и натурального камня, Ø=12 мм, длина 210 мм, рабочая длина 150 мм, 2 режущие кромки | D.BOR | руб./шт | 291.86
| Бур SDS-plus 2C PLUS 12х200/260, 2-cutting (2PD12L0260) | Бур SDS-plus серии 2C PLUS для бетона, кирпича и натурального камня, Ø=12 мм, длина 260 мм, рабочая длина 200 мм, 2 режущие кромки | D.BOR | руб./шт | 301.16
| Бур SDS-plus 2C PLUS 12х250/310, 2-cutting (2PD12L0310) | Бур SDS-plus серии 2C PLUS для бетона, кирпича и натурального камня, Ø=12 мм, длина 310 мм, рабочая длина 250 мм, 2 режущие кромки | D.BOR | руб./шт | 320.11
| Бур SDS-plus 2C PLUS 12х400/460, 2-cutting (2PD12L0460) | Бур SDS-plus серии 2C PLUS для бетона, кирпича и натурального камня, Ø=12 мм, длина 460 мм, рабочая длина 400 мм, 2 режущие кромки | D.BOR | руб./шт | 551.07
| Бур SDS-plus 2C PLUS 14х150/210, 2-cutting (2PD14L0210) | Бур SDS-plus серии 2C PLUS для бетона, кирпича и натурального камня, Ø=14 мм, длина 210 мм, рабочая длина 150 мм, 2 режущие кромки | D.BOR | руб./шт | 330.64
| Бур SDS-plus 2C PLUS 14х250/310, 2-cutting (2PD14L0310) | Бур SDS-plus серии 2C PLUS для бетона, кирпича и натурального камня, Ø=14 мм, длина 310 мм, рабочая длина 250 мм, 2 режущие кромки | D.BOR | руб./шт | 424.36
| Бур SDS-plus 2C PLUS 14х400/460, 2-cutting (2PD14L0460) | Бур SDS-plus серии 2C PLUS для бетона, кирпича и натурального камня, Ø=14 мм, длина 460 мм, рабочая длина 400 мм, 2 режущие кромки | D.BOR | руб./шт | 697.32
| Бур SDS-plus 2C PLUS 16х150/210, 2-cutting (2PD16L0210) | Бур SDS-plus серии 2C PLUS для бетона, кирпича и натурального камня, Ø=16 мм, длина 210 мм, рабочая длина 150 мм, 2 режущие кромки | D.BOR | руб./шт | 510.12
| Бур SDS-plus 2C PLUS 16х250/310, 2-cutting (2PD16L0310) | Бур SDS-plus серии 2C PLUS для бетона, кирпича и натурального камня, Ø=16 мм, длина 310 мм, рабочая длина 250 мм, 2 режущие кромки | D.BOR | руб./шт | 551.77
| Бур SDS-plus 2C PLUS 16х400/460, 2-cutting (2PD16L0460) | Бур SDS-plus серии 2C PLUS для бетона, кирпича и натурального камня, Ø=16 мм, длина 460 мм, рабочая длина 400 мм, 2 режущие кромки | D.BOR | руб./шт | 823.68
| Бур SDS-plus 2C PLUS 5х100/160, 2-cutting (2PD05L0160) | Бур SDS-plus для бетона, кирпича и натурального камня, Ø=5 мм, длина 160 мм, рабочая длина 100 мм, 2 режущие кромки | D.BOR | руб./шт | 162.63
| Бур SDS-plus 2C PLUS 5х50/110, 2-cutting (2PD05L0110) | Бур SDS-plus для бетона, кирпича и натурального камня, Ø=5 мм, длина 110 мм, рабочая длина 50 мм, 2 режущие кромки | D.BOR | руб./шт | 154.44
| Бур SDS-plus 2C PLUS 6х100/160, 2-cutting (2PD06L0160) | Бур SDS-plus для бетона, кирпича и натурального камня, Ø=6 мм, длина 160 мм, рабочая длина 100 мм, 2 режущие кромки | D.BOR | руб./шт | 183.69
| Бур SDS-plus 2C PLUS 6х150/210, 2-cutting (2PD06L0210) | Бур SDS-plus серии 2C PLUS для бетона, кирпича и натурального камня, Ø=6 мм, длина 210 мм, рабочая длина 150 мм, 2 режущие кромки | D.BOR | руб./шт | 180.66
| Бур SDS-plus 2C PLUS 6х200/260, 2-cutting (2PD06L0260) | Бур SDS-plus серии 2C PLUS для бетона, кирпича и натурального камня, Ø=6 мм, длина 260 мм, рабочая длина 200 мм, 2 режущие кромки | D.BOR | руб./шт | 232.19
| Бур SDS-plus 2C PLUS 6х50/110, 2-cutting (2PD06L0110) | Бур SDS-plus для бетона, кирпича и натурального камня, Ø=6 мм, длина 110 мм, рабочая длина 50 мм, 2 режущие кромки | D.BOR | руб./шт | 131.04
| Бур SDS-plus 2C PLUS 8х150/210, 2-cutting (2PD08L0210) | Бур SDS-plus серии 2C PLUS для бетона, кирпича и натурального камня, Ø=8 мм, длина 210 мм, рабочая длина 150 мм, 2 режущие кромки | D.BOR | руб./шт | 191.07
| Бур SDS-plus 2C PLUS 8х200/260, 2-cutting (2PD08L0260) | Бур SDS-plus серии 2C PLUS для бетона, кирпича и натурального камня, Ø=8 мм, длина 260 мм, рабочая длина 200 мм, 2 режущие кромки | D.BOR | руб./шт | 213.07
| Бур SDS-plus 2C PLUS 8х250/310, 2-cutting (2PD08L0310) | Бур SDS-plus серии 2C PLUS для бетона, кирпича и натурального камня, Ø=8 мм, длина 310 мм, рабочая длина 250 мм, 2 режущие кромки | D.BOR | руб./шт | 277.29
| Бур SDS-plus 2C PLUS 8х50/110, 2-cutting (2PD08L0110) | Бур SDS-plus для бетона, кирпича и натурального камня, Ø=8 мм, длина 110 мм, рабочая длина 50 мм, 2 режущие кромки | D.BOR | руб./шт | 153.86
| Бур SDS-plus 4C PLUS 10х100/160, 4-cutting (4PD10L0160) | Бур SDS-plus для бетона, кирпича и натурального камня, Ø=10 мм, длина 160 мм, рабочая длина 100 мм, 4 режущие кромки | D.BOR | руб./шт | 271.44
| Бур SDS-plus 4C PLUS 10х150/210, 4-cutting (4PD10L0210) | Бур SDS-plus для бетона, кирпича и натурального камня, Ø=10 мм, длина 210 мм, рабочая длина 150 мм, 4 режущие кромки | D.BOR | руб./шт | 298.1
| Бур SDS-plus 4C PLUS 6х100/160, 4-cutting (4PD06L0160) | Бур SDS-plus для бетона, кирпича и натурального камня, Ø=6 мм, длина 160 мм, рабочая длина 100 мм, 4 режущие кромки | D.BOR | руб./шт | 223.47
| Бур SDS-plus 4C PLUS 6х150/210, 4-cutting (4PD06L0210) | Бур SDS-plus серии 4C PLUS для бетона, кирпича и натурального камня, Ø=6 мм, длина 210 мм, рабочая длина 150 мм, 4 режущие кромки | D.BOR | руб./шт | 303.03
| Бур SDS-plus 4C PLUS 6х200/260, 4-cutting (4PD06L0260) | Бур SDS-plus серии 4C PLUS для бетона, кирпича и натурального камня, Ø=6 мм, длина 260 мм, рабочая длина 200 мм, 4 режущие кромки | D.BOR | руб./шт | 274.1
| Бур SDS-plus 4C PLUS 6х50/110, 4-cutting (4PD06L0110) | Бур SDS-plus для бетона, кирпича и натурального камня, Ø=6 мм, длина 110 мм, рабочая длина 50 мм, 4 режущие кромки | D.BOR | руб./шт | 194.64
| Бур SDS-plus 4C PLUS 8х100/160, 4-cutting (4PD08L0160) | Бур SDS-plus для бетона, кирпича и натурального камня, Ø=8 мм, длина 160 мм, рабочая длина 100 мм, 4 режущие кромки | D.BOR | руб./шт | 221.46
| Бур SDS-plus 4C PLUS 8х150/210, 4-cutting (4PD08L0210) | Бур SDS-plus для бетона, кирпича и натурального камня, Ø=8 мм, длина 210 мм, рабочая длина 150 мм, 4 режущие кромки | D.BOR | руб./шт | 305.37
| Бур SDS-plus 4C PLUS 8х200/260, 4-cutting (4PD08L0260) | Бур SDS-plus серии 4C PLUS для бетона, кирпича и натурального камня, Ø=8 мм, длина 260 мм, рабочая длина 200 мм, 4 режущие кромки | D.BOR | руб./шт | 298.1
| Бур SDS-plus 4C PLUS 8х250/310, 4-cutting (4PD08L0310) | Бур SDS-plus серии 4C PLUS для бетона, кирпича и натурального камня, Ø=8 мм, длина 310 мм, рабочая длина 250 мм, 4 режущие кромки | D.BOR | руб./шт | 369.72
| Бур SDS-plus V PLUS 10х100/160, 2-cutting (2428) | Бур бетона, кирпича и натурального камня, D=10 мм, длина 160 мм, рабочая длина 100 мм | D.BOR | руб./шт | 431.15
| Бур SDS-plus V PLUS 10х50/110, 2-cutting (2427) | Бур бетона, кирпича и натурального камня, D=10 мм, длина 110 мм, рабочая длина 50 мм | D.BOR | руб./шт | 333.35
| Бур SDS-plus V PLUS 6х100/160, 2-cutting (2408) | Бур бетона, кирпича и натурального камня, D=6 мм, длина 160 мм, рабочая длина 100 мм | D.BOR | руб./шт | 282.56
| Бур SDS-plus V PLUS 6х50/110, 2-cutting (2407) | Бур бетона, кирпича и натурального камня, D=6 мм, длина 110 мм, рабочая длина 50 мм | D.BOR | руб./шт | 259.74
| Бур SDS-plus V PLUS 8х100/160, 2-cutting (2419) | Бур бетона, кирпича и натурального камня, D=8 мм, длина 160 мм, рабочая длина 100 мм | D.BOR | руб./шт | 362.7
| Бур SDS-plus V PLUS 8х50/110, 2-cutting (2418) | Бур бетона, кирпича и натурального камня, D=8 мм, длина 110 мм, рабочая длина 50 мм | D.BOR | руб./шт | 319.41
| Бур SDS-plus ZENTRO 6х100/160, 4-cutting (4351) | Бур SDS-plus серии ZENTRO для бетона, кирпича и натурального камня, Ø=6 мм, длина 160 мм, рабочая длина 100 мм, 4 режущие кромки | D.BOR | руб./шт | 534.92
| Бур SDS-plus ZENTRO 6х150/210, 4-cutting (4352) | Бур SDS-plus серии ZENTRO для бетона, кирпича и натурального камня, Ø=6 мм, длина 210 мм, рабочая длина 150 мм, 4 режущие кромки | D.BOR | руб./шт | 905.58
| Бур SDS-plus ZENTRO 6х200/260, 4-cutting (4353) | Бур SDS-plus серии ZENTRO для бетона, кирпича и натурального камня, Ø=6 мм, длина 260 мм, рабочая длина 200 мм, 4 режущие кромки | D.BOR | руб./шт | 1051.07
| Бур SDS-plus ZENTRO 6х250/310, 4-cutting (4354) | Бур SDS-plus серии ZENTRO для бетона, кирпича и натурального камня, Ø=6 мм, длина 310 мм, рабочая длина 250 мм, 4 режущие кромки | D.BOR | руб./шт | 1468.7
| Бур SDS-plus ZENTRO 6х50/110, 4-cutting (4350) | Бур SDS-plus серии ZENTRO для бетона, кирпича и натурального камня, Ø=6 мм, длина 110 мм, рабочая длина 50 мм, 4 режущие кромки | D.BOR | руб./шт | 528.84
| Бур SDS-plus ZENTRO 8х100/160, 4-cutting (4361) | Бур SDS-plus серии ZENTRO для бетона, кирпича и натурального камня, Ø=8 мм, длина 160 мм, рабочая длина 100 мм, 4 режущие кромки | D.BOR | руб./шт | 630.63
| Бур SDS-plus ZENTRO 8х150/210, 4-cutting (4362) | Бур SDS-plus серии ZENTRO для бетона, кирпича и натурального камня, Ø=8 мм, длина 210 мм, рабочая длина 150 мм, 4 режущие кромки | D.BOR | руб./шт | 760.5
| Бур SDS-plus ZENTRO 8х200/260, 4-cutting (4363) | Бур SDS-plus серии ZENTRO для бетона, кирпича и натурального камня, Ø=8 мм, длина 260 мм, рабочая длина 200 мм, 4 режущие кромки | D.BOR | руб./шт | 1036.27
| Бур SDS-plus ZENTRO 8х250/310, 4-cutting (4385) | Бур SDS-plus серии ZENTRO для бетона, кирпича и натурального камня, Ø=8 мм, длина 310 мм, рабочая длина 250 мм, 4 режущие кромки | D.BOR | руб./шт | 1361.18
| Бур SDS-plus ZENTRO 8х50/110, 4-cutting (4360) | Бур SDS-plus серии ZENTRO для бетона, кирпича и натурального камня, Ø=8 мм, длина 110 мм, рабочая длина 50 мм, 4 режущие кромки | D.BOR | руб./шт | 765.18
| Бур по бетону 4х110 мм SDS PLUS Kranz (KR-91-0028) | Бур по бетону 4x110 мм SDS PLUS, 2 реж.кромки | Kranz | руб./шт | 83.08
| Бур по бетону 5х110х50 мм SDS PLUS Kranz (KR-91-0005) | Бур по бетону 5x110 мм SDS PLUS, 2 реж.кромки | Kranz | руб./шт | 95.19
| Бур по бетону 5х160х100хмм SDS PLUS Kranz (KR-91-0031) | Бур по бетону 5x160 мм SDS PLUS, 2 реж.кромки | Kranz | руб./шт | 93.29
| Бур по бетону 5x110x50мм, крестовая пластина, SDS PLUS KRANZ (KR-91-0800) | Бур по бетону 5x110 мм SDS PLUS, 4 реж.кромки | Kranz | руб./шт | 129.81
| Бур по бетону 5x160x100мм, крестовая пластина, SDS PLUS KRANZ (KR-91-0820) | Бур по бетону 5x160 мм SDS PLUS, 4 реж.кромки | Kranz | руб./шт | 155.16
| Бур по бетону 6х110 мм SDS PLUS Kranz (KR-91-0006) | Бур по бетону 6x110 мм,SDS PLUS, 2 реж.кромки | Kranz | руб./шт | 91.73
| Бур по бетону 6х160 мм SDS PLUS Kranz (KR-91-0011) | Бур по бетону 6x160 мм SDS PLUS, 2 реж.кромки | Kranz | руб./шт | 109.04
| Бур по бетону 6х210 мм SDS PLUS Kranz (KR-91-0017) | Бур по бетону 6x210 мм SDS PLUS, 2 реж.кромки | Kranz | руб./шт | 124.68
| Бур по бетону 6х310 мм SDS PLUS KRANZ(KR-91-0037) | Бур по бетону 6x310 мм SDS PLUS, 2 реж.кромки | Kranz | руб./шт | 166.24
| Бур по бетону 6х110 мм крестовая пластина SDS PLUS Kranz (KR-91-0801) | Бур по бетону 6x110 мм SDS PLUS, 4 реж.кромки | Kranz | руб./шт | 167.27
| Бур по бетону 6x160x100мм, крестовая пластина, SDS PLUS KRANZ (KR-91-0802) | Бур по бетону 6x160 мм SDS PLUS, 4 реж.кромки | Kranz | руб./шт | 177.49
| Бур по бетону 6х210х150 мм крестовая пластина SDS PLUS Kranz (KR-91-0803) | Бур по бетону 6x210 мм SDS PLUS, 4 реж.кромки | Kranz | руб./шт | 184.66
| Бур по бетону 6x260x200мм SDS PLUS KRANZ (KR-91-0813) | Бур по бетону 6x260 мм SDS PLUS, 2 реж.кромки | Kranz | руб./шт | 148.93
| Бур по бетону 6х260х200мм, крестовая пластина, SDS PLUS KRANZ (KR-91-0804) | Бур по бетону 6x260 мм SDS PLUS, 4 реж.кромки | Kranz | руб./шт | 191.37
| Бур по бетону 8x110x50 мм SDS PLUS Kranz (KR-91-0007) | Бур по бетону 8x110 мм, SDS PLUS, 2 реж.кромки | Kranz | руб./шт | 121.97
| Бур по бетону 8х160х100мм SDS PLUS KRANZ (KR-91-0012) | Бур по бетону 8x160 мм SDS PLUS, 2 реж.кромки | Kranz | руб./шт | 135
| Бур по бетону 8х210х150мм SDS PLUS KRANZ (KR-91-0018) | Бур по бетону 8x210 мм SDS PLUS, 2 реж.кромки | Kranz | руб./шт | 141.3
| Бур по бетону 8х600х540 мм SDS PLUS KRANZ (KR-91-0061) | Бур по бетону 8x600 мм SDS PLUS, 2 реж.кромки | Kranz | руб./шт | 344.22
| Бур по бетону 8х110 мм крестовая пластина SDS PLUS KRANZ (KR-91-0805) | Бур по бетону 8x110 мм SDS PLUS, 4 реж.кромки | Kranz | руб./шт | 163.23
| Бур по бетону 8х160х100мм, крестовая пластина, SDS PLUS KRANZ (KR-91-0806) | Бур по бетону 8x160 мм SDS PLUS, 4 реж.кромки | Kranz | руб./шт | 198.53
| Бур по бетону 8x210x150мм, крестовая пластина, SDS PLUS KRANZ (KR-91-0807) | Бур по бетону 8x210 мм SDS PLUS, 4 реж.кромки | Kranz | руб./шт | 212.77
| Бур по бетону 8x260x200мм SDS PLUS KRANZ (KR-91-0814) | Бур по бетону 8x260 мм SDS PLUS, 2 реж.кромки | Kranz | руб./шт | 182.68
| Бур по бетону 8x260x200мм, крестовая пластина, SDS PLUS KRANZ (KR-91-0808) | Бур по бетону 8x260 мм SDS PLUS, 4 реж.кромки | Kranz | руб./шт | 228.25
| Бур по бетону 8х460 мм SDS PLUS Kranz (KR-91-0048) | Бур по бетону 8x400 мм SDS PLUS, 2 реж.кромки | Kranz | руб./шт | 319.16
| Бур по бетону 10х110 мм SDS PLUS Kranz (KR-91-0029) | Бур по бетону 10x110 мм SDS PLUS, 2 реж.кромки | Kranz | руб./шт | 129.92
| Бур по бетону 10x160x100мм SDS PLUS KRANZ (KR-91-0013) | Бур по бетону 10x160 мм SDS PLUS, 2 реж.кромки | Kranz | руб./шт | 164.42
| Бур по бетону 10х210х150мм SDS PLUS KRANZ (KR-91-0019) | Бур по бетону 10x210 мм SDS PLUS, 2 реж.кромки | Kranz | руб./шт | 176.54
| Бур по бетону 10x600x540 мм SDS PLUS Kranz (KR-91-0062) | Бур по бетону 10x600 мм SDS PLUS, 2 реж.кромки | Kranz | руб./шт | 430.27
| Бур по бетону 10x160x100мм, крестовая пластина, SDS PLUS KRANZ (KR-91-0809) | Бур по бетону 10x160 мм SDS PLUS, 4 реж.кромки | Kranz | руб./шт | 203.89
| Бур по бетону 10х210 мм SDS PLUS REXANT (91-0019-4) | Бур по бетону 10x210 мм SDS PLUS, 2 реж.кромки | Rexant | руб./шт | 73.35
| Бур по бетону 10х210х150мм, крестовая пластина, SDS PLUS KRANZ (KR-91-0810) | Бур по бетону 10x210 мм SDS PLUS, 4 реж.кромки | Kranz | руб./шт | 253.64
| Бур по бетону 10x310x250мм SDS PLUS KRANZ (KR-91-0026) | Бур по бетону 10х300 мм, SDS PLUS, 2 реж.кромки | Kranz | руб./шт | 205.82
| Бур по бетону 10x310x250мм, крестовая пластина, SDS PLUS KRANZ (KR-91-0812) | Бур по бетону 10x310 мм SDS PLUS, 4 реж.кромки | Kranz | руб./шт | 347.9
| Бур по бетону 10х350 мм SDS PLUS Kranz (KR-91-0817) | Бур по бетону 10x350 мм SDS PLUS, 2 реж.кромки | Kranz | руб./шт | 265.98
| Бур по бетону 10х350 мм крестовая пластина SDS PLUS Kranz (KR-91-0825) | Бур по бетону 10x350 мм SDS PLUS, 4 реж.кромки | Kranz | руб./шт | 350.51
| Бур по бетону 10x460x400 мм SDS PLUS Kranz (KR-91-0818) | Бур по бетону 10x460 мм SDS PLUS, 2 реж.кромки | Kranz | руб./шт | 295.71
| Бур по бетону 10х460 мм крестовая пластина SDS PLUS Kranz (KR-91-0826) | Бур по бетону 10x460 мм SDS PLUS, 4 реж.кромки | Kranz | руб./шт | 389.25
| Бур по бетону 12х210х150 мм SDS PLUS Kranz (KR-91-0020) | Бур по бетону 12x210 мм SDS PLUS, 2 реж.кромки | Kranz | руб./шт | 215.06
| Бур по бетону 12х160 мм SDS PLUS Kranz (KR-91-0014) | Бур по бетону 12х160 мм SDS PLUS, 2 реж.кромки | Kranz | руб./шт | 173.55
| Бур по бетону 12х160 мм крестовая пластина SDS PLUS Kranz (KR-91-0821) | Бур по бетону 12x160 мм SDS PLUS, 4 реж.кромки | Kranz | руб./шт | 232.11
| Бур по бетону 12x210x150мм, крестовая пластина, SDS PLUS KRANZ (KR-91-0822) | Бур по бетону 12x210 мм SDS PLUS, 4 реж.кромки | Kranz | руб./шт | 270.8
| Бур по бетону 12x260x200мм SDS PLUS KRANZ (KR-91-0816) | Бур по бетону 12х260 мм SDS PLUS, 2 реж.кромки | Kranz | руб./шт | 212.78
| Бур по бетону 12х310х250мм SDS PLUS KRANZ (KR-91-0027) | Бур по бетону 12х300 мм SDS PLUS, 2 реж.кромки | Kranz | руб./шт | 237.63
| Бур по бетону 12x310x250мм, крестовая пластина, SDS PLUS KRANZ (KR-91-0824) | Бур по бетону 12x310 мм SDS PLUS, 4 реж.кромки | Kranz | руб./шт | 236.85
| Бур по бетону 12х350 мм SDS PLUS Kranz (KR-91-0834) | Бур по бетону 12x350 мм SDS PLUS, 2 реж.кромки | Kranz | руб./шт | 299.23
| Бур по бетону 12х460 мм SDS PLUS Kranz (KR-91-0050) | Бур по бетону 12x400 мм SDS PLUS, 2 реж.кромки | Kranz | руб./шт | 314.5
| Бур по бетону 12x460x400мм, крестовая пластина, SDS PLUS KRANZ (KR-91-0103) | Бур по бетону 12x460 мм SDS PLUS, 4 реж.кромки | Kranz | руб./шт | 407.29
| Бур по бетону 14х210х150 мм SDS PLUS (KR-91-0034) | Бур по бетону 14x210 мм SDS PLUS, 2 реж.кромки | Kranz | руб./шт | 241.91
| Бур по бетону 14x210x150мм, крестовая пластина, SDS PLUS KRANZ (KR-91-0835) | Бур по бетону 14x210 мм SDS PLUS, 4 реж.кромки | Kranz | руб./шт | 347.44
| Бур по бетону 14х260 мм SDS PLUS Kranz (KR-91-0831) | Бур по бетону 14x260 мм SDS PLUS, 2 реж.кромки | Kranz | руб./шт | 141.95
| Бур по бетону 14x260x200 мм SDS PLUS крестовая пластина Kranz (KR-91-0837) | Бур по бетону 14x260 мм SDS PLUS, 4 реж.кромки | Kranz | руб./шт | 322.92
| Бур по бетону 14х310 мм SDS PLUS Kranz (KR-91-0038) | Бур по бетону 14x300 мм SDS PLUS, 2 реж.кромки | Kranz | руб./шт | 265.98
| Бур по бетону 14х310 мм SDS PLUS крестовая пл-а (KR-91-0101) | Бур по бетону 14x310 мм SDS PLUS, 4 реж.кромки | Kranz | руб./шт | 410.61
| Бур по бетону 14х460 мм SDS PLUS KRANZ (KR-91-0051) | Бур по бетону 14x400 мм SDS PLUS, 2 реж.кромки | Kranz | руб./шт | 384.98
| Бур по бетону 16x210x150мм SDS PLUS KRANZ (KR-91-0035) | Бур по бетону 16x210 мм SDS PLUS, 2 реж.кромки | Kranz | руб./шт | 270.53
| Бур по бетону 16x210x250мм, крестовая пластина, SDS PLUS KRANZ (KR-91-0836) | Бур по бетону 16x210 мм SDS PLUS, 4 реж.кромки | Kranz | руб./шт | 439.81
| Бур по бетону 16x260x200мм SDS PLUS KRANZ (KR-91-0832) | Бур по бетону 16x260 мм SDS PLUS, 2 реж.кромки | Kranz | руб./шт | 315.85
| Бур по бетону 16x310x250 мм SDS PLUS крестовая пластина Kranz (KR-91-0102) | Бур по бетону 16x310 мм SDS PLUS, 4 реж.кромки | Kranz | руб./шт | 479.68
| Бур по бетону 16х460 мм SDS PLUS (KR-91-0052) | Бур по бетону 16x400 мм SDS PLUS, 2 реж.кромки | Kranz | руб./шт | 484.16
| Бур по бетону 18х310 мм SDS PLUS Kranz (KR-91-0040) | Бур по бетону 18x300 мм SDS PLUS, 2 реж.кромки | Kranz | руб./шт | 453.74
| Бур по бетону 5х210 мм SDS PLUS Kranz (KR-91-0830) | Бур по бетону 5x210 мм SDS PLUS, 2 реж.кромки | Kranz | руб./шт | 131.09
| Бур по бетону 6х110 мм SDS PLUS KRANZ (KR-91-0006-4) | Бур по бетону 6x110 мм SDS PLUS, 2 реж.кромки | Kranz | руб./шт | 81
| Бур по бетону 6х160 мм SDS PLUS KRANZ (KR-91-0011-4) | Бур по бетону 6x160 мм SDS PLUS, 2 реж.кромки | Kranz | руб./шт | 105.87
| Бур по бетону 8х160х100мм SDS PLUS KRANZ (KR-91-0012-4) | Бур по бетону 8x160 мм SDS PLUS, 2 реж.кромки | Kranz | руб./шт | 135.77
| Бур по бетону 8x310x250мм, крестовая пластина, SDS PLUS KRANZ (KR-91-0838) | Бур по бетону 8x310 мм SDS PLUS, 4 реж.кромки | Kranz | руб./шт | 293.82
| Бур по бетону 8x350x290мм SDS PLUS KRANZ (KR-91-0833) | Бур по бетону 8x350 мм SDS PLUS, 2 реж.кромки | Kranz | руб./шт | 241.05
| Бур по бетону 8x350x290мм, крестовая пластина, SDS PLUS KRANZ (KR-91-0839) | Бур по бетону 8x350 мм SDS PLUS, 4 реж.кромки | Kranz | руб./шт | 340.19
| Бур по бетону 8х460х400мм, крестовая пластина, SDS PLUS KRANZ (KR-91-0827) | Бур по бетону 8x460 мм SDS PLUS, 4 реж.кромки | Kranz | руб./шт | 197.14
| Диск отрезной по металлу 115х2,5х22,2, тип 41, A36TBF "Рубин" TDM (SQ1070-0105) | Диск отрезной по металлу, 115х2,5х22,2, тип 41, A36TBF | TDM ЕLECTRIC | руб./шт | 44.4
| Диск отрезной по металлу 125х1,6х22,2, тип 41, A46TBF "Рубин" TDM (SQ1070-0108) | Диск отрезной по металлу, 125х1,6х22,2, тип 41, A46TBF | TDM ЕLECTRIC | руб./шт | 34.42
| Диск отрезной по металлу 230х2,5х22,2, тип 41, A30SBF "Рубин" TDM (SQ1070-0113) | Диск отрезной по металлу, 230х2,5х22,2, тип 41, A30SBF | TDM ЕLECTRIC | руб./шт | 98.4
| Зубило канальное 14х22х250 мм SDS PLUS KRANZ (KR-91-0201) | Зубило канальное 14х22х250 мм SDS PLUS | Kranz | руб./шт | 251.35
| Зубило плоское 14х20х250 мм SDS PLUS Kranz (KR-91-0207) | Зубило плоское 14х20х250 мм SDS PLUS | Kranz | руб./шт | 232.74
| Зубило плоское 14х20х400 мм SDS PLUS Kranz (KR-91-0210) | Зубило плоское 14х20х400 мм SDS PLUS | Kranz | руб./шт | 309.79
| Зубило плоское 14х40х250 мм SDS PLUS (KR-91-0209) | Зубило плоское широкое 14х40х250 мм SDS PLUS | Kranz | руб./шт | 253.37
| Зубило плоское широкое 14х40х250 мм SDS PLUS Kranz (KR-91-0203) | Зубило плоское широкое 14х40х250 мм SDS PLUS | Kranz | руб./шт | 237.86
| Коронка по бетону в сборе М22х65 мм SDS PLUS (KR-91-0413) | Коронка по бетону в сборе М22х65 мм SDS PLUS | Kranz | руб./шт | 860.54
| Коронка по бетону в сборе М22х68 мм SDS PLUS KRANZ (KR-91-0412) | Коронка по бетону в сборе М22х68 мм SDS PLUS | Kranz | руб./шт | 1076.92
| Коронка по бетону в сборе М22х80 мм SDS PLUS (KR-91-0414) | Коронка по бетону в сборе М22х80 мм SDS PLUS | Kranz | руб./шт | 1086.25
| Коронка по бетону М22 х 100 мм Kranz (KR-91-0418) | Коронка по бетону М22х100 мм | Kranz | руб./шт | 1581.24
| Коронка по бетону М22 х 110 мм Kranz (KR-91-0419) | Коронка по бетону М22х110 мм | Kranz | руб./шт | 1761.66
| Коронка по бетону М22 х 120 мм Kranz (KR-91-0420) | Коронка по бетону М22х120 мм | Kranz | руб./шт | 2134.93
| Коронка по бетону М22 х 35 мм Kranz (KR-91-0417) | Коронка по бетону М22х35 мм | Kranz | руб./шт | 451.39
| Коронка ударная по кирпичу и бетону, победит, SDS-Plus, d-80мм, М22 "Гранит" TDM (SQ1031-0103) | Коронка ударная по кирпичу и бетону, победит, SDS-Plus, d 80 мм, М22, в сборе | TDM ЕLECTRIC | руб./шт | 771.44
| Круг зачистной по металлу 115х6х22,2мм, тип 42 (SQ1071-0702) | Круг шлифовальный, зачистной по металлу, 115х6х22,2 мм, тип 42, A24RBF | TDM ЕLECTRIC | руб./шт | 52.21
| Круг шлифовальный, зачистной по металлу 180х6х22,2мм, тип 42, A24RBF "Рубин" TDM (SQ1071-0708) | Круг шлифовальный, зачистной по металлу, 180х6х22,2 мм, тип 42, A24RBF | TDM ЕLECTRIC | руб./шт | 161.28
| Набор бит №1, 6 бит: SL, PH, PZ, удлинитель, сталь «Алмаз» TDM (SQ1019-0101) | Набор бит №1, 6 бит: SL, PH, PZ, удлинитель сталь, в пластиковом держателе | TDM ЕLECTRIC | руб./компл | 169.6
| Набор бит №2, 10 бит: PH2x10, сталь S2 «Алмаз» TDM (SQ1019-0102) | Набор бит №2, 10 бит: PH2x10, сталь S2 в пластиковом держателе | TDM ЕLECTRIC | руб./компл | 291.6
| Набор бит №3, 17 бит: SL, PH, PZ, HEX, TORX, удлинитель, сталь CR-V «Алмаз» (SQ1019-0103) | Набор бит №3, 17 бит: SL, PH, PZ, HEX, TORX, удлинитель, сталь, пластиковом держателе | TDM ЕLECTRIC | руб./компл | 473.51
| Набор бит №4, 66 бит: SL, PH, PZ, HEX, TORX, SQ, удлинитель, сталь CR-V «Алмаз» TDM (SQ1019-0104) | Набор бит №4, 66 бит: SL, PH, PZ, HEX, TORX, SQ, удлинитель, сталь, в пласт. держ. | TDM ЕLECTRIC | руб./компл | 615.6
| Набор буров SDS-plus V PLUS 5шт, 2-cutting (240400) | Набор буров SDS-plus серии V PLUS 5шт (Бур SDS-plus V PLUS 5х50/110 мм - 1шт, Бур SDS-plus V PLUS 6х50/110 мм - 1шт, Бур SDS-plus V PLUS 6х100/160 мм - 1шт, Бур SDS-plus V PLUS 8х100/160 мм - 1шт, Бур SDS-plus V PLUS 10х100/160 мм - 1шт), 2 режущие кромки | D.BOR | руб./уп | 1490
| Набор буров SDS-plus V PLUS 5шт, 2-cutting (242030) | Набор буров SDS-plus серии V PLUS 5шт для бетона, кирпича и натурального камня (Бур SDS-plus V PLUS 6х50/110 мм - 1шт, Бур SDS-plus V PLUS 6х100/160 мм - 1шт, Бур SDS-plus V PLUS 8х100/160 мм - 1шт, Бур SDS-plus V PLUS 10х100/160 мм - 1шт, Бур SDS-plus V PLUS 12х100/160 мм - 1шт) 2 режущие кромки | D.BOR | руб./уп | 1550.54
| Набор буров SDS-plus V PLUS 7шт, 2-cutting (240987) | Набор буров SDS-plus серии V PLUS 7шт для бетона, кирпича и натурального камня (Бур SDS-plus V PLUS 5х50/110 мм - 1шт, Бур SDS-plus V PLUS 6х50/110 мм - 1шт, Бур SDS-plus V PLUS 8х50/110 мм - 1шт, Бур SDS-plus V PLUS 6х100/160 мм - 1шт, Бур SDS-plus V PLUS 8х100/160 мм - 1шт, Бур SDS-plus V PLUS 10х100/160 мм - 1шт, Бур SDS-plus V PLUS 12х100/160 мм), 2 режущие кромки | D.BOR | руб./уп | 2467.53
| Набор буров по бетону 5х110х50, 6х110х50, 8х160х100 мм, 3 шт., в пластиковой коробке SDS PLUS Kranz (KR-91-0404) | Набор буров по бетону SDS PLUS, 2 реж.кромки, 3 шт.: 5х110, 6х110, 8х160; в пласт.кейсе | Kranz | руб./уп | 367.97
| Набор буров, бетон 5-6-8-10х160 мм, 4 шт, SDS PLUS (KR-91-0405) | Набор буров по бетону SDS PLUS, 2 реж.кромки, 4 шт.: 5х160, 6х160, 8х160, 10х160 мм; в пласт.кейсе | Kranz | руб./уп | 548.05
| Набор буров, бетон 5-6х110, 6-8-10х160 мм, 5 шт, SDS PLUS Kranz (KR-91-0406) | Набор буров по бетону SDS PLUS, 2 реж.кромки, 5 шт.: 5х110, 6х110, 6х160, 8х160, 10х160, в пласт.кейсе | Kranz | руб./уп | 655.49
| Набор сверл по бетону 4-5-6-8-10 мм, пластик. кейс Kranz (KR-91-0411) | Набор сверл по бетону Ø4, Ø5, Ø6, Ø8, Ø10 мм, трехгранный хвостовик, пласт.кейс | Kranz | руб./уп | 605.77
| Пика 14х250 мм SDS PLUS Kranz (KR-91-0212) | Пика 14х250 мм SDS PLUS | Kranz | руб./шт | 202.81
| Сверло по бетону 10х120мм, цилиндрический хвостовик KRANZ (KR-91-0308) | Сверло по бетону 10х120 мм, цилиндрический хвостовик | Kranz | руб./шт | 181.16
| Сверло по бетону 10х200мм, цилиндрический хвостовик Kranz (KR-91-0312) | Сверло по бетону 10х200 мм, цилиндрический хвостовик | Kranz | руб./шт | 262.79
| Сверло по бетону 12х150мм, цилиндрический хвостовик KRANZ (KR-91-0309) | Сверло по бетону 12х150 мм, цилиндрический хвостовик | Kranz | руб./шт | 200.96
| Сверло по бетону 4х75мм, цилиндрический хвостовик KRANZ (KR-91-0304) | Сверло по бетону 4х75 мм, цилиндрический хвостовик | Kranz | руб./шт | 48.06
| Сверло по бетону 5х85мм, цилиндрический хвостовик KRANZ (KR-91-0305) | Сверло по бетону 5х85 мм, цилиндрический хвостовик | Kranz | руб./шт | 78.83
| Сверло по бетону 6х100мм, цилиндрический хвостовик KRANZ (KR-91-0306) | Сверло по бетону 6х100 мм, цилиндрический хвостовик | Kranz | руб./шт | 118.76
| Сверло по бетону 6х200 мм, цилиндрический хвостовик Kranz (KR-91-0310) | Сверло по бетону 6х200 мм, цилиндрический хвостовик | Kranz | руб./шт | 150.99
| Сверло по бетону 8х120мм, цилиндрический хвостовик KRANZ (KR-91-0307) | Сверло по бетону 8х120 мм, цилиндрический хвостовик | Kranz | руб./шт | 151.78
| Сверло по бетону 8х200 мм, цилиндрический хвостовик Kranz (KR-91-0311) | Сверло по бетону 8х200 мм, цилиндрический хвостовик | Kranz | руб./шт | 184.34
| Сверло по металлу 2,5 мм «Кобальт» (сталь HSS-Co 5% M35 P6M5K5) (2 шт) (KR-91-0501) | Сверло по металлу 2,5 мм «кобальт» (сталь HSS-Co 5% M35) (2 шт. в блистере) | Kranz | руб./уп | 114.59
| Сверло по металлу HSS-G 10,0х87/133 | Сверло по металлу шлифованное, D=10 мм, общая длина 133 мм, рабочая длина 75 мм, материал изготовления HSS инструментальная быстрорежущая сталь. | D.BOR | руб./шт | 487.19
| Сверло по металлу HSS-G 2,0х24/49 | Сверло по металлу шлифованное, D=2 мм, общая длина 49 мм, рабочая длина 24 мм, материал изготовления HSS инструментальная быстрорежущая сталь. | D.BOR | руб./шт | 30.3
| Сверло по металлу HSS-G 3,0х33/61 | Сверло по металлу шлифованное, D=3 мм, общая длина 61 мм, рабочая длина 33 мм, материал изготовления HSS инструментальная быстрорежущая сталь. | D.BOR | руб./шт | 56.63
| Сверло по металлу HSS-G 6,0х57/93 | Сверло по металлу шлифованное, D=6 мм, общая длина 93 мм, рабочая длина 57 мм, материал изготовления HSS инструментальная быстрорежущая сталь. | D.BOR | руб./шт | 155.14
| Сверло по металлу HSS-G 8,0х75/117 | Сверло по металлу шлифованное, D=8 мм, общая длина 117 мм, рабочая длина 75 мм, материал изготовления HSS инструментальная быстрорежущая сталь. | D.BOR | руб./шт | 288.87
| Сверло по металлу HSS-G 9,0х81/125 | Сверло по металлу шлифованное, D=9 мм, общая длина 125 мм, рабочая длина 81 мм, материал изготовления HSS инструментальная быстрорежущая сталь. | D.BOR | руб./шт | 395.46
| Сверло по металлу HSS-G 9,5х81/125 | Сверло по металлу шлифованное, D=9,5 мм, общая длина 125 мм, рабочая длина 81 мм, материал изготовления HSS инструментальная быстрорежущая сталь. | D.BOR | руб./шт | 477.91
| Сверло по металлу ступенчатое ТИТАН 4,0-20,0 мм 76 mm 65 HRC Р6М5 TiN Kranz (KR-12-6611) | Сверло по металлу ступенчатое, быстрорежущая инструментальная сталь с покрытием из нитрид титана; шаг 2 мм, 9 ступеней; Ø ступеней: 4, 6, 8, 10, 12, 14, 16, 18, 20 мм; цилиндрический хвостовик, спиральная "канавка", блистер. | Kranz | руб./шт | 973.38
| Сверло по металлу ступенчатое 4,0-32,0 мм 102 mm 62 HRC Kranz (KR-12-6603) | Сверло по металлу ступенчатое, быстрорежущая инструментальная сталь; шаг 2 мм, 15 ступеней; Ø ступеней: 4, 6, 8, 10, 12, 14, 16, 18, 20, 22, 24, 26, 28, 30, 32 мм; цилиндрический хвостовик, прямая "канавка", блистер. | Kranz | руб./шт | 1158.8
| Сверло по металлу ступенчатое 4,0-20,0 мм 76 mm 62 HRC Kranz (KR-12-6601) | Сверло по металлу ступенчатое, быстрорежущая инструментальная сталь; шаг 2 мм, 9 ступеней; Ø ступеней: 4, 6, 8, 10, 12, 14, 16, 18, 20 мм; цилиндрический хвостовик, прямая "канавка", блистер. | Kranz | руб./шт | 707.7
| Сверло по металлу ступенчатое 4,0-30,0 мм 98 mm 62 HRC Kranz (KR-12-6602) | Сверло по металлу ступенчатое, быстрорежущая инструментальная сталь; шаг 2 мм, 14 ступеней; Ø ступеней: 4, 6, 8, 10, 12, 14, 16, 18, 20, 22, 24, 26, 28, 30 мм; цилиндрический хвостовик, прямая "канавка", блистер. | Kranz | руб./шт | 1089.27
| Сверло по металлу ступенчатое ТИТАН 4,0-30,0 мм 98 mm 65 HRC Р6М5 TiN Kranz (KR-12-6612) | Сверло по металлу ступенчатое, быстрорежущая инструментальная сталь покрытая нитридом титана (65 HRC Р6М5 TiN); шаг 2 мм, 14 ступеней; Ø ступеней: 4, 6, 8, 10, 12, 14, 16, 18, 20, 22, 24, 26, 28, 30 мм; цилиндрический хвостовик, спиральная "канавка", блистер. | Kranz | руб./шт | 1882.43
| Сверло по металлу ступенчатое ТИТАН 9,0-36,0 мм 110 mm 65 HRC Р6М5 TiN Kranz (KR-12-6614) | Сверло по металлу ступенчатое, быстрорежущая инструментальная сталь покрытая нитридом титана (65 HRC Р6М5 TiN); шаг 3 мм, 10 ступеней; Ø ступеней: 9, 12, 15, 18, 21, 24, 27, 30, 33, 36 мм; цилиндрический хвостовик, спиральная "канавка", блистер. | Kranz | руб./шт | 2427.11
| Хвостовик для коронки М22 х 120 мм SDS PLUS Kranz (KR-91-0421) | Хвостовик для коронки SDS PLUS М22 х 120 мм | Kranz | руб./шт | 315.38
| Хвостовик для коронки М22х250 мм SDS PLUS Kranz (KR-91-0422) | Хвостовик для коронки SDS PLUS М22 х 250 мм | Kranz | руб./шт | 547.62
| Хвостовик для коронки М22 х 600 мм SDS MAX Kranz (KR-91-0426) | Хвостовик для коронки SDS MAX М22 х 600 мм | Kranz | руб./шт | 522.82
| Алмазная коронка Laser Drill для подрозетника, 68х62 М16 (LD-DC-0068-016) | Алмазная коронка для подрозетника, для перфоратора/дрели, D68 мм, длина 62 мм, посадочный диаметр М16 | D.BOR | руб./шт | 4523.22
| Алмазная коронка Laser Drill для подрозетника, 72х62 М16 (D-LD-DC-0072-016) | Алмазная коронка для подрозетника, для перфоратора/дрели, D72 мм, длина 62 мм, посадочный диаметр М16 | D.BOR | руб./шт | 4660.11
| Алмазная коронка Laser Drill для подрозетника, 82х62 М16 (LD-DC-0082-016) | Алмазная коронка для подрозетника, для перфоратора/дрели, D82 мм, длина 62 мм, посадочный диаметр М17 | D.BOR | руб./шт | 4485.78
| Алмазная коронка Laser Drill 150, 32х150 М16 (LD150-0032-016) | Алмазная коронка для бетона и кирпича, D32 мм; длина 150 мм; соединение: резьба М16; хвостовик: SDS-plus, HEX, сверление: без удара | D.BOR | руб./шт | 4259.39
| Алмазная коронка Laser Drill 150, 42х150 М16 (LD150-0042-016) | Алмазная коронка для бетона и кирпича, D42 мм; длина 150 мм; соединение: резьба М16; хвостовик: SDS-plus, HEX, сверление: без удара | D.BOR | руб./шт | 4580.55
| Алмазная коронка Laser Drill 150, 52х150 М16 (LD150-0052-016) | Алмазная коронка для бетона и кирпича, D52 мм; длина 150 мм; соединение: резьба М16; хвостовик: SDS-plus, HEX, сверление: без удара | D.BOR | руб./шт | 5049.14
| Алмазная коронка Laser Drill 150, 62х150 М16 (LD150-0062-016) | Алмазная коронка для бетона и кирпича, D62 мм; длина 150 мм; соединение: резьба М16; хвостовик: SDS-plus, HEX, сверление: без удара | D.BOR | руб./шт | 5212.35
| Алмазная коронка Laser Drill 150, 68х150 М16 (LD150-0068-016) | Алмазная коронка для бетона и кирпича, D68 мм; длина 150 мм; соединение: резьба М16; хвостовик: SDS-plus, HEX, сверление: без удара | D.BOR | руб./шт | 5459.81
| Алмазная коронка Laser Drill 150, 82х150 М16 (LD150-0082-016) | Алмазная коронка для бетона и кирпича, D82 мм; длина 150 мм; соединение: резьба М16; хвостовик: SDS-plus, HEX, сверление: без удара | D.BOR | руб./шт | 6017.9
| Алмазная коронка Laser Drill 150, 102х150 М16 (LD150-0102-016) | Алмазная коронка для бетона и кирпича, D1022 мм; длина 150 мм; соединение: резьба М16; хвостовик: SDS-plus, HEX, сверление: без удара | D.BOR | руб./шт | 7428.92
| Алмазная коронка Laser Drill 150, 127х150 М16 (LD150-0127-016) | Алмазная коронка для бетона и кирпича, D127 мм; длина 150 мм; соединение: резьба М16; хвостовик: SDS-plus, HEX, сверление: без удара | D.BOR | руб./шт | 9613.89
| Адаптер М16/HEX KIT, 90мм, сверло 8х15 мм, ключ (A-HEX-KIT-0090-016) | Адаптер для алмазных коронок серии Laser Drill, D90 мм; сверло 8х150 мм; соединение: резьба М16 | D.BOR | руб./шт | 2796.3
| Адаптер М16/SDS-plus KIT, 110мм, сверло 8х150мм, ключ (A-SP-KIT-0110-016) | Адаптер для алмазных коронок серии Laser Drill, D110 мм; сверло 8х150 мм; соединение: резьба М16 | D.BOR | руб./шт | 1193.4
| Центрирующее сверло для алмазных коронок Laser Drill, 8х150 (CB-0150-008) | Центрирующее сверло для алмазных коронок Laser Drill, 8х150 мм | D.BOR | руб./шт | 250.38
| Центрирующее сверло для алмазных коронок Laser Drill 150, 8х230 (CB-0230-008) | Центрирующее сверло для алмазных коронок Laser Drill 150, 8х230 мм | D.BOR | руб./шт | 333.8
| Удлинитель для адаптеров M16, 250 мм (EFA-0250-016-016) | Удлинитель для адаптеров, тип хвостовика удлинителя M16, 250 мм | D.BOR | руб./шт | 1389.96
| Сверло по бетону BETON 6х60/100 (D-DB-BET-06-100) | Сверла по бетону шлифованное, D6 мм, общая длина 100 мм, рабочая длина 60 мм, материал изготовления HM, Тип хвостовика цилиндрический, сверление; с ударом | D.BOR | руб./шт | 141.03
| Сверло по бетону BETON 6х85/150 (D-DB-BET-06-150) | Сверла по бетону шлифованное, D6 мм, общая длина 150 мм, рабочая длина 85 мм, материал изготовления HM, Тип хвостовика цилиндрический, сверление; с ударом | D.BOR | руб./шт | 153.27
| Сверло по бетону BETON 6х135/200 (120153430600) | Сверла по бетону шлифованное, D6 мм, общая длина 200 мм, рабочая длина 135 мм, материал изготовления HM, Тип хвостовика цилиндрический, сверление; с ударом | D.BOR | руб./шт | 374.4
| Сверло по бетону BETON 8х80/120 (D-DB-BET-08-120) | Сверла по бетону шлифованное, D8 мм, общая длина 120 мм, рабочая длина 80 мм, материал изготовления HM, Тип хвостовика цилиндрический, сверление; с ударом | D.BOR | руб./шт | 173.5
| Сверло по бетону BETON 8х135/200 (120153430800) | Сверла по бетону шлифованное, D8 мм, общая длина 200 мм, рабочая длина 135 мм, материал изготовления HM, Тип хвостовика цилиндрический, сверление; с ударом | D.BOR | руб./шт | 312.39
| Сверло по бетону BETON 10х80/120 (D-DB-BET-10-120) | Сверла по бетону шлифованное, D10 мм, общая длина 120 мм, рабочая длина 80 мм, материал изготовления HM, Тип хвостовика цилиндрический, сверление; с ударом | D.BOR | руб./шт | 215.62
| Сверло по бетону BETON 10х135/200 (120153431000) | Сверла по бетону шлифованное, D10 мм, общая длина 200 мм, рабочая длина 135 мм, материал изготовления HM, Тип хвостовика цилиндрический, сверление; с ударом | D.BOR | руб./шт | 439.92
| Сверло по бетону BETON 12х85/150 (120144831200) | Сверла по бетону шлифованное, D12 мм, общая длина 150 мм, рабочая длина 85 мм, материал изготовления HM, Тип хвостовика цилиндрический, сверление; с ударом | D.BOR | руб./шт | 343.98
| Сверло по бетону BETON 12х135/200 (120153431200) | Сверла по бетону шлифованное, D12 мм, общая длина 200 мм, рабочая длина 135 мм, материал изготовления HM, Тип хвостовика цилиндрический, сверление; с ударом | D.BOR | руб./шт | 508.95
| Пика SDS-plus Eco Line 250 мм (12048535c000) | Пика, хвостовик SDS-plus, длина 250 мм | D.BOR | руб./шт | 432.9
| Пика SDS-plus Eco Line 250 мм (EPW00L250) | Пика, хвостовик SDS-plus, длина 250 мм | D.BOR | руб./шт | 443.44
| Зубило SDS-plus Eco Line 20х250 мм (12048635c020) | Зубило, хвостовик SDS-plus, ширина 20 мм, длина 250 мм | D.BOR | руб./шт | 432.9
| Зубило SDS-plus Eco Line 20х250 мм (EPW20L250) | Зубило, хвостовик SDS-plus, ширина 20 мм, длина 250 мм | D.BOR | руб./шт | 468
| Широкая лопатка SDS-plus Eco Line 40х250 мм (12048735c038) | Широкая лопатка, хвостовик SDS-plus, ширина 40 мм, длина 250 мм | D.BOR | руб./шт | 596.23
| Широкая лопатка SDS-plus Eco Line 40х250 мм (EPW40L250) | Широкая лопатка, хвостовик SDS-plus, ширина 40 мм, длина 250 мм | D.BOR | руб./шт | 578.92
| Алмазный диск ECO Line S-10, 125х2,0х22,23 (E-S-10-0125-022) | Алмазный диск по бетону серии ECO Line S-10, диаметр диска 125 мм, толщина пропила 2,0 мм, посадочное отверстие 22,23 мм, высота сегмента 10 мм | D.BOR | руб./шт | 482.04
| Алмазный диск ECO Line S-10, 150х2,2х22,23 (E-S-10-0150-022) | Алмазный диск по бетону серии ECO Line S-10, диаметр диска 150 мм, толщина пропила 2,2 мм, посадочное отверстие 22,23 мм, высота сегмента 10 мм | D.BOR | руб./шт | 1146.6
| Алмазный диск ECO Line S-10, 230х2,6х22,23 (E-S-10-0230-022) | Алмазный диск по бетону серии ECO Line S-10, диаметр диска 230 мм, толщина пропила 2,6 мм, посадочное отверстие 22,23 мм, высота сегмента 10 мм | D.BOR | руб./шт | 1867.32
| Алмазный диск Standard TS-10, 115х2,2х22,23 (S-TS-10-0115-022) | Алмазный диск по бетону серии ECO Line S-10, диаметр диска 125 мм, толщина пропила 2,0 мм, посадочное отверстие 22,23 мм, высота сегмента 10 мм | D.BOR | руб./шт | 2106
| Алмазный диск Standard TS-10, 125х2,2х22,23 (S-TS-10-0125-022) | Алмазный диск по бетону серии ECO Line S-10, диаметр диска 125 мм, толщина пропила 2,0 мм, посадочное отверстие 22,23 мм, высота сегмента 10 мм | D.BOR | руб./шт | 2497.95
| Алмазный диск Standard TS-10, 150х2,4х22,23 (S-TS-10-0150-022) | Алмазный диск по бетону серии ECO Line S-10, диаметр диска 150 мм, толщина пропила 2,4 мм, посадочное отверстие 22,23 мм, высота сегмента 10 мм | D.BOR | руб./шт | 3245.35
| Алмазный диск Standard TS-10, 230х2,6х22,23 (S-TS-10-0230-022) | Алмазный диск по бетону серии ECO Line S-10, диаметр диска 230 мм, толщина пропила 2,6 мм, посадочное отверстие 22,23 мм, высота сегмента 10 мм | D.BOR | руб./шт | 4406.81
| Биметаллическая коронка COBALT M42 14х38 мм (HS-BIM-CO-38-014) | Биметаллическая коронка, D14 мм; длина 38 мм; общая длина 51 мм; соединение: резьба 1/2" x 20 UNF. | D.BOR | руб./шт | 479.12
| Биметаллическая коронка COBALT M42 16х38 мм (HS-BIM-CO-38-016) | Биметаллическая коронка, D16 мм; длина 38 мм; общая длина 51 мм; соединение: резьба 1/2" x 20 UNF. | D.BOR | руб./шт | 765.18
| Биметаллическая коронка COBALT M42 17х38 мм (HS-BIM-CO-38-017) | Биметаллическая коронка, D17 мм; длина 38 мм; общая длина 51 мм; соединение: резьба 1/2" x 20 UNF. | D.BOR | руб./шт | 500.18
| Биметаллическая коронка COBALT M42 19х38 мм (HS-BIM-CO-38-019) | Биметаллическая коронка, D19 мм; длина 38 мм; общая длина 51 мм; соединение: резьба 1/2" x 20 UNF. | D.BOR | руб./шт | 559.26
| Биметаллическая коронка COBALT M42 20х38 мм (HS-BIM-CO-38-020) | Биметаллическая коронка, D20 мм; длина 38 мм; общая длина 51 мм; соединение: резьба 1/2" x 20 UNF. | D.BOR | руб./шт | 765.18
| Набор биметаллических коронок М42 Cobalt 8% (W-017-19H-4010624D) | Набор биметаллических коронок М42 Cobalt 8%, (22, 27, 35, 38, 44, 51, 68, 76 мм, 2 адаптера) | D.BOR | руб./шт | 12870
| Коронка алмазная DCH-72 Laser M16 SDS-plus Expert (dch-72-m16) | Коронка алмазная для сухой резки в бетоне, кирпиче, природном и искусственном камне и плотном известняке с помощью перфоратора с ОТКЛЮЧЕННОЙ функцией удара; крепление SDS-plus, рабочая глубина 70 мм | EKF | руб./шт | 4324.44
| Коронка буровая по бетону с оснасткой TCT-72 М22 SDS-plus Master (tct-72-m22) | Коронка твердосплавная для сухой резки в бетоне, кирпиче, природном и искусственном камне и плотном известняке с помощью перфоратора с ударной функцией удара; крепление SDS-plus, рабочая глубина 50 мм | EKF | руб./шт | 1584.04
| Бур по бетону SDS-plus 6х110 мм (2 резца) Master (db-6-110-2х4) | Бур по бетону SDS-plus 6х110 мм, 2 реж. кромки | EKF | руб./шт | 136.2
| Бур по бетону SDS-plus 6х110 мм (4 резца) Expert (db-6-110-4х4) | Бур по бетону SDS-plus 6х110 мм, 4 реж. кромки | EKF | руб./шт | 173.37
| Бур по бетону SDS-plus 6х160 мм (2 резца) Master (db-6-160-2х4) | Бур по бетону SDS-plus 6х160 мм, 2 реж. кромки | EKF | руб./шт | 150.4
4 | Пневмоинструменты
| Toua GNG1000 (GNG1000) | Пистолет газовый монтажный под гвозди по бетону, металлу, кирпичу 15…40 мм; ёмкость магазина 30 гвоздей, угол наклона магазина 0°, энергия выстрела 105 Дж; АКБ 7.2 В 2 Ач (2 шт.), 8000 выстрелов; ёмкость газового баллона 1000…1400 выстрелов; t-раб.-15…+50°С, 435х385х120 мм, вес 8 кг. | Toua | руб./шт | 66200
| Toua GSN50E (GSN50Е) | Пистолет газовый монтажный под гвозди по бетону15…40 мм; ёмкость магазина 30 гвоздей, угол наклона магазина 0°, энергия выстрела 100 Дж; АКБ 7.2 В 1.5 Ач, 4000 выстрелов; ёмкость газового баллона1000…1400 выстрелов; t-раб.-15…+50°C, 375х335х110 мм. | Toua | руб./шт | 37900
| Газовый монтажный гвоздезабивной пистолет 90Дж 7,2В (PR08.17903) | Пистолет газовый монтажный под гвозди по бетону, металлу, кирпичу 15…40 мм; ёмкость магазина 30 гвоздей, энергия выстрела 90 Дж; АКБ 7.2 В 2 Ач (2 шт.), t-раб.-5…+50°C, габ.размеры 385х115х375 мм, вес 3,7 кг (с АКБ), 7,6 кг (комплект с кейсом). | Промрукав | руб./шт | 49872.2
| Газовый монтажный пистолет HYBEST GSR40A (HBGSR40A2022) | Газовый монтажный пистолет под гвозди тип CN, энергия выстрела 90 Дж, ёмкость магазина 30 гвоздей, длина газового баллона 165 мм, ёмкость газового баллона 1000…1200 выстрелов, Li-Ion аккумулятор (≤4000 выстрелов), 500x500x200 мм, 3.3 кг.. Комплект: зарядное устройство, защитные очки, ударопрочный ящик, ключ для бойка, масленка, насадка, ремкомплект, шестигранник 3 шт, АКБ 2 шт, инструкция | FEDAST | руб./шт | 38280
| Газовый монтажный пистолет HYBEST GSR40A (1 АКБ + З/У) (HBGSR40A2022SV) | Газовый монтажный пистолет под гвозди тип CN, энергия выстрела 90 Дж, ёмкость магазина 30 гвоздей, длина газового баллона 165 мм, ёмкость газового баллона 1000…1200 выстрелов, Li-Ion аккумулятор (≤4000 выстрелов); 590x385x120 мм, 3.3 кг. Комплект: зарядное устройство, защитные очки, ключ для бойка, масленка, ремкомплект, шестигранник 3 шт, АКБ 1 шт, инструкция. Поставляется в картонной коробке | FEDAST | руб./шт | 34298
| Газовый монтажный пистолет Hybest GBW200 (HBGBW200) | Газовый монтажный пистолет для работы с дюбель-грибами от 20 мм до 200 мм, энергия выстрела 120 Дж, длина газового баллона 165 мм, ёмкость газового баллона 1000…1200 выстрелов, Li-Ion аккумулятор (≤4000 выстрелов), 550x430x140 мм, 3 кг. Комплект: зарядное устройство, защитные очки, ключ для бойка, масленка, ремкомплект, шестигранник 3 шт, АКБ 2 шт, инструкция, сумка | FEDAST | руб./шт | 40315
| Аккумуляторный монтажный гвоздезабивной пистолет по бетону TOUA (DCCN40) | Пистолет аккумуляторный монтажный под гвозди по бетону, металлу, кирпичу 15…40 мм; ёмкость магазина 22 гвоздя, энергия выстрела 100 Дж; АКБ 18 В (2 шт.), ёмкость аккумулятора 700 выстрелов, t-раб.-15…+50°C, габ.размеры 488х285х132 мм, вес 4.6 кг (c АКБ). | Toua | руб./шт | 55900
| Газовый монтажный гвоздезабивной пистолет по бетону TOUA (GSN40В) | Газовый монтажный пистолет под гвозди по бетону, металлу, кирпичу 15…40 мм, энергия выстрела 90 Дж, ёмкость магазина 30 гвоздей, длина газового баллона 165 мм, ёмкость газового баллона 1000…1400 выстрелов, Li-Ion аккумулятор 1.5 А·ч, 7.2 В (≤4000 выстрелов), t-раб.-15…+50°C, габ.размеры 370х305х102 мм, вес 3.4 кг (c АКБ). Комплект: пистолет, зарядное устройство, защитные очки, ключ для бойка, АКБ 2 шт, инструкция | Toua | руб./шт | 38900
| Газовый монтажный гвоздезабивной пистолет по бетону TOUA (GSN40E) | Газовый монтажный пистолет под гвозди по бетону, металлу, кирпичу 15…35 мм, энергия выстрела 90 Дж, ёмкость магазина 30 гвоздей, длина газового баллона 165 мм, ёмкость газового баллона 1000…1400 выстрелов, Li-Ion аккумулятор 1.5 А·ч, 7.2 В (≤4000 выстрелов), t-раб.-15…+50°C, габ.размеры 370х305х102 мм, вес 3.4 кг (c АКБ). Комплект: пистолет, зарядное устройство, защитные очки, АКБ 2 шт, инструкция | Toua | руб./шт | 39900
| Газовый монтажный гвоздезабивной пистолет по бетону TOUA (GSN50D) | Газовый монтажный пистолет для монтажа теплоизоляции тарельчатыми дюбелями (грибками) длиной 20...150 мм к поверхности из бетона и кирпича, энергия выстрела 100 Дж, длина газового баллона 165 мм, ёмкость газового баллона 1000…1400 выстрелов, Li-Ion аккумулятор 1.5 А·ч, 7.2 В (≤4000 выстрелов), t-раб.-15…+50°C, габ.размеры 375х355х110 мм, вес 4.2 кг (c АКБ). Комплект: пистолет, зарядное устройство, защитные очки, АКБ 2 шт, инструкция | Toua | руб./шт | 39900
| Газовый монтажный гвоздезабивной пистолет (GNG1000IN) | Газовый монтажный пистолет для монтажа теплоизоляции тарельчатыми дюбелями (грибками) длиной 20...150 мм к поверхности из бетона и кирпича, энергия выстрела 105 Дж, длина газового баллона 165 мм, ёмкость газового баллона 1000…1400 выстрелов, Li-Ion аккумулятор 2 А·ч, 7.2 В (≤8000 выстрелов), t-раб.-15…+50°C, габ.размеры 515х350х120 мм, вес 4.07 кг (c АКБ). Комплект: пистолет, зарядное устройство, защитные очки, АКБ 2 шт, инструкция | Toua | руб./шт | 66200
| Пороховой монтажный гвоздезабивной пистолет (GNP360) | Полуавтоматический пороховой монтажный пистолет (1 гвоздь заряжается в ствол - 10 патронов в кассете + ручная полуавтоматическая перезарядка); 6 уровней регулировки силы выстрела с быстрым переключением режимов; калибр патрона 6,8х11 мм, кассета на 10 патронов, тип кассеты - пластиковая лента, вес 2.35 кг. | Toua | руб./шт | 23300
| Пороховой монтажный гвоздезабивной пистолет (GNP700C) | Полностью пороховой автоматический монтажный пистолет (10 гвоздей - 10 патронов + автоматическая перезарядка); плавная регулировка энергии выстрела, калибр патрона 6,8х11 мм, кассета на 10 патронов, тип кассеты - патроны в барабане револьверного типа; под одиночные гвозди длиной 13...72 мм, под гвозди в кассете длиной 16...60 мм, вес 3.25 кг. | Toua | руб./шт | 49900
| Пороховой монтажный гвоздезабивной пистолет (GNP470) | Полностью пороховой автоматический монтажный пистолет (10 гвоздей - 10 патронов + автоматическая перезарядка); плавная регулировка энергии выстрела, калибр патрона 6,8х11 мм, кассета на 10 патронов, тип кассеты - пластиковая лента; под одиночные гвозди длиной 25...72 мм, под гвозди в кассете длиной 16...62 мм, вес 3.36 кг. | Toua | руб./шт | 66800
| Пистолет аккумуляторный монтажный HYBEST DCSR40 (HBDCSR40) | Пистолет пневматический монтажный для общестроительных работ; под гвозди по бетону тип CN, длина гвоздей 15…40 мм, диаметр гвоздей 2.6…3.8 мм, ёмкость магазина 30, тип магазина кассетный; источник питания - компрессор, штуцер переходник быстросъемный Rapid - 1/4" M, рабочее давление 7…8 бар, расход воздуха 160 л/мин; 370х330х110 мм, 4.7 кг. Корпус - алюминий. | HYBEST | руб./шт | 59813
| Просекатель аккумуляторный для металлических профилей Hybest DCBRT80 (DCBRT80) | Просекатель для металлических профилей аккумуляторный; максимальная толщина профиля 2х0.8 мм; АКБ 20 В (Li-Ion), 2 А·ч; 330х80х240 мм, 2.4 кг (без АКБ). Пластиковый корпус. | HYBEST | руб./шт | 25850
| Пистолет монтажный пороховой полуавтоматический FEDAST 301R (FDPAG-301R) | Пистолет монтажный пороховой полуавтоматический для общестроительных работ по бетону/кирпичу/металлу; под дюбель 8.6 мм: DN, DNW, HYD, PK, ENP8 длиной 13…62 мм; источник питания - патрон серии К; 340х150х50 мм, 2.2 кг. | FEDAST | руб./шт | 17600
| Пистолет монтажный пороховой для подвесных потолков FEDAST H8 в сумке (FDH8bag) | Пистолет монтажный пороховой для подвесных потолков; под дюбель 8.5 мм: PK, X-PC, X-CC, PDCW длиной 16…52 мм; источник питания - однозарядный пластмассовый патрон на дюбель-гвозде; 400х50х50 мм, 1.6 кг. В комплекте пистолет, удлинительные стержни 560 мм - 5 шт, щетка, очки защитные, фиксатор, сумка, инструкция. | FEDAST | руб./шт | 13200
| Пистолет монтажный пороховой FEDAST PC 84 (ПЦ-84) (FDPAG-84PC) | Пистолет монтажный пороховой для общестроительных работ по бетону/кирпичу/металлу; под дюбель-гвоздь 3.7/4.5 мм; источник питания - патрон серии Д, калибр.27 (6.8х18); 400х130х70 мм, 4.65 кг. | FEDAST | руб./шт | 36784
| Пистолет монтажный пороховой для подвесных потолков FEDAST H8 (FDH8) | Пистолет монтажный пороховой для подвесных потолков; под дюбель 8.5 мм: PK, X-PC, X-CC, PDCW длиной 16…52 мм; источник питания - однозарядный пластмассовый патрон на дюбель-гвозде; 400х50х50 мм, 3.7 кг. В комплекте пистолет, удлинительные стержни 560 мм - 5 шт, щетка, очки защитные, фиксатор, сумка, инструкция. | FEDAST | руб./шт | 13750
| Пистолет монтажный пороховой ручной FEDAST Т9ZG (FDT9ZG) | Пистолет монтажный пороховой ручной для общестроительных работ по бетону/кирпичу; под дюбель-гвоздь с пластмассовым патроном 7,3 или 8,5 мм: PK, X-PC, X-CC, PDCW длиной 19…45 мм; источник питания - однозарядный пластмассовый патрон на дюбель-гвозде; 390x140x40 мм, 0.9 кг. | FEDAST | руб./шт | 8250
| Пистолет монтажный пороховой полуавтоматический FEDAST BWT 311 (FDPAG-BWT311) | Пистолет монтажный пороховой полуавтоматический для монтажа теплоизоляции по бетону/кирпичу; под тарельчатый дюбель типа IN длиной 20…200 мм; источник питания - патрон серии К, калибр.27 (6.8х11)/S1JL; 400х150х50 мм, 2.4 кг. | FEDAST | руб./шт | 20224
| Пистолет пневматический монтажный Hybest SR40 (HBSR40) | Пистолет пневматический монтажный для общестроительных работ по бетону/кирпичу; под гвозди по бетону тип CN, длина гвоздей 15…40 мм, диаметр гвоздей 2.6…3.8 мм, ёмкость магазина 30, тип магазина кассетный; рабочее давление 7…8 бар, расход воздуха 160 л/мин; 380х400х130 мм, 3.5 кг. Корпус - алюминий. | HYBEST | руб./шт | 26565
| Пистолет пневматический монтажный Hybest BW120C (HBB120C) | Пистолет пневматический монтажный для крепления теплоизоляции по бетону/кирпичу; под тарельчатый дюбель гриб IN, длина 20…120 мм, диаметр 3 мм; рабочее давление 6…8 бар, расход воздуха 160 л/мин; 290х330х110 мм, 2.25 кг. Корпус - алюминий. | HYBEST | руб./шт | 10560
| Пистолет пневматический монтажный Hybest BW120 (HBB120) | Пистолет пневматический монтажный для крепления теплоизоляции по бетону/кирпичу; под тарельчатый дюбель гриб IN, длина 20…120 мм, диаметр 3 мм; рабочее давление 6…8 бар, расход воздуха 160 л/мин; 420х400х130 мм, 2.8 кг. Корпус - алюминий. | HYBEST | руб./шт | 14242
| Пистолет пневматический монтажный Hybest BW150C (HBBW150C) | Пистолет пневматический монтажный для крепления теплоизоляции по бетону/кирпичу; под тарельчатый дюбель гриб IN, длина 20…150 мм, диаметр 3 мм; рабочее давление 6…8 бар, расход воздуха 180 л/мин; 320х360х110 мм, 2.35 кг. Корпус - алюминий. | HYBEST | руб./шт | 15593
| Пистолет пневматический монтажный Hybest BW200 (HBBW200) | Пистолет пневматический монтажный для крепления теплоизоляции по бетону/кирпичу; под тарельчатый дюбель гриб IN, длина 20…200 мм, диаметр 3 мм; рабочее давление 6…8 бар, расход воздуха 220 л/мин; 500х400х130 мм, 2.9 кг. Корпус - алюминий. | HYBEST | руб./шт | 27374
NEW | Аккумуляторный монтажный гвоздезабивной пистолет по бетону TOUA (DCCN25) | Пистолет аккумуляторный монтажный под гвозди по бетону, металлу, кирпичу 15…25 мм; ёмкость магазина 30 гвоздей, энергия выстрела 90 Дж; АКБ 18 В (2 шт.), ёмкость аккумулятора 800 выстрелов, t-раб. 0…+40°C, габ.размеры 402х339х120 мм, вес 4.3 кг (c АКБ). В комплекте: АКБ 2 шт., зарядное устройство, ствол для электромонтажа 2 шт., ствол для общестроительного монтажа 1 шт., магнитный ствол 2 шт., защит.очки 1 шт, пласт.чемодан. | Toua | руб./шт | 50200
5 | Аксессуары для пневмоинструмента
| Газовый баллон Toua с зеленым клапаном (165мм) (toua-fcg) | Газовый баллон Toua с зеленым клапаном для газовых монтажных пистолетов GSN40A; GSN40ST; GSN40D; GSN50; GSN450+; GSNF1; GFN3490CH. Длина 165 мм. Ресурс до 1000 - 1500 выстрелов. | Toua | руб./шт | 520
| Газовый баллон для монтажн.пистолет 165A зел. Стандарт с ГТД (toua-fcgs) | Газовый баллон Toua Standard 165 мм с зеленым клапаном, на 1000 выстрелов | Toua | руб./шт | 370
| Газовый баллон для монтажн.пистолет 165A кр. (toua-fcr) | Газовый баллон Toua 165 мм с красным клапаном, на 1000 выстрелов | Toua | руб./шт | 520
| Газовый баллон для монтажных пистолетов 165 мм FEDAST (fd165fc) | Газовый баллон для газовых монтажных пистолетов FEDAST GSN40A; GSN40ST; GSN40D; GSN50; GSN450+; GSNF1; GFN3490CH. Длина 165 мм. Ресурс до 1000 - 1500 выстрелов. | FEDAST | руб./шт | 395
| Газовый баллон для монтажных пистолетов 80 мл 165 мм (Промрукав) (PR08.11591) | Газовый баллон для монтажных пистолетов, на 1000…1400 гвоздей, 80 мл, 165 мм | Промрукав | руб./шт | 868.3
| Гвозди 2.7х16 мм кованые с ребрами жесткости (1000 шт) FEDAST (FD2716RBP) | Гвозди 2.7х16 мм кованые с ребрами жесткости для монтажного пистолета, упак. 1000 шт. | FEDAST | руб./компл | 1362
| Гвозди 2.7х17 smooth EG (1000 шт) (2717smoothEG) | Универсальные дюбель-гвозди по бетону, металлу, кирпичу; Ø 2.7 мм длина 17 мм, гладкие, гальванизированные. Упаковка 1000 шт. | Toua | руб./уп | 1168
| Гвозди 2.7х19 smooth EG (1000 шт) (2719smoothEG) | Универсальные дюбель-гвозди по бетону, металлу, кирпичу; Ø 2.7 мм длина 19 мм, гладкие, гальванизированные. Упаковка 1000 шт. | Toua | руб./уп | 1217
| Гвозди 2.7х19 мм кованые с ребрами жесткости (1000 шт) FEDAST (FD2719RBP) | Гвозди 2.7х19 мм кованые с ребрами жесткости для монтажного пистолета, упак. 1000 шт. | FEDAST | руб./компл | 1428
| Гвозди 2.7х22 smooth EG (1000 шт) (2722smoothEG) | Универсальные дюбель-гвозди по бетону, металлу, кирпичу; Ø 2.7 мм длина 22 мм, гладкие, гальванизированные. Упаковка 1000 шт. | Toua | руб./уп | 1262
| Гвозди 2.7х22 мм кованые с ребрами жесткости (1000 шт) FEDAST (FD2722RBP) | Гвозди 2.7х22 мм кованые с ребрами жесткости для монтажного пистолета, упак. 1000 шт. | FEDAST | руб./компл | 1468
| Гвозди 2.7х25 smooth EG (1000 шт) (2725smoothEG) | Универсальные дюбель-гвозди по бетону, металлу, кирпичу; Ø 2.7 мм длина 25 мм, гладкие, гальванизированные. Упаковка 1000 шт. | Toua | руб./уп | 1356
| Гвозди 2.7х25 мм кованые с ребрами жесткости (1000 шт) FEDAST (FD2725RBP) | Гвозди 2.7х25 мм кованые с ребрами жесткости для монтажного пистолета, упак. 1000 шт. | FEDAST | руб./компл | 1535
| Гвозди 2.7х30 smooth EG (1000 шт) (2730smoothEG) | Универсальные дюбель-гвозди по бетону, металлу, кирпичу; Ø 2.7 мм длина 30 мм, гладкие, гальванизированные. Упаковка 1000 шт. | Toua | руб./уп | 1447
| Гвозди 2.7х32 мм (1000 шт) (2732smoothEG) | Гвозди 2.7х32 мм для монтажного пистолета, упак. 1000 шт. | Toua | руб./уп | 1480
| Гвозди 2.7х35 smooth EG (1000 шт) (2735smoothEG) | Универсальные дюбель-гвозди по бетону, металлу, кирпичу; Ø 2.7 мм длина 35 мм, гладкие, гальванизированные. Упаковка 1000 шт. | Toua | руб./уп | 1520
| Гвозди 2.7х40 smooth EG (1000 шт) (2740smoothEG) | Универсальные дюбель-гвозди по бетону, металлу, кирпичу; Ø 2.7 мм длина 19 мм, гладкие, гальванизированные. Упаковка 1000 шт. | Toua | руб./уп | 1638
| Гвозди 3.05х15 CN EG Bullet Point (1000 шт) (30515stepEGBP) | Усиленный дюбель-гвоздь по бетону, металлу, кирпичу тип CN 15; диаметр 3.05 мм, длина 15 мм; усиленный, гальванизированный. Упаковка 1000 шт. | Toua | руб./уп | 1387
| Гвозди 3.05х17 CN EG Bullet Point (1000 шт) (30517stepEGBP) | Усиленный дюбель-гвоздь по бетону, металлу, кирпичу тип CN 15; диаметр 3.05 мм, длина 17 мм; усиленный, гальванизированный. Упаковка 1000 шт. | Toua | руб./уп | 1469
| Гвозди 3.05х17 CN MG Bullet Point (1000 шт) (30517stepMGBP) | Усиленный дюбель-гвоздь по бетону, металлу тип CN Bullet-Point; диаметр 3.05 мм, длина 17 мм; усиленный с кованым острием Bullet Point, механическая гальванизация. Упаковка 1000 шт. | Toua | руб./уп | 1597
| Гвозди 3.05х19 CN EG Bullet Point (1000 шт) (30519stepEGBP) | Усиленный дюбель-гвоздь по бетону, металлу, кирпичу тип CN 15; диаметр 3.05 мм, длина 19 мм; усиленный, гальванизированный. Упаковка 1000 шт. | Toua | руб./уп | 1496
| Гвозди 3.05х19 MG bullet point (1000 шт) (30519stepMGBP) | Усиленный гвоздь по бетону, металлу тип CN Bullet-Point; диаметр 3.05 мм, длина 19 мм; усиленный с кованым острием Bullet Point, механическая гальванизация. Упаковка 1000 шт. | Toua | руб./уп | 1641
| Гвозди 3.05х22 CN EG Bullet Point (1000 шт) (30522stepEGBP) | Усиленный дюбель-гвоздь по бетону, металлу, кирпичу тип CN 15; диаметр 3.05 мм, длина 22 мм; усиленный, гальванизированный. Упаковка 1000 шт. | Toua | руб./уп | 1535
| Гвозди 3.05х22 MG bullet point (1000 шт) (30522stepMGBP) | Усиленный гвоздь по бетону, металлу тип CN Bullet-Point; диаметр 3.05 мм, длина 22 мм; усиленный с кованым острием Bullet Point, механическая гальванизация. Упаковка 1000 шт. | Toua | руб./уп | 1682
| Гвозди 3.05х25 CN EG Bullet Point (1000 шт) (30525stepEGBP) | Усиленный дюбель-гвоздь по бетону, металлу, кирпичу тип CN 15; диаметр 3.05 мм, длина 25 мм; усиленный, гальванизированный. Упаковка 1000 шт. | Toua | руб./уп | 1622
| Гвозди 3.05х25 MG bullet point (1000 шт) (30525stepMGBP) | Усиленный гвоздь по бетону, металлу тип CN Bullet-Point; диаметр 3.05 мм, длина 25 мм; усиленный с кованым острием Bullet Point, механическая гальванизация. Упаковка 1000 шт. | Toua | руб./уп | 1759
| Гвозди 3.05х50 усиленный (1000 шт) (30550stepEG) | Гвозди 3.05х50 мм усиленные для монтажного пистолета, упак. 1000 шт. | Toua | руб./уп | 2263
| Гвозди 3.05х60 усиленный (1000 шт) (30560stepEG) | Гвозди 3.05х60 мм усиленные для монтажного пистолета, упак. 1000 шт. | Toua | руб./уп | 1466
| Гвозди 3.05х65 усиленный (1000 шт) (30565stepEG) | Гвозди 3.05х65 мм усиленные для монтажного пистолета, упак. 1000 шт. | Toua | руб./уп | 1545
| Гвозди 3.0х16 мм для монтажного пистолета с кованым наконечником (1000 шт) FEDAST (fd3016mgbp) | Гвозди 3.0х16 мм с кованым наконечником для монтажного пистолета, упак. 1000 шт. | FEDAST | руб./компл | 1510
| Гвозди 3.0х16 мм усиленные для монтажного пистолета (1000 шт) FEDAST (fd3016eg) | Гвозди 3.0х16 мм усиленные для монтажного пистолета, упак. 1000 шт. | FEDAST | руб./компл | 1213
| Гвозди 3.0х17 мм с кованым наконечником для аккумуляторного пистолета BX3 (1000 шт) FEDAST (fd3017mgbp-bx3) | Гвозди (тип CN) 3.0х17 мм с кованым наконечником и пулевидной формой | FEDAST | руб./компл | 2248
| Гвозди 3.0х19 мм для монтажного пистолета с кованым наконечником (1000 шт) FEDAST (fd3019mgbp) | Гвозди 3.0х19 мм с кованым наконечником для монтажного пистолета, упак. 1000 шт. | FEDAST | руб./компл | 1577
| Гвозди 3.0х19 мм усиленные для монтажного пистолета (1000 шт) FEDAST (fd3019eg) | Гвозди 3.0х19 мм усиленные для монтажного пистолета, упак. 1000 шт. | FEDAST | руб./компл | 1275
| Гвозди 3.0х20 мм с кованым наконечником для аккумуляторного пистолета BX3 (1000 шт) FEDAST (fd3020mgbp-bx3) | Гвозди (тип CN) 3.0х20 мм с кованым наконечником и пулевидной формой | FEDAST | руб./компл | 2342
| Гвозди 3.0х22 мм для монтажного пистолета с кованым наконечником (1000 шт) FEDAST (fd3022mgbp) | Гвозди 3.0х22 мм с кованым наконечником для монтажного пистолета, упак. 1000 шт. | FEDAST | руб./компл | 1626
| Гвозди 3.0х22 мм усиленные для монтажного пистолета (1000 шт) FEDAST (fd3022eg) | Гвозди 3.0х22 мм усиленные для монтажного пистолета, упак. 1000 шт. | FEDAST | руб./компл | 1319
| Гвозди 3.0х25 мм для монтажного пистолета с кованым наконечником (1000 шт) FEDAST (fd3025mgbp) | Гвозди 3.0х25 мм с кованым наконечником для монтажного пистолета, упак. 1000 шт. | FEDAST | руб./компл | 1701
| Гвозди 3.0х25 мм усиленные для монтажного пистолета (1000 шт) FEDAST (fd3025eg) | Гвозди 3.0х25 мм усиленные для монтажного пистолета, упак. 1000 шт. | FEDAST | руб./компл | 1362
| Гвозди 3.0х32 мм для монтажного пистолета с кованым наконечником (1000 шт) FEDAST (fd3032mgbp) | Гвозди 3.0х32 мм с кованым наконечником для монтажного пистолета, упак. 1000 шт. | FEDAST | руб./компл | 1877
| Гвозди 3.0х32 мм усиленные для монтажного пистолета (1000 шт) FEDAST (fd3032eg) | Гвозди 3.0х32 мм усиленные для монтажного пистолета, упак. 1000 шт. | FEDAST | руб./компл | 1597
| Гвозди 3.0х38 мм для монтажного пистолета с кованым наконечником (1000 шт) FEDAST (fd3038mgbp) | Гвозди 3.0х38 мм с кованым наконечником для монтажного пистолета, упак. 1000 шт. | FEDAST | руб./компл | 2096
| Гвозди 3.0х38 мм усиленные для монтажного пистолета (1000 шт) FEDAST (fd3038eg) | Гвозди 3.0х38 мм усиленные для монтажного пистолета, упак. 1000 шт. | FEDAST | руб./компл | 1730
| Гвозди для прямого монтажа 3х15 мм (кованые) (1000 шт.) (PR08.5804) | Гвозди для прямого монтажа 3х15 мм (кованые) (1000 шт) | Промрукав | руб./уп | 3015.65
| Гвозди для прямого монтажа 3х15 мм (усиленные) (1000 шт) (PR08.5805) | Гвозди для прямого монтажа 3х15 мм (усиленные) (1000 шт) | Промрукав | руб./уп | 2135.83
| Гвозди для прямого монтажа 3х19 мм (кованые) (1000 шт) (PR08.5806) | Гвозди для прямого монтажа 3х19 мм (кованые) (1000 шт) | Промрукав | руб./уп | 3174.41
| Гвозди для прямого монтажа 3х19 мм (усиленные) (1000 шт) (PR08.5807) | Гвозди для прямого монтажа 3х19 мм (усиленные) (1000 шт) | Промрукав | руб./уп | 2237
| Гвозди для прямого монтажа 3х22 мм (кованые) (1000 шт) (PR08.5808) | Гвозди для прямого монтажа 3х22 мм (кованые) (1000 шт) | Промрукав | руб./уп | 3234.16
| Гвозди для прямого монтажа 3х22 мм (усиленные) (1000 шт) (PR08.5809) | Гвозди для прямого монтажа 3х22 мм (усиленные) (1000 шт) | Промрукав | руб./уп | 2301.13
| Гвозди для прямого монтажа 3х25 мм (усиленные) (1000 шт) (PR08.5810) | Гвозди для прямого монтажа 3х25 мм (усиленные) (1000 шт) | Промрукав | руб./уп | 2400.09
| Гвозди для прямого монтажа 3х27мм (усиленные) (1000шт.) (PR08.5811) | Гвозди для прямого монтажа 3х27 мм (усиленные) (1000 шт) | Промрукав | руб./уп | 3198.9
| Гвозди для прямого монтажа 3х32 мм (усиленные) (1000шт.) (PR08.5812) | Гвозди для прямого монтажа 3х32 мм (усиленные) (1000 шт) | Промрукав | руб./уп | 2793.24
| Гвозди для прямого монтажа 3х38 мм (усиленные) (1000 шт) (PR08.5813) | Гвозди для прямого монтажа 3х38 мм (усиленные) (1000 шт) | Промрукав | руб./уп | 3703.97
| Гвозди кованые тип CN Bullet Type диаметр 3 мм длина 19 мм, цинкование (1000 шт) (cpn-3019bp) | Кованые гвозди по бетону, металлу (тип CN) Bullet Type диаметр 3 мм длина 19 мм, цинкование (1000 шт.) | EKF | руб./уп | 1713.26
| Гвозди кованые тип CN Bullet Type диаметр 3 мм длина 22 мм, цинкование (1000 шт) (cpn-3022bp) | Кованые гвозди по бетону, металлу (тип CN) Bullet Type диаметр 3 мм длина 22 мм, цинкование (1000 шт.) | EKF | руб./уп | 1769.86
| Гвозди кованые тип CN Bullet Type диаметр 3 мм длина 25 мм, цинкование (1000 шт) (cpn-3025bp) | Кованые гвозди по бетону, металлу (тип CN) Bullet Type диаметр 3 мм длина 25 мм, цинкование (1000 шт.) | EKF | руб./уп | 1862
| Гвозди тип CN диаметр 2.7 мм длина 17 мм (1000 шт) Expert (cpn-2717bg) | Гвозди по бетону, металлу, кирпичу для монтажного пистолета (тип CN) диаметр 2.7 мм длина 17 мм (1000 шт.) Expert EKF | EKF | руб./уп | 1183.24
| Гвозди тип CN диаметр 2.7 мм длина 19 мм (1000 шт) Expert (cpn-2719bg) | Гвозди по бетону, металлу, кирпичу для монтажного пистолета (тип CN) диаметр 2.7 мм длина 19 мм (1000 шт.) Expert EKF | EKF | руб./уп | 1279.15
| Гвозди тип CN диаметр 2.7 мм длина 22 мм (1000 шт) Expert (cpn-2722bg) | Гвозди по бетону, металлу, кирпичу для монтажного пистолета (тип CN) диаметр 2.7 мм длина 22 мм (1000 шт.) Expert EKF | EKF | руб./уп | 1317.17
| Гвозди тип CN диаметр 2.7 мм длина 25 мм (1000 шт) Expert (cpn-2725bg) | Гвозди по бетону, металлу, кирпичу для монтажного пистолета (тип CN) диаметр 2.7 мм длина 25 мм (1000 шт.) Expert EKF | EKF | руб./уп | 1391.57
| Комплект газовый баллон 165 мм и гвозди для прямого монтажа 3х16 мм (кованые) (1000 шт) (Промрукав) (PR08.22647) | Комплект газовый баллон 165 мм и гвозди для прямого монтажа 3х16 мм (кованые) (1000 шт) | Промрукав | руб./компл | 4384.41
| Комплект газовый баллон 165 мм и гвозди для прямого монтажа 3х16 мм (усиленные) (1000 шт) (Промрукав) (PR08.22648) | Комплект газовый баллон 165 мм и гвозди для прямого монтажа 3х16 мм (усиленные) (1000 шт) | Промрукав | руб./компл | 3812.04
| Комплект газовый баллон 165 мм и гвозди для прямого монтажа 3х19 мм (кованые) (1000 шт) (Промрукав) (PR08.22649) | Комплект газовый баллон 165 мм и гвозди для прямого монтажа 3х19 мм (кованые) (1000 шт) | Промрукав | руб./компл | 4605.29
| Комплект газовый баллон 165 мм и гвозди для прямого монтажа 3х19 мм (усиленные) (1000 шт) (Промрукав) (PR08.22650) | Комплект газовый баллон 165 мм и гвозди для прямого монтажа 3х19 мм (усиленные) (1000 шт) | Промрукав | руб./компл | 3913.41
| Комплект газовый баллон 165 мм и гвозди для прямого монтажа 3х22 мм (кованые) (1000 шт) (Промрукав) (PR08.22651) | Комплект газовый баллон 165 мм и гвозди для прямого монтажа 3х22 мм (кованые) (1000 шт) | Промрукав | руб./компл | 4786.14
| Комплект газовый баллон 165 мм и гвозди для прямого монтажа 3х22 мм (усиленные) (1000 шт) (Промрукав) (PR08.22652) | Комплект газовый баллон 165 мм и гвозди для прямого монтажа 3х22 мм (усиленные) (1000 шт) | Промрукав | руб./компл | 4022.67
| Комплект газовый баллон 165 мм и гвозди для прямого монтажа 3х25 мм (усиленные) (1000 шт) (Промрукав) (PR08.22653) | Комплект газовый баллон 165 мм и гвозди для прямого монтажа 3х25 мм (усиленные) (1000 шт) | Промрукав | руб./компл | 4264.66
| Комплект газовый баллон 165 мм и гвозди для прямого монтажа 3х27 мм (усиленные) (1000 шт) (Промрукав) (PR08.22654) | Комплект газовый баллон 165 мм и гвозди для прямого монтажа 3х27 мм (усиленные) (1000 шт) | Промрукав | руб./компл | 4646.5
| Комплект газовый баллон 165 мм и гвозди для прямого монтажа 3х32 мм (усиленные) (1000 шт) (Промрукав) (PR08.22655) | Комплект газовый баллон 165 мм и гвозди для прямого монтажа 3х32 мм (усиленные) (1000 шт) | Промрукав | руб./компл | 4685.45
| Набор Toua COMBO-PACK BP 3.05 EG (500 шт) (TCP305BPEG500) | Комплект из 5 видов гвоздей по бетону, кирпичу и металлу. Состав: усиленные гвозди по бетону, металлу тип CN Bullet-Point; диаметр 3.05 мм, длины гвоздей 15, 17, 19, 22, 25 мм, 50 кассет по 10 штук | Toua | руб./уп | 1100
| Пристрелочный набор № 1 гвоздей по бетону, кирпичу и металлу FEDAST (FD-ComboPack-CN-1) | Комплект из 9 видов гвоздей по бетону, кирпичу и металлу для подбора длины и типа гвоздя в зависимости от материала основания, в который планируете забивать гвоздь. Состав: кованные гвозди 3.0х16/19/22 по 100 шт., усиленные гвозди 3.0х16/19/22/25/32/38 по 100 шт. | FEDAST | руб./компл | 1730
| Пристрелочный набор № 2 гвоздей по бетону и металлу FEDAST (FD-ComboPack-CN-2) | Комплект из 9 видов гвоздей по бетону, кирпичу и металлу для подбора длины и типа гвоздя в зависимости от материала основания, в который планируете забивать гвоздь. Состав: кованные гвозди 3.0х16/19/22 по 100 шт., кованные с ребрами жёсткости гвозди 2.7х16/19/22 по 100 шт., усиленные гвозди 3.0х16/19/22 по 100 шт. | FEDAST | руб./компл | 1697
| Пристрелочный набор № 3 гвоздей по бетону, кирпичу и металлу FEDAST (FD-ComboPack-CN-3) | Комплект из 9 видов гвоздей по бетону, кирпичу и металлу для подбора длины и типа гвоздя в зависимости от материала основания, в который планируете забивать гвоздь. Состав: кованные с ребрами жёсткости гвозди 2.7х16/19/22 по 100 шт., усиленные гвозди 3.0х16/19/22/25/32/38 по 100 шт. | FEDAST | руб./компл | 1699
| Строительные ходули Toua 18-30 (sht1830) | Строительные ходули для отделочных и монтажных работ на уровне потолка, высота ходуль 457...762 мм (18…30 дюймов), рабочая высота 2400...2850 мм, макс.нагрузка 105 кг, вес 6.8кг. | Toua | руб./шт | 14950
| Строительные ходули Toua 24-40 (sht2440) | Строительные ходули для отделочных и монтажных работ на уровне потолка, высота ходуль 609...1016 мм (24…40 дюймов), рабочая высота 2650…3100 мм, макс.нагрузка 105 кг, вес 7.5 кг. | Toua | руб./шт | 15700
| Патрон монтажный калибра Д-2 (6,8х18 мм, 100 шт/уп, желтый) FEDAST (FD-D2) | Монтажный патрон 6.8х18 мм, калибр.27, сила удара 370…457 Дж, для бетона средней прочности (до B25), металла. (100 шт/уп). Цвет желтый. | FEDAST | руб./уп | 528
| Патрон монтажный калибра Д-3 (6,8х18 мм, 100 шт/уп, синий) FEDAST (FD-D3) | Монтажный патрон 6.8х18 мм, калибр.27, сила удара 457…574 Дж, для бетона средней прочности (до B25), металла. (100 шт/уп). Цвет синий. | FEDAST | руб./уп | 528
| Патрон монтажный калибра Д-4 (6,8х18 мм, 100 шт/уп, красный) FEDAST (FD-D4) | Монтажный патрон 6.8х18 мм, калибр.27, сила удара 574…703 Дж, для бетона средней прочности (до B25), металла. (100 шт/уп). Цвет красный. | FEDAST | руб./уп | 528
| Патрон монтажный калибра Д-5 (6,8х18 мм, 100 шт/уп, черный) FEDAST (FD-D5) | Монтажный патрон 6.8х18 мм, калибр.27, сила удара 703…846 Дж, для бетона, металла. (100 шт/уп). Цвет чёрный. | FEDAST | руб./уп | 528
| Патрон монтажный в кассете К-2 (кал. 6,8х11 мм, корич., 100 шт) FEDAST (FD-K2) | Монтажный патрон в кассете для пороховых монтажных пистолетов 6.8х11 мм, калибр.27, сила удара 154…212 Дж, для газоблока, пенобетона. (100 шт/уп). Цвет коричневый. | FEDAST | руб./уп | 528
| Патрон монтажный в кассете К-3 (кал. 6,8х11 мм, зелен., 100 шт) FEDAST (FD-K3) | Монтажный патрон в кассете для пороховых монтажных пистолетов 6.8х11 мм, калибр.27, сила удара 212…278 Дж, для кирпича, металла до 5 мм. (100 шт/уп). Цвет зелёный. | FEDAST | руб./уп | 528
| Патрон монтажный в кассете К-4 (кал. 6,8х11 мм, желт., 100 шт) FEDAST (FD-K4) | Монтажный патрон в кассете для пороховых монтажных пистолетов 6.8х11 мм, калибр.27, сила удара 278…354 Дж, для кирпича, бетона средней твердости (до B25), металла до 5 мм. (100 шт/уп). Цвет жёлтый. | FEDAST | руб./уп | 528
| Патрон монтажный в кассете К-5 (кал. 6,8х11 мм, красн., 100 шт) FEDAST (FD-K5) | Монтажный патрон в кассете для пороховых монтажных пистолетов 6.8х11 мм, калибр.27, сила удара 354…458 Дж, для бетона средней и высокой твердости, металла до 10 мм. (100 шт/уп). Цвет красный. | FEDAST | руб./уп | 528
| Патрон монтажный в кассете К-6 (кал. 6,8х11 мм, черн., 100 шт) FEDAST (FD-K6) | Монтажный патрон в кассете для пороховых монтажных пистолетов 6.8х11 мм, калибр.27, сила удара 439…534 Дж, для бетона высокой твердости (от В25), металла до 10 мм. (100 шт/уп). Цвет чёрный. | FEDAST | руб./уп | 528
| Гвозди 2,7х16 мм тип CN винтовые, (1000 шт) FEDAST (fd2716sbp) | Гвозди для металла и непрочного бетона тип CN винтовые, 2.7х16 мм. (1000 шт/уп) | FEDAST | руб./уп | 1510
| Гвозди 2,7х19 мм тип CN винтовые, (1000 шт) FEDAST (fd2719sbp) | Гвозди для металла и непрочного бетона тип CN винтовые, 2.7х19 мм. (1000 шт/уп) | FEDAST | руб./уп | 1577
| Гвозди 2,7х22 мм тип CN винтовые, (1000 шт) FEDAST (fd2722sbp) | Гвозди для металла и непрочного бетона тип CN винтовые, 2.7х22 мм. (1000 шт/уп) | FEDAST | руб./уп | 1626
| Гвозди 2,7х25 мм тип CN винтовые, (1000 шт) FEDAST (fd2725sbp) | Гвозди для металла и непрочного бетона тип CN винтовые, 2.7х25 мм. (1000 шт/уп) | FEDAST | руб./уп | 1701
| Гвозди 2,7х32 мм тип CN винтовые, (1000 шт) FEDAST (fd2732sbp) | Гвозди для металла и непрочного бетона тип CN винтовые, 2.7х32 мм. (1000 шт/уп) | FEDAST | руб./уп | 1877
| Гвозди 2,7х38 мм тип CN винтовые, (1000 шт) FEDAST (fd2738sbp) | Гвозди для металла и непрочного бетона тип CN винтовые, 2.7х38 мм. (1000 шт/уп) | FEDAST | руб./уп | 2096
| Гвозди монтажные пироксилиновые MSPO27 (шайба круглая, красная, 100 шт) FEDAST (FDMSPO27) | Гвозди монтажные пироксилиновые; шайба круглая 10.5 мм, диаметр пластиковой гильзы 7.3 мм; 2.9х27 мм. (100 шт/уп). Цвет красный. | FEDAST | руб./уп | 1078
| Гвозди монтажные пироксилиновые (гвоздь-подвес под шпильку М6, красн., 100 шт) FEDAST (FDPA32-M6) | Гвозди монтажные пироксилиновые с подвесом под шпильку М6; диаметр пластиковой гильзы 8.5 мм; 3.7х32 мм. (100 шт/уп). Цвет красный. | FEDAST | руб./уп | 1840
| Гвозди монтажные пироксилиновые (гвоздь-подвес под шпильку М8, красн., 100 шт) FEDAST (FDPA32-M8) | Гвозди монтажные пироксилиновые с подвесом под шпильку М8; диаметр пластиковой гильзы 8.5 мм; 3.7х32 мм. (100 шт/уп). Цвет красный. | FEDAST | руб./уп | 1840
| Гвозди монтажные пироксилиновые (гвоздь-подвес под шпильку М10, красн., 100 шт) FEDAST (FDPA32-M10) | Гвозди монтажные пироксилиновые с подвесом под шпильку М10; диаметр пластиковой гильзы 8.5 мм; 3.7х32 мм. (100 шт/уп). Цвет красный. | FEDAST | руб./уп | 1857
| Гвозди монтажные пироксилиновые (гвоздь-уголок с отверстием, красн., 100 шт) FEDAST (FDPA32-P2) | Гвозди монтажные пироксилиновые с уголком 20 мм с отверстием 7 мм; диаметр пластиковой гильзы 8.5 мм; 3.7х32 мм. (100 шт/уп). Цвет красный. | FEDAST | руб./уп | 1988
| Гвозди монтажные пироксилиновые (шайба круглая, красная, 200 шт) FEDAST (FDPA42-Q2) | Гвозди монтажные пироксилиновые; шайба круглая 20 мм, диаметр пластиковой гильзы 8.5 мм; 3.7х42 мм. (200 шт/уп). Цвет красный. | FEDAST | руб./уп | 3130
| Гвозди монтажные пироксилиновые (шайба квадратная, красная, 200 шт) FEDAST (FDPA32-F2) | Гвозди монтажные пироксилиновые; шайба квадратная 18.5х18.5 мм, диаметр пластиковой гильзы 8.5 мм; 3.7х32 мм. (200 шт/уп). Цвет красный. | FEDAST | руб./уп | 3107
| Гвозди монтажные пироксилиновые (гвоздь-скоба 16 мм, красный, 100 шт) FEDAST (FDPA32-16K) | Гвозди монтажные пироксилиновые с скобой 16 мм; диаметр пластиковой гильзы 8.5 мм; 3.7х32 мм. (100 шт/уп). Цвет красный. | FEDAST | руб./уп | 1765
| Гвозди монтажные пироксилиновые (гвоздь-скоба 20 мм, красный, 80 шт) FEDAST (FDPA32-20K) | Гвозди монтажные пироксилиновые с скобой 20 мм; диаметр пластиковой гильзы 8.5 мм; 3.7х32 мм. (80 шт/уп). Цвет красный. | FEDAST | руб./уп | 1440
| Гвозди монтажные пироксилиновые (гвоздь-скоба 25 мм, красный, 80 шт) FEDAST (FDPA32-25K) | Гвозди монтажные пироксилиновые с скобой 25 мм; диаметр пластиковой гильзы 8.5 мм; 3.7х32 мм. (80 шт/уп). Цвет красный. | FEDAST | руб./уп | 1490
| Гвозди монтажные пироксилиновые (гвоздь-скоба 32 мм, красный, 60 шт) FEDAST (FDPA32-32K) | Гвозди монтажные пироксилиновые с скобой 32 мм; диаметр пластиковой гильзы 8.5 мм; 3.7х32 мм. (60 шт/уп). Цвет красный. | FEDAST | руб./уп | 1227
| Гвозди монтажные пироксилиновые (гвоздь-подвес длинный, красный, 50 шт) FEDAST (FDPA32-L2) | Гвозди монтажные пироксилиновые с длинным подвесом 15х75 мм; диаметр пластиковой гильзы 8.5 мм; 3.7х32 мм. (50 шт/уп). Цвет красный. | FEDAST | руб./уп | 1366
| Гвозди монтажные пироксилиновые (одиночный гвоздь 32 мм, красный, 600 шт) FEDAST (FDPA32) | Гвоздь монтажный пироксилиновый одиночный без элемента крепления; диаметр пластиковой гильзы 8.5 мм; 3.7х32 мм. (600 шт/уп). Цвет красный. | FEDAST | руб./уп | 6853
| Гвозди монтажные пироксилиновые (одиночный гвоздь 27 мм, красный, 700 шт) FEDAST (FDPA27) | Гвоздь монтажный пироксилиновый одиночный без элемента крепления; диаметр пластиковой гильзы 8.5 мм; 3.7х27 мм. (700 шт/уп). Цвет красный. | FEDAST | руб./уп | 6782
| Гвозди монтажные пироксилиновые(одиночный гвоздь 37 мм, красный, 500 шт) FEDAST (FDPA37) | Гвоздь монтажный пироксилиновый одиночный без элемента крепления; диаметр пластиковой гильзы 8.5 мм; 3.7х37 мм. (500 шт/уп). Цвет красный. | FEDAST | руб./уп | 5778
| Гвозди монтажные пироксилиновые (одиночный гвоздь 42 мм, красный, 500 шт) FEDAST (FDPA42) | Гвоздь монтажный пироксилиновый одиночный без элемента крепления; диаметр пластиковой гильзы 8.5 мм; 3.7х42 мм. (500 шт/уп). Цвет красный. | FEDAST | руб./уп | 5997
| Дюбель гвозди одиночные по бетону тип DN (22 мм, 100 шт) FEDAST (FD-DN22P8) | Дюбель гвоздь монтажный одиночный тип DN стальной с цинковым покрытием; диаметр шляпки 8 мм, длина 22 мм. (100 шт/уп). | FEDAST | руб./уп | 275
| Дюбель гвозди одиночные по бетону тип DN (27 мм, 100 шт) FEDAST (FD-DN27P8) | Дюбель гвоздь монтажный одиночный тип DN стальной с цинковым покрытием; диаметр шляпки 8 мм, длина 27 мм. (100 шт/уп). | FEDAST | руб./уп | 286
| Дюбель гвозди одиночные по бетону тип DN (32 мм, 100 шт) FEDAST (FD-DN32P8) | Дюбель гвоздь монтажный одиночный тип DN стальной с цинковым покрытием; диаметр шляпки 8 мм, длина 32 мм. (100 шт/уп). | FEDAST | руб./уп | 308
| Дюбель гвозди одиночные по бетону тип DN (37 мм, 100 шт) FEDAST (FD-DN37P8) | Дюбель гвоздь монтажный одиночный тип DN стальной с цинковым покрытием; диаметр шляпки 8 мм, длина 37 мм. (100 шт/уп). | FEDAST | руб./уп | 330
| Дюбель гвозди одиночные по бетону тип DN (42 мм, 100 шт) FEDAST (FD-DN42P8) | Дюбель гвоздь монтажный одиночный тип DN стальной с цинковым покрытием; диаметр шляпки 8 мм, длина 42 мм. (100 шт/уп). | FEDAST | руб./уп | 352
| Дюбель гвозди одиночные по бетону тип DN (47 мм, 100 шт) FEDAST (FD-DN47P8) | Дюбель гвоздь монтажный одиночный тип DN стальной с цинковым покрытием; диаметр шляпки 8 мм, длина 47 мм. (100 шт/уп). | FEDAST | руб./уп | 385
| Дюбель гвозди одиночные по бетону тип DN (52 мм, 100 шт) FEDAST (FD-DN52P8) | Дюбель гвоздь монтажный одиночный тип DN стальной с цинковым покрытием; диаметр шляпки 8 мм, длина 52 мм. (100 шт/уп). | FEDAST | руб./уп | 418
| Дюбель гвозди одиночные по бетону тип DN (57 мм, 100 шт) FEDAST (FD-DN57P8) | Дюбель гвоздь монтажный одиночный тип DN стальной с цинковым покрытием; диаметр шляпки 8 мм, длина 57 мм. (100 шт/уп). | FEDAST | руб./уп | 440
| Дюбель гвозди одиночные по бетону тип DN (62 мм, 100 шт) FEDAST (FD-DN62P8) | Дюбель гвоздь монтажный одиночный тип DN стальной с цинковым покрытием; диаметр шляпки 8 мм, длина 62 мм. (100 шт/уп). | FEDAST | руб./уп | 457
| Дюбель гвозди по бетону с шайбой DNW (22 мм, 100 шт) FEDAST (FD-DNW22P8) | Дюбель гвоздь по бетону с шайбой 25 мм с цинковым покрытием; диаметр шляпки 8 мм, длина 22 мм. (100 шт/уп). | FEDAST | руб./уп | 784
| Дюбель гвозди по бетону с шайбой DNW (27 мм, 100 шт) FEDAST (FD-DNW27P8) | Дюбель гвоздь по бетону с шайбой 25 мм с цинковым покрытием; диаметр шляпки 8 мм, длина 27 мм. (100 шт/уп). | FEDAST | руб./уп | 796
| Дюбель гвозди по бетону с шайбой DNW (32 мм, 100 шт) FEDAST (FD-DNW32P8) | Дюбель гвоздь по бетону с шайбой 25 мм с цинковым покрытием; диаметр шляпки 8 мм, длина 32 мм. (100 шт/уп). | FEDAST | руб./уп | 660
| Дюбель гвозди по бетону с шайбой DNW (42 мм, 100 шт) FEDAST (FD-DNW42P8) | Дюбель гвоздь по бетону с шайбой 25 мм с цинковым покрытием; диаметр шляпки 8 мм, длина 42 мм. (100 шт/уп). | FEDAST | руб./уп | 929
| Дюбель гвозди по бетону с шайбой DNW (47 мм, 100 шт) FEDAST (FD-DNW47P8) | Дюбель гвоздь по бетону с шайбой 25 мм с цинковым покрытием; диаметр шляпки 8 мм, длина 47 мм. (100 шт/уп). | FEDAST | руб./уп | 939
| Дюбель гвозди по бетону с шайбой DNW (57 мм, 100 шт) FEDAST (FD-DNW57P8) | Дюбель гвоздь по бетону с шайбой 25 мм с цинковым покрытием; диаметр шляпки 8 мм, длина 57 мм. (100 шт/уп). | FEDAST | руб./уп | 999
| Дюбель гвозди по бетону с шайбой DNW (62 мм, 100 шт) FEDAST (FD-DNW62P8) | Дюбель гвоздь по бетону с шайбой 25 мм с цинковым покрытием; диаметр шляпки 8 мм, длина 62 мм. (100 шт/уп). | FEDAST | руб./уп | 1018
| Дюбель гвозди по бетону с шайбой DNW (38 мм, 100 шт) FEDAST (FD-DNW38P8) | Дюбель гвоздь по бетону с шайбой 25 мм с цинковым покрытием; диаметр шляпки 8 мм, длина 38 мм. (100 шт/уп). | FEDAST | руб./уп | 682
| Дюбель гвозди по бетону с шайбой DNW (51 мм, 100 шт) FEDAST (FD-DNW51P8) | Дюбель гвоздь по бетону с шайбой 25 мм с цинковым покрытием; диаметр шляпки 8 мм, длина 51 мм. (100 шт/уп). | FEDAST | руб./уп | 770
| Гвозди для монтажного пистолета 3х15 (1000 шт) (NDMR315) | Гвозди для монтажного пистолета 3,0х15 мм, усиленные (1000 шт/уп) | ДКС | руб./уп | 1135.73
| Гвозди для монтажного пистолета 3х17 (1000 шт) (NDMR317) | Гвозди для монтажного пистолета 3,0х17 мм, усиленные (1000 шт/уп) | ДКС | руб./уп | 1162.64
| Гвозди для монтажного пистолета 3х19 (1000 шт) (NDMR319) | Гвозди для монтажного пистолета 3,0х19 мм, усиленные (1000 шт/уп) | ДКС | руб./уп | 1189.54
| Гвозди для монтажного пистолета 3х22 (1000 шт) (NDMR322) | Гвозди для монтажного пистолета 3,0х22 мм, усиленные (1000 шт/уп) | ДКС | руб./уп | 1223.64
| Гвозди для монтажного пистолета 3х25 (1000 шт) (NDMR325) | Гвозди для монтажного пистолета 3,0х25 мм, усиленные (1000 шт/уп) | ДКС | руб./уп | 1276.25
| Гвозди для монтажного пистолета 3х27 (1000 шт) (NDMR327) | Гвозди для монтажного пистолета 3,0х27 мм, усиленные (1000 шт/уп) | ДКС | руб./уп | 1281.43
| Гвозди для монтажного пистолета 3х32 (1000 шт) (NDMR332) | Гвозди для монтажного пистолета 3,0х32 мм, усиленные (1000 шт/уп) | ДКС | руб./уп | 1473.64
| Гвозди для монтажного пистолета 3х35 (1000 шт) (NDMR335) | Гвозди для монтажного пистолета 3,0х35 мм, усиленные (1000 шт/уп) | ДКС | руб./уп | 1549.12
| Гвозди для монтажного пистолета 3х38 (1000 шт) (NDMR338) | Гвозди для монтажного пистолета 3,0х38 мм, усиленные (1000 шт/уп) | ДКС | руб./уп | 1624.6
| Гвозди для монтажного пистолета 3х15 (1000 шт) (NDMF315) | Гвозди для монтажного пистолета 3,0х15 мм, кованные (1000 шт/уп) | ДКС | руб./уп | 1443.22
| Гвозди для монтажного пистолета 3х17 (1000 шт) (NDMF317) | Гвозди для монтажного пистолета 3,0х17 мм, кованные (1000 шт/уп) | ДКС | руб./уп | 1481.21
| Гвозди для монтажного пистолета 3х19 (1000 шт) (NDMF319) | Гвозди для монтажного пистолета 3,0х19 мм, кованные (1000 шт/уп) | ДКС | руб./уп | 1519.21
| Гвозди для монтажного пистолета 3х22 (1000 шт) (NDMF322) | Гвозди для монтажного пистолета 3,0х22 мм, кованные (1000 шт/уп) | ДКС | руб./уп | 1547.8
| Гвозди для монтажного пистолета 3х25 (1000 шт) (NDMF325) | Гвозди для монтажного пистолета 3,0х25 мм, кованные (1000 шт/уп) | ДКС | руб./уп | 1625.19
| Гвозди для монтажного пистолета 3х27 (1000 шт) (NDMF327) | Гвозди для монтажного пистолета 3,0х27 мм, кованные (1000 шт/уп) | ДКС | руб./уп | 1706.45
| Гвозди для монтажного пистолета 3х32 (1000 шт) (NDMF332) | Гвозди для монтажного пистолета 3,0х32 мм, кованные (1000 шт/уп) | ДКС | руб./уп | 1791.77
| Гвозди для монтажного пистолета 3х35 (1000 шт) (NDMF335) | Гвозди для монтажного пистолета 3,0х35 мм, кованные (1000 шт/уп) | ДКС | руб./уп | 1881.36
| Гвозди для монтажного пистолета 3х38 (1000 шт) (NDMF338) | Гвозди для монтажного пистолета 3,0х38 мм, кованные (1000 шт/уп) | ДКС | руб./уп | 1975.42
| Гвозди для монтажного пистолета 2,7х15 (1000 шт) (NDML2715) | Гвозди для монтажного пистолета 2,7х15 мм, усиленные (1000 шт/уп) | ДКС | руб./уп | 1035.83
| Гвозди для монтажного пистолета 2,7х17 (1000 шт) (NDML2717) | Гвозди для монтажного пистолета 2,7х17 мм, усиленные (1000 шт/уп) | ДКС | руб./уп | 1103.22
| Гвозди для монтажного пистолета 2,7х19 (1000 шт) (NDML2719) | Гвозди для монтажного пистолета 2,7х19 мм, усиленные (1000 шт/уп) | ДКС | руб./уп | 1149.51
| Гвозди для монтажного пистолета 2,7х22 (1000 шт) (NDML2722) | Гвозди для монтажного пистолета 2,7х22 мм, усиленные (1000 шт/уп) | ДКС | руб./уп | 1192.01
| Гвозди для монтажного пистолета 2,7х25 (1000 шт) (NDML2725) | Гвозди для монтажного пистолета 2,7х25 мм, усиленные (1000 шт/уп) | ДКС | руб./уп | 1260.1
| Гвозди для монтажного пистолета 2,7х27 (1000 шт) (NDML2727) | Гвозди для монтажного пистолета 2,7х27 мм, усиленные (1000 шт/уп) | ДКС | руб./уп | 1270.15
| Гвозди для монтажного пистолета 2,7х32 (1000 шт) (NDML2732) | Гвозди для монтажного пистолета 2,7х32 мм, усиленные (1000 шт/уп) | ДКС | руб./уп | 1352.93
| Гвозди для монтажного пистолета 2,7х35 (1000 шт) (NDML2735) | Гвозди для монтажного пистолета 2,7х35 мм, усиленные (1000 шт/уп) | ДКС | руб./уп | 1435.71
| Гвозди для монтажного пистолета 2,7х38 (1000 шт) (NDML2738) | Гвозди для монтажного пистолета 2,7х38 мм, усиленные (1000 шт/уп) | ДКС | руб./уп | 1546.35
| Гвозди для монтажного пистолета 2,7х25, по дереву (1000 шт) (NDMW2725) | Гвозди для монтажного пистолета 2,7х25 мм, усиленные, по дереву (1000 шт/уп) | ДКС | руб./уп | 756.06
| Гвозди для монтажного пистолета 2,7х28, по дереву (1000 шт) (NDMW2728) | Гвозди для монтажного пистолета 2,7х28 мм, усиленные, по дереву (1000 шт/уп) | ДКС | руб./уп | 762.09
| Гвозди для монтажного пистолета 2,7х30, по дереву (1000 шт) (NDMW2730) | Гвозди для монтажного пистолета 2,7х30 мм, усиленные, по дереву (1000 шт/уп) | ДКС | руб./уп | 811.75
| Гвозди для монтажного пистолета 2,7х32, по дереву (1000 шт) (NDMW2732) | Гвозди для монтажного пистолета 2,7х32 мм, усиленные, по дереву (1000 шт/уп) | ДКС | руб./уп | 861.42
6 | Измерительные инструменты
| Мультиметр цифровой Compact M182 (TMD-1S-182) | Мультиметр, ЖК-дисплей, U-изм. пост. 500 В/перем. 500 В, I-изм. пост. 200 мА, R-изм. 200 Ом… 2 МОм, проверка диодов, транзисторов и батарей 1.5…9 В; t-раб. 0…+40°C, IP20, эл.питания 23А (12В), габ.размеры 100х50х20 мм | IEK | руб./шт | 900.62
| CT468 | Тестер для витой пары RJ11/RJ45, поиск обрывов, коротких замыканий, перепутанных пар и проводников, проверка правильности монтажа, заземления, целостности изоляции. | ITK | руб./шт | 906.82
| CT-BNC-RJ45 (7020c) | Тестер для витой пары, коаксиала, телефона (кож.зам.чехол) | CABEUS | руб./шт | 1203.76
| CT-FO-10MW (8895c) | Прибор для проверки оптического кабеля, одномод/многомод, мощность 10 милливатт | CABEUS | руб./шт | 8671.6
| CT-LCD-RJ45 (7924c) | Тестер для витой пары c LCD дисплеем | CABEUS | руб./шт | 6208.45
| CT-LCD-RJ45-Scan (9653c) | Тестер для витой пары c LCD дисплеем и тон-генератором | CABEUS | руб./шт | 14813.03
| CT-SLT-5-1 (7923c) | Тестер для витой пары, коаксиала, телефона, USB, 1394 (батарея в комплекте, светодиод состояния) | CABEUS | руб./шт | 3527.82
| EC-CT4511B | Кабельный тестер, UTP/STP, RJ45, RJ12, RJ11, BNC. Диагностика ошибки в линии, нарушение схемы разводки проводников, обрыв проводников, короткие замыкания, 9В батарея типа Krone(не входит в комплект), 130х165х40 мм. | NETLAN | руб./шт | 598
| EC-CT4511PE | Кабельный тестер, UTP/STP, RJ45, RJ12, RJ11. Диагностика ошибки в линии, нарушение схемы разводки проводников, обрыв проводников, короткие замыкания, определение стандарта PoE 802.3at или 802.3af и вариант передачи (задействованные в передаче питания проводники) - midspan или endspan, 9В батарея типа Krone(не входит в комплект), 130х165х40 мм. | NETLAN | руб./шт | 2270
| HT-461 (9762c) | Тон-генератор с крокодильчиками и телефонным разъемом | CABEUS | руб./шт | 2820.99
| HT-462 (9761c) | Тестер для витой пары с тон-генератором | CABEUS | руб./шт | 4232.11
| HT-463 (9764c) | Тон-генератор с крокодильчиками и телефонным разъемом | CABEUS | руб./шт | 8465.49
| HT-464 (9765c) | Тон-генератор с кабельным тестером | CABEUS | руб./шт | 7993.85
| HT-488CT (9760c) | Тестер для витой пары | CABEUS | руб./шт | 1222.72
| HT-488-PoE (11006c) | Кабельный тестер для витой пары с PoE, ЖК дисплей с подсветкой, STP/UTP, 1,5 В x 3 шт. тип ААА (в комплекте), позволяет тестировать PоE оборудование, идентифицировать стандарт PоE, проверять мощность, тестировать разводку кабеля. | CABEUS | руб./шт | 8580.56
| HT-519CT (9763c) | Тестер для витой пары с переходниками для коаксиального кабеля | CABEUS | руб./шт | 2820.99
| HT-588CT (9759c) | Тестер 4 в 1 для витой пары, коаксиала, телефона, USB | CABEUS | руб./шт | 3056.18
| LY-CT003 | Тестер кабеля UTP/STP RJ45, RJ11/12, обнаружение ошибок в схеме разводки, замыканий, обрывов, кросс-соединений, питание 9В, 103х65х26мм | 5bites | руб./шт | 378.91
| LY-CT004 | Тестер кабеля UTP/STP RJ45, RJ11/12, обнаружение ошибок в схеме разводки, замыканий, обрывов, кросс-соединений, идентификации типа PoE питания 802.3af/at, питание 9В, 103х65х26 мм. | 5bites | руб./шт | 1281.48
| LY-CT005 | LAN-тестер для витой пары; Определяет правильность соединения каждого провода в кабеле, правильность обжима, наличие обрыва или короткого замыкания, а также целостность экрана для экранированной витой пары. | 5bites | руб./шт | 336.34
| LY-CT006 | Тестер кабеля в RJ11/12/45, дистанция передачи сигнала: 2 км, сетевая топология, тональный сигнал, трассировка, комплектность: приемник (щуп), передатчик, тестовые патч-корды RJ45/11, зажимы «крокодил», наушники, чехол. | 5bites | руб./шт | 1975.44
| LY-CT008 | Тестер кабеля с жк дисплеем, UTP/STP RJ45 5,5e и 6кат., BNC, RJ11/12, тестирует правильность соединения каждого провода в кабеле, проверяет правильность обжима, обрыв и короткое замыкание, целостность экрана для экранированной витой пары, определяет расстояние до обрыва кабеля, тестируемая длинна кабеля может достигать 1000 метров, 78х33х22 мм. | 5bites | руб./шт | 2924.84
| LY-CT009 | Тестер-трассоискатель для трассировки и проверки состояния сетевого кабеля, обнаружение ошибок в схеме разводки, замыканий, обрывов, кросс-соединений, идентификации типа PoE питания 802.3af/at, проверка потребляемой мощности в реальном времени PD-устройств, получающих электропитание от системы PoE, проверка мощности потребляемой приборами постоянного тока, проверка отклика коммутатора на сигнал посылаемый тестером, длинна тестируемого кабеля 600 м. | 5bites | руб./шт | 3393.16
| LY-CT010 | Тестер кабеля с жк дисплеем, CAT5e, CAT6, CAT6a (STP и UTP), RJ45/11, измерение длинны кабеля локальной сити в диапазоне 2.5 ~ 120 метров, тестирование на короткое замыкание, обрыв проводника, отсутствия необжатых пар и т.д., поддержка PoE — доступно для стандартного или нестандартного источника (коммутатора, роутера) PoE (5-60 В), идентификация стандарта AT или AF, максимальное расстояние действия до 600 м, комплектность: приемник (щуп), тестер с ответной частью, тестовые патч-корды RJ45/11, зажимы «крокодил», наушники, чехол. | 5bites | руб./шт | 4947.12
| LY-CT012 | Многофункциональный PoE тестер-трассоискатель с функциями трассоискателя состоящий из передатчика, тонового генератора сигнала (щупа) и 4-х удаленных датчиков. Он позволяет не только трассировать кабели, измерять их длину и проверять разводку витых пар, но и визуализировать места повреждения оптоволоконных кабелей (функция VFL), а также определять состояние телефонных линий. Типы тестируемого кабеля: STP/UTP (CAT5, CAT5е, CAT6)/BNC/TEL/VFL, макс. дистанция трассировки: 2000 м, макс. дистанция проверки кабеля: 2000 м, интерфейс: 3xRJ45, BNC, VFL, Micro USB, литиевая батарея 3.7 В, 1400 мАч (в комплекте), 203х45х33 мм. | 5bites | руб./шт | 5819.89
| LY-CT016 | Многофункциональный PoE тестер-трассоискатель с функцией цифрового и аналогового сканирования кабеля. В тестере используются три режима отслеживания кабеля - цифровой режим, аналоговый режим и режим питания по Ethernet, он включает в себя функции проверки состояния кабеля, тестирования питания по Ethernet, бесконтактной индикации напряжения переменного тока (NCV) и проверки качества обжима коннекторов, типы тестируемого кабеля: UTP/FTP категорий CAT5/5E/6, 3.7 В 1500 мАч литий-полимерная батарея, 133х69х32 мм. | 5bites | руб./шт | 4095.63
| LY-CT021 | Тестер-трассоискатель UTP/FTP/STP RJ45, TEL RJ11/12 предназначен для трассировки и проверки состояния сетевого, телефонного, и электрического кабеля, PoE-тест коммутатора, определение полярности телефонной линии, питание 9В, 201х45х27 мм. | 5bites | руб./шт | 2235.14
| LY-CT022 | Многофункциональный PoE тестер-трассоискатель с функцией цифрового и аналогового сканирования кабеля. В тестере используются три режима отслеживания кабеля - цифровой режим, аналоговый режим и режим питания по Ethernet, он включает в себя функции проверки состояния кабеля 5/5e и 6 категорий (CONT), тестирования питания по Ethernet (PoE), бесконтактной индикации напряжения переменного тока (NCV), проверки качества обжима коннекторов (QC), измерения мощности (OPM) и визуализатора мест повреждений оптоволокна (VFL) длина волн (nm): 850/1300/1310/1490/1550/1625, 3.7 В 1500 мАч литий-полимерная батарея, 133х69х32 мм. | 5bites | руб./шт | 5104.64
| LY-CT025 | LAN-тестер для витой пары; Бесконтактное обнаружение кабеля, поиск ошибок в схеме разводки, замыканий, обрывов и кросс-соединений сетевого кабеля. | 5bites | руб./шт | 1741.28
| LY-CT032 PRO | Многофункциональный PoE тестер-трассоискатель предназначен для проектирования линий телекоммуникационных сетей, регламентных работ по техническому обслуживанию линий связи, типы тестируемого кабеля: STP/UTP (CAT5, CAT5е, CAT6)/BNC/TEL, RJ45, RJ11, BNC, 2х1.5 В батареи типа АА (в комплект не входит), 218х48х32 мм. | 5bites | руб./шт | 5262.17
| Мультиметр цифровой Master MAS830L (TMD-3L-830) | Мультиметр, ЖК-дисплей, U-изм. пост. 600 В/перем. 600 В, I-изм. пост. 10 А, R-изм. 200 Ом… 2 МОм, проверка диодов, транзисторов; t-раб. 0…+40°C, IP20, эл.питания 6F22 "Крона" (9В), габ.размеры 138х69х31 мм. | IEK | руб./шт | 1667.21
| Мультиметр цифровой Master MAS838L (TMD-3L-838) | Мультиметр, ЖК-дисплей, U-изм. пост. 600 В/перем. 600 В, I-изм. пост. 10 А, R-изм. 200 Ом… 2 МОм, проверка диодов, транзисторов, измерение температуры от -0...+700°C; t-раб. 0…+40°C, IP20, эл.питания 6F22 "Крона" (9В), габ.размеры 138х69х31 мм | IEK | руб./шт | 1969.07
| NMC-TE100PF | Кабельный тестер NIKOMAX, UTP/STP, RJ45, RJ12, RJ11, с функцией PortFlash и LED фонарём; KRONE 9В; 175х115х37 мм. | NIKOMAX ESSENTIAL | руб./шт | 2094
| NMC-TED300 | Кабельный тестер с LCD дисплеем, UTP/STP, RJ45, с функцией измерения длины; 4 батарейки 1,5В AA; 265х135х80 мм. | NIKOMAX ESSENTIAL | руб./шт | 6200
| NMC-TED400TR | Кабельный тестер NIKOMAX с LCD дисплеем, UTP/STP, RJ45, RJ12, RJ11, BNC, USB, с функцией измерения длины и трассировкой кабелей; KRONE 9В; 265х135х80 мм. | NIKOMAX ESSENTIAL | руб./шт | 16017
| NMC-TED500TPE | Кабельный тестер с LCD дисплеем, UTP/STP, RJ45, RJ12, RJ11, BNC, с функцией измерения длины, трассировкой кабелей и определением PoE. | NIKOMAX ESSENTIAL | руб./шт | 23399
| Мультиметр цифровой Professional MY61 (TMD-5S-061) | Мультиметр, ЖК-дисплей, U-изм. пост. 600 В/перем. 600 В, I-изм. пост. 10 А/перем. 10 А, R-изм. 200 Ом… 200 МОм, проверка диодов, транзисторов, конденсаторов 2 нФ...20 мкФ; t-раб. 0…+40°C, IP20, эл.питания 6F22 "Крона" (9В), габ.размеры 189х91х31,5 мм | IEK | руб./шт | 3296.03
| Мультиметр цифровой Professional MY62 (TMD-5S-062) | Мультиметр, ЖК-дисплей, U-изм. пост. 600 В/перем. 600 В, I-изм. пост. 10 А/перем. 10 А, R-изм. 200 Ом… 200 МОм, проверка диодов, транзисторов, конденсаторов 2 нФ...20 мкФ, измерение температуры от -0...+700°C; t-раб. 0…+40°C, IP20, эл.питания 6F22 "Крона" (9В), габ.размеры 189х91х31,5 мм | IEK | руб./шт | 3475.02
| Мультиметр цифровой Professional MY63 (TMD-5S-063) | Мультиметр, ЖК-дисплей, U-изм. пост. 600 В/перем. 600 В, I-изм. пост. 10 А/перем. 10 А, R-изм. 200 Ом… 200 МОм, проверка диодов, транзисторов, конденсаторов 2 нФ...20 мкФ, измерение частоты 2 кГц...20 кГц; t-раб. 0…+40°C, IP20, эл.питания 6F22 "Крона" (9В), габ.размеры 189х91х31,5 мм | IEK | руб./шт | 3770.73
| Мультиметр цифровой Professional MY64 (TMD-5S-064) | Мультиметр, ЖК-дисплей, U-изм. пост. 600 В/перем. 600 В, I-изм. пост. 10 А/перем. 10 А, R-изм. 200 Ом… 200 МОм, проверка диодов, транзисторов, конденсаторов 2 нФ...20 мкФ, измерение температуры от -0...+750°C, измерение частоты 2 кГц...20 кГц; t-раб. 0…+40°C, IP20, эл.питания 6F22 "Крона" (9В), габ.размеры 189х91х31,5 мм | IEK | руб./шт | 3918.62
| REX05 (13-3041) | Комплект щупов для мультиметра; класс защиты от перенапряжения 1, U-max 1000 В, I-max 20 А; 108 см. Цвета щупов: серый+красный и серый+черный. | Rexant | руб./шт | 242.05
| Мультиметр цифровой Universal M830B (TMD-2B-830) | Мультиметр, ЖК-дисплей, U-изм. пост. 1000 В/перем. 750 В, I-изм. пост. 10 А, R-изм. 200 Ом… 2 МОм, проверка диодов, транзисторов и батарей 1.5…9 В; t-раб. 0…+40°C, IP20, эл.питания 6F22 "Крона" (9В), габ.размеры 126х70х24 мм. Нет режима "прозвонки" цепи. | IEK | руб./шт | 732.46
| Мультиметр цифровой Universal M832 (TMD-2S-832) | Мультиметр, ЖК-дисплей, U-изм. пост. 1000 В/перем. 750 В, I-изм. пост. 10 А, R-изм. 200 Ом… 2 МОм, проверка диодов, транзисторов и батарей 1.5…9 В; t-раб. 0…+40°C, IP20, эл.питания 6F22 "Крона" (9В), габ.размеры 126х70х24 мм | IEK | руб./шт | 855.18
| Мультиметр цифровой Universal M838 (TMD-2S-838) | Мультиметр, ЖК-дисплей, U-изм. пост. 1000 В/перем. 750 В, I-изм. пост. 10 А, R-изм. 200 Ом… 2 МОм, проверка диодов, транзисторов и батарей 1.5…9 В, измерение температуры от -20...+1370°C; t-раб. 0…+40°C, IP20, эл.питания 6F22 "Крона" (9В), габ.размеры 126х70х24 мм | IEK | руб./шт | 888.31
| WH3468 | Тестер для витой пары RJ45/RJ11/BNC/USB, поиск обрывов, коротких замыканий, перепутанных пар и проводников, проверка правильности монтажа, заземления, целостности изоляции. | ITK | руб./шт | 3193.66
| ЛР-100 дальность 100м, точность 2мм, подсветка, IP54, 2хAAA “Алмаз” TDM (SQ1018-0203) | Лазерный дальномер ЛР-100, дальность 100 м, точность 2 мм, подсветка, IP54, 2хAAA | TDM ЕLECTRIC | руб./шт | 3000
| ЛР-40 дальность 40 м, точность 2мм, подсветка, IP54, 2хAAA “Алмаз” TDM (SQ1018-0201) | Лазерный дальномер ЛР-40, дальность 40 м, точность 2 мм, подсветка, IP54, 2хAAA | TDM ЕLECTRIC | руб./шт | 1692
| ЛР-60 дальность 60м, точность 2мм, подсветка, IP54, 2хAAA, “Алмаз” TDM (SQ1018-0202) | Лазерный дальномер ЛР-60, дальность 60 м, точность 2 мм, подсветка, IP54, 2хAAA | TDM ЕLECTRIC | руб./шт | 1860
| ЛУ-1(З) 15м ± 1мм/5м, два луча, 520нм, зеленый луч, резьба 1/4 «Гранит» TDM (SQ1018-0301) | Лазерный уровень ЛУ-1(З), 15 м ± 1 мм/5 м, два луча, 520 нм, зеленый луч, резьба 1/4 | TDM ЕLECTRIC | руб./шт | 2106.38
| ЛУ-1(К) 15м ± 1мм/5 м, два луча, 635нм, красный луч, резьба 1/4 «Гранит» TDM (SQ1018-0302) | Лазерный уровень ЛУ-1(К), 15 м ± 1 мм/5 м, два луча, 635 нм, красный луч, резьба 1/4 | TDM ЕLECTRIC | руб./шт | 1728.48
| М-838 "МастерЭлектрик" TDM (SQ1005-0003) | Мультиметр цифровой, измерение температуры, U-изм.750 В (АС), U-изм.1 кВ (DC), вес 200 г. | TDM ЕLECTRIC | руб./шт | 910
| М9300 пылевлагозащищенный "МастерЭлектрик" IP54 TDM (SQ1005-0012) | Мультиметр цифровой пылевлагозащищенный IP54, U-изм.750 В (АС), U-изм.1 кВ (DC), вес 260 г. | TDM ЕLECTRIC | руб./шт | 2651
| Мерная лента 30мх13мм, стальное полотно, открытый корпус, штык для фиксации "Рубин" TDM (SQ1018-0401) | Мерная лента, 30 м х 13 мм, стальное полотно, открытый корпус, штык для фиксации | TDM ЕLECTRIC | руб./шт | 660.32
| Мерная лента 30мх13мм, фибергласовое полотно, открытый корпус, штык для фиксации "Рубин" TDM (SQ1018-0403) | Мерная лента, 30 м х 13 мм, фибергласовое полотно, открытый корпус, штык для фиксации | TDM ЕLECTRIC | руб./шт | 339.67
| Мерная лента 50мх13мм, стальное полотно, открытый корпус, штык для фиксации "Рубин" TDM (SQ1018-0402) | Мерная лента, 50 м х 13 мм, стальное полотно, открытый корпус, штык для фиксации | TDM ЕLECTRIC | руб./шт | 875.09
| Мерная лента 50мх13мм, фибергласовое полотно, открытый корпус, штык для фиксации "Рубин" TDM (SQ1018-0404) | Мерная лента, 50 м х 13 мм, фибергласовое полотно, открытый корпус, штык для фиксации | TDM ЕLECTRIC | руб./шт | 607.86
| Мультиметр цифровой M838 Master (In-180701-bm838) | Мультиметр, ЖК-дисплей, U-изм. пост. 1000 В/перем. 750 В, I-изм. пост. 10 А, R-изм. 200 Ом… 2 МОм, проверка диодов, транзисторов и батарей 1.5…9 В, измерение температуры от -20...+1370°C; t-раб. 0…+40°C, IP20, эл.питания 6F22 "Крона" (9В), габ.размеры 126х70х24 мм | EKF | руб./шт | 965.72
| Мультиметр цифровой MAS830B Expert (In-180701-pm830B) | Мультиметр, ЖК-дисплей, U-изм. пост. 600 В/перем. 600 В, I-изм. пост. 10 А, R-изм. 200 Ом… 2 МОм, проверка диодов, транзисторов; t-раб. 0…+40°C, IP20, эл.питания 6F22 "Крона" (9В), габ.размеры 138х69х31 мм. НЕ ИМЕЕТ ЗВУКОВОЙ ПРОЗВОНКИ. | EKF | руб./шт | 1593.08
| Мультиметр цифровой MAS830L Expert (In-180701-pm830L) | Мультиметр, ЖК-дисплей, U-изм. пост. 600 В/перем. 600 В, I-изм. пост. 10 А, R-изм. 200 Ом… 2 МОм, проверка диодов, транзисторов; t-раб. 0…+40°C, IP20, эл.питания 6F22 "Крона" (9В), габ.размеры 138х69х31 мм. | EKF | руб./шт | 1715.24
| Мультиметр цифровой MS18C Expert (In-180701-pm18C) | Мультиметр, ЖК-дисплей, U-изм. пост. 1000 В/перем. 750 В, I-изм. пост. 20 А, R-изм. 200 Ом… 2 МОм, проверка диодов, транзисторов, измерение температуры; t-раб. 0…+40°C, IP20, эл.питания 4х1,5 B тип АА, габ.размеры 190х89х50 мм. | EKF | руб./шт | 4556.03
| Мультиметр цифровой MS8211 Expert (In-180701-pm8211) | Мультиметр, ЖК-дисплей, U-изм. пост. 600 В/перем. 600 В, I-изм. пост. 250 мА, R-изм. 200 Ом… 20 МОм, проверка диодов, транзисторов, конденсаторов; t-раб. 0…+40°C, IP20, 2х1,5 B тип АА, габ.размеры 225х38х26 мм. | EKF | руб./шт | 3712.83
| Отвёртка-пробник ОП-1 (TPR10) | Отвертка-пробник LED; U-раб.70...250В; элемент питания 392А(LR41); t-раб.-10...+50°С, 137х17мм | IEK | руб./шт | 228.04
| Рулетка 7,5м, стальная лента, ширина 25мм, прорезиненное покрытие, магнит "Рубин" TDM (SQ1018-0107) | Рулетка, длина 7.5 м, стальная лента, ширина 25 мм, прорезиненное покрытие, магнит | TDM ЕLECTRIC | руб./шт | 201.6
| Рулетка 10м, стальная лента, ширина 25мм, пластиковый корпус "Гранит" TDM (SQ1018-0104) | Рулетка, длина 10 м, стальная лента, ширина 25 мм, пластиковый корпус | TDM ЕLECTRIC | руб./шт | 190.62
| Рулетка 10мх25мм, тройная фиксация, автостоп, обрезиненный корпус, магнит "Алмаз" TDM (SQ1018-0112) | Рулетка 10 м х 25 мм, тройная фиксация, автостоп, обрезиненный корпус, магнит | TDM ЕLECTRIC | руб./шт | 312
| Рулетка 3м, стальная лента, ширина 16мм, пластиковый корпус "Гранит" TDM (SQ1018-0101) | Рулетка, длина 3 м, стальная лента, ширина 16 мм, пластиковый корпус | TDM ЕLECTRIC | руб./шт | 64.26
| Рулетка 3мх16мм, тройная фиксация, автостоп, обрезиненный корпус, магнит "Алмаз" TDM (SQ1018-0109) | Рулетка 3 м х 16 мм, тройная фиксация, автостоп, обрезиненный корпус, магнит | TDM ЕLECTRIC | руб./шт | 122.4
| Рулетка 5м, стальная лента, ширина 19мм, прорезиненное покрытие, магнит "Рубин" TDM (SQ1018-0106) | Рулетка, длина 5 м, стальная лента, ширина 19 мм, прорезиненное покрытие, магнит | TDM ЕLECTRIC | руб./шт | 132
| Рулетка 5мх19мм, тройная фиксация, автостоп, обрезиненный корпус, магнит "Алмаз" TDM (SQ1018-0110) | Рулетка 5 м х 19 мм, тройная фиксация, автостоп, обрезиненный корпус, магнит | TDM ЕLECTRIC | руб./шт | 170.4
| Рулетка 7,5м, стальная лента, ширина 25мм, пластиковый корпус "Гранит" TDM (SQ1018-0103) | Рулетка, длина 7.5 м, стальная лента, ширина 25 мм, пластиковый корпус | TDM ЕLECTRIC | руб./шт | 149.04
| Рулетка 7,5мх25мм, тройная фиксация, автостоп, обрезиненный корпус, магнит "Алмаз" TDM (SQ1018-0111) | Рулетка 7,5 м х 25 мм, тройная фиксация, автостоп, обрезиненный корпус, магнит | TDM ЕLECTRIC | руб./шт | 259.2
| VFL T11P-20(20mw) (130705-00471) | Источник видимого излучения, предназначен для обнаружения обрывов и трещин при монтаже и ремонте волокон оптических кабелей «на просвет», разъем 2.5 мм под ферулы FC, SC, ST с колпачком, два режима работы: непрерывный и импульсная модуляция (2Гц), питается от двух батарей АА-типа, не входят в комплект поставки, материал корпуса пластик, длина волны 650 нм, выходная мощность 20 мВт, -20...+50°C, 24х24х180 мм. | ССД (Связьстройдеталь) | руб./шт | 2991.15
| VFL T11P-30(30mw) (130705-00472) | Источник видимого излучения, предназначен для обнаружения обрывов и трещин при монтаже и ремонте волокон оптических кабелей «на просвет», разъем 2.5 мм под ферулы FC, SC, ST с колпачком, два режима работы: непрерывный и импульсная модуляция (2Гц), питается от двух батарей АА-типа, не входят в комплект поставки, материал корпуса пластик, длина волны 650 нм, выходная мощность 30 мВт, -20...+50°C, 24х24х180 мм. | ССД (Связьстройдеталь) | руб./шт | 3589.38
| TFL-12-20(20mw) (900000-01787) | Источник видимого излучения, предназначен для обнаружения обрывов и трещин при монтаже и ремонте волокон оптических кабелей «на просвет», разъем 2.5 мм под ферулы FC, SC, ST с колпачком, два режима работы: непрерывный и импульсная модуляция (2Гц), питается от двух батарей ААА-типа, не входят в комплект поставки, имеет на борту светодиодный фонарь, материал корпуса пластик, длина волны 650 нм, выходная мощность 20 мВт, -20...+50°C, 28х36.5х127 мм. | ССД (Связьстройдеталь) | руб./шт | 2991.15
| TFL-12-30(30mw) (900000-01788) | Источник видимого излучения, предназначен для обнаружения обрывов и трещин при монтаже и ремонте волокон оптических кабелей «на просвет», разъем 2.5 мм под ферулы FC, SC, ST с колпачком, два режима работы: непрерывный и импульсная модуляция (2Гц), питается от двух батарей ААА-типа, не входят в комплект поставки, имеет на борту светодиодный фонарь, материал корпуса пластик, длина волны 650 нм, выходная мощность 30 мВт, -20...+50°C, 28х36.5х127 мм. | ССД (Связьстройдеталь) | руб./шт | 3589.38
| BOB-VFL650-2S(20mw) (130705-00230) | Источник видимого излучения, предназначен для обнаружения обрывов и трещин при монтаже и ремонте волокон оптических кабелей «на просвет», разъем 2.5 мм под ферулы FC, SC, ST с колпачком, два режима работы: непрерывный и импульсная модуляция, излучение может передаваться по оптическому волокну на расстояние до 11 км, питается от двух батарей ААА-типа, не входят в комплект поставки, материал корпуса выполнен нержавеющей стали, длина волны 650 нм, выходная мощность 20 мВт, -20...+50°C, 13х167 мм. | ССД (Связьстройдеталь) | руб./шт | 4486.73
| BOB-VFL650-2S(30mw) (130705-00279) | Источник видимого излучения, предназначен для обнаружения обрывов и трещин при монтаже и ремонте волокон оптических кабелей «на просвет», разъем 2.5 мм под ферулы FC, SC, ST с колпачком, два режима работы: непрерывный и импульсная модуляция, излучение может передаваться по оптическому волокну на расстояние до 11 км, питается от двух батарей ААА-типа, не входят в комплект поставки, материал корпуса выполнен нержавеющей стали, длина волны 650 нм, выходная мощность 30 мВт, -20...+50°C, 13х167 мм. | ССД (Связьстройдеталь) | руб./шт | 8614.51
| Fujikura СТ-50 (130702-00125) | Скалыватель прецизионный для подготовки торцов оптоволокна к сращиванию посредством термической сварки, 0...+40°C, 120х95х58 мм. | ССД (Связьстройдеталь) | руб./шт | 84456
| LY-CT024 | Многофункциональный PоE тестер-трассоискатель состоящий из передатчика и приемника, который предназначен для монтажа линий телекоммуникационных сетей и регламентных работ по техническому обслуживанию линий связи, STP/UTP (CAT5, CAT5е, CAT6, TEL), 1хRJ45, 1хRJ11, DC 9 В (в комплект не входит), 130х52.8х28 мм. | 5bites | руб./шт | 2618.31
| TFI-35 (2kHz, 1kHz, 270Hz/0.9, 0.25, 2.0, 3.0мм) (130706-02204) | Идентификатор активного волокна 2кГц, 1кГц, 270Гц/0.9, 0.25, 2.0, 3.0 мм, используется для выявления оптического сигнала и направления трафика в оптических волокнах, -10...+60°C; 196х30.5х27 мм. | ССД (Связьстройдеталь) | руб./шт | 40961.16
NEW | Fluke MS2-100 | Кабельный тестер, максимальная длина тестируемого кабеля 460 м, RJ-11, RJ-45. | FLUKE | руб./шт | 93139.65
NEW | Fluke MT-8200-60-KIT | Набор для трассировки кабелей, состоит из генератора и щупа (антенны). Работает с витой парой, телефонным и коаксиальным кабелем. Служит для поиска нужного кабеля из пучка, отбора жил, поиска и трассировки проводников внутри стен, а также для определения повреждений. | FLUKE | руб./шт | 39526.65
NEW | Fluke 11212530 | Универсальный обжимной инструмент, совместимый со многими позиционными модульными гнездами. | FLUKE | руб./шт | 10990
NEW | Fluke 1AC-A1-II (90-1000В) | Детектор напряжения 90-1000В. | FLUKE | руб./шт | 8347.28
NEW | Fluke LVD2 | Детектор напряжения 90-600В. | FLUKE | руб./шт | 8310
NEW | Fluke 2AC/200-1000V | Индикатор напряжения 200-1000В бесконтактный со световыми сигналами 2AC-C2. | FLUKE | руб./шт | 3529.35
NEW | Fluke MS2-KIT | Кабельный тестер, комплект, максимальная длина тестируемого кабеля 460 м, RJ-11, RJ-45. | FLUKE | руб./шт | 125990
NEW | Fluke T150 | Тестер напряжения, 6-690 В. | FLUKE | руб./шт | 35346.29
NEW | Fluke 1AC-C2 200-1000 | Тестер напряжения 200-1000В бесконтактный. | FLUKE | руб./шт | 3020.13
NEW | Fluke MT-8200-63A | Индуктивный щуп для трассировки кабеля или отбора нужного проводника среди множества других. Работает как приемная антенна совместно с тональным генератором, который может быть выполнен в виде отдельного устройства (к примеру MT-8200-61A) или быть встроенным в кабельный тестер (MS2-100, FL-CIQ-100, FL-LRAT-1000, FL-LRAT-2000 и др). | FLUKE | руб./шт | 38729.7
NEW | Fluke 106 | Мультиметр позволяет измерить значения различных электрических параметров такие как: напряжение постоянного и переменного тока до 600В, сопротивление до 40 МОм, емкость до проверить целостность, емкость до 1000мкФ, частота переменного тока до 100кГц. Кроме того мультиметры Fluke 106, Fluke 107 обладают встроенными входными клеммами для измерений силы переменного и постоянного тока до 10 А, функцией удержания показаний. | FLUKE | руб./шт | 9615.15
NEW | Fluke 107 | Мультиметр позволяет измерять сопротивление, ёмкость, частоту, переменный/постоянный ток, а также проводить проверку диодов. Данная модель имеет дисплей с подсветкой, благодаря чему считывать показания ещё удобнее. Ресурс батареи составляет минимум 200 часов. | FLUKE | руб./шт | 12790
NEW | Fluke 15B MAX-01 | Мультиметр цифровой инструмент для измерения электрических параметров. Он обеспечивает высокую точность и удобство в использовании, что делает его идеальным выбором для профессионалов и любителей. | FLUKE | руб./шт | 14038
NEW | Fluke 175С | Мультиметр цифровой для измерения электрических параметров. Он обеспечивает высокую точность и надежность, что делает его идеальным выбором для специалистов в области электротехники и электроники. | FLUKE | руб./шт | 42190
NEW | Fluke 59 MAX+ ERTA | Пирометр, диапазон измеряемых температур -30..+500°C. | FLUKE | руб./шт | 17294.85
NEW | Fluke-59 MAX ERTA | Пирометр, диапазон измеряемых температур -32..+350°C. | FLUKE | руб./шт | 14246.78
NEW | Fluke-62 MAX + | Термометр инфракрасный, диапазон измеряемых температур -40...+650°C. | FLUKE | руб./шт | 21690.5
NEW | Fluke TL71 | Комплект щупов с силиконовой изоляцией и угловым исполнением позволяют легко выполнять замеры даже в труднодоступных местах. Прочная конструкция обеспечивает безопасность при работе с различными электрическими цепями. | FLUKE | руб./шт | 4875
NEW | Fluke 406E | Дальномер лазерный для точных измерений расстояний, площадей и объёмов. Он оснащён интуитивно понятным интерфейсом и возможностью сохранения данных, что делает его удобным для профессионалов в строительстве и инженерии, максимальная дальность измерения 60 м. | FLUKE | руб./шт | 9330.53
7 | Лестницы и стремянки
| ЛД-4, 4 ступени, 1,8 м, до 50 кВ (SQ1028-0501) | Лестница стеклопластиковая диэлектрические, U-раб. 50 кВ, 4 ступени, высота 1800 мм, ширина основания 475 мм, max нагрузка 150 кг, t-раб. -55…+60 °С, вес 5 кг | TDM ЕLECTRIC | руб./шт | 7053.2
| ЛД-5, 5 ступеней, 2м, до 50 кВ (SQ1028-0502) | Лестница стеклопластиковая диэлектрические, U-раб. 50 кВ, 5 ступеней, высота 2000 мм, ширина основания 500 мм, max нагрузка 150 кг, t-раб. -55…+60 °С, вес 6 кг | TDM ЕLECTRIC | руб./шт | 7633.19
| ЛД-8, 8 ступеней, 3м, до 50 кВ (SQ1028-0504) | Лестница стеклопластиковая диэлектрические, U-раб. 50 кВ, 8 ступеней, высота 3000 мм, ширина основания 575 мм, max нагрузка 150 кг, t-раб. -55…+60 °С, вес 8.5 кг | TDM ЕLECTRIC | руб./шт | 10282.12
| Лестница алюминиевая шарнирная (T433) | Лестница-трансформер, количество ступеней 4x3, количество секций 4, высота секции 94 см, высота максимальная 345 см, до 150 кг | Алюмет | руб./шт | 16483
| Лестница алюминиевая шарнирная (T444) | Лестница алюминиевая профессиональная четырёхсекционная шарнирная; кол-во ступеней - 4х4; может использоваться как: - простая лестница 4.66 м; - стремянка 2.33 м; длина в сложенном состоянии 1.22 м; 14.9 кг | Алюмет | руб./шт | 18748
| Лестница алюминиевая шарнирная (T445) | Лестница-трансформер, количество ступеней 2x4+2x5, количество секций 4, высота секции 147 см, высота максимальная 513 см, до 150 кг | Алюмет | руб./шт | 20670
| Лестница алюминиевая шарнирная (T455) | Лестница-трансформер, количество ступеней 4x5, количество секций 4, высота секции 1.44 м, высота максимальная 5.69 м, нагрузка до 150 кг, ширина основы 0.8 м, вес 16.8 кг. | Алюмет | руб./шт | 23353
| Лестница-трансформер (TL4033) | Лестница-трансформер, количество ступеней 4x3, количество секций 4, высота секции 177 см, высота максимальная 354 см, до 150 кг | Алюмет | руб./шт | 12418
| Лестница-трансформер (TL4044) | Лестница-трансформер, количество ступеней 4x4, количество секций 4, высота секции 1.22 м, высота максимальная 4.58 м, нагрузка до 150 кг, ширина основы 0.7 м, вес 12.2 кг. | Алюмет | руб./шт | 14311
| Стремянка 10-и ступенчатая (AM710) | Стремянка, количество ступеней 10, высота площадки 208 см, рабочая высота 410 см, до 150 кг, вес 7.6 кг | Алюмет | руб./шт | 9850
| Стремянка 3-х ступенчатая (AM703) | Стремянка, количество ступеней 3, высота площадки 60 см, рабочая высота 130 см, до 150 кг, вес 3.3 кг | Алюмет | руб./шт | 2962
| Стремянка 4-х ступенчатая (AM704) | Стремянка алюминиевая, количество ступеней 4, высота площадки 0.82 м; до 150 кг, 153х44х11 см, 3.3 кг | Алюмет | руб./шт | 3579
| Стремянка 5-и ступенчатая (AM705) | Количество ступеней 5, высота площадки 1,03 м, высота с поручнем 1.75 м, рабочая высота 3.1 м, ширина основания 0,46 м, вес 4.0 кг. | Алюмет | руб./шт | 4152
| Стремянка 6-и ступенчатая (AM706) | Количество ступеней 6, высота площадки 1,24 м, высота с поручнем 1.98 м, рабочая высота 3.3 м, ширина основания 0,49 м, вес 4.5 кг. | Алюмет | руб./шт | 5260
| Стремянка 7-и ступенчатая (AM707) | Количество ступеней 7, высота площадки 1,45 м, высота с поручнем 2.21 м, рабочая высота 3.5 м, ширина основания 0,51 м, вес 5.3 кг. | Алюмет | руб./шт | 5835
| Стремянка 8-и ступенчатая (AM708) | Количество ступеней 8, высота площадки 1,66 м, высота с поручнем 2.44 м, рабочая высота 3.7 м, ширина основания 0,54 м, вес 6.0 кг. | Алюмет | руб./шт | 6545
| Стремянка 9-и ступенчатая (AM709) | Количество ступеней 9, высота площадки 1,87 м, высота с поручнем 2.67 м, рабочая высота 3.9 м, ширина основания 0,56 м, вес 7.5 кг. | Алюмет | руб./шт | 8954
| ЛА2х7, 7 ступеней (SQ1028-0201) | Лестница алюминиевая, 2 секции по 7 ступеней, h=2880 мм. | TDM ЕLECTRIC | руб./шт | 8171.4
| ЛА3х10, 10 ступеней (SQ1028-0202) | Лестница алюминиевая, 3 секции по 10 ступеней, h=6270 мм. | TDM ЕLECTRIC | руб./шт | 17938.8
| СА5, 5 ступеней (SQ1028-0104) | Стремянка алюминиевая, 5 ступеней, усиленный профиль h=1000 мм. | TDM ЕLECTRIC | руб./шт | 4550.4
Условные обозначения:
- позиции, включенные в прайс-лист в течение последнего месяца

## Расходники
ПРАЙС-ЛИСТ
Действителен с 02.06.2026
Монтажные и расходные материалы
№ | Наименование | Описание | Производитель | Вал./ Ед. изм. | Цены
розница
1 | Крепежные изделия
| 2031 10 SP (100шт), (2205384) | Групповое крепление-захват для универсального применения с крепежными отверстиями Ø 6 м, подходит для настенного и потолочного монтажа. Запрессованный крепежный элемент можно закреплять с помощью забивного дюбеля или пневмоустройства для забивания гвоздей. Рекомендованное расстояние для крепления при полной загрузке составляет 50-60 см. До 10 проводов NYM3x1,5 мм | OBO Bettermann | руб./уп | 24600
| 2031 M 15 FS (50шт), (2207028) | Групповое крепление из металла высокой механической прочности, в том числе при пожаре. Предусмотрено для монтажа над огнестойкими потолками. Допускается применение в качестве специальной конструкции при прокладке кабельных трасс повышенной живучести в соответствии с DIN 4102 часть 12. Для настенного и потолочного монтажа. Открывается без применения инструмента. До 15 проводов NYM3x1,5 мм | OBO Bettermann | руб./уп | 5740
| 2032 AS (50шт), (2205052) | Держатель кабеля односторонний для крепления кабеля монтажными пистолетами по бетонным поверхностям, до 8 кабелей NYM 3 x 1,5 мм². | OBO Bettermann | руб./уп | 2940
| 2033 AS (25шт), (2205053) | Держатель кабеля двусторонний для крепления кабеля монтажными пистолетами по бетонным поверхностям, до 2х8 кабелей NYM 3 x 1,5 мм². | OBO Bettermann | руб./уп | 2400
| 5055 L II 50, (1471213) | Монтажная лента перфорированная 17x0,8 мм (бухта 50 м.) в катушке | OBO Bettermann | руб./шт | 3652.5
| 565 3.6x200 SWUV (100шт), (2331838) | Кабельная стяжка чёрная УФ стойкая 3,6x200 мм, упаковка 100 шт. | OBO Bettermann | руб./уп | 317.22
| 565 3.6x200 WS (100шт), (2331836) | Кабельная стяжка белая 3,6x200 мм, упаковка 100 шт. | OBO Bettermann | руб./уп | 287.91
| 565 3.6x290 SWUV (100шт), (2331844) | Кабельная стяжка чёрная УФ стойкая 3,6x290 мм, упаковка 100 шт. | OBO Bettermann | руб./уп | 448.24
| 565 3.6x290 WS (100шт), (2331842) | Кабельная стяжка белая 3,6x290 мм, упаковка 100 шт. | OBO Bettermann | руб./уп | 448.24
| 565 4.8x300 SWUV (100шт), (2331880) | Кабельная стяжка чёрная УФ стойкая 4,8x300 мм, упаковка 100 шт. | OBO Bettermann | руб./уп | 556.85
| 70V-10-03BL | Стяжка 210×12 мм, черные, комплект 10 шт. | Eurolan | руб./уп | 1114
| 70V-10-03BU | Стяжка 210×12 мм, синие, комплект 10 шт. | Eurolan | руб./уп | 1114
| 70V-10-03WT | Стяжка 210×12 мм, белые, комплект 10 шт. | Eurolan | руб./уп | 1114
| CK-100 (1000 шт) (7753c) | Набор стяжек нейлоновых неоткрывающихся, безгалогенные (halogen free), 100x2.5мм, (400 белых + 100 красных + 100 синих + 100 зеленых + 100 желтых + 200 черных) (1000 шт). | CABEUS | руб./уп | 1028
| CK-150 (500 шт) (7754c) | Набор стяжек нейлоновых неоткрывающихся, безгалогенные (halogen free), 150x2.5мм, (100 белых + 100 красных + 100 зеленых + 100 желтых + 100 черных) (500 шт) | CABEUS | руб./уп | 853.5
| CLAMP-125-BK (10 шт) (9341c) | Хомут для кабеля, липучка с мягкой застежкой, 125x14 мм, черный (10 шт.). | CABEUS | руб./уп | 263.01
| CLAMP-125-BL (10 шт) (9342c) | Хомут для кабеля, липучка с мягкой застежкой, 125x14 мм, синий 10 шт. | CABEUS | руб./уп | 263.01
| CLAMP-125-GN (10 шт) (9344c) | Хомут для кабеля, липучка с мягкой застежкой, 125x14 мм, зеленый 10 шт. | CABEUS | руб./уп | 263.01
| CLAMP-125-RD (10 шт) (9345c) | Хомут для кабеля, липучка с мягкой застежкой, 125x14 мм, красный 10 шт. | CABEUS | руб./уп | 263.01
| CLAMP-125-YL (10 шт) (9343c) | Хомут для кабеля, липучка с мягкой застежкой, 125x14 мм, желтый 10 шт. | CABEUS | руб./уп | 263.01
| CLAMP-135-BK (10 шт) (9346c) | Хомут для кабеля, липучка с мягкой застежкой, 135x14 мм, черный (10 шт.). | CABEUS | руб./уп | 276.91
| CLAMP-135-BL (10 шт) (9347c) | Хомут для кабеля, липучка с мягкой застежкой, 135x14 мм, синий 10 шт. | CABEUS | руб./уп | 276.91
| CLAMP-135-GN (10 шт) (9349c) | Хомут для кабеля, липучка с мягкой застежкой, 135x14 мм, зеленый 10 шт. | CABEUS | руб./уп | 276.91
| CLAMP-135-RD (10 шт) (9350c) | Хомут для кабеля, липучка с мягкой застежкой, 135x14 мм, красный 10 шт. | CABEUS | руб./уп | 276.91
| CLAMP-135-YL (10 шт) (9348c) | Хомут для кабеля, липучка с мягкой застежкой, 135x14 мм, желтый 10 шт. | CABEUS | руб./уп | 276.91
| CLAMP-150-BK (10 шт) (9351c) | Хомут для кабеля, липучка с мягкой застежкой, 150x14 мм, черный (10 шт.). | CABEUS | руб./уп | 302.2
| CLAMP-150-BL (10 шт) (9352c) | Хомут для кабеля, липучка с мягкой застежкой, 150x14 мм, синий 10 шт. | CABEUS | руб./уп | 302.2
| CLAMP-150-GN (10 шт) (9354c) | Хомут для кабеля, липучка с мягкой застежкой, 150x14 мм, зеленый 10 шт. | CABEUS | руб./уп | 302.2
| CLAMP-150-RD (10 шт) (9355c) | Хомут для кабеля, липучка с мягкой застежкой, 150x14 мм, красный 10 шт. | CABEUS | руб./уп | 302.2
| CLAMP-150-YL (10 шт) (9353c) | Хомут для кабеля, липучка с мягкой застежкой, 150x14 мм, желтый 10 шт. | CABEUS | руб./уп | 302.2
| CLAMP-180-BK (10 шт) (9356c) | Хомут для кабеля, липучка с мягкой застежкой, 180x14 мм, черный (10 шт.). | CABEUS | руб./уп | 342.67
| CLAMP-180-BL (10 шт) (9357c) | Хомут для кабеля, липучка с мягкой застежкой, 180x14 мм, синий 10 шт. | CABEUS | руб./уп | 342.67
| CLAMP-180-GN (10 шт) (9359c) | Хомут для кабеля, липучка с мягкой застежкой, 180x14 мм, зеленый 10 шт. | CABEUS | руб./уп | 342.67
| CLAMP-180-RD (10 шт) (9360c) | Хомут для кабеля, липучка с мягкой застежкой, 180x14 мм, красный 10 шт. | CABEUS | руб./уп | 342.67
| CLAMP-180-YL (10 шт) (9358c) | Хомут для кабеля, липучка с мягкой застежкой, 180x14 мм, желтый 10 шт. | CABEUS | руб./уп | 342.67
| CLAMP-210-BK (10 шт) (9361c) | Хомут для кабеля, липучка с мягкой застежкой, 210x14 мм, черный (10 шт.). | CABEUS | руб./уп | 397.04
| CLAMP-210-BL (10 шт) (9362c) | Хомут для кабеля, липучка с мягкой застежкой, 210x14 мм, синий 10 шт. | CABEUS | руб./уп | 397.04
| CLAMP-210-GN (10 шт) (9364c) | Хомут для кабеля, липучка с мягкой застежкой, 210x14 мм, зеленый 10 шт. | CABEUS | руб./уп | 397.04
| CLAMP-210-RD (10 шт) (9365c) | Хомут для кабеля, липучка с мягкой застежкой, 210x14 мм, красный 10 шт. | CABEUS | руб./уп | 397.04
| CLAMP-210-YL (10 шт) (9363c) | Хомут для кабеля, липучка с мягкой застежкой, 210x14 мм, желтый 10 шт. | CABEUS | руб./уп | 397.04
| CLAMP-310-BK (10 шт) (9366c) | Хомут для кабеля, липучка с мягкой застежкой, 310x14 мм, черный (10 шт.). | CABEUS | руб./уп | 531.07
| CLAMP-310-BL (10 шт) (9370c) | Хомут для кабеля, липучка с мягкой застежкой, 310x14 мм, синий 10 шт. | CABEUS | руб./уп | 531.07
| CLAMP-310-GN (10 шт) (9369c) | Хомут для кабеля, липучка с мягкой застежкой, 310x14 мм, зеленый 10 шт. | CABEUS | руб./уп | 531.07
| CLAMP-310-RD (10 шт) (9367c) | Хомут для кабеля, липучка с мягкой застежкой, 310x14 мм, красный 10 шт. | CABEUS | руб./уп | 531.07
| CLAMP-310-YL (10 шт) (9368c) | Хомут для кабеля, липучка с мягкой застежкой, 310x14 мм, желтый 10 шт. | CABEUS | руб./уп | 531.07
| CT-100 (100шт) (7179c) | Стяжка нейлоновая неоткрывающаяся, безгалогенная (halogen free) 100x2.5мм, (100 шт). | CABEUS | руб./уп | 56.9
| CT-150 (100шт) (7180c) | Стяжка нейлоновая неоткрывающаяся, безгалогенная (halogen free) 150x2.5мм, (100 шт). | CABEUS | руб./уп | 93.57
| CT-200 (100шт) (7181c) | Стяжка нейлоновая неоткрывающаяся, безгалогенная (halogen free) 200x3.6мм, (100 шт). | CABEUS | руб./уп | 244.04
| CT-250 (100шт) (7182c) | Стяжка нейлоновая неоткрывающаяся, безгалогенная (halogen free) 250x3.6мм, (100 шт). | CABEUS | руб./уп | 279.44
| CT-300 (100шт) (7183c) | Стяжка нейлоновая неоткрывающаяся, безгалогенная (halogen free) 300x3.6мм, (100 шт). | CABEUS | руб./уп | 333.81
| CT-370 (100 шт) (7184c) | Стяжка нейлоновая неоткрывающаяся, безгалогенная (halogen free) 370x3.6мм, (100 шт). | CABEUS | руб./уп | 385.66
| CT-450 (100шт) (7185c) | Стяжка нейлоновая неоткрывающаяся, безгалогенная (halogen free) 450x4.8мм, (100 шт). | CABEUS | руб./уп | 691.65
| CT-500 (100шт) (7186c) | Стяжка нейлоновая неоткрывающаяся, безгалогенная (halogen free) 500x4.8мм, (100 шт). | CABEUS | руб./уп | 819.36
| CTBL-100 (100 шт) (7400c) | Стяжка нейлоновая неоткрывающаяся, безгалогенная (halogen free), 100x2.5мм, черная (100 шт) | CABEUS | руб./уп | 58.16
| CTBL-150 (100 шт) (7401c) | CTBL-150 Стяжка нейлоновая неоткрывающаяся, безгалогенная (halogen free), 150x2.5мм, черная (100 шт) | CABEUS | руб./уп | 94.83
| CTBL-200 (100 шт) (7402c) | CTBL-200 Стяжка нейлоновая неоткрывающаяся, безгалогенная (halogen free), 200x3.6мм, черная (100 шт) | CABEUS | руб./уп | 256.68
| CTBL-250 (100 шт) (7403c) | Стяжка нейлоновая неоткрывающаяся, безгалогенная (halogen free), 250x3.6мм, черная (100 шт) | CABEUS | руб./уп | 279.44
| CTBL-300 (100 шт) (7404c) | Стяжка нейлоновая неоткрывающаяся, безгалогенная (halogen free), 300x3.6мм, черная (100 шт) | CABEUS | руб./уп | 328.76
| CTBL-370 (100 шт) (7405c) | Стяжка нейлоновая неоткрывающаяся, безгалогенная (halogen free), 370x3.6мм, черная (100 шт) | CABEUS | руб./уп | 399.57
| CTBL-450 (100 шт) (7406c) | Стяжка нейлоновая неоткрывающаяся, безгалогенная (halogen free), 450x4.8мм, черная (100 шт) | CABEUS | руб./уп | 733.38
| CTM2020-50BK (50 шт) | Площадка для крепления стяжек, 20х20 мм, черная, 50 шт. | 5bites | руб./уп | 63.86
| CTM2020-50WH (50 шт) | Площадка для крепления стяжек, 20х20 мм, белая, 50 шт. | 5bites | руб./уп | 63.86
| CTM2525-50BK (50 шт) | Площадка для крепления стяжек, 25х25 мм, черная, 50 шт. | 5bites | руб./уп | 93.66
| CTM2525-50WH (50 шт) | Площадка для крепления стяжек, 25х25 мм, белая, 50 шт. | 5bites | руб./уп | 93.66
| CTM3030-50BK (50 шт) | Площадка для крепления стяжек, 30х30 мм, черная, 50 шт. | 5bites | руб./уп | 149.01
| CTM3030-50WH (50 шт) | Площадка для крепления стяжек, 30х30 мм, белая, 50 шт. | 5bites | руб./уп | 149.01
| CV-100BK (100шт) | Стяжка нейлон длина 100мм., ширина 2.5мм., 100шт, черная. | 5bites | руб./уп | 17.03
| CV-100WH (100шт) | Стяжка нейлон длина 100мм., ширина 2.5мм., 100шт, белая. | 5bites | руб./уп | 17.03
| CV-150BK (100шт) | Стяжка нейлон длина 150мм., ширина 2.5мм., 100шт, черная. | 5bites | руб./уп | 25.54
| CV-150WH (100шт) | Стяжка нейлон длина 150мм., ширина 2.5мм., 100шт, белая. | 5bites | руб./уп | 25.54
| CV-200BK (100шт) | Стяжка нейлон длина 200мм., ширина 2.5мм., 100шт, черная. | 5bites | руб./уп | 34.06
| CV-200WH (100шт) | Стяжка нейлон длина 200мм., ширина 2.5мм., 100шт, белая. | 5bites | руб./уп | 34.06
| CV-250BK (100 шт) | Стяжка нейлон Ш3.6мм., Д250мм., 100шт | 5bites | руб./уп | 97.92
| CV-250WH (100 шт) | Стяжка нейлон. Ширина 3.6 мм., длина 250 мм., 100 шт. | 5bites | руб./уп | 68.12
| CV-292BK (100шт) | Стяжка нейлон длина 300мм., ширина 3.6мм., 100шт, черная. | 5bites | руб./уп | 85.15
| CV-292WH (100шт) | Стяжка нейлон длина 300мм., ширина 3.6мм., 100шт, белая. | 5bites | руб./уп | 85.15
| FEN-06C (100 шт) | Дюбель 6.0x30 (100 шт) | Hyperline | руб./уп | 373
| FEN-08C (100 шт) | Дюбель 8.0x40 (100 шт) | Hyperline | руб./уп | 595
| FEN-6 (100 шт) (7431c) | Дюбель 6.0x30 (100 шт). | CABEUS | руб./уп | 56.9
| FVC-370 (100 шт) | Стяжка стальная, коррозионно-стойкая (нержавеющая сталь 410L), 370x6x0.5мм, (100 шт) | Hyperline | руб./уп | 5250
| GT-100MC (100 шт) | Стяжка нейлоновая неоткрывающаяся, безгалогенная (halogen free), 100x2.5мм (100 шт). | Hyperline | руб./уп | 142
| GT-150IC (100 шт) | Стяжка нейлоновая неоткрывающаяся, безгалогенная (halogen free), 150x3.6мм, (100 шт). | Hyperline | руб./уп | 318
| GT-250IBC (100 шт) | Стяжка нейлоновая неоткрывающаяся, безгалогенная (halogen free), 250x3.6мм, черная, (100 шт). | Hyperline | руб./уп | 502
| GT-250IC (100 шт) | Стяжка нейлоновая неоткрывающаяся, безгалогенная (halogen free), 250x3.6мм, (100 шт). | Hyperline | руб./уп | 502
| GT-300IBC (100 шт) | Стяжка нейлоновая неоткрывающаяся, безгалогенная (halogen free), 300x3.6мм, черная, (100 шт). | Hyperline | руб./уп | 584
| GT-300IC (100 шт) | Стяжка нейлоновая неоткрывающаяся, безгалогенная (halogen free), 300x3.6мм (100 шт). | Hyperline | руб./уп | 584
| GT-370IC (100 шт) | Стяжка неоткрывающаяся, безгалогенная (halogen free), полиамид 6.6, -40°C - +85°C, 370x3.6 мм,(100 шт.), белая. | Hyperline | руб./уп | 904
| GTK-110MC (100 шт) | Стяжка нейлоновая неоткрывающаяся, безгалогенная (halogen free), 110x2.5 мм, полиамид 6.6, -40°C - +85°C, 110x2.5 мм, с площадкой для маркера (100 шт), белая. | Hyperline | руб./уп | 757
| GTK-200MC (100 шт) | Стяжка нейлоновая неоткрывающаяся, безгалогенная (halogen free), полиамид 6.6, -40°C - +85°C, 200x2.5 мм, с площадкой для маркера (100 шт), белая. | Hyperline | руб./уп | 1325
| GTM-110 (100 шт) (7412c) | Стяжка нейлоновая неоткрывающаяся, безгалогенная (halogen free), 110x2.5мм, с площадкой для маркера (100 шт) | CABEUS | руб./уп | 230.13
| GTM-200 (100 шт) (7413c) | Стяжка нейлоновая неоткрывающаяся, безгалогенная (halogen free), 200x2.5мм, с площадкой для маркера (100 шт) | CABEUS | руб./уп | 350.25
| GTOUT-150 (100 шт) (7409c) | Стяжка нейлоновая неоткрывающаяся, безгалогенная (halogen free), 150x3.6мм, черная, outdoor (для использования от -40 до +85 C), устойчивая к UV, (100 шт) | CABEUS | руб./уп | 184.61
| GTOUT-370 (100 шт) (7411c) | Стяжка нейлоновая неоткрывающаяся, безгалогенная (halogen free), 370x3.6мм, черная, outdoor (для использования от -40 до +85 C), устойчивая к UV, (100 шт) | CABEUS | руб./уп | 417.27
| GTSC-110 (100 шт) (7407c) | Стяжка нейлоновая неоткрывающаяся, безгалогенная (halogen free), 110x2.5мм, под винт (100 шт) | CABEUS | руб./уп | 142.88
| GTSC-150 (100 шт) (7408c) | Стяжка нейлоновая неоткрывающаяся, безгалогенная (halogen free), 150x3.6мм, под винт (100 шт) | CABEUS | руб./уп | 342.67
| HC-101 (100 шт) (7187c) | Самоклеящаяся площадка для крепл. стяжек (19x19 мм) (100 шт). | CABEUS | руб./уп | 627.17
| HC-102 (100 шт) (7188c) | Самоклеящаяся площадка для крепл. стяжек (28x28 мм) (100 шт). | CABEUS | руб./уп | 934.43
| HC-1S (100 шт) (7189c) | Площадка под винт 15x10мм (д.4 мм) для стяжки (100 шт). | CABEUS | руб./уп | 338.87
| HC-2 (100 шт) (7190c) | Площадка под винт 23x16мм (д. 4 мм) для стяжки (100 шт). | CABEUS | руб./уп | 548.77
| HKB-W25-L100 (100 шт) | Стяжка нейлоновая неоткрывающаяся, стойкая к ультрафиолету, t-монтаж. -10…+50°С, t-экспл.-25…+75°С, цвет черный, уп. 100 шт, 2.5x100 мм. | ITK | руб./уп | 64.96
| HKB-W25-L150 (100 шт) | Стяжка нейлоновая неоткрывающаяся, стойкая к ультрафиолету, t-монтаж. -10…+50°С, t-экспл.-25…+75°С, цвет черный, уп. 100 шт, 2.5x150 мм. | ITK | руб./уп | 99.8
| HKB-W25-L200 (100 шт) | Стяжка нейлоновая неоткрывающаяся, стойкая к ультрафиолету, t-монтаж. -10…+50°С, t-экспл.-25…+75°С, цвет черный, уп. 100 шт, 2.5x200 мм. | ITK | руб./уп | 131.49
| HKB-W36-L150 (100 шт) | Стяжка нейлоновая неоткрывающаяся, стойкая к ультрафиолету, t-монтаж. -10…+50°С, t-экспл.-25…+75°С, цвет черный, уп. 100 шт, 3.6x150 мм. | ITK | руб./уп | 160.12
| HKB-W36-L200 (100 шт) | Стяжка нейлоновая неоткрывающаяся, стойкая к ультрафиолету, t-монтаж. -10…+50°С, t-экспл.-25…+75°С, цвет черный, уп. 100 шт, 3.6x200 мм. | ITK | руб./уп | 205.93
| HKB-W36-L250 (100 шт) | Стяжка нейлоновая неоткрывающаяся, стойкая к ультрафиолету, t-монтаж. -10…+50°С, t-экспл.-25…+75°С, цвет черный, уп. 100 шт, 3.6x250 мм. | ITK | руб./уп | 264.63
| HKB-W36-L300 (100 шт) | Стяжка нейлоновая неоткрывающаяся, стойкая к ультрафиолету, t-монтаж. -10…+50°С, t-экспл.-25…+75°С, цвет черный, уп. 100 шт, 3.6x300 мм. | ITK | руб./уп | 316.82
| HKB-W48-L200 (100 шт) | Стяжка нейлоновая неоткрывающаяся, стойкая к ультрафиолету, t-монтаж. -10…+50°С, t-экспл.-25…+75°С, цвет черный, уп. 100 шт, 4.8x200 мм. | ITK | руб./уп | 308.8
| HKB-W88-L500 (100 шт) | Стяжка нейлоновая неоткрывающаяся, стойкая к ультрафиолету, цвет черный, уп. 100 шт, t-монтаж. -10…+50°С, t-экспл.-25…+75°С, 8.8x500 мм. | ITK | руб./уп | 1561.66
| HKG-W25-L100 (100 шт) | Стяжка нейлоновая неоткрывающаяся, стойкая к ультрафиолету, цвет зеленый, уп. 100 шт, t-монтаж. -10…+50°С, t-экспл.-25…+75°С, 2.5x100 мм. | ITK | руб./уп | 63.07
| HKG-W25-L150 (100 шт) | Стяжка нейлоновая неоткрывающаяся, стойкая к ультрафиолету, цвет зеленый, уп. 100 шт, t-монтаж. -10…+50°С, t-экспл.-25…+75°С, 2.5x150 мм. | ITK | руб./уп | 96.81
| HKG-W25-L200 (100 шт) | Стяжка нейлоновая неоткрывающаяся, стойкая к ультрафиолету, цвет зеленый, уп. 100 шт, t-монтаж. -10…+50°С, t-экспл.-25…+75°С, 2.5x200 мм. | ITK | руб./уп | 127.66
| HKG-W36-L150 (100 шт) | Стяжка нейлоновая неоткрывающаяся, стойкая к ультрафиолету, цвет зеленый, уп. 100 шт, t-монтаж. -10…+50°С, t-экспл.-25…+75°С, 3.6x150 мм. | ITK | руб./уп | 155.14
| HKG-W36-L200 (100 шт) | Стяжка нейлоновая неоткрывающаяся, стойкая к ультрафиолету, цвет зеленый, уп. 100 шт, t-монтаж. -10…+50°С, t-экспл.-25…+75°С, 3.6x200 мм. | ITK | руб./уп | 199.78
| HKG-W36-L250 (100 шт) | Стяжка нейлоновая неоткрывающаяся, стойкая к ультрафиолету, цвет зеленый, уп. 100 шт, t-монтаж. -10…+50°С, t-экспл.-25…+75°С, 3.6x250 мм. | ITK | руб./уп | 256.54
| HKG-W36-L300 (100 шт) | Стяжка нейлоновая неоткрывающаяся, стойкая к ультрафиолету, цвет зеленый, уп. 100 шт, t-монтаж. -10…+50°С, t-экспл.-25…+75°С, 3.6x300 мм. | ITK | руб./уп | 307.3
| HKG-W48-L200 (100 шт) | Стяжка нейлоновая неоткрывающаяся, стойкая к ультрафиолету, цвет зеленый, уп. 100 шт, t-монтаж. -10…+50°С, t-экспл.-25…+75°С, 4.8x200 мм. | ITK | руб./уп | 299.62
| HKG-W48-L300 (100 шт) | Стяжка нейлоновая неоткрывающаяся, стойкая к ультрафиолету, цвет зеленый, уп. 100 шт, t-монтаж. -10…+50°С, t-экспл.-25…+75°С, 4.8x300 мм. | ITK | руб./уп | 442.43
| HKG-W48-L350 (100 шт) | Стяжка нейлоновая неоткрывающаяся, стойкая к ультрафиолету, цвет зеленый, уп. 100 шт, t-монтаж. -10…+50°С, t-экспл.-25…+75°С, 4.8x350 мм. | ITK | руб./уп | 536.13
| HKVG-W14-L135 (100 шт) | Хомут-липучка для кабеля, липучка с мягкой застежкой, зеленый 10 шт, 14х135 мм. | ITK | руб./уп | 1754.21
| HKVG-W14-L210 (100 шт) | Хомут-липучка для кабеля, липучка с мягкой застежкой, зеленый 10 шт, 14х210 мм. | ITK | руб./уп | 2580.59
| HKVG-W14-L310 (100 шт) | Хомут-липучка для кабеля, липучка с мягкой застежкой, зеленый 10 шт, 14х310 мм. | ITK | руб./уп | 3857.08
| HKVRG-W16-L5000 | Лента-липучка в рулоне, зеленая, ширина 16 мм, длина 5 м. | ITK | руб./шт | 720.42
| HKVRG-W20-L5000 | Лента-липучка в рулоне, зеленая, ширина 20 мм, длина 5 м. | ITK | руб./шт | 874.42
| HKW-W25-L100 (100 шт) | Стяжка нейлоновая неоткрывающаяся, стойкая к ультрафиолету, цвет белый, уп. 100 шт, t-монтаж. -10…+50°С, t-экспл.-25…+75°С, 2.5x100 мм. | ITK | руб./уп | 64.96
| HKW-W25-L150 (100 шт) | Стяжка нейлоновая неоткрывающаяся, стойкая к ультрафиолету, цвет белый, уп. 100 шт, t-монтаж. -10…+50°С, t-экспл.-25…+75°С, 2.5x150 мм. | ITK | руб./уп | 99.8
| HKW-W25-L200 (100 шт) | Стяжка нейлоновая неоткрывающаяся, стойкая к ультрафиолету, цвет белый, уп. 100 шт, t-монтаж. -10…+50°С, t-экспл.-25…+75°С, 2.5x200 мм. | ITK | руб./уп | 131.49
| HKW-W25-L250 (100 шт) | Стяжка нейлоновая неоткрывающаяся, стойкая к ультрафиолету, цвет белый, уп. 100 шт, t-монтаж. -10…+50°С, t-экспл.-25…+75°С, 2.5x250 мм. | ITK | руб./уп | 221.73
| HKW-W36-L150 (100 шт) | Стяжка нейлоновая неоткрывающаяся, стойкая к ультрафиолету, цвет белый, уп. 100 шт, t-монтаж. -10…+50°С, t-экспл.-25…+75°С, 3.6x150 мм. | ITK | руб./уп | 159.95
| HKW-W36-L200 (100 шт) | Стяжка нейлоновая неоткрывающаяся, стойкая к ультрафиолету, цвет белый, уп. 100 шт, t-монтаж. -10…+50°С, t-экспл.-25…+75°С, 3.6x200 мм. | ITK | руб./уп | 205.93
| HKW-W36-L250 (100 шт) | Стяжка нейлоновая неоткрывающаяся, стойкая к ультрафиолету, цвет белый, уп. 100 шт, t-монтаж. -10…+50°С, t-экспл.-25…+75°С, 3.6x250 мм. | ITK | руб./уп | 264.63
| HKW-W36-L300 (100 шт) | Стяжка нейлоновая неоткрывающаяся, стойкая к ультрафиолету, цвет белый, уп. 100 шт, t-монтаж. -10…+50°С, t-экспл.-25…+75°С, 3.6x300 мм. | ITK | руб./уп | 316.82
| HKW-W36-L350 (100 шт) | Стяжка нейлоновая неоткрывающаяся, стойкая к ультрафиолету, цвет белый, уп. 100 шт, t-монтаж. -10…+50°С, t-экспл.-25…+75°С, 3.6x350 мм. | ITK | руб./уп | 435.49
| HKW-W48-L200 (100 шт) | Стяжка нейлоновая неоткрывающаяся, стойкая к ультрафиолету, цвет белый, уп. 100 шт, t-монтаж. -10…+50°С, t-экспл.-25…+75°С, 4.8x200 мм. | ITK | руб./уп | 308.8
| HKW-W48-L250 (100 шт) | Стяжка нейлоновая неоткрывающаяся, стойкая к ультрафиолету, цвет белый, уп. 100 шт, t-монтаж. -10…+50°С, t-экспл.-25…+75°С, 4.8x250 мм. | ITK | руб./уп | 413.45
| HKW-W48-L300 (100 шт) | Стяжка нейлоновая неоткрывающаяся, стойкая к ультрафиолету, цвет белый, уп. 100 шт, t-монтаж. -10…+50°С, t-экспл.-25…+75°С, 4.8x300 мм. | ITK | руб./уп | 456.02
| HKW-W48-L350 (100 шт) | Стяжка нейлоновая неоткрывающаяся, стойкая к ультрафиолету, цвет белый, уп. 100 шт, t-монтаж. -10…+50°С, t-экспл.-25…+75°С, 4.8x350 мм. | ITK | руб./уп | 552.88
| MTL-150 (100 шт) (7760c) | Стяжка неразъемная стальная, коррозионно-стойкая (нержавеющая сталь 304L), 150x4.6x0.3мм, (100 шт) | CABEUS | руб./уп | 1308.71
| MTL-200 (100 шт) (7761c) | Стяжка неразъемная стальная, коррозионно-стойкая (нержавеющая сталь 304L), 200x4.6x0.3мм, (100 шт) | CABEUS | руб./уп | 1535.04
| MTL-350 (100 шт) (7763c) | Стяжка неразъемная стальная, коррозионно-стойкая (нержавеющая сталь 304L), 350x4.6x0.3мм, (100 шт) | CABEUS | руб./уп | 1957.37
| NMC-CHL08-BK-100 (100шт) | Основание самоклеящееся с фиксатором-защелкой для пучка кабелей, внутр.Ø до 8мм, 25х9мм, черное, t-раб. 0...80°С, уп-ка 100шт. | NIKOMAX | руб./уп | 580
| NMC-CHL13-BK-100 (100шт) | Основание самоклеящееся с фиксатором-защелкой для пучка кабелей, внутр.Ø до 13мм, 37х7.5мм, черное, t-раб. 0...80°С, уп-ка 100шт. | NIKOMAX | руб./уп | 1403
| NMC-CHL22-BK-100 (100шт) | Основание самоклеящееся с фиксатором-защелкой для пучка кабелей, внутр.Ø до 22мм, 42х22мм, черное, t-раб. 0...80°С, уп-ка 100шт. | NIKOMAX | руб./уп | 2280
| NMC-CHR13-WT-100 (100шт) | Хомут R-образный для кабеля диаметром до 13мм, с крепежным отверстием 4.5мм, белое, t-раб. 0...80°С, уп-ка 100шт. | NIKOMAX | руб./уп | 157
| NMC-CHR16-WT-100 (100шт) | Хомут R-образный для кабеля диаметром до 16мм, с крепежным отверстием 4.5мм, белое, t-раб. 0...80°С, уп-ка 100шт. | NIKOMAX | руб./уп | 182
| NMC-CTN100-25-SL-WT-100 (100шт) | Нейлоновая неоткрывающаяся, 100х2.5мм, белая, t-раб. 0...80°С, уп-ка 100шт. | NIKOMAX | руб./уп | 48
| NMC-CTN150-25-SL-WT-100 (100шт) | Нейлоновая неоткрывающаяся, 150х2.5мм, белая, t-раб. 0...80°С, уп-ка 100шт. | NIKOMAX | руб./уп | 60
| NMC-CTN380-75-MT-WT-100 (100шт) | Нейлоновая неоткрывающаяся, 380х7.5мм, с отверстием под крепеж 6.2мм, белая, t-раб. 0...80°С, уп-ка 100шт. | NIKOMAX | руб./уп | 663
| NMC-CTN400-45-SL-WT-100 (100шт) | Нейлоновая неоткрывающаяся, 400х4.5мм, белая, t-раб. 0...80°С, уп-ка 100шт. | NIKOMAX | руб./уп | 400
| NMC-CTN400-80-RL-WT-100 (100шт) | Нейлоновая открывающаяся, 400х8.0мм, белая, t-раб. 0...80°С, уп-ка 100шт. | NIKOMAX | руб./уп | 713
| NMC-CTV05M-09-RL-BK | Стяжка-липучка NIKOMAX нарезаемая, в рулоне 5м, ширина 9мм, черная | NIKOMAX | руб./шт | 245
| NMC-CTV05M-09-RL-BL | Стяжка-липучка NIKOMAX нарезаемая, в рулоне 5м, ширина 9мм, синяя | NIKOMAX | руб./шт | 230
| NMC-CTV05M-09-RL-GN | Стяжка-липучка NIKOMAX нарезаемая, в рулоне 5м, ширина 9мм, зеленая | NIKOMAX | руб./шт | 230
| NMC-CTV05M-09-RL-RD | Стяжка-липучка NIKOMAX нарезаемая, в рулоне 5м, ширина 9мм, красная | NIKOMAX | руб./шт | 230
| NMC-CTV05M-15-RL-BK | Стяжка-липучка NIKOMAX нарезаемая, в рулоне 5м, ширина 15мм, черная | NIKOMAX | руб./шт | 348
| NMC-CTV05M-15-RL-BL | Стяжка-липучка NIKOMAX нарезаемая, в рулоне 5м, ширина 15мм, синяя | NIKOMAX | руб./шт | 331
| NMC-CTV05M-15-RL-GN | Стяжка-липучка NIKOMAX нарезаемая, в рулоне 5м, ширина 15мм, зеленая | NIKOMAX | руб./шт | 331
| NMC-CTV05M-15-RL-RD | Стяжка-липучка NIKOMAX нарезаемая, в рулоне 5м, ширина 15мм, красная | NIKOMAX | руб./шт | 331
| NMC-CTV05M-25-RL-BK | Стяжка-липучка NIKOMAX нарезаемая, в рулоне 5м, ширина 25мм, черная | NIKOMAX | руб./шт | 521
| NMC-CTV05M-25-RL-BL | Стяжка-липучка NIKOMAX нарезаемая, в рулоне 5м, ширина 25мм, синяя | NIKOMAX | руб./шт | 490
| NMC-CTV05M-25-RL-GN | Стяжка-липучка NIKOMAX нарезаемая, в рулоне 5м, ширина 25мм, зеленая | NIKOMAX | руб./шт | 490
| NMC-CTV05M-25-RL-RD | Стяжка-липучка NIKOMAX нарезаемая, в рулоне 5м, ширина 25мм, красная | NIKOMAX | руб./шт | 490
| NMC-CTV150-12-SB-BK-10 (10шт) | Стяжка-липучка NIKOMAX с мягкой пряжкой, 150х12мм, для пучков до 35мм, черная, уп-ка 10шт. | NIKOMAX | руб./уп | 192
| NMC-CTV150-12-SB-BL-10 (10шт) | Стяжка-липучка NIKOMAX с мягкой пряжкой, 150х12мм, для пучков до 35мм, синяя, уп-ка 10шт. | NIKOMAX | руб./уп | 160
| NMC-CTV150-12-SB-GN-10 (10шт) | Стяжка-липучка NIKOMAX с мягкой пряжкой, 150х12мм, для пучков до 35мм, зеленая, уп-ка 10шт. | NIKOMAX | руб./уп | 160
| NMC-CTV210-16-SB-BK-10 (10шт) | Стяжка-липучка NIKOMAX с мягкой пряжкой, 210х16мм, для пучков до 50мм, черная, уп-ка 10шт. | NIKOMAX | руб./уп | 250
| NMC-CTV210-16-SB-BL-10 (10шт) | Стяжка-липучка NIKOMAX с мягкой пряжкой, 210х16мм, для пучков до 50мм, синяя, уп-ка 10шт. | NIKOMAX | руб./уп | 225
| NMC-CTV210-16-SB-GN-10 (10шт) | Стяжка-липучка NIKOMAX с мягкой пряжкой, 210х16мм, для пучков до 50мм, зеленая, уп-ка 10шт. | NIKOMAX | руб./уп | 225
| NMC-CTV210-16-SB-RD-10 (10шт) | Стяжка-липучка NIKOMAX с мягкой пряжкой, 210х16мм, для пучков до 50мм, красная, уп-ка 10шт. | NIKOMAX | руб./уп | 225
| NMC-CTV240-16-SB-BK-10 (10шт) | Стяжка-липучка NIKOMAX с мягкой пряжкой, 240х16мм, для пучков до 65мм, черная, уп-ка 10шт. | NIKOMAX | руб./уп | 340
| NMC-CTV240-16-SB-BL-10 (10шт) | Стяжка-липучка NIKOMAX с мягкой пряжкой, 240х16мм, для пучков до 65мм, синяя, уп-ка 10шт. | NIKOMAX | руб./уп | 276
| NMC-CTV240-16-SB-GN-10 (10шт) | Стяжка-липучка NIKOMAX с мягкой пряжкой, 240х16мм, для пучков до 65мм, зеленая, уп-ка 10шт. | NIKOMAX | руб./уп | 276
| NMC-CTV240-16-SB-RD-10 (10шт) | Стяжка-липучка NIKOMAX с мягкой пряжкой, 240х16мм, для пучков до 65мм, красная, уп-ка 10шт. | NIKOMAX | руб./уп | 276
| NMC-CTV290-20-HB-BK-10 (10шт) | Стяжка-липучка NIKOMAX с жесткой пряжкой, 290х20мм, для пучков до 70мм, черная, уп-ка 10шт. | NIKOMAX | руб./уп | 404
| NMC-CTV290-20-HB-BL-10 (10шт) | Стяжка-липучка NIKOMAX с жесткой пряжкой, 290х20мм, для пучков до 70мм, синяя, уп-ка 10шт. | NIKOMAX | руб./уп | 357
| NMC-CTV290-20-HB-GN-10 (10шт) | Стяжка-липучка NIKOMAX с жесткой пряжкой, 290х20мм, для пучков до 70мм, зеленая, уп-ка 10шт. | NIKOMAX | руб./уп | 357
| NMC-CTV290-20-HB-RD-10 (10шт) | Стяжка-липучка NIKOMAX с жесткой пряжкой, 290х20мм, для пучков до 70мм, красная, уп-ка 10шт. | NIKOMAX | руб./уп | 357
| NMC-CTV310-16-SB-BK-10 (10шт) | Стяжка-липучка NIKOMAX с мягкой пряжкой, 310х16мм, для пучков до 85мм, черная, уп-ка 10шт. | NIKOMAX | руб./уп | 468
| NMC-CTV310-16-SB-BL-10 (10шт) | Стяжка-липучка NIKOMAX с мягкой пряжкой, 310х16мм, для пучков до 85мм, синяя, уп-ка 10шт. | NIKOMAX | руб./уп | 371
| NMC-CTV310-16-SB-GN-10 (10шт) | Стяжка-липучка NIKOMAX с мягкой пряжкой, 310х16мм, для пучков до 85мм, зеленая, уп-ка 10шт. | NIKOMAX | руб./уп | 371
| NMC-CTV310-16-SB-RD-10 (10шт) | Стяжка-липучка NIKOMAX с мягкой пряжкой, 310х16мм, для пучков до 85мм, красная, уп-ка 10шт. | NIKOMAX | руб./уп | 371
| NMC-TMS58-WT-100 (100шт) | Основание для стяжек, с крепежным отверстием 5.8мм, 22х16мм, белое, t-раб. 0...80°С, уп-ка 100шт. | NIKOMAX | руб./уп | 274
| NMF-AL-SBT-M-4 | Узел крепления поддерживающий, с резьбовым соединением, максимальная рабочая нагрузка, облегченный, 1 Кн | NIKOMAX | руб./шт | 420
| NMF-AL-TBF-M-1 | Узел крепления натяжной для плоского кабеля, максимальная рабочая нагрузка 1 кН | NIKOMAX | руб./шт | 170
| NMF-AL-TCA-P-2 | Анкерные зажимы предназначены для крепления и удержания в натянутом состоянии оптического кабеля с внешним силовым элементом типа "8" на опорах воздушных линий электропередачи, связи, городского электрохозяйства (уличного освещения, наземного электротранспорта), элементов зданий и сооружений при длине пролетов до 100 метров. Зажим анкерный натяжной NMF-AL-TCA-P-2 состоит из корпуса, сделанного из высокопрочного полимера, а также клиньев с зубьями, выполненных из сплава цинка. Зажим предназначен для крепления кабеля или стального нержавеющего троса диаметром до мм. Максимальная рабочая нагрузка - 2 кН. | NIKOMAX | руб./шт | 342
| NMF-AL-UBC-S-6 | Кронштейн предназначен для подвески самонесущего оптического кабеля либо кабеля с выносным силовым элементом типа "8" на промежуточных опорах воздушных линий электропередачи, связи, городского электрохозяйства (уличного освещения, наземного электротранспорта), элементов зданий и сооружений при длине пролетов до 100 метров. Кронштейны крепятся к опоре или фасаду здания при помощи крепежной ленты и скреп или при помощи анкерных болтов. Кронштейны изготовлены из коррозионностойкого алюминиевого сплава большой механической прочности. Все изделия обладают отличной устойчивостью к коррозии в промышленной среде, влажном климате и при низких температурах. Кронштейн NMF-AL-UBC-S-6 используется для крепления поддерживающих зажимов. Конструкция кронштейна позволяет крепить его двумя стальными лентами со скрепами к опоре с круглым и квадратным сечением или к стене болтом диаметром до 16 мм. | NIKOMAX | руб./шт | 430
| ROL-5x16-BK (9376c) | Лента (липучка) в рулоне, ширина 16 мм, длина 5 м, черная | CABEUS | руб./шт | 672.69
| ROL-5x16-BL (9377c) | Лента (липучка) в рулоне, ширина 16 мм, длина 5 м, синяя. | CABEUS | руб./шт | 672.69
| ROL-5x16-GN (9380c) | Лента (липучка) в рулоне, ширина 16 мм, длина 5 м, зеленая. | CABEUS | руб./шт | 672.69
| ROL-5x16-RD (9379c) | Лента (липучка) в рулоне, ширина 16 мм, длина 5 м, красная. | CABEUS | руб./шт | 672.69
| ROL-5x16-YL (9378c) | Лента (липучка) в рулоне, ширина 16 мм, длина 5 м, желтая. | CABEUS | руб./шт | 672.69
| ROL-5x25-BL (9382c) | Лента (липучка) в рулоне, ширина 25 мм, длина 5 м, синяя. | CABEUS | руб./шт | 923.05
| ROL-5x25-GN (9385c) | Лента (липучка) в рулоне, ширина 25 мм, длина 5 м, зеленая. | CABEUS | руб./шт | 923.05
| ROL-5x25-RD (9384c) | Лента (липучка) в рулоне, ширина 25 мм, длина 5 м, красная. | CABEUS | руб./шт | 923.05
| ROL-5x25-YL (9383c) | Лента (липучка) в рулоне, ширина 25 мм, длина 5 м, желтая. | CABEUS | руб./шт | 923.05
| ROL-5x9-BK (9371c) | Лента (липучка) в рулоне, ширина 9 мм, длина 5 м, черная. | CABEUS | руб./шт | 419.8
| ROL-5x9-BL (9374c) | Лента (липучка) в рулоне, ширина 9 мм, длина 5 м, синяя. | CABEUS | руб./шт | 419.8
| ROL-5x9-GN (9373c) | Лента (липучка) в рулоне, ширина 9 мм, длина 5 м, зеленая. | CABEUS | руб./шт | 419.8
| ROL-5x9-RD (9375c) | Лента (липучка) в рулоне, ширина 9 мм, длина 5 м, красная. | CABEUS | руб./шт | 419.8
| ROL-5x9-YL (9372c) | Лента (липучка) в рулоне, ширина 9 мм, длина 5 м, желтая. | CABEUS | руб./шт | 419.8
| TTB-15 (100 шт) (7191c) | Самоклеящийся кабельный зажим д.16мм , площадка 20x20мм (100 шт) | CABEUS | руб./уп | 1306.18
| WASN-125-BK-10 (10 шт) | Хомут для кабеля, липучка с мягкой застежкой, 125x15 мм, черный (10 шт.) | Hyperline | руб./уп | 471
| WASN-150-BK-10 (10 шт) | Хомут для кабеля, липучка с мягкой застежкой, 150x15 мм, черный (10 шт.) | Hyperline | руб./уп | 501
| WASN-180-BK-10 (10 шт) | Хомут для кабеля, липучка с мягкой застежкой, 180x15 мм, черный (10 шт.) | Hyperline | руб./уп | 523
| WASN-210-BK-10 (10 шт) | Хомут для кабеля, липучка с мягкой застежкой, 210x15 мм, черный (10 шт.) | Hyperline | руб./уп | 594
| WASN-310-BK-10 (10 шт) | Хомут для кабеля, липучка с мягкой застежкой, 310x14 мм, черный (10 шт.) | Hyperline | руб./уп | 834
| WASNR-5x16-BK | Лента (липучка) в рулоне, ширина 16 мм, длина 5 м, черная | Hyperline | руб./шт | 694
| WASNR-5x16-BL | Лента (липучка) в рулоне, ширина 16 мм, длина 5 м, синяя | Hyperline | руб./шт | 694
| WASNR-5x16-GN | Лента (липучка) в рулоне, ширина 16 мм, длина 5 м, зеленая | Hyperline | руб./шт | 694
| WASNR-5x16-RD | Лента (липучка) в рулоне, ширина 16 мм, длина 5 м, красная | Hyperline | руб./шт | 694
| WASNR-5x25-BK | Лента (липучка) в рулоне, ширина 25 мм, длина 5 м, черная | Hyperline | руб./шт | 976
| WASNR-5x25-BL | Лента (липучка) в рулоне, ширина 25 мм, длина 5 м, синяя | Hyperline | руб./шт | 976
| WASNR-5х25-GN | Лента (липучка) в рулоне, ширина 25 мм, длина 5 м, зеленая | Hyperline | руб./шт | 976
| WASNR-5x25-RD | Лента (липучка) в рулоне, ширина 25 мм, длина 5 м, красная | Hyperline | руб./шт | 976
| WASNR-5x9-BK | Лента (липучка) в рулоне, ширина 9 мм, длина 5 м, черная | Hyperline | руб./шт | 500
| WASNR-5x9-BL | Лента (липучка) в рулоне, ширина 9 мм, длина 5 м, синяя | Hyperline | руб./шт | 500
| WASNR-5x9-GN | Лента (липучка) в рулоне, ширина 9 мм, длина 5 м, зеленая | Hyperline | руб./шт | 500
| WASNR-5x9-RD | Лента (липучка) в рулоне, ширина 9 мм, длина 5 м, красная | Hyperline | руб./шт | 500
| Анкер-клин 6х40 (200 шт) | Анкер-клин, Ø-внеш. 6 мм, длина 40 мм, максимальная толщина прикрепляемой конструкции 5 мм, глубина бурения ≥32 мм, Ø бура 6 мм | Прочие зарубежные | руб./уп | 1237.5
| Анкер-клин потолочный 6х35 (CM490635) | Анкер-клин потолочный, резьба М6, длина 35 мм | ДКС | руб./шт | 30.54
| Анкер-клин потолочный 6х65 (CM490665) | Анкер-клин потолочный, резьба М6, длина 65 мм | ДКС | руб./шт | 43.26
| Анкерный болт с кольцом М10/12х100 | Анкерный болт с кольцом М10/12х100 | Прочие зарубежные | руб./шт | 59
| Гайка монтажная со шпилькой М8х60 (CM350860) | Гайка монтажная со шпилькой М8, высота 70 мм | ДКС | руб./шт | 446.69
| Держатель кабеля двусторонний для прямого монтажа белый (PR13.0384) Промрукав | Держатель кабеля двусторонний для крепления кабеля Ø ≤ 10 мм монтажными пистолетами по бетонным поверхностям, до 16 кабелей, цвет белый | Промрукав | руб./шт | 64.03
| Держатель кабеля двусторонний для прямого монтажа серый (PR13.0382) Промрукав | Держатель кабеля двусторонний для крепления кабеля Ø ≤ 10 мм монтажными пистолетами по бетонным поверхностям, до 16 кабелей, цвет серый | Промрукав | руб./шт | 64.03
| Держатель кабеля двусторонний для прямого монтажа черный (PR13.0383) Промрукав | Держатель кабеля двусторонний для крепления кабеля Ø ≤ 10 мм монтажными пистолетами по бетонным поверхностям, до 16 кабелей, цвет черный | Промрукав | руб./шт | 64.03
| Держатель кабеля односторонний для прямого монтажа белый (PR13.0385) Промрукав | Держатель кабеля односторонний для крепления кабеля Ø ≤ 10 мм монтажными пистолетами по бетонным поверхностям, до 8 кабелей, цвет белый | Промрукав | руб./шт | 36.59
| Держатель кабеля односторонний для прямого монтажа серый (PR13.0380) Промрукав | Держатель кабеля односторонний для крепления кабеля Ø ≤ 10 мм монтажными пистолетами по бетонным поверхностям, до 8 кабелей, цвет серый | Промрукав | руб./шт | 36.59
| Держатель кабеля односторонний для прямого монтажа черный (PR13.0381) Промрукав | Держатель кабеля односторонний для крепления кабеля Ø ≤ 10 мм монтажными пистолетами по бетонным поверхностям, до 8 кабелей, цвет черный | Промрукав | руб./шт | 36.59
| Дюбель 6х25 мм (1000 шт) | Полипропиленовый 6х25 мм, Россия (1000 шт) | Прочие российские | руб./уп | 325
| Дюбель 6х30 мм (1000 шт) | Полипропиленовый 6х30 мм, Россия (1000 шт) | Прочие российские | руб./уп | 405
| Дюбель 6х35 мм (1000 шт) | Полипропиленовый 6х35 мм, Россия (1000 шт) | Прочие российские | руб./уп | 300
| Дюбель 6х40 (1000 шт) | Полипропиленовый 6х40 мм, Россия (1000 шт) | Прочие российские | руб./уп | 335
| Дюбель 6х50 с пупырышками (500 шт) | Дюбель полипропиленовый, 6х50 | Прочие российские | руб./уп | 268.75
| Дюбель 8х40 с пупырышками (1000 шт) | Дюбель полипропиленовый, 6х40 | Прочие российские | руб./уп | 450
| Дюбель 8х50 с пупырышками (1000 шт) | Дюбель полипропиленовый, 8х50 | Прочие российские | руб./уп | 600
| Дюбель Driva 14х28 металлический, острый (100 шт) | Дюбель металлический, острый, D=14 мм, длина 28 мм | Прочие зарубежные | руб./уп | 1086.3
| Дюбель Driva 14х32 для гипсокартона, сверло (100 шт) | Дюбель для гипсокартона, сверло, пластик, D=14 мм, длина 32 мм | Прочие зарубежные | руб./уп | 225
| Дюбель Driva 15х38 металлический, сверло (100 шт) | Дюбель металлический, острый, D=15 мм, длина 38 мм | Прочие зарубежные | руб./уп | 1487.5
| Дюбель-гвоздь 6х40 (200 шт) | Дюбель полипропиленовый 6х40 мм и гвоздь-шуруп 3,9x45 | Прочие российские | руб./уп | 231.25
| Дюбель-гвоздь 6х40 с грибовидной манжетой, полипроп (200 шт) | Дюбель с грибовидной манжетой полипропиленовый 6х40 мм и гвоздь-шуруп 3,9х45 | Прочие российские | руб./уп | 243.75
| Дюбель-гвоздь 6х80 (200 шт) | Дюбель полипропиленовый 6х80 мм и гвоздь-шуруп 3,9x85 | Прочие российские | руб./уп | 463.75
| Дюбель-гвоздь 8х100 (50 шт) | Дюбель полипропиленовый 8х100 мм и гвоздь-шуруп 4,9x105 | Прочие российские | руб./уп | 406.25
| Дюбель-гвоздь 8х80 (50 шт) | Дюбель полипропиленовый 8х80 мм и гвоздь-шуруп 4,9х85 | Прочие российские | руб./уп | 180.13
| Дюбель хомут 19-25мм нейлон белый (100 шт) (UHH35-19-25-100) | Дюбель-хомут 19-25 мм белый (100 шт), нейлон | IEK | руб./уп | 209.96
| Дюбель хомут 5-10мм нейлон белый (100 шт) (UHH35-5-10-100) | Дюбель-хомут 5-10мм белый (100 шт), нейлон | IEK | руб./уп | 235.04
| Дюбель-хомут нейлоновый 11-18 мм, черный, 100 шт. PROconnect (07-4522) | Дюбель-хомут нейлоновый; под кабель 9...14мм, диаметр отверстия для дюбеля 6мм; t-раб.-40...+80°С, 54х17мм (ДхШ). Черного цвета. | PROCONNECT | руб./уп | 103.85
| Дюбель-хомут нейлоновый 19-25 мм, белый, 100 шт. PROconnect (07-4503-2) | Дюбель-хомут нейлоновый; под кабель 14...23мм, диаметр отверстия для дюбеля 6мм; t-раб.-40...+80°С, 62х25мм (ДхШ). Белого цвета. | PROCONNECT | руб./уп | 117.47
| Дюбель-хомут нейлоновый 19-25 мм, белый, 100 шт. REXANT (07-4503) | Дюбель-хомут нейлоновый; под кабель 14...23мм, диаметр отверстия для дюбеля 6мм; 62х25мм (ДхШ). Белого цвета. | Rexant | руб./уп | 130.53
| Дюбель-хомут нейлоновый 19-25 мм, серый, 100 шт. PROconnect (07-4503-3) | Дюбель-хомут нейлоновый; под кабель 14...23мм, диаметр отверстия для дюбеля 6мм; t-раб.-40...+80°С, 62х25мм (ДхШ). Серого цвета. | PROCONNECT | руб./уп | 117.47
| Дюбель-хомут нейлоновый 19-25 мм, черный, 100 шт. PROconnect (07-4523) | Дюбель-хомут нейлоновый; под кабель 14...23мм, диаметр отверстия для дюбеля 6мм; t-раб.-40...+80°С, 62х25мм (ДхШ). Черного цвета. | PROCONNECT | руб./уп | 117.47
| Дюбель-хомут нейлоновый 5-10 мм, белый, 100 шт. PROconnect (07-4501-2) | Дюбель-хомут нейлоновый; под кабель 5...10мм, диаметр отверстия для дюбеля 6мм; t-раб.-40...+80°С, 48х12мм (ДхШ). Белого цвета. | PROCONNECT | руб./уп | 80.86
| Дюбель-хомут нейлоновый 5-10 мм, белый, 100 шт. REXANT (07-4501) | Дюбель-хомут нейлоновый; под кабель 5...10мм, диаметр отверстия для дюбеля 6мм; 48х12мм (ДхШ). Белого цвета. | Rexant | руб./уп | 89.86
| Дюбель-хомут нейлоновый 5-10 мм, серый, 100 шт. PROconnect (07-4501-3) | Дюбель-хомут нейлоновый; под кабель 5...10мм, диаметр отверстия для дюбеля 6мм; 48х12мм (ДхШ). Серого цвета. | PROCONNECT | руб./уп | 80.86
| Дюбель-хомут нейлоновый 5-10 мм, черный, 100 шт. PROconnect (07-4521) | Дюбель-хомут нейлоновый; под кабель 5...10мм, диаметр отверстия для дюбеля 6мм; 48х12мм (ДхШ). Черного цвета. | PROCONNECT | руб./уп | 80.86
| Дюбель-хомут нейлоновый прямоугольный 5-10 мм, белый, 100 шт. PROconnect (07-4611) | Дюбель-хомут нейлоновый; под кабель 5...10мм, диаметр отверстия для дюбеля 6мм; t-раб.-40...+80°С, 45х12мм (ДхШ). Белого цвета. | PROCONNECT | руб./уп | 82.57
| Дюбель-хомут нейлоновый прямоугольный 5-10 мм, белый, 100 шт. REXANT (07-4610) | Дюбель-хомут нейлоновый; под кабель 2х1.5, 2х2.5, 3х1, 3х1.5, диаметр отверстия для дюбеля 10х5мм; 45х12мм (ДхШ). Черного цвета. | Rexant | руб./уп | 91.74
| Дюбель-хомут нейлоновый прямоугольный 5-10 мм, черный, 100 шт. PROconnect (07-4621) | Дюбель-хомут нейлоновый; под кабель 5...10мм, диаметр отверстия для дюбеля 6мм; t-раб.-40...+80°С, 45х12мм (ДхШ). Черного цвета. | PROCONNECT | руб./уп | 82.57
| Дюбель-хомут нейлоновый прямоугольный 5-8 мм, белый, 100 шт. REXANT (07-4608) | Дюбель-хомут нейлоновый; под кабель 2х0.5, 2х0.75, 2х1.5, диаметр отверстия для дюбеля 8х5мм; 41х11мм (ДхШ). Белого цвета. | Rexant | руб./уп | 96.47
| Дюбель-хомут нейлоновый прямоугольный 5-8 мм, черный, 100 шт. REXANT (07-4609) | Дюбель-хомут нейлоновый; под кабель 2х0.5, 2х0.75, 2х1.5, диаметр отверстия для дюбеля 8х5мм; 41х11мм (ДхШ). Черного цвета. | Rexant | руб./уп | 98.37
| Дюбель-хомут нейлоновый прямоугольный 6-12 мм, белый, 100 шт. REXANT (07-4612) | Дюбель-хомут нейлоновый; под кабель 3х2.5, 4х1.5, 5х1.5, диаметр отверстия для дюбеля 10х5мм; 44х14мм (ДхШ). Белого цвета. | Rexant | руб./уп | 96
| Дюбель-хомут нейлоновый прямоугольный 6-12 мм, черный, 100 шт. REXANT (07-4614) | Дюбель-хомут нейлоновый; под кабель 3х2.5, 4х1.5, 5х1.5, диаметр отверстия для дюбеля 10х5мм; 44х14мм (ДхШ). Черного цвета. | Rexant | руб./уп | 96.94
| Дюбель-хомут нейлоновый Т-образный для двух плоских кабелей, 2x12 мм, белый (КФ), 100 шт. REXANT (07-4615) | Дюбель-хомут Т-образный, нейлоновый; под два кабеля 2х2.5, 3х1.5, 3х2.5, 4х1.5, 5х1.5, диаметр отверстия для дюбеля 6мм; 44х28мм (ДхШ). Белого цвета. | Rexant | руб./уп | 136.34
| Забивной анкер М6 (CM400625) | Забивной анкер диаметр резьбы М6, длина анкера 25 мм, диаметр сверла 8 мм. | ДКС | руб./шт | 23.81
| Забивной анкер М8 (CM400830) | Анкер забивной стальной оцинкованный, внутр.резьба М8, внешн.Ø10х30 мм, упак. 100 шт. | ДКС | руб./шт | 36.37
| Зажим 2 мм Duplex для троса | Зажим для троса D=2 мм, Duplex, DIN741, оцинкованный | Прочие зарубежные | руб./шт | 8.05
| Зажим 3 мм DIN741 для троса | Зажим для троса D=3 мм, DIN741, оцинкованный | Прочие зарубежные | руб./шт | 6.69
| Зажим 3 мм Duplex для троса | Зажим для троса D=3 мм, Duplex, DIN741, оцинкованный | Прочие зарубежные | руб./шт | 20.19
| Зажим 3 мм Simplex для троса | Зажим для троса D=3 мм, Simplex, DIN741, оцинкованный | Прочие зарубежные | руб./шт | 10.25
| Зажим 4 мм Duplex для троса | Зажим для троса D=4 мм, Duplex, DIN741, оцинкованный | Прочие зарубежные | руб./шт | 24.38
| Зажим 4 мм Simplex для троса | Зажим для троса D=4 мм, Simplex, DIN741, оцинкованный | Прочие зарубежные | руб./шт | 13.13
| Зажим 5 мм DIN741 для троса | Зажим для троса D=5 мм, DIN741, оцинкованный | Прочие зарубежные | руб./шт | 10.5
| Зажим 5 мм Duplex для троса | Зажим для троса D=5 мм, Duplex, DIN741, оцинкованный | Прочие зарубежные | руб./шт | 16.41
| Зажим 6 мм DIN741 для троса | Зажим для троса D=6 мм, DIN741, оцинкованный | Прочие зарубежные | руб./шт | 6.83
| Зажим 8 мм Duplex для троса | Зажим для троса D=8 мм, Duplex, DIN741, оцинкованный | Прочие зарубежные | руб./шт | 86.25
| Зажим 8 мм Simplex для троса | Зажим для троса D=8 мм, Simplex, DIN741, оцинкованный | Прочие зарубежные | руб./шт | 35
| Зажим для стального троса M3 | Зажим для стального троса D=3 мм, DIN 741 | ДКС | руб./шт | 16.3
| Зажим для стального троса M5 (CM624005) | Зажим для стального троса D=5 мм, DIN 741 | ДКС | руб./шт | 22.35
| Зажим для стального троса M6 (CM624006) | Зажим для стального троса D=6 мм, DIN 741 | ДКС | руб./шт | 26.45
| Закрывающая струбцина М10 (CM301001) | Струбцина для вертикального крепления шпилек к швеллеру, под шпильку М10; оцинкованная сталь, размеры (ВхШхД) 80х78х78 мм | ДКС | руб./шт | 1532.44
| Коуш 3 мм DIN 6899 | Коуш стальной оцинкованный для троса D3 мм | Прочие зарубежные | руб./шт | 9.38
| Коуш 5 мм DIN 6899 | Коуш стальной оцинкованный для троса D5 мм | Прочие зарубежные | руб./шт | 5.56
| Коуш 6 мм DIN 6899 | Коуш стальной оцинкованный для троса D6 мм | Прочие зарубежные | руб./шт | 17.88
| Коуш стальной оцинкованный под трос D2-D3 (CM621003) | Коуш стальной оцинкованный для троса D3 мм | ДКС | руб./шт | 18.87
| Коуш стальной оцинкованный под трос D4 (CM621004) | Коуш стальной оцинкованный для троса D4 мм | ДКС | руб./шт | 20.98
| Коуш стальной оцинкованный под трос D5 (CM621005) | Коуш стальной оцинкованный для троса D5 мм | ДКС | руб./шт | 23.79
| Коуш стальной оцинкованный под трос D6 (CM621006) | Коуш стальной оцинкованный для троса D6 мм | ДКС | руб./шт | 25.78
| Латунный разрезной анкер М10 (CM411034) | Латунный разрезной анкер М10, минимальная глубина высверленного отверстия 39 мм, длина 34 мм, диаметр высверленного отверстия 12 мм | ДКС | руб./шт | 155.48
| Латунный разрезной анкер М4 (CM410416) | Латунный разрезной анкер М4, минимальная глубина высверленного отверстия 20 мм, длина 16 мм, диаметр высверленного отверстия 5 мм | ДКС | руб./шт | 65.62
| Латунный разрезной анкер М8 (CM410831) | Латунный разрезной анкер М8, минимальная глубина высверленного отверстия 35 мм, длина 31 мм, диаметр высверленного отверстия 10 мм | ДКС | руб./шт | 112.61
| Лента монтажная оцинкованная, перфорированная волна REXANT 12х0,55 мм, рулон 25 м (07-7212-4) | Лента монтажная перфорированная для подвеса воздуховодов различной формы, а также легких трубопроводов. Ширина 12 мм, толщина металла 0.5 мм, Ø перфорации 5 мм. Оцинкованная сталь. (Упаковка 25 метров) | Rexant | руб./уп | 495.04
| Лента монтажная оцинкованная, перфорированная волна REXANT 17х0,55 мм, рулон 25 м (07-7220-4) | Лента монтажная перфорированная для подвеса воздуховодов различной формы, а также легких трубопроводов. Ширина 17 мм, толщина металла 0.5 мм, Ø перфорации 7 мм. Оцинкованная сталь. (Упаковка 25 метров) | Rexant | руб./уп | 614.92
| Лента монтажная оцинкованная, перфорированная прямая REXANT 12х0,55 мм, рулон 25 м (07-7112-4) | Лента монтажная перфорированная для подвеса воздуховодов различной формы, а также легких трубопроводов. Ширина 12 мм, толщина металла 0.55 мм, Ø перфорации 6 мм. Оцинкованная сталь. (Упаковка 25 метров) | Rexant | руб./уп | 473.92
| Лента монтажная оцинкованная, перфорированная прямая REXANT 20х0,55 мм, рулон 25 м (07-7120-4) | Лента монтажная перфорированная для подвеса воздуховодов различной формы, а также легких трубопроводов. Ширина 20 мм, толщина металла 0.55 мм, Ø перфорации 7.4 мм. Оцинкованная сталь. (Упаковка 25 метров) | Rexant | руб./уп | 678.57
| Лента монтажная перфорированная 20х0,7 (CLP1M-LP-20-1) | Лента монтажная перфорированная для подвеса воздуховодов различной формы, а также легких трубопроводов. Ширина 20 мм, толщина металла 0.75 мм, диаметр перфорации 8.5 мм. Оцинкованная сталь | IEK | руб./м | 94.38
| Лента монтажная перфорированная 20х1,0 (CLP1M-LP-20-2) | Лента монтажная перфорированная для подвеса воздуховодов различной формы, а также легких трубопроводов. Ширина 20 мм, толщина металла 1.0 мм, диаметр перфорации 8.2 мм. Оцинкованная сталь | IEK | руб./м | 98.15
| Лента монтажная перфорированная, 25х0,8 (CM610050) | Лента монтажная перфорированная для подвеса воздуховодов различной формы, а также легких трубопроводов. Ширина 25 мм, толщина металла 0.8 мм, диаметр перфорации 9 мм. Оцинкованная сталь | ДКС | руб./м | 301.71
| Металлический дюбель для газобетона 10x60 (15шт) (CM281060) | Металлический дюбель для газобетона 10x60 мм | ДКС | руб./уп | 622.95
| Металлический дюбель для газобетона 5х30 (50 шт) (CM280530) | Металлический дюбель для газобетона 5х30 мм | ДКС | руб./уп | 1036
| Металлический дюбель для газобетона 6х32 (50 шт) (CM280632) | Металлический дюбель для газобетона 6х32 мм | ДКС | руб./уп | 1117.5
| Металлический дюбель для газобетона 8x38 (30шт) (CM280838) | Металлический дюбель для газобетона 8x38 мм | ДКС | руб./уп | 909.9
| Металлический дюбель для газобетона 8x60 (20шт) (CM280860) | Металлический дюбель для газобетона 8x60 мм | ДКС | руб./уп | 708
| Металлический дюбель для газобетона 8х38 (200 шт) | Металлический дюбель для газобетона 8х38 200шт. в уп. | Прочие зарубежные | руб./уп | 1050
| Металлический дюбель для газобетона 8х60 (200 шт) | Металлический дюбель для газобетона 8х60 200шт. в уп. | Прочие зарубежные | руб./уп | 1452.5
| Металлический дюбель для пустотелых конструкций М4х32 (CM560432) | Металлический дюбель в комплекте с винтом с полукруглой головкой под крестообразный шлиц, для пустотелых конструкций, М4х32 мм, Ø высверливаемого отверстия 7 мм, 100 шт/уп | ДКС | руб./шт | 29.27
| Монтажная перфорированная лента для теплого пола 20х0.55 мм, 10 м (07-7110-4) | Лента монтажная перфорированная для раскладки кабелей или пучков кабелей, а также теплого пола. Ширина 20 мм, толщина металла 0.55 мм. Оцинкованная сталь. (Упаковка 10 метров) | Rexant | руб./уп | 427.64
| Монтажная перфорированная лента для теплого пола 20х0.55 мм, 20 м (07-7121-4) | Лента монтажная перфорированная для раскладки кабелей или пучков кабелей, а также теплого пола. Ширина 20 мм, толщина металла 0.55 мм. Оцинкованная сталь. (Упаковка 20 метров) | Rexant | руб./уп | 817.26
| Пластина опорная с гайкой М8 (150 шт) (59920) | Пластина опорная с гайкой М8 (1уп=150шт) Экопласт | Экопласт | руб./уп | 4881.17
| Площадка под шлейф 17х12 (07-2317) (100шт) | Самоклеющаяся монтажная площадка с крючком-зажимом для аккуратного и удобного монтажа кабеля; 17х12 мм. Пластик. | Rexant | руб./уп | 1050.11
| Площадка под шлейф 20х14 (07-2320) (100шт) | Самоклеющаяся монтажная площадка с крючком-зажимом для аккуратного и удобного монтажа кабеля; 20х14 мм. Пластик. | Rexant | руб./уп | 1180.19
| Площадка под шлейф 30х20 (07-2430) (100шт) | Самоклеющаяся монтажная площадка с крючком-зажимом для аккуратного и удобного монтажа кабеля; 30х20 мм. Металл. | Rexant | руб./уп | 1695.41
| Подвес для крепления кабеля к тросу 160х12 мм, черный (упак. 100 шт) REXANT (07-2160) | Подвес крепления кабеля к тросу устойчивый к ультрафиолету; прочность на разрыв 60кг, расстояние от кабеля до троса 10мм, диаметр обхвата кабеля 6...30мм, диаметр троса 3...6мм; t-раб.-40...+85°С, 160х12мм | Rexant | руб./уп | 1911.63
| Рым-болт M10 (CM610063) | Рым-болт M10 для подвесов, крепления конструкций, а также для крепления к грузам тросов и канатов. DIN 580. Диаметр резьбы - М10, рабочая нагрузка 230 кг. | ДКС | руб./шт | 183.9
| Рым-болт M12 (CM610064) | Рым-болт M12 для подвесов, крепления конструкций, а также для крепления к грузам тросов и канатов. DIN 580. Диаметр резьбы - М12, рабочая нагрузка 340 кг. | ДКС | руб./шт | 241.49
| Рым-болт M6 (CM610061) | Рым-болт M6 для подвесов, крепления конструкций, а также для крепления к грузам тросов и канатов. DIN 580. Диаметр резьбы - М6, рабочая нагрузка 80 кг. | ДКС | руб./шт | 113.09
| Рым-болт M8 (CM610062) | Рым-болт M8 для подвесов, крепления конструкций, а также для крепления к грузам тросов и канатов. DIN 580. Диаметр резьбы - М8, рабочая нагрузка 140 кг. | ДКС | руб./шт | 116.75
| Рым-гайка M10 (CM609010) | Рым-гайка M10 | ДКС | руб./шт | 214.32
| Рым-гайка M12, DIN 582, оцинкованная (CM609012) | Рым-гайка M12 DIN 582, оцинкованная сталь | ДКС | руб./шт | 284.82
| Рым-гайка M8 | Рым-гайка M8 | Прочие зарубежные | руб./шт | 29
| Рым-гайка M8 (CM609008) | Рым-гайка M8 | ДКС | руб./шт | 145.22
| Рым-гайка М10 | Рым-гайка М10 | Прочие зарубежные | руб./шт | 45.08
| Саморез 4,2х25 с прессшайбой, Сверло, цинк (250 шт)(PR08.2393) | Саморезы с полусферической головкой и мелким шагом, с прессшайбой, оцинкованные, диаметр 4,2 мм, длина 25 мм, наконечник сверло, форма головки полусферическая уп 250 шт | Промрукав | руб./уп | 687.5
| Саморез 4,2х25 с прессшайбой, острый, цинк (500 шт)(PR08.3508) | Саморезы с полусферической головкой и мелким шагом, с прессшайбой, оцинкованные, диаметр 4,2 мм, длина 25 мм, наконечник острый, форма головки полусферическая уп 500 шт | Промрукав | руб./уп | 1170
| Саморез 4,2х32 с прессшайбой, острый, цинк (100 шт)(PR08.3626) | Саморезы с полусферической головкой и мелким шагом, с прессшайбой, оцинкованные, диаметр 4,2 мм, длина 32 мм, наконечник острый, форма головки полусферическая уп-100 шт | Промрукав | руб./уп | 324
| Саморез 4,2х32 с прессшайбой, острый, цинк (200 шт)(PR08.3647) | Саморезы с полусферической головкой и мелким шагом, с прессшайбой, оцинкованные, диаметр 4,2 мм, длина 32 мм, наконечник острый, форма головки полусферическая уп-200 шт | Промрукав | руб./уп | 630
| Саморез 4,2х32 с прессшайбой, острый, цинк (500 шт)(PR08.3649) | Саморезы с полусферической головкой и мелким шагом, с прессшайбой, оцинкованные, диаметр 4,2 мм, длина 32 мм, наконечник острый, форма головки полусферическая уп-500 шт | Промрукав | руб./уп | 1560
| Саморез 4,2х38 с прессшайбой, острый, цинк (500 шт)(PR08.3627) | Саморезы с полусферической головкой и мелким шагом, с прессшайбой, оцинкованные, диаметр 4,2 мм, длина 38 мм, наконечник острый, форма головки полусферическая уп 500 шт | Промрукав | руб./уп | 1550
| Саморез 4,5х40 мм с дюбелем V6 (100 шт) (CM06522) | Саморез 4,5х40 мм с дюбелем V6 | ДКС | руб./уп | 869
| Саморез 4х30 мм с дюбелем V5 (100 шт) (CM06521) | Саморез 4х30 мм с дюбелем V5, длина дюбеля 25 мм, диаметр дюбеля/диаметр сверла 5 мм | ДКС | руб./уп | 656
| Саморез 4х35 мм с дюбелем C6 (100шт) (CM06520) | Саморез 4х35 мм с дюбелем C6, длина дюбеля 35 мм, диаметр дюбеля/диаметр сверла 6 мм | ДКС | руб./уп | 1039
| Саморез с пресс-шайбой 4.2x25 острый (200 шт) (CM275025) | Саморезы с полусферической головкой и мелким шагом, с прессшайбой и сверлом, оцинкованные, диаметр 4,2 мм, длина 25 мм, наконечник острый | ДКС | руб./уп | 564
| Саморез с пресс-шайбой 4.2х13 острый (200 шт) (CM275013) | Саморезы с полусферической головкой и мелким шагом, с прессшайбой и сверлом, оцинкованные, диаметр 4,2 мм, длина 13 мм, наконечник острый | ДКС | руб./уп | 376
| Саморез с пресс-шайбой 4.2х16 острый (200 шт) (CM275016) | Саморезы с полусферической головкой и мелким шагом, с прессшайбой и сверлом, оцинкованные, диаметр 4,2 мм, длина 16 мм, наконечник острый | ДКС | руб./уп | 432
| Саморез с пресс-шайбой 4.2х19 острый (200 шт) (CM275019) | Саморезы с полусферической головкой и мелким шагом, с прессшайбой и сверлом, оцинкованные, диаметр 4,2 мм, длина 19 мм, наконечник острый | ДКС | руб./уп | 474
| Саморез с пресс-шайбой 4.2х32 острый (200 шт) (CM275032) | Саморезы с полусферической головкой и мелким шагом, с прессшайбой и сверлом, оцинкованные, диаметр 4,2 мм, длина 32 мм, наконечник острый | ДКС | руб./уп | 664
| Саморез с пресс-шайбой 4.2х41 острый (200 шт) (CM275041) | Саморезы с полусферической головкой и мелким шагом, с прессшайбой и сверлом, оцинкованные, диаметр 4,2 мм, длина 41 мм, наконечник острый | ДКС | руб./уп | 798
| Саморезы 3,5х16 потай, частая резьба, оксид (1 кг) (КИТАЙ/ТАЙВАНЬ) | С потайной головкой и мелким шагом, импортные | Прочие зарубежные | руб./уп | 343.75
| Саморезы 3,5х19 потай, частая резьба, оксид (1000 шт) (КИТАЙ/ТАЙВАНЬ) | С потайной головкой и мелким шагом, импортные | Прочие зарубежные | руб./уп | 771.75
| Саморезы 3,5х25 потай, частая резьба, оксид (1 кг) (КИТАЙ/ТАЙВАНЬ) | С потайной головкой и мелким шагом, импортные | Прочие зарубежные | руб./уп | 343.75
| Саморезы 3,5х32 потай, крупная резьба, оксид (1 кг) (КИТАЙ/ТАЙВАНЬ) | Саморезы крупная резьба, Ø 3.5 мм, длина 32 мм, наконечник острый, форма головки потайная | Прочие зарубежные | руб./уп | 343.75
| Саморезы 3,5х32 потай, крупная резьба, оксид (1000 шт) (КИТАЙ/ТАЙВАНЬ) | Саморезы крупная резьба, диаметр 3,5 мм, длина 32 мм, наконечник острый, форма головки потайная | Прочие зарубежные | руб./уп | 1218.75
| Саморезы 3,5х32 потай, частая резьба, оксид (1 кг) (КИТАЙ/ТАЙВАНЬ) | С потайной головкой и мелким шагом, импортные | Прочие зарубежные | руб./уп | 343.75
| Саморезы 3,5х32 потай, частая резьба, оксид (1000 шт) (КИТАЙ/ТАЙВАНЬ) | С потайной головкой и мелким шагом, импортные | Прочие зарубежные | руб./уп | 1118.75
| Саморезы 3,5х35 потай, крупная резьба, оксид (1000 шт) (КИТАЙ/ТАЙВАНЬ) | Саморезы крупная резьба, диаметр 3,5 мм, длина 35 мм, наконечник острый, форма головки потайная | Прочие зарубежные | руб./уп | 1247.5
| Саморезы 3,5х35 потай, частая резьба, оксид (1000 шт) (КИТАЙ/ТАЙВАНЬ) | С потайной головкой и мелким шагом, импортные | Прочие зарубежные | руб./уп | 1221.25
| Саморезы 3,5х35 потай, частая резьба, оксид (1 кг) (КИТАЙ/ТАЙВАНЬ) | С потайной головкой и мелким шагом, импортные | Прочие зарубежные | руб./уп | 343.75
| Саморезы 3,5х41 потай, крупная резьба, оксид (1 кг) (КИТАЙ/ТАЙВАНЬ) | Саморезы крупная резьба, диаметр 3,5 мм, длина 41 мм, наконечник острый, форма головки потайная | Прочие зарубежные | руб./кг | 343.75
| Саморезы 3,5х41 потай, крупная резьба, оксид (1000 шт) (КИТАЙ/ТАЙВАНЬ) | Саморезы крупная резьба, диаметр 3,5 мм, длина 41 мм, наконечник острый, форма головки потайная | Прочие зарубежные | руб./уп | 1490
| Саморезы 3,5х41 потай, частая резьба, оксид (1 кг) (КИТАЙ/ТАЙВАНЬ) | С потайной головкой и мелким шагом, импортные | Прочие зарубежные | руб./кг | 343.75
| Саморезы 3,5х41 потай, частая резьба, оксид (1000 шт) (КИТАЙ/ТАЙВАНЬ) | С потайной головкой и мелким шагом, импортные | Прочие зарубежные | руб./уп | 1531.25
| Саморезы 3,5х50 мм с дюбелем F6 (100шт) (CM06541) | Саморезы 3,5х50 мм с дюбелем F6 | ДКС | руб./уп | 1942
| Саморезы 3,5х51 потай, частая резьба, оксид (1 кг) (КИТАЙ/ТАЙВАНЬ) | С потайной головкой и мелким шагом, импортные | Прочие зарубежные | руб./уп | 291.25
| Саморезы 3,5х51 потай, частая резьба, оксид (1000 шт) (КИТАЙ/ТАЙВАНЬ) | С потайной головкой и мелким шагом | Прочие зарубежные | руб./уп | 1419.28
| Саморезы 3,8х35 потай, крупная резьба, оксид (1000 шт) (КИТАЙ/ТАЙВАНЬ) | Саморезы крупная резьба, диаметр 3,8 мм, длина 35 мм, наконечник острый, форма головки потайная | Прочие зарубежные | руб./уп | 1247.5
| Саморезы 4,2х13 полусфера-прессшайба, цинк, сверло (1000 шт) (КИТАЙ/ТАЙВАНЬ) | Саморезы с полусферической головкой и мелким шагом, с прессшайбой и сверлом, оцинкованные, диаметр 4,2 мм, длина 13 мм, наконечник сверло, форма головки полусферическая | Прочие зарубежные | руб./уп | 1208.75
| Саморезы 4,2х16 полусфера-прессшайба, цинк (1000 шт) (КИТАЙ/ТАЙВАНЬ) | Саморезы с полусферической головкой и мелким шагом, с прессшайбой, оцинкованные, диаметр 4,2 мм, длина 16 мм, наконечник острый, форма головки полусферическая | Прочие зарубежные | руб./уп | 1220
| Саморезы 4,2х16 полусфера-прессшайба, цинк, сверло (1000 шт) (КИТАЙ/ТАЙВАНЬ) | Саморезы с полусферической головкой и мелким шагом, с прессшайбой и сверлом, оцинкованные, диаметр 4,2 мм, длина 16 мм, наконечник сверло, форма головки полусферическая | Прочие зарубежные | руб./уп | 1248.75
| Саморезы 4,2х19 полусфера-прессшайба, цинк (1000 шт) (КИТАЙ/ТАЙВАНЬ) | Саморезы с полусферической головкой и мелким шагом, с прессшайбой, оцинкованные, диаметр 4,2 мм, длина 19 мм, наконечник острый, форма головки полусферическая | Прочие зарубежные | руб./уп | 1228.5
| Саморезы 4,2х19 полусфера-прессшайба, цинк, сверло (1000 шт) (КИТАЙ/ТАЙВАНЬ) | Саморезы с полусферической головкой и мелким шагом, с прессшайбой и сверлом, оцинкованные, диаметр 4,2 мм, длина 19 мм, наконечник сверло, форма головки полусферическая | Прочие зарубежные | руб./уп | 1290
| Саморезы 4,2х25 полусфера-прессшайба, цинк (1000 шт) (КИТАЙ/ТАЙВАНЬ) | Саморезы с полусферической головкой и мелким шагом, с прессшайбой, оцинкованные, диаметр 4,2 мм, длина 25 мм, наконечник острый, форма головки полусферическая | Прочие зарубежные | руб./уп | 1450
| Саморезы 4,2х32 полусфера-прессшайба, цинк (1000 шт) (КИТАЙ/ТАЙВАНЬ) | Саморезы с полусферической головкой и мелким шагом, с прессшайбой, оцинкованные, диаметр 4,2 мм, длина 32 мм, наконечник острый, форма головки полусферическая | Прочие зарубежные | руб./уп | 1537.5
| Саморезы 4,2х32 полусфера-прессшайба, цинк, сверло (1000 шт) (КИТАЙ/ТАЙВАНЬ) | Саморезы с полусферической головкой и мелким шагом, с прессшайбой и сверлом, оцинкованные, диаметр 4,2 мм, длина 32 мм, наконечник сверло, форма головки полусферическая | Прочие зарубежные | руб./уп | 1640
| Саморезы 4,2х38 полусфера-прессшайба, цинк (1000 шт) (КИТАЙ/ТАЙВАНЬ) | Саморезы с полусферической головкой и мелким шагом, с прессшайбой, оцинкованные, диаметр 4,2 мм, длина 38 мм, наконечник острый, форма головки полусферическая | Прочие зарубежные | руб./уп | 1661.25
| Саморезы 4,2х38 полусфера-прессшайба, цинк, сверло (1000 шт) (КИТАЙ/ТАЙВАНЬ) | Саморезы с полусферической головкой и мелким шагом, с прессшайбой и сверлом, оцинкованные, диаметр 4,2 мм, длина 38 мм, наконечник сверло, форма головки полусферическая | Прочие зарубежные | руб./уп | 2031.25
| Саморезы 4,2х13 полусфера-прессшайба, цинк (1 кг) (КИТАЙ/ТАЙВАНЬ) | С полусферической головкой и мелким шагом с прессшайбой, оцинкованные | Прочие зарубежные | руб./уп | 500
| Саморезы 4,2х13 полусфера-прессшайба, цинк, сверло (1 кг) (КИТАЙ/ТАЙВАНЬ) | С наконечником-сверлом, головка с прессшайбой | Прочие зарубежные | руб./уп | 475
| Саморезы 4,2х16 полусфера-прессшайба, цинк (1 кг) (КИТАЙ/ТАЙВАНЬ) | С полусферической головкой и мелким шагом с прессшайбой, оцинкованные | Прочие зарубежные | руб./уп | 500
| Саморезы 4,2х16 полусфера-прессшайба, цинк, сверло (1 кг) (КИТАЙ/ТАЙВАНЬ) | С наконечником-сверлом, головка с прессшайбой | Прочие зарубежные | руб./уп | 475
| Саморезы 4,2х19 полусфера-прессшайба, цинк (1 кг) (КИТАЙ/ТАЙВАНЬ) | С полусферической головкой и мелким шагом с прессшайбой, оцинкованные | Прочие зарубежные | руб./уп | 437.5
| Саморезы 4,2х19 полусфера-прессшайба, цинк, сверло (1 кг) (КИТАЙ/ТАЙВАНЬ) | С наконечником-сверлом, головка с прессшайбой | Прочие зарубежные | руб./уп | 475
| Саморезы 4,2х25 полусфера-прессшайба, цинк (1 кг) (КИТАЙ/ТАЙВАНЬ) | С полусферической головкой и мелким шагом с прессшайбой, оцинкованные | Прочие зарубежные | руб./уп | 437.5
| Саморезы 4,2х31 полусфера-прессшайба, цинк, сверло (1 кг) (КИТАЙ/ТАЙВАНЬ) | С наконечником-сверлом, головка с прессшайбой | Прочие зарубежные | руб./уп | 475
| Саморезы 4,5х50 мм с дюбелем F8 (100 шт) (CM06542) | Саморезы 4,5х50 мм с дюбелем F8 | ДКС | руб./уп | 1958
| Саморезы 4,2х76 потай, частая резьба, оксид (1 кг) (КИТАЙ/ТАЙВАНЬ) | С потайной головкой и мелким шагом, импортные | Прочие зарубежные | руб./уп | 500
| СВФС Трос в оплетке ПВХ 2/3 (250м) | Трос металлополимерный, покрытый пластикатом ПВХ прозрачного цвета устойчивым к агрессивным средам и солнечному излучению; диаметр троса без покрытия 2 мм, с покрытием 3 мм; t-раб.-40...+50°С. Бухта 250 м | SWFS | руб./уп | 5571.6
| СВФС Трос в оплетке ПВХ 2/4 (250м) | Трос металлополимерный, покрытый пластикатом ПВХ прозрачного цвета устойчивым к агрессивным средам и солнечному излучению; диаметр троса без покрытия 2 мм, с покрытием 4 мм; t-раб.-40...+50°С. Бухта 250 м | SWFS | руб./уп | 7748.4
| СВФС Трос в оплетке ПВХ 3/4 (250м) | Трос металлополимерный, покрытый пластикатом ПВХ прозрачного цвета устойчивым к агрессивным средам и солнечному излучению; диаметр троса без покрытия 3 мм, с покрытием 4 мм; t-раб.-40...+50°С. Бухта 250 м | SWFS | руб./уп | 9544.8
| СВФС Трос в оплетке ПВХ 3/5 (250м) | Трос металлополимерный, покрытый пластикатом ПВХ прозрачного цвета устойчивым к агрессивным средам и солнечному излучению; диаметр троса без покрытия 3 мм, с покрытием 5 мм; t-раб.-40...+50°С. Бухта 250 м | SWFS | руб./уп | 14346
| СВФС Трос в оплетке ПВХ 4/6 (250м) | Трос металлополимерный, покрытый пластикатом ПВХ прозрачного цвета устойчивым к агрессивным средам и солнечному излучению; диаметр троса без покрытия 4 мм, с покрытием 6 мм; t-раб.-40...+50°С. Бухта 250 м | SWFS | руб./уп | 18838.8
| Скоба 10мм круглая пластиковая белая (50шт) TDM (SQ0514-0017) | Скоба пластиковая круглая 10 мм; t-раб.-10...+75°С. Цвет белый. | TDM ЕLECTRIC | руб./уп | 68.15
| Скоба 10мм круглая пластиковая серая (50шт) TDM (SQ0514-0063) | Скоба пластиковая круглая 10 мм; t-раб.-10...+75°С. Цвет серый. | TDM ЕLECTRIC | руб./уп | 84
| Скоба 12мм круглая пластиковая серая (50шт) TDM (SQ0514-0064) | Скоба пластиковая круглая 12 мм; t-раб.-10...+75°С. Цвет серый. | TDM ЕLECTRIC | руб./уп | 108
| Скоба 12мм плоская пластиковая белая (50шт) TDM (SQ0513-0015) | Скоба пластиковая плоская 12 мм; t-раб.-10...+75°С. Цвет белый. | TDM ЕLECTRIC | руб./уп | 73
| Скоба 14мм плоская пластиковая белая (50шт) TDM (SQ0513-0016) | Скоба пластиковая плоская 14 мм; t-раб.-10...+75°С. Цвет белый. | TDM ЕLECTRIC | руб./уп | 103.45
| Скоба 16мм круглая пластиковая белая (50шт) TDM (SQ0514-0019) | Скоба пластиковая круглая 16 мм; t-раб.-10...+75°С. Цвет белый. | TDM ЕLECTRIC | руб./уп | 163.05
| Скоба 16мм круглая пластиковая серая (50шт) TDM (SQ0514-0065) | Скоба пластиковая круглая 16 мм; t-раб.-10...+75°С. Цвет серый. | TDM ЕLECTRIC | руб./уп | 180
| Скоба 16мм круглая пластиковая черная (50шт) TDM (SQ0514-0047) | Скоба пластиковая круглая 16 мм; t-раб.-10...+75°С. Цвет чёрный. | TDM ЕLECTRIC | руб./уп | 183
| Скоба 25мм круглая пластиковая белая (50шт) TDM (SQ0514-0020) | Скоба пластиковая круглая 25 мм; t-раб.-10...+75°С. Цвет белый. | TDM ЕLECTRIC | руб./уп | 376
| Скоба 25мм круглая пластиковая серая (50шт) TDM (SQ0514-0066) | Скоба пластиковая круглая 25 мм; t-раб.-10...+75°С. Цвет серый. | TDM ЕLECTRIC | руб./уп | 460
| Скоба 5мм круглая пластиковая белая (50шт) TDM (SQ0514-0012) | Скоба пластиковая круглая 5 мм; t-раб.-10...+75°С. Цвет белый. | TDM ЕLECTRIC | руб./уп | 34
| Скоба 5мм плоская пластиковая белая (50шт) TDM (SQ0513-0009) | Скоба пластиковая плоская 5 мм; t-раб.-10...+75°С. Цвет белый. | TDM ЕLECTRIC | руб./уп | 40.6
| Скоба 6мм круглая пластиковая белая (50шт) TDM (SQ0514-0013) | Скоба пластиковая круглая 6 мм; t-раб.-10...+75°С. Цвет белый. | TDM ЕLECTRIC | руб./уп | 43.35
| Скоба 6мм плоская пластиковая белая (50шт) TDM (SQ0513-0010) | Скоба пластиковая плоская 6 мм; t-раб.-10...+75°С. Цвет белый. | TDM ЕLECTRIC | руб./уп | 42.15
| Скоба 7мм круглая пластиковая белая (50шт) TDM (SQ0514-0014) | Скоба пластиковая круглая 7 мм; t-раб.-10...+75°С. Цвет белый. | TDM ЕLECTRIC | руб./уп | 45.4
| Скоба 7мм плоская пластиковая белая (50шт) TDM (SQ0513-0011) | Скоба пластиковая плоская 7 мм; t-раб.-10...+75°С. Цвет белый. | TDM ЕLECTRIC | руб./уп | 45.5
| Скоба 8мм круглая пластиковая белая (50шт) TDM (SQ0514-0015) | Скоба пластиковая круглая 8 мм; t-раб.-10...+75°С. Цвет белый. | TDM ЕLECTRIC | руб./уп | 55.65
| Скоба 8мм круглая пластиковая серая (50шт) TDM (SQ0514-0062) | Скоба пластиковая круглая 8 мм; t-раб.-10...+75°С. Цвет серый. | TDM ЕLECTRIC | руб./уп | 67
| Скоба 8мм плоская пластиковая белая (50шт) TDM (SQ0513-0012) | Скоба пластиковая плоская 8 мм; t-раб.-10...+75°С. Цвет белый. | TDM ЕLECTRIC | руб./уп | 49.45
| Скоба 9мм круглая пластиковая белая (50шт) TDM (SQ0514-0016) | Скоба пластиковая круглая 9 мм; t-раб.-10...+75°С. Цвет белый. | TDM ЕLECTRIC | руб./уп | 57.3
| Скоба 9мм плоская пластиковая белая (50шт) TDM (SQ0513-0013) | Скоба пластиковая плоская 9 мм; t-раб.-10...+75°С. Цвет белый. | TDM ЕLECTRIC | руб./уп | 56.5
| Скоба 9мм плоская пластиковая черная (50шт) TDM (SQ0513-0034) | Скоба пластиковая плоская 9 мм; t-раб.-10...+75°С. Цвет чёрный. | TDM ЕLECTRIC | руб./уп | 64.3
| Скоба нейлоновая крепежная СКН-12 белая (100шт) TDM (SQ0514-0204) | Скоба нейлоновая крепёжная, D=12 мм. Цвет белый. | TDM ЕLECTRIC | руб./уп | 354
| Скоба нейлоновая крепежная СКН-12 черная (100шт) TDM (SQ0514-0214) | Скоба нейлоновая крепёжная, D=12 мм. Цвет чёрный. | TDM ЕLECTRIC | руб./уп | 347
| Скоба нейлоновая крепежная СКН-16 белая (100шт) TDM (SQ0514-0205) | Скоба нейлоновая крепёжная, D=16 мм. Цвет белый. | TDM ЕLECTRIC | руб./уп | 381
| Скоба нейлоновая крепежная СКН-16 черная (100шт) TDM (SQ0514-0215) | Скоба нейлоновая крепёжная, D=16 мм. Цвет чёрный. | TDM ЕLECTRIC | руб./уп | 381
| Скоба нейлоновая крепежная СКН-20 белая (100шт) TDM (SQ0514-0206) | Скоба нейлоновая крепёжная, D=20 мм. Цвет белый. | TDM ЕLECTRIC | руб./уп | 443
| Скоба нейлоновая крепежная СКН-5 белая (100шт) TDM (SQ0514-0201) | Скоба нейлоновая крепёжная, D=5 мм. Цвет белый. | TDM ЕLECTRIC | руб./уп | 232
| Скоба нейлоновая крепежная СКН-6 белая (100шт) TDM (SQ0514-0202) | Скоба нейлоновая крепёжная, D=6 мм. Цвет белый. | TDM ЕLECTRIC | руб./уп | 334
| Скоба нейлоновая крепежная СКН-6 черная (100шт) TDM (SQ0514-0212) | Скоба нейлоновая крепёжная, D=6 мм. Цвет чёрный. | TDM ЕLECTRIC | руб./уп | 334
| Скоба нейлоновая крепежная СКН-9 белая (100шт) TDM (SQ0514-0203) | Скоба нейлоновая крепёжная, D=9 мм. Цвет белый. | TDM ЕLECTRIC | руб./уп | 374
| Скоба пластиковая с гвоздем, D3-4 (100 шт) (51500) | Кабеледержатель круглый с гвоздем (100 шт) | ДКС | руб./уп | 198
| Скоба пластиковая с гвоздем, D5-6 (100 шт) (51600) | Кабеледержатель круглый с гвоздем (100 шт) | ДКС | руб./уп | 196
| Скоба пластиковая с гвоздем, D9-10 (100 шт) (51800) | Кабеледержатель круглый с гвоздем (100 шт) | ДКС | руб./уп | 215
| Соединитель (зажим) для троса двойной Duplex 2 мм (CM623002) | Соединитель (зажим) для троса двойной Duplex 2 мм | ДКС | руб./шт | 29.98
| Соединитель (зажим) для троса двойной Duplex 3 мм (CM623003) | Соединитель (зажим) для троса двойной Duplex 3 мм | ДКС | руб./шт | 36.61
| Соединитель (зажим) для троса двойной Duplex 5 мм (CM623005) | Соединитель (зажим) для троса двойной Duplex 5 мм | ДКС | руб./шт | 60.05
| Соединитель (зажим) для троса двойной Duplex 6 мм (CM623006) | Соединитель (зажим) для троса двойной Duplex 6 мм | ДКС | руб./шт | 87.07
| Соединитель (зажим) для троса одинарный Simplex 2 мм (CM622002) | Соединитель (зажим) для троса одинарный Simplex 2 мм | ДКС | руб./шт | 19.84
| Соединитель (зажим) для троса одинарный Simplex 3 мм (CM622003) | Соединитель (зажим) для троса одинарный Simplex 3 мм | ДКС | руб./шт | 18.34
| Соединитель (зажим) для троса одинарный Simplex 4 мм (CM622004) | Соединитель (зажим) для троса одинарный Simplex 4 мм | ДКС | руб./шт | 26.55
| Соединитель (зажим) для троса одинарный Simplex 5 мм (CM622005) | Соединитель (зажим) для троса одинарный Simplex 5 мм | ДКС | руб./шт | 31.59
| Соединитель (зажим) для троса одинарный Simplex 6 мм (CM622006) | Соединитель (зажим) для троса одинарный Simplex 6 мм | ДКС | руб./шт | 40.13
| Стандартный анкер М10 (CM421060) | Стандартный анкер М10, длина 64 мм, диаметр сверла 15 мм | ДКС | руб./шт | 114.4
| Стандартный анкер М8 (CM420850) | Стандартный анкер М8, длина 54 мм, диаметр сверла 12 мм | ДКС | руб./шт | 73.71
| Стандартный анкер с болтом М10 (CM431060) | Стандартный анкер с болтом М10, длина 80 мм, диаметр сверла 15 мм | ДКС | руб./шт | 191.54
| Стандартный анкер с болтом М6 (CM430645) | Стандартный анкер с болтом М6, длина 55 мм, диаметр сверла 10 мм | ДКС | руб./шт | 89.91
| Стандартный анкер с болтом М8 (CM430850) | Стандартный анкер с болтом М8, длина 60 мм, диаметр сверла 12 мм | ДКС | руб./шт | 137.98
| Стандартный анкер со шпилькой М10 (CM441060) | Стандартный анкер со шпилькой М10, длина 90 мм, диаметр сверла 15 мм | ДКС | руб./шт | 196.65
| Стандартный анкер со шпилькой М6 (CM440645) | Стандартный анкер со шпилькой М6, длина 60 мм, диаметр сверла 10 мм | ДКС | руб./шт | 89.02
| Стандартный анкер со шпилькой М8 (CM440850) | Стандартный анкер со шпилькой М8, длина 70 мм, диаметр сверла 12 мм | ДКС | руб./шт | 139.65
| Струбцина М10 (CM301000) | Струбцина для вертикального крепления шпилек к швеллеру, под шпильку М10; оцинкованная сталь, размеры (ВхШхД) 42х22х40 мм | ДКС | руб./шт | 488.81
| Струбцина М12 (CM301200) | Струбцина для вертикального крепления шпилек к швеллеру, под шпильку М12; оцинкованная сталь, размеры (ВхШхД) 54х24х48,5 мм | ДКС | руб./шт | 760.24
| Струбцина М6 (CM300600) | Струбцина для вертикального крепления шпилек к швеллеру, под шпильку М6; оцинкованная сталь, размеры (ВхШхД) 36х19х35 мм | ДКС | руб./шт | 396.33
| Струбцина М8 | Струбцина для вертикального крепления шпилек к швеллеру, под шпильку М8; оцинкованная сталь, размеры (ВхШхД) 36х19х35 мм | Прочие зарубежные | руб./шт | 81.25
| Струбцина М8 (CM300800) | Струбцина для вертикального крепления шпилек к швеллеру, под шпильку М8; оцинкованная сталь, размеры (ВхШхД) 36х19х35 мм | ДКС | руб./шт | 444.29
| Стяжка нейлоновая 2,5х150мм белая (100шт) (06-1020) | Стяжка нейлоновая 2,5х150мм белая (100шт.) | SUPRLAN | руб./уп | 71
| Стяжка нейлоновая 2х100мм белая (100шт), 06-1001 | Стяжка нейлоновая 2х100 мм, белая, уп. 100шт. | SUPRLAN | руб./уп | 32
| Стяжка нейлоновая 3,6х100мм белая (100шт) (06-1021) | Стяжка нейлоновая 3,6х100мм белая (100шт.) | SUPRLAN | руб./уп | 78
| Стяжка нейлоновая 3,6х150мм белая (100шт) (06-1022) | Стяжка нейлоновая 3,6х150мм белая (100шт.) | SUPRLAN | руб./уп | 96
| Стяжка нейлоновая 3,6х150мм черная UV (100шт), 06-1011 | Стяжка нейлоновая 3,6х150 мм,черная UV, уп. 100шт. | SUPRLAN | руб./уп | 96
| Стяжка нейлоновая 3,6х200мм 5 цветов (100 шт), 06-1016 | Стяжка нейлоновая 3,6х200 мм, 5 цветов, уп. 100шт. | SUPRLAN | руб./уп | 211
| Стяжка нейлоновая 3,6х200мм белая (100шт) (06-1023) | Стяжка нейлоновая 3,6х200мм белая (100шт.) | SUPRLAN | руб./уп | 126
| Стяжка нейлоновая 3,6х200мм черная UV (100шт), 06-1012 | Стяжка нейлоновая 3,6х200 мм, черная UV, уп. 100шт. | SUPRLAN | руб./уп | 126
| Стяжка нейлоновая 3,6х300мм белая (100шт) (06-1025) | Стяжка нейлоновая 3,6х300мм белая (100шт.) | SUPRLAN | руб./уп | 211
| Стяжка нейлоновая 3х200мм белая (100шт) (06-1003) | Стяжка нейлоновая 3х200мм белая (100шт.) | SUPRLAN | руб./уп | 103
| Стяжка нейлоновая 4,8х250мм белая (100шт), 06-1027 | Стяжка нейлоновая 4,8х250 мм, белая , уп. 100шт. | SUPRLAN | руб./уп | 222
| Стяжка нейлоновая 4,8х300мм 5 цветов (100шт), 06-1017 | Стяжка нейлоновая 4,8х300 мм, 5 цветов, уп. 100шт. | SUPRLAN | руб./уп | 484
| Стяжка нейлоновая 4,8х300мм белая (100шт), 06-1028 | Стяжка нейлоновая 4,8х300 мм, белая, уп. 100шт. | SUPRLAN | руб./уп | 274
| Стяжка нейлоновая 4,8х300мм черная UV (100шт) (06-1013) | Стяжка нейлоновая 4,8х300мм черная UV (100шт.) | SUPRLAN | руб./уп | 274
| Стяжка нейлоновая 4,8х350мм белая (100шт), 06-1029 | Стяжка нейлоновая 4,8х350 мм, белая, уп. 100шт. | SUPRLAN | руб./уп | 322
| Стяжка нейлоновая 7,6х550мм белая (100шт) (06-1030) | Стяжка нейлоновая 7,6х550мм белая (100шт) | SUPRLAN | руб./уп | 1051
| Стяжка нейлоновая под винт 3,6х150мм белая (100шт), 06-1008 | Стяжка нейлоновая под винт 3,6х150 мм, белая, уп. 100шт. | SUPRLAN | руб./уп | 304
| Стяжка нейлоновая под винт 3х200мм белая (100шт), 06-1005 | Стяжка нейлоновая под винт 3х200 мм, белая уп. 100шт. | SUPRLAN | руб./уп | 347
| Стяжки нейлоновые 2,5*100 белые (100 шт) (PR08.2699) | Стяжки нейлоновые Э-пласт, 2,5*100 белые , (100 шт) | Промрукав | руб./уп | 111.8
| Стяжки нейлоновые 2,5*100 чёрные (100 шт) (PR08.3063) | Стяжки нейлоновые Э-пласт, 2,5*100 чёрные , (100 шт) | Промрукав | руб./уп | 111.8
| Стяжки нейлоновые 2,5х160 белые (100 шт) (PR08.3520) | Стяжки нейлоновые Э-пласт, 2,5*150 белые , (100 шт) | Промрукав | руб./уп | 172.23
| Стяжки нейлоновые 2,5х160 чёрные (100 шт) (PR08.3521) | Стяжки нейлоновые Э-пласт, 2,5х160 чёрные, (100 шт) | Промрукав | руб./уп | 172.23
| Стяжки нейлоновые 2,5*200 белые (100 шт) (PR08.2701) | Стяжки нейлоновые Э-пласт, 2,5*200 белые , (100 шт) | Промрукав | руб./уп | 236.46
| Стяжки нейлоновые 2,5*200 чёрные (100 шт) (PR08.3065) | Стяжки нейлоновые Э-пласт, 2,5*200 чёрные , (100 шт) | Промрукав | руб./уп | 236.46
| Стяжки нейлоновые 3,6*150 белые (100 шт) (PR08.2703) | Стяжки нейлоновые Э-пласт, 3,6*150 белые , (100 шт) | Промрукав | руб./уп | 286.33
| Стяжки нейлоновые 3,6*150 чёрные (100 шт) (PR08.3067) | Стяжки нейлоновые Э-пласт, 3,6*150 чёрные , (100 шт) | Промрукав | руб./уп | 286.33
| Талреп крюк-кольцо М10 DIN1480 оцинкованный | Талреп крюк-кольцо DIN1480, оцинкованный, резьба М10, внутренний диаметр кольца 14 мм, длина талрепа 130 мм, рабочая нагрузка 5,3 кН | Прочие зарубежные | руб./шт | 177.5
| Талреп крюк-кольцо М16 DIN1480 оцинкованный | Талреп крюк-кольцо DIN1480, оцинкованный, резьба М16, внутренний диаметр кольца 25 мм, длина талрепа 190 мм, рабочая нагрузка 1,2 тн | Прочие зарубежные | руб./шт | 606.25
| Талреп крюк-кольцо М5 DIN1480 оцинкованный | Талреп крюк-кольцо DIN1480, оцинкованный, резьба М5, внутренний диаметр кольца 7,5 мм, длина талрепа 75 мм, рабочая нагрузка 0,95 кН | Прочие зарубежные | руб./шт | 66.25
| Талреп крюк-кольцо М6 DIN1480 оцинкованный | Талреп крюк-кольцо DIN1480, оцинкованный, резьба М6, внутренний диаметр кольца 9 мм, длина талрепа 90 мм, рабочая нагрузка 1,9 кН | Прочие зарубежные | руб./шт | 83.75
| Талреп крюк-кольцо М8 DIN1480 оцинкованный | Талреп крюк-кольцо DIN1480, оцинкованный, резьба М8, внутренний диаметр кольца 10 мм, длина талрепа 110 мм, рабочая нагрузка 3,7 кН | Прочие зарубежные | руб./шт | 117.5
| Талреп крюк-крюк D6, оцинкованная сталь (CM628006) | Талреп крюк-крюк D6, оцинкованная сталь, DIN1480 HH | ДКС | руб./шт | 131.93
| Талреп крюк-крюк D8, оцинкованная сталь (CM628008) | Талреп крюк-крюк D8, оцинкованная сталь, DIN1480 HH | ДКС | руб./шт | 177.68
| Трос стальной DIN 3053 (1х19) М 1,5 (200м) | Трос стальной оцинкованный DIN 3053, конструкция каната: 1х19. (первая цифра - число прядей троса, вторая - число проволок в пряди), диаметр троса 1,5 мм, бухта 200м | Прочие зарубежные | руб./уп | 1312.5
| Трос стальной DIN 3055 (6х7) М 2 (200м) | Трос стальной оцинкованный DIN 3053, конструкция каната: 1х19. (первая цифра – число прядей троса, вторая – число проволок в пряди), диаметр троса 2 мм, бухта 200м | Прочие зарубежные | руб./уп | 2012.5
| Трос стальной DIN 3055 (6х7) М 3 (200м) | Трос стальной оцинкованный DIN 3053, конструкция каната: 1х19. (первая цифра – число прядей троса, вторая – число проволок в пряди), диаметр троса 3 мм, бухта 200м | Прочие зарубежные | руб./уп | 2993.75
| Трос стальной DIN 3055 (6х7) М 4 (200м) | Трос стальной оцинкованный DIN 3053, конструкция каната: 1х19. (первая цифра – число прядей троса, вторая – число проволок в пряди), диаметр троса 4 мм, бухта 200м | Прочие зарубежные | руб./уп | 7156.25
| Трос стальной DIN 3060 (6х19) М 10 (50м) | Трос стальной оцинкованный DIN 3060, конструкция каната: 6х19. (первая цифра – число прядей троса, вторая – число проволок в пряди), диаметр троса 10 мм, бухта 50м | Прочие зарубежные | руб./уп | 7618.75
| Трос стальной DIN 3060 (6х19) М 12 (50м) | Трос стальной оцинкованный DIN 3060, конструкция каната: 6х19. (первая цифра – число прядей троса, вторая – число проволок в пряди), диаметр троса 12 мм, бухта 50м | Прочие зарубежные | руб./уп | 9386.25
| Трос стальной DIN 3060 (6х19) М 5 (100м) | Трос стальной оцинкованный DIN 3060, конструкция каната: 6х19. (первая цифра – число прядей троса, вторая – число проволок в пряди), диаметр троса 5 мм, бухта 100м | Прочие зарубежные | руб./уп | 7325
| Трос стальной DIN 3060 (6х19) М 6 (100м) | Трос стальной оцинкованный DIN 3060, конструкция каната: 6х19. (первая цифра – число прядей троса, вторая – число проволок в пряди), диаметр троса 6 мм, бухта 100м | Прочие зарубежные | руб./уп | 4997.5
| Трос стальной DIN 3060 (6х19) М 8 (100м) | Трос стальной оцинкованный DIN 3060, конструкция каната: 6х19. (первая цифра – число прядей троса, вторая – число проволок в пряди), диаметр троса 8 мм, бухта 100м | Прочие зарубежные | руб./уп | 9293.75
| Трос стальной в ПВХ оплетке d=10,0 мм, прозрачный (50м)(09-5300) | Трос металлополимерный, покрытый пластикатом ПВХ прозрачного цвета устойчивым к агрессивным средам и солнечному излучению; диаметр троса без покрытия 9мм, с покрытием 10мм; t-раб.-40...+50°C. Бухта 50 м | Rexant | руб./уп | 8083.93
| Трос стальной в ПВХ оплетке d=2,0 мм, прозрачный (200м)(09-5320) | Трос металлополимерный, покрытый пластикатом ПВХ прозрачного цвета устойчивым к агрессивным средам и солнечному излучению; диаметр троса без покрытия 1.2мм, с покрытием 2мм; t-раб.-40...+50°C. Бухта 200 м | Rexant | руб./уп | 1937.51
| Трос стальной в ПВХ оплетке d=2,0 мм, прозрачный (20м)(09-5120) | Трос металлополимерный, покрытый пластикатом ПВХ прозрачного цвета устойчивым к агрессивным средам и солнечному излучению; диаметр троса без покрытия 1.2мм, с покрытием 2мм; t-раб.-40...+50°C. Бухта 20 м | Rexant | руб./уп | 233.9
| Трос стальной в ПВХ оплетке d=2,5 мм, красный (20м)(09-5125-1) | Трос металлополимерный, покрытый пластикатом ПВХ красного цвета устойчивым к агрессивным средам и солнечному излучению; диаметр троса без покрытия 1.6мм, с покрытием 2.5мм; t-раб.-40...+50°C. Бухта 20 м | Rexant | руб./уп | 289.61
| Трос стальной в ПВХ оплетке d=2,5 мм, прозрачный (200м)(09-5325) | Трос металлополимерный, покрытый пластикатом ПВХ прозрачного цвета устойчивым к агрессивным средам и солнечному излучению; диаметр троса без покрытия 1.6мм, с покрытием 2.5мм; t-раб.-40...+50°C. Бухта 200 м | Rexant | руб./уп | 2491.08
| Трос стальной в ПВХ оплетке d=2,5 мм, прозрачный (20м)(09-5125) | Трос металлополимерный, покрытый пластикатом ПВХ прозрачного цвета устойчивым к агрессивным средам и солнечному излучению; диаметр троса без покрытия 1.6мм, с покрытием 2.5мм; t-раб.-40...+50°C. Бухта 20 м | Rexant | руб./уп | 289.61
| Трос стальной в ПВХ оплетке d=2,5 мм, черный (20м)(09-5125-3) | Трос металлополимерный, покрытый пластикатом ПВХ черного цвета устойчивым к агрессивным средам и солнечному излучению; диаметр троса без покрытия 1.6мм, с покрытием 2.5мм; t-раб.-40...+50°C. Бухта 20 м | Rexant | руб./уп | 289.61
| Трос стальной в ПВХ оплетке d=3,0 мм, прозрачный (200м)(09-5330) | Трос металлополимерный, покрытый пластикатом ПВХ прозрачного цвета устойчивым к агрессивным средам и солнечному излучению; диаметр троса без покрытия 2.1мм, с покрытием 3мм; t-раб.-40...+50°C. Бухта 200 м | Rexant | руб./уп | 3813.39
| Трос стальной в ПВХ оплетке d=3,0 мм, прозрачный (20м)(09-5130) | Трос металлополимерный, покрытый пластикатом ПВХ прозрачного цвета устойчивым к агрессивным средам и солнечному излучению; диаметр троса без покрытия 2.1мм, с покрытием 3мм; t-раб.-40...+50°C. Бухта 20 м | Rexant | руб./уп | 412.64
| Трос стальной в ПВХ оплетке d=3,5 мм, прозрачный (200м)(09-5335) | Трос металлополимерный, покрытый пластикатом ПВХ прозрачного цвета устойчивым к агрессивным средам и солнечному излучению; диаметр троса без покрытия 2.8мм, с покрытием 3.5мм; t-раб.-40...+50°C. Бухта 200 м | Rexant | руб./уп | 5184.26
| Трос стальной в ПВХ оплетке d=4,0 мм, прозрачный (100м)(09-5240) | Трос металлополимерный, покрытый пластикатом ПВХ прозрачного цвета устойчивым к агрессивным средам и солнечному излучению; диаметр троса без покрытия 3.1мм, с покрытием 4мм; t-раб.-40...+50°C. Бухта 100 м | Rexant | руб./уп | 3207.21
| Трос стальной в ПВХ оплетке d=4,0 мм, прозрачный (20м)(09-5140) | Трос металлополимерный, покрытый пластикатом ПВХ прозрачного цвета устойчивым к агрессивным средам и солнечному излучению; диаметр троса без покрытия 3.1мм, с покрытием 4мм; t-раб.-40...+50°C. Бухта 20 м | Rexant | руб./уп | 697.57
| Трос стальной в ПВХ оплетке d=5,0 мм, прозрачный (100м)(09-5250) | Трос металлополимерный, покрытый пластикатом ПВХ прозрачного цвета устойчивым к агрессивным средам и солнечному излучению; диаметр троса без покрытия 4мм, с покрытием 5мм; t-раб.-40...+50°C. Бухта 100 м | Rexant | руб./уп | 4876.72
| Трос стальной в ПВХ оплетке DIN 3055 2/3 (200м) | Трос металлополимерный, покрытый пластикатом ПВХ прозрачного цвета устойчивым к агрессивным средам и солнечному излучению; диаметр троса без покрытия 2 мм, с покрытием 3 мм; t-раб.-40...+50°С. Бухта 200 м | Прочие зарубежные | руб./уп | 2890
| Трос стальной в ПВХ оплетке DIN 3055 3/4 (200м) | Трос металлополимерный, покрытый пластикатом ПВХ прозрачного цвета устойчивым к агрессивным средам и солнечному излучению; диаметр троса без покрытия 3 мм, с покрытием 4 мм; t-раб.-40...+50°С. Бухта 200 м | Прочие зарубежные | руб./уп | 4350
| Трос стальной в ПВХ оплетке DIN 3055 4/5 (100м) | Трос металлополимерный, покрытый пластикатом ПВХ прозрачного цвета устойчивым к агрессивным средам и солнечному излучению; диаметр троса без покрытия 4 мм, с покрытием 5 мм; t-раб.-40...+50°С. Бухта 100 м | Прочие зарубежные | руб./уп | 3237.5
| Трос стальной в ПВХ оплетке DIN 3055 5/6 (100м) | Трос металлополимерный, покрытый пластикатом ПВХ прозрачного цвета устойчивым к агрессивным средам и солнечному излучению; диаметр троса без покрытия 5 мм, с покрытием 6 мм; t-раб.-40...+50°С. Бухта 100 м | Прочие зарубежные | руб./уп | 4700
| Трос стальной в ПВХ оплетке DIN 3055 6/8 (100м) | Трос металлополимерный, покрытый пластикатом ПВХ прозрачного цвета устойчивым к агрессивным средам и солнечному излучению; диаметр троса без покрытия 6 мм, с покрытием 8 мм; t-раб.-40...+50°С. Бухта 100 м | Прочие зарубежные | руб./уп | 7612.5
| Трос стальной в ПВХ оплетке DIN 3055 8/10 (100м) | Трос металлополимерный, покрытый пластикатом ПВХ прозрачного цвета устойчивым к агрессивным средам и солнечному излучению; диаметр троса без покрытия 8 мм, с покрытием 10 мм; t-раб.-40...+50°С. Бухта 100 м | Прочие зарубежные | руб./уп | 11975
| Трос стальной, толщина 3 мм, DIN 3055 (CM625503) | Трос стальной оцинкованный, толщина 3 мм, DIN 3055, рабочая нагрузка 108 кг | ДКС | руб./м | 43.8
| Трос стальной, толщина 4 мм, DIN 3055 (CM625504) | Трос стальной оцинкованный, толщина 4 мм, DIN 3055, рабочая нагрузка 192 кг | ДКС | руб./м | 72.04
| Трос стальной, толщина 5 мм, DIN 3055 (CM625505) | Трос стальной оцинкованный, толщина 5 мм, DIN 3055, рабочая нагрузка 300 кг | ДКС | руб./м | 114.31
| Трос стальной, толщина 6 мм, DIN 3055 (CM625506) | Трос стальной оцинкованный, толщина 6 мм, DIN 3055, рабочая нагрузка 432 кг | ДКС | руб./м | 157.97
| Хомут-стяжка кабельная нейлоновая 400x4,8 мм, черная (уп 100 шт) (07-0401) | Нейлоновая, неоткрываемая, черный (уп 100 шт) Ш=4.8мм, Дл=400мм, | Rexant | руб./уп | 408.73
| Хомут-стяжка кабельная нейлоновая 500x4,8 мм, черная (уп 100 шт) (07-0501) | Нейлоновая, неоткрываемая, черный (уп 100 шт) Ш=4.8мм, Дл=500мм, | Rexant | руб./уп | 539.18
| Хомут-стяжка кабельная нейлоновая 500x7,6 мм, белая (уп 100 шт) (07-0502) | Нейлоновая, неоткрываемая, белый (уп 100 шт) Ш=7.6мм, Дл=500мм, | Rexant | руб./уп | 906.68
| Хомут 12,4x1000 P6.6, белый (100шт) (25243SR) | Кабельный хомут 12,4x1000 мм, полиамид 6.6, HF - не содержит галогенов, t-раб. -40..+85°С, цвет белый | ДКС | руб./уп | 6594
| Хомут 12,4x1000 P6.6, черный (100шт) (25343SR) | Кабельный хомут 12,4x1000 мм, полиамид 6.6, HF - не содержит галогенов, t-раб. -40..+85°С, цвет черный | ДКС | руб./уп | 6141
| Хомут 12,4x230 P6.6, черный (100шт) (25335SR) | Кабельный хомут 12,4x230 мм, полиамид 6.6, HF - не содержит галогенов, t-раб. -40..+85°С, цвет черный | ДКС | руб./уп | 1795
| Хомут 12,4x530 P6.6, белый (100шт) (25237SR) | Кабельный хомут 12,4x530 мм, полиамид 6.6, HF - не содержит галогенов, t-раб. -40..+85°С, цвет белый | ДКС | руб./уп | 2722
| Хомут 12,4x530 P6.6, черный (100шт) (25337SR) | Кабельный хомут 12,4x530 мм, полиамид 6.6, HF - не содержит галогенов, t-раб. -40..+85°С, цвет черный | ДКС | руб./уп | 2643
| Хомут 12,4x730 P6.6, белый (100шт) (25239SR) | Кабельный хомут 12,4x730 мм, полиамид 6.6, HF - не содержит галогенов, t-раб. -40..+85°С, цвет белый | ДКС | руб./уп | 3296
| Хомут 12,4x230 P6.6, белый (100шт) (25235SR) | Кабельный хомут 12,4x230 мм, полиамид 6.6, HF - не содержит галогенов, t-раб. -40..+85°С, цвет белый | ДКС | руб./уп | 1795
| Хомут 12,4x730 P6.6, черный (100шт) (25339SR) | Кабельный хомут 12,4x730 мм, полиамид 6.6, HF - не содержит галогенов, t-раб. -40..+85°С, цвет черный | ДКС | руб./уп | 3201
| Хомут 12,4x880 P6.6, белый (100шт) (25241SR) | Кабельный хомут 12,4x880 мм, полиамид 6.6, HF - не содержит галогенов, t-раб. -40..+85°С, цвет белый | ДКС | руб./уп | 5403
| Хомут 2,5x100 P6.6 для индикации (100шт) (25203SRCDT) | Хомут для индикации 2,5x100 мм, полиамид 6.6, не содержит галогенов (ZH), t-раб. -40..+85°С, цвет синий | ДКС | руб./уп | 223
| Хомут 2,5x100 P6.6 черный (100шт) (25303SRCT) | Кабельный хомут устойчивый к высоким t°C, 2,5х100 мм, полиамид 6.6, не содержит галогенов (ZH), устойчив к УФ излучению, t-раб. -40..+150°С, цвет черный | ДКС | руб./уп | 168
| Хомут 2,5x100 P6.6, белый (100шт) (21203SR) | Кабельный хомут с двойным замком 2,5x100 мм, полиамид 6.6, не содержит галогенов (ZH), t-раб. -10..+85°С, цвет белый | ДКС | руб./уп | 786
| Хомут 2,5x100 P6.6, белый (100шт) (25203SR) | Кабельный хомут 2,5х100 мм, полиамид 6.6, HF - не содержит галогенов, t-раб. -40..+85°С, цвет белый | ДКС | руб./уп | 61
| Хомут 2,5x100 P6.6, черный (100шт) (21303SR) | Кабельный хомут с двойным замком 2,5x100 мм, полиамид 6.6, не содержит галогенов (ZH), t-раб. -10..+85°С, цвет черный | ДКС | руб./уп | 786
| Хомут 2,5x100 P6.6, черный (100шт) (25303SR) | Кабельный хомут 2,5х100 мм, полиамид 6.6, HF - не содержит галогенов, t-раб. -40..+85°С, цвет черный | ДКС | руб./уп | 66
| Хомут 2,5x100 белый (100шт) (252100SR-M) | Кабельный хомут маркировочный 2,5х100 мм, горизонтальная табличка над замком 24,5х7,8 мм, полиамид 6.6, не содержит галогенов, t-раб. -40..+85°С, цвет белый | ДКС | руб./уп | 260
| Хомут 2,5x100, белый (100шт) (25203SRCV0) | Хомут самозатухающий 2,5x100 мм, полиамид 6.6, не содержит галогенов (ZH), t-раб. -40..+85°С, цвет белый | ДКС | руб./уп | 194
| Хомут 2,5x110 белый (100шт) (252110SR-M) | Кабельный хомут маркировочный 2,5х110 мм, горизонтальная табличка над замком 20x9 мм, полиамид 6.6, не содержит галогенов, t-раб. -40..+85°С, цвет белый | ДКС | руб./уп | 372
| Хомут 2,5x130 P6.6, белый (100шт) (25205SR) | Кабельный хомут 2,5х130 мм, полиамид 6.6, HF - не содержит галогенов, t-раб. -40..+85°С, цвет белый | ДКС | руб./уп | 93
| Хомут 2,5x130 P6.6, черный (100шт) (25305SR) | Кабельный хомут 2,5х130 мм, полиамид 6.6, HF - не содержит галогенов, t-раб. -40..+85°С, цвет черный | ДКС | руб./уп | 95
| Хомут 2,5x150 P6.6 с монтажным отверстием M4 (100шт) (252150SR-I) | Кабельный хомут с монтажным отверстием 2,5х150 мм, крепёжное отверстие Ø=4,5 мм, полиамид 6.6, не содержит галогенов, защёлка двойная, t-раб. -40..+85°С, цвет белый | ДКС | руб./уп | 540
| Хомут 2,5x160 P6.6, белый (100шт) (25206SR) | Кабельный хомут 2,5х160 мм, полиамид 6.6, HF - не содержит галогенов, t-раб. -40..+85°С, цвет белый | ДКС | руб./уп | 142
| Хомут 2,5x160 P6.6, черный (100шт) (25306SR) | Кабельный хомут 2,5х160 мм, полиамид 6.6, HF - не содержит галогенов, t-раб. -40..+85°С, цвет черный | ДКС | руб./уп | 112
| Хомут 2,5x200 P6.6, белый (100шт) (25207SR) | Кабельный хомут 2,5х200 мм, полиамид 6.6, HF - не содержит галогенов, t-раб. -40..+85°С, цвет белый | ДКС | руб./уп | 137
| Хомут 2,5x200 P6.6, черный (100шт) (21307SR) | Кабельный хомут с двойным замком 2,5x200 мм, полиамид 6.6, не содержит галогенов (ZH), t-раб. -10..+85°С, цвет черный | ДКС | руб./уп | 806
| Хомут 2,5x200 P6.6, черный (100шт) (25307SR) | Кабельный хомут 2,5х200 мм, полиамид 6.6, HF - не содержит галогенов, t-раб. -40..+85°С, цвет черный | ДКС | руб./уп | 137
| Хомут 2,5х100 P6.6 оливковый (100шт) (25203SRCT) | Кабельный хомут устойчивый к высоким t°C, 2,5х100 мм, полиамид 6.6, не содержит галогенов (ZH), устойчив к УФ излучению, t-раб. -40..+150°С, цвет оливковый | ДКС | руб./уп | 154
| Хомут 3,6x140 P6.6, белый (100шт) (25209SR) | Кабельный хомут 3,6x140 мм, полиамид 6.6, HF - не содержит галогенов, t-раб. -40..+85°С, цвет белый | ДКС | руб./уп | 139
| Хомут 3,6x140 P6.6, черный (100шт) (21309SR) | Кабельный хомут с двойным замком 2,5x100 мм, полиамид 6.6, не содержит галогенов (ZH), t-раб. -10..+85°С, цвет черный | ДКС | руб./уп | 1125
| Хомут 3,6x140 P6.6, черный (100шт) (25309SR) | Кабельный хомут 3,6x140 мм, полиамид 6.6, HF - не содержит галогенов, t-раб. -40..+85°С, цвет черный | ДКС | руб./уп | 148
| Хомут 3,6x150 P6.6 оливковый (100шт) (25209SRCT) | Кабельный хомут устойчивый к высоким t°C, 3,6x150 мм, полиамид 6.6, не содержит галогенов (ZH), устойчив к УФ излучению, t-раб. -40..+150°С, цвет оливковый | ДКС | руб./уп | 321
| Хомут 3,6x150 P6.6 под отверстие 4,5мм (100шт) (252155SR-M) | Кабельный хомут с монтажным основанием под отверстие 3,6х150 мм, крепёжное отверстие Ø=4,5 мм, полиамид 6.6, не содержит галогенов, защёлка двойная, t-раб. -40..+85°С, цвет белый | ДКС | руб./уп | 571
| Хомут 3,6х150 P6.6 черный (100 шт) (25309SRCT) | Кабельный хомут устойчивый к высоким t°C, 3,6x150 мм, полиамид 6.6, не содержит галогенов (ZH), устойчив к УФ излучению, t-раб. -40..+150°С, цвет черный | ДКС | руб./уп | 321
| Хомут 3,6x150, белый (100шт) (25209SRCV0) | Хомут самозатухающий 3,6x150 мм, полиамид 6.6, не содержит галогенов (ZH), t-раб. -40..+85°С, цвет белый | ДКС | руб./уп | 221
| Хомут 3,6x200 P6.6 для индикации (100шт) (25214SRCDT) | Хомут для индикации 3,6x200 мм, полиамид 6.6, не содержит галогенов (ZH), t-раб. -40..+85°С, цвет синий | ДКС | руб./уп | 587
| Хомут 3,6x200 P6.6 оливковый (100шт) (25214SRCT) | Кабельный хомут устойчивый к высоким t°C, 3,6x200 мм, полиамид 6.6, не содержит галогенов (ZH), устойчив к УФ излучению, t-раб. -40..+150°С, цвет оливковый | ДКС | руб./уп | 571
| Хомут 3,6x200 P6.6 черный (100шт) (25314SRCT) | Кабельный хомут устойчивый к высоким t°C, 3,6x200 мм, полиамид 6.6, не содержит галогенов (ZH), устойчив к УФ излучению, t-раб. -40..+150°С, цвет черный | ДКС | руб./уп | 571
| Хомут 3,6x200 P6.6, белый (100шт) (21214SR) | Кабельный хомут с двойным замком 3,6x200 мм, полиамид 6.6, не содержит галогенов (ZH), t-раб. -10..+85°С, цвет белый | ДКС | руб./уп | 987
| Хомут 3,6x200 P6.6, белый (100шт) (25214SR) | Кабельный хомут 3,6x200 мм, полиамид 6.6, HF - не содержит галогенов, t-раб. -40..+85°С, цвет белый | ДКС | руб./уп | 210
| Хомут 3,6x200 P6.6, черный (100шт) (21314SR) | Кабельный хомут с двойным замком 3,6x200 мм, полиамид 6.6, не содержит галогенов (ZH), t-раб. -10..+85°С, цвет черный | ДКС | руб./уп | 987
| Хомут 3,6x200 P6.6, черный (100шт) (25314SR) | Кабельный хомут 4,6x200 мм, полиамид 6.6, HF - не содержит галогенов, t-раб. -40..+85°С, цвет черный | ДКС | руб./уп | 238
| Хомут 3,6x200, белый (100шт) (25214SRCV0) | Хомут самозатухающий 3,6x200 мм, полиамид 6.6, не содержит галогенов (ZH), t-раб. -40..+85°С, цвет белый | ДКС | руб./уп | 420
| Хомут 3,6x300 P6.6, белый (100шт) (21210SR) | Кабельный хомут с двойным замком 3,6x300 мм, полиамид 6.6, не содержит галогенов (ZH), t-раб. -10..+85°С, цвет белый | ДКС | руб./уп | 1171
| Хомут 3,6x300 P6.6, белый (100шт) (25210SR) | Кабельный хомут 3,6x300 мм, полиамид 6.6, HF - не содержит галогенов, t-раб. -40..+85°С, цвет белый | ДКС | руб./уп | 336
| Хомут 3,6x300 P6.6, черный (100шт) (21310SR) | Кабельный хомут с двойным замком 3,6x300 мм, полиамид 6.6, не содержит галогенов (ZH), t-раб. -10..+85°С, цвет черный | ДКС | руб./уп | 1131
| Хомут 3,6x300 P6.6, черный (100шт) (25310SR) | Кабельный хомут 3,6x300 мм, полиамид 6.6, HF - не содержит галогенов, t-раб. -40..+85°С, цвет черный | ДКС | руб./уп | 322
| Хомут 3,6x370 P6.6, белый (100шт) (25208SR) | Кабельный хомут 3,6x370 мм, полиамид 6.6, HF - не содержит галогенов, t-раб. -40..+85°С, цвет белый | ДКС | руб./уп | 454
| Хомут 3,6x370 P6.6, черный (100шт) (25308SR) | Кабельный хомут 3,6x370 мм, полиамид 6.6, HF - не содержит галогенов, t-раб. -40..+85°С, цвет черный | ДКС | руб./уп | 454
| Хомут 3,6х140 P6.6 зелёный (100 шт.) (25209CT) | Кабельный хомут устойчивый к высоким температурам 3,6х140 мм, полиамид 6.6, не содержит галогенов, устойчив к ультрафиолетовому излучению, t-раб. -45..+145°С, цвет зелёный | ДКС | руб./уп | 346
| Хомут 3,6х140 P6.6 чёрный (100 шт.) (25309CT) | Кабельный хомут устойчивый к высоким температурам 3,6х140 мм, полиамид 6.6, не содержит галогенов, устойчив к ультрафиолетовому излучению, t-раб. -45..+145°С, цвет чёрный | ДКС | руб./уп | 346
| Хомут 4,6x160 P6.6, белый (100шт) (25211SR) | Кабельный хомут 4,6x160 мм, полиамид 6.6, HF - не содержит галогенов, t-раб. -40..+85°С, цвет белый | ДКС | руб./уп | 221
| Хомут 4,6x160 P6.6, черный (100шт) (25311SR) | Кабельный хомут 4,6x160 мм, полиамид 6.6, HF - не содержит галогенов, t-раб. -40..+85°С, цвет черный | ДКС | руб./уп | 221
| Хомут 4,6x180 P6.6, белый (100шт) (25213SR) | Кабельный хомут 4,6x180 мм, полиамид 6.6, HF - не содержит галогенов, t-раб. -40..+85°С, цвет белый | ДКС | руб./уп | 238
| Хомут 4,6x180 P6.6, черный (100шт) (25313SR) | Кабельный хомут 4,6x180 мм, полиамид 6.6, HF - не содержит галогенов, t-раб. -40..+85°С, цвет черный | ДКС | руб./уп | 255
| Хомут 4,8x200 P6.6 для индикации (100шт) (25215SRCDT) | Хомут для индикации 4,8x200 мм, полиамид 6.6, не содержит галогенов (ZH), t-раб. -40..+85°С, цвет синий | ДКС | руб./уп | 799
| Хомут 4,8x200 P6.6 оливковый (100шт) (25215SRCT) | Кабельный хомут устойчивый к высоким t°C, 4,8x200 мм, полиамид 6.6, не содержит галогенов (ZH), устойчив к УФ излучению, t-раб. -40..+150°С, цвет оливковый | ДКС | руб./уп | 458
| Хомут 4,8x200 P6.6 под отверстие 4,9мм (100шт) (252205SR-M) | Кабельный хомут с монтажным основанием под отверстие 4,8x200 мм, крепёжное отверстие Ø=4,9 мм, полиамид 6.6, не содержит галогенов, защёлка двойная, t-раб. -40..+85°С, цвет белый | ДКС | руб./уп | 876
| Хомут 4,8x200 P6.6 с монтажным отверстием M5 (100шт) (252200SR-S) | Кабельный хомут с монтажным отверстием 4,8х200 мм, крепёжное отверстие Ø=5 мм, полиамид 6.6, не содержит галогенов, защёлка двойная, t-раб. -40..+85°С, цвет белый | ДКС | руб./уп | 693
| Хомут 4,8x200 P6.6 черный (100шт) (25315SRCT) | Кабельный хомут устойчивый к высоким t°C, 4,8x200 мм, полиамид 6.6, не содержит галогенов (ZH), устойчив к УФ излучению, t-раб. -40..+150°С, цвет черный | ДКС | руб./уп | 605
| Хомут 4,8x200 P6.6, белый (100шт) (21215SR) | Кабельный хомут с двойным замком 4,8x200 мм, полиамид 6.6, не содержит галогенов (ZH), t-раб. -10..+85°С, цвет белый | ДКС | руб./уп | 1226
| Хомут 4,8x200 P6.6, белый (100шт) (25215SR) | Кабельный хомут 4,8x200 мм, полиамид 6.6, HF - не содержит галогенов, t-раб. -40..+85°С, цвет белый | ДКС | руб./уп | 275
| Хомут 4,8x200 P6.6, черный (100шт) (21315SR) | Кабельный хомут с двойным замком 4,8x200 мм, полиамид 6.6, не содержит галогенов (ZH), t-раб. -10..+85°С, цвет черный | ДКС | руб./уп | 1226
| Хомут 4,8x200 P6.6, черный (100шт) (25315SR) | Кабельный хомут 4,8x200 мм, полиамид 6.6, HF - не содержит галогенов, t-раб. -40..+85°С, цвет черный | ДКС | руб./уп | 265
| Хомут 4,8x200 белый (100шт) (252190SR-M) | Кабельный хомут маркировочный 4.8х200 мм, вертикальная табличка под замком 27x12,9 мм, полиамид 6.6, не содержит галогенов, t-раб. -40..+85°С, цвет белый | ДКС | руб./уп | 381
| Хомут 4,8x200, белый (100шт) (25215SRCV0) | Хомут самозатухающий 4,8x200 мм, полиамид 6.6, не содержит галогенов (ZH), t-раб. -40..+85°С, цвет белый | ДКС | руб./уп | 655
| Хомут 4,8x250 P6.6, белый (100шт) (21216SR) | Кабельный хомут с двойным замком 4,8x250 мм, полиамид 6.6, не содержит галогенов (ZH), t-раб. -10..+85°С, цвет белый | ДКС | руб./уп | 927
| Хомут 4,8x250 P6.6, белый (100шт) (25216SR) | Кабельный хомут 4,8x250 мм, полиамид 6.6, HF - не содержит галогенов, t-раб. -40..+85°С, цвет белый | ДКС | руб./уп | 375
| Хомут 4,8x250 P6.6, черный (100шт) (21316SR) | Кабельный хомут с двойным замком 4,8x250 мм, полиамид 6.6, не содержит галогенов (ZH), t-раб. -10..+85°С, цвет черный | ДКС | руб./уп | 1257
| Хомут 4,8x250 P6.6, черный (100шт) (25316SR) | Кабельный хомут 4,8x250 мм, полиамид 6.6, HF - не содержит галогенов, t-раб. -40..+85°С, цвет черный | ДКС | руб./уп | 375
| Хомут 4,8x300 P6.6 для индикации (100шт) (25217SRDT) | Хомут для индикации 4,8x300 мм, полиамид 6.6, не содержит галогенов (ZH), t-раб. -40..+85°С, цвет синий | ДКС | руб./уп | 1172
| Хомут 4,8x300 P6.6 оливковый (100шт) (25217SRT) | Кабельный хомут устойчивый к высоким t°C, 4,8x300 мм, полиамид 6.6, не содержит галогенов (ZH), устойчив к УФ излучению, t-раб. -40..+150°С, цвет оливковый | ДКС | руб./уп | 1247
| Хомут 4,8x300 P6.6 черный (100шт) (25317SRT) | Кабельный хомут устойчивый к высоким t°C, 4,8x300 мм, полиамид 6.6, не содержит галогенов (ZH), устойчив к УФ излучению, t-раб. -40..+150°С, цвет черный | ДКС | руб./уп | 970
| Хомут 4,8x300 P6.6, белый (100шт) (21217SR) | Кабельный хомут с двойным замком 4,8x300 мм, полиамид 6.6, не содержит галогенов (ZH), t-раб. -10..+85°С, цвет белый | ДКС | руб./уп | 1432
| Хомут 4,8x300 P6.6, белый (100шт) (25217SR) | Кабельный хомут 4,8x300 мм, полиамид 6.6, HF - не содержит галогенов, t-раб. -40..+85°С, цвет белый | ДКС | руб./уп | 451
| Хомут 4,8x300 P6.6, черный (100шт) (21317SR) | Кабельный хомут с двойным замком 4,8x300 мм, полиамид 6.6, не содержит галогенов (ZH), t-раб. -10..+85°С, цвет черный | ДКС | руб./уп | 1386
| Хомут 4,8x300 P6.6, черный (100шт) (25317SR) | Кабельный хомут 4,8x300 мм, полиамид 6.6, HF - не содержит галогенов, t-раб. -40..+85°С, цвет черный | ДКС | руб./уп | 433
| Хомут 4,8x300 белый (100шт) (252270SR-M) | Кабельный хомут маркировочный 4,8х300 мм, вертикальная табличка под замком 27x12,9 мм, полиамид 6.6, не содержит галогенов, t-раб. -40..+85°С, цвет белый | ДКС | руб./уп | 1657
| Хомут 4,8x300, белый (100шт) (25217SRV0) | Хомут самозатухающий 4,8x300 мм, полиамид 6.6, не содержит галогенов (ZH), t-раб. -40..+85°С, цвет белый | ДКС | руб./уп | 1011
| Хомут 4,8x370 P6.6, белый (100шт) (21219SR) | Кабельный хомут с двойным замком 4,8x370 мм, полиамид 6.6, не содержит галогенов (ZH), t-раб. -10..+85°С, цвет белый | ДКС | руб./уп | 1525
| Хомут 4,8x370 P6.6, черный (100шт) (21319SR) | Кабельный хомут с двойным замком 4,8x370 мм, полиамид 6.6, не содержит галогенов (ZH), t-раб. -10..+85°С, цвет черный | ДКС | руб./уп | 1807
| Хомут 4,8x390 P6.6, белый (100шт) (25218SR) | Кабельный хомут 4,8x390 мм, полиамид 6.6, HF - не содержит галогенов, t-раб. -40..+85°С, цвет белый | ДКС | руб./уп | 621
| Хомут 4,8x430 P6.6, белый (100шт) (25220SR) | Кабельный хомут 4,8x430 мм, полиамид 6.6, HF - не содержит галогенов, t-раб. -40..+85°С, цвет белый | ДКС | руб./уп | 625
| Хомут 4,8x430 P6.6, черный (100шт) (25320SR) | Кабельный хомут 4,8x430 мм, полиамид 6.6, HF - не содержит галогенов, t-раб. -40..+85°С, цвет черный | ДКС | руб./уп | 625
| Хомут 4,8х200мм нейлон (100 шт) (UHH31-D048-200-100) | Кабельный хомут 4,8х200 мм, нейлон, рабочая температура -25..+75°С, цвет белый | IEK | руб./уп | 244.48
| Хомут 7,5x540 черный (100шт) (25331UV) | Кабельный хомут устойчивый к УФ излучению 7,5x540 мм, полиамид 6.6, не содержит галогенов (ZH), t-раб. -10..+60°С, цвет черный | ДКС | руб./уп | 2858
| Хомут 7,5x750 черный (100шт) (25333UV) | Кабельный хомут устойчивый к УФ излучению 7,5x750 мм, полиамид 6.6, не содержит галогенов (ZH), t-раб. -10..+60°С, цвет черный | ДКС | руб./уп | 4075
| Хомут 7,6x200 P6.6 многоразовый, белый (100шт) (25250SR) | Кабельный хомут многоразовый 7,6x200 мм, полиамид 6.6, не содержит галогенов, защёлка двойная, t-раб. -40..+85°С, цвет белый | ДКС | руб./уп | 780
| Хомут 7,6x200 P6.6 многоразовый, черный (100шт) (25350SR) | Кабельный хомут многоразовый 7,6x200 мм, полиамид 6.6, не содержит галогенов, защёлка двойная, t-раб. -40..+85°С, цвет черный | ДКС | руб./уп | 669
| Хомут 7,6x200 P6.6, белый (100шт) (25223SR) | Кабельный хомут 7,6x200 мм, полиамид 6.6, HF - не содержит галогенов, t-раб. -40..+85°С, цвет белый | ДКС | руб./уп | 565
| Хомут 7,6x220 P6.6, черный (100шт) (21325SR) | Кабельный хомут с двойным замком 7,6x220 мм, полиамид 6.6, не содержит галогенов (ZH), t-раб. -10..+85°С, цвет черный | ДКС | руб./уп | 1915
| Хомут 7,6x250 P6.6 многоразовый, белый (100шт) (25252SR) | Кабельный хомут многоразовый 7,6x250 мм, полиамид 6.6, не содержит галогенов, защёлка двойная, t-раб. -40..+85°С, цвет белый | ДКС | руб./уп | 842
| Хомут 7,6x250 P6.6 многоразовый, черный (100шт) (25352SR) | Кабельный хомут многоразовый 7,6x250 мм, полиамид 6.6, не содержит галогенов, защёлка двойная, t-раб. -40..+85°С, цвет черный | ДКС | руб./уп | 1030
| Хомут 7,6x250 P6.6, черный (100шт) (25325SR) | Кабельный хомут 7,6x250 мм, полиамид 6.6, HF - не содержит галогенов, t-раб. -40..+85°С, цвет черный | ДКС | руб./уп | 654
| Хомут 7,6x300 P6.6 с монтажным отверстием M6 (100шт) (252300SR-H) | Кабельный хомут с монтажным отверстием 7,6x300 мм, крепёжное отверстие Ø=6 мм, полиамид 6.6, не содержит галогенов, защёлка двойная, t-раб. -40..+85°С, цвет белый | ДКС | руб./уп | 2467
| Хомут 7,6x300 P6.6, белый (100шт) (25226SR) | Кабельный хомут 7,6x300 мм, полиамид 6.6, HF - не содержит галогенов, t-раб. -40..+85°С, цвет белый | ДКС | руб./уп | 863
| Хомут 7,6x300 P6.6, черный (100шт) (25326SR) | Кабельный хомут 7,6x300 мм, полиамид 6.6, HF - не содержит галогенов, t-раб. -40..+85°С, цвет черный | ДКС | руб./уп | 842
| Хомут 7,6x365 P6.6, белый (100шт) (25227SR) | Кабельный хомут 7,6x365 мм, полиамид 6.6, HF - не содержит галогенов, t-раб. -40..+85°С, цвет белый | ДКС | руб./уп | 1329
| Хомут 7,6x370 P6.6 многоразовый, белый (100шт) (25254SR) | Кабельный хомут многоразовый 7,6x370 мм, полиамид 6.6, не содержит галогенов, защёлка двойная, t-раб. -40..+85°С, цвет белый | ДКС | руб./уп | 1211
| Хомут 7,6x370 P6.6 многоразовый, черный (100шт) (25354SR) | Кабельный хомут многоразовый 7,6x370 мм, полиамид 6.6, не содержит галогенов, защёлка двойная, t-раб. -40..+85°С, цвет черный | ДКС | руб./уп | 1211
| Хомут 7,6x370 P6.6 черный (100шт) (25327SRT) | Кабельный хомут устойчивый к высоким t°C, 7,6x370 мм, полиамид 6.6, не содержит галогенов (ZH), устойчив к УФ излучению, t-раб. -45..+145°С, цвет черный | ДКС | руб./уп | 2427
| Хомут 7,6x370 P6.6, черный (100шт) (21327SR) | Кабельный хомут с двойным замком 7,6x370 мм, полиамид 6.6, не содержит галогенов (ZH), t-раб. -10..+85°С, цвет черный | ДКС | руб./уп | 2466
| Хомут 7,6x400 P6.6 с монтажным отверстием M6 (100шт) (252380SR-H) | Кабельный хомут с монтажным отверстием 7,6x400 мм, крепёжное отверстие Ø=6 мм, полиамид 6.6, не содержит галогенов, защёлка двойная, t-раб. -40..+85°С, цвет белый | ДКС | руб./уп | 3229
| Хомут 7,6x450 P6.6, белый (100шт) (25229SR) | Кабельный хомут 7,6x450 мм, полиамид 6.6, HF - не содержит галогенов, t-раб. -40..+85°С, цвет белый | ДКС | руб./уп | 1269
| Хомут 7,6x450 P6.6, черный (100шт) (25329SR) | Кабельный хомут 7,6x450 мм, полиамид 6.6, HF - не содержит галогенов, t-раб. -40..+85°С, цвет черный | ДКС | руб./уп | 1573
| Хомут 7,6x550 P6.6, черный (100шт) (25331SR) | Кабельный хомут 7,6x650 мм, полиамид 6.6, HF - не содержит галогенов, t-раб. -40..+85°С, цвет черный | ДКС | руб./уп | 1743
| Хомут 7,6x370 P6.6 оливковый (100шт) (25227SRT) | Кабельный хомут устойчивый к высоким t°C, 7,6x370 мм, полиамид 6.6, не содержит галогенов (ZH), устойчив к УФ излучению, t-раб. -40..+150°С, цвет оливковый | ДКС | руб./уп | 3221
| Хомут 7,6x750 P6.6, черный (100шт) (25333SR) | Кабельный хомут 7,6x750 мм, полиамид 6.6, HF - не содержит галогенов, t-раб. -40..+85°С, цвет черный | ДКС | руб./уп | 2124
| Хомут 7,6x250 P6.6, белый (100шт) (25225SR) | Кабельный хомут 7,6x250 мм, полиамид 6.6, HF - не содержит галогенов, t-раб. -40..+85°С, цвет белый | ДКС | руб./уп | 654
| Хомут 7,6x550 P6.6, белый (100шт) (25231SR) | Кабельный хомут 7,6x550 мм, полиамид 6.6, HF - не содержит галогенов, t-раб. -40..+85°С, цвет белый | ДКС | руб./уп | 1681
| Хомут 7,6x750 P6.6, белый (100шт) (25233SR) | Кабельный хомут 7,6x750 мм, полиамид 6.6, HF - не содержит галогенов, t-раб. -40..+85°С, цвет белый | ДКС | руб./уп | 2124
| Хомут 8,8x780 P6.6, белый (100шт) (25234SR) | Кабельный хомут 8,8x780 мм, полиамид 6.6, HF - не содержит галогенов, t-раб. -40..+85°С, цвет белый | ДКС | руб./уп | 3120
| Хомут 8,8x780 P6.6, черный (100шт) (25334SR) | Кабельный хомут 8,8x780 мм, полиамид 6.6, HF - не содержит галогенов, t-раб. -40..+85°С, цвет черный | ДКС | руб./уп | 3120
| Хомут 9x180 P6.6 черный (100шт) (26501SR) | Кабельный хомут с плоским замком 9х180 мм, полиамид 6.6, не содержит галогенов, устойчив к ультрафиолетовому излучению, защёлка двойная, t-раб. -10..+85°С, цвет чёрный | ДКС | руб./уп | 1260
| Хомут 9х300 P6.6 черный (100шт) (26502SR) | Кабельный хомут с плоским замком 9х300 мм, полиамид 6.6, не содержит галогенов, устойчив к ультрафиолетовому излучению, защёлка двойная, t-раб. -10..+85°С, цвет чёрный | ДКС | руб./уп | 1704
| Хомут из нержавеющей стали AISI 304 4,6х150 (50 шт) (27403) | Хомут из нержавеющей стали AISI 304, ширина 4,6 мм, длина 150 мм | ДКС | руб./уп | 1608.5
| Хомут из нержавеющей стали AISI 304 4,6х175 (50 шт) (27404) | Хомут из нержавеющей стали AISI 304, ширина 4,6 мм, длина 175 мм | ДКС | руб./уп | 1737.5
| Хомут из нержавеющей стали AISI 304 4,6х240 (50 шт) (27405) | Хомут из нержавеющей стали AISI 304, ширина 4,6 мм, длина 240 мм | ДКС | руб./уп | 1928
| Хомут из нержавеющей стали AISI 304 4,6х300 (50 шт) (27406) | Хомут из нержавеющей стали AISI 304, ширина 4,6 мм, длина 300 мм | ДКС | руб./уп | 2020.5
| Хомут из нержавеющей стали AISI 304 4,6х350 (30 шт) (27407) | Хомут из нержавеющей стали AISI 304, ширина 4,6 мм, длина 350 мм | ДКС | руб./уп | 1439.4
| Хомут из нержавеющей стали AISI 304 4,6х400 (30 шт) (27408) | Хомут из нержавеющей стали AISI 304, ширина 4,6 мм, длина 400 мм | ДКС | руб./уп | 1591.8
| Хомут из нержавеющей стали AISI 304 8х150 (50 шт) (27409) | Хомут из нержавеющей стали AISI 304, ширина 8 мм, длина 150 мм | ДКС | руб./уп | 1737.5
| Хомут из нержавеющей стали AISI 304 8х175 (50 шт) (27410) | Хомут из нержавеющей стали AISI 304, ширина 8 мм, длина 175 мм | ДКС | руб./уп | 1894.5
| Хомут из нержавеющей стали AISI 304 8х240 (50 шт) (27411) | Хомут из нержавеющей стали AISI 304, ширина 8 мм, длина 240 мм | ДКС | руб./уп | 2242
| Хомут из нержавеющей стали AISI 304 8х300 (30 шт) (27412) | Хомут из нержавеющей стали AISI 304, ширина 8 мм, длина 300 мм | ДКС | руб./уп | 1552.2
| Хомут из нержавеющей стали AISI 304 8х350 (30 шт) (27413) | Хомут из нержавеющей стали AISI 304, ширина 8 мм, длина 350 мм | ДКС | руб./уп | 1684.8
| Хомут из нержавеющей стали AISI 304 8х400 (30 шт) (27414) | Хомут из нержавеющей стали AISI 304, ширина 8 мм, длина 400 мм | ДКС | руб./уп | 1875.9
| Хомут из нержавеющей стали AISI 304 8х500 (30 шт) (27415) | Хомут из нержавеющей стали AISI 304, ширина 8 мм, длина 500 мм | ДКС | руб./уп | 1986.9
| Хомут из нержавеющей стали AISI 304 8х600 (20 шт) (27416) | Хомут из нержавеющей стали AISI 304, ширина 8 мм, длина 600 мм | ДКС | руб./уп | 1452.6
| Хомут из нержавеющей стали AISI 316 4,6х150 (50 шт) (27603) | Хомут из нержавеющей стали AISI 316, ширина 4,6 мм, длина 150 мм | ДКС | руб./уп | 2556.5
| Хомут из нержавеющей стали AISI 316 4,6х175 (50 шт) (27604) | Хомут из нержавеющей стали AISI 316, ширина 4,6 мм, длина 175 мм | ДКС | руб./уп | 2873.5
| Хомут из нержавеющей стали AISI 316 4,6х240 (50 шт) (27605) | Хомут из нержавеющей стали AISI 316, ширина 4,6 мм, длина 240 мм | ДКС | руб./уп | 3199
| Хомут из нержавеющей стали AISI 316 4,6х300 (50 шт) (27606) | Хомут из нержавеющей стали AISI 316, ширина 4,6 мм, длина 300 мм | ДКС | руб./уп | 3220
| Хомут из нержавеющей стали AISI 316 4,6х350 (30 шт) (27607) | Хомут из нержавеющей стали AISI 316, ширина 4,6 мм, длина 350 мм | ДКС | руб./уп | 2349.3
| Хомут из нержавеющей стали AISI 316 4,6х400 (30 шт) (27608) | Хомут из нержавеющей стали AISI 316, ширина 4,6 мм, длина 400 мм | ДКС | руб./уп | 2603.1
| Хомут из нержавеющей стали AISI 316 8х150 (50 шт) (27609) | Хомут из нержавеющей стали AISI 316, ширина 8 мм, длина 150 мм | ДКС | руб./уп | 2873.5
| Хомут из нержавеющей стали AISI 316 8х175 (50 шт) (27610) | Хомут из нержавеющей стали AISI 316, ширина 8 мм, длина 175 мм | ДКС | руб./уп | 1398
| Хомут из нержавеющей стали AISI 316 8х240 (50 шт) (27611) | Хомут из нержавеющей стали AISI 316, ширина 8 мм, длина 240 мм | ДКС | руб./уп | 1541
| Хомут из нержавеющей стали AISI 316 8х300 (30 шт) (27612) | Хомут из нержавеющей стали AISI 316, ширина 8 мм, длина 300 мм | ДКС | руб./уп | 2567.1
| Хомут из нержавеющей стали AISI 316 8х350 (30 шт) (27613) | Хомут из нержавеющей стали AISI 316, ширина 8 мм, длина 350 мм | ДКС | руб./уп | 3015.9
| Хомут из нержавеющей стали AISI 316 8х400 (30 шт) (27614) | Хомут из нержавеющей стали AISI 316, ширина 8 мм, длина 400 мм | ДКС | руб./уп | 3092.4
| Хомут из нержавеющей стали AISI 316 8х500 (30 шт) (27615) | Хомут из нержавеющей стали AISI 316, ширина 8 мм, длина 500 мм | ДКС | руб./уп | 3163.2
| Хомут из нержавеющей стали AISI 316 8х600 (20 шт) (27616) | Хомут из нержавеющей стали AISI 316, ширина 8 мм, длина 600 мм | ДКС | руб./уп | 2372.6
| Хомут стальной 4,6х152 (50шт) (45315) | Хомут из нержавеющей стали 4,6х152 мм (50шт) | Экопласт | руб./уп | 895.22
| Хомут стальной 4,6х200мм (50шт) (45320) | Хомут из нержавеющей стали 4,6х200 мм (50шт) | Экопласт | руб./уп | 992.18
| Хомут стальной 4,6х300 (50шт) (45330) | Хомут из нержавеющей стали 4,6х300 мм (50шт) | Экопласт | руб./уп | 1255.58
| Хомут-стяжка нейлоновая многоразовая 100x2,5 мм, белая (уп 100 шт) (07-0109) | Нейлоновая, открываемая, белый (уп 100 шт) Ш=2,5мм, Дл=100мм, | Rexant | руб./уп | 68.73
| Хомут-стяжка нейлоновая многоразовая 150x3,5 мм, белая (уп 100 шт) (07-0159) | Нейлоновая, открываемая, белый (уп 100 шт) Ш=3,5мм, Дл=150мм, | Rexant | руб./уп | 158.43
| Хомут-стяжка нейлоновая многоразовая 200x7,5 мм, белая (уп 100 шт) (07-0209) | Нейлоновая, открываемая, белый (уп 100 шт) Ш=7,5мм, Дл=200мм, | Rexant | руб./уп | 452.98
| Хомут-стяжка нейлоновая многоразовая 300x7,5 мм, белая (уп 100 шт) (07-0309) | Нейлоновая, открываемая, белый (уп 100 шт) Ш=7,5мм, Дл=300мм, | Rexant | руб./уп | 650.93
| Хомут-стяжка кабельная нейлоновая 100x2,5 мм, белая (уп 100 шт) (07-0100) | Нейлоновая, неоткрываемая, белый (уп 100 шт) Ш=2,5мм, Дл=100мм, | Rexant | руб./уп | 48.83
| Хомут-стяжка кабельная нейлоновая 100x2,5 мм, черная (уп100 шт) (07-0101) | Нейлоновая, неоткрываемая, черный (уп 100 шт) Ш=2,5мм, Дл=100мм, | Rexant | руб./уп | 48.83
| Хомут-стяжка кабельная нейлоновая 120x2,5 мм, белая (уп 100 шт) (07-0120) | Нейлоновая, неоткрываемая, белый (уп 100 шт) Ш=2,5мм, Дл=120мм, | Rexant | руб./уп | 56.15
| Хомут-стяжка кабельная нейлоновая 120x2,5 мм, черная (уп 100 шт) (07-0121) | Нейлоновая, неоткрываемая, черный (уп 100 шт) Ш=2,5мм, Дл=120мм, | Rexant | руб./уп | 56.15
| Хомут-стяжка кабельная нейлоновая 60x2,5 мм, белая (уп 100 шт) (07-0060) | Нейлоновая, неоткрываемая, белый (уп 100 шт) Ш=2,5мм, Дл=60мм, | Rexant | руб./уп | 33.45
| Хомут-стяжка кабельная нейлоновая 60x2,5 мм, черная (уп 100 шт) (07-0061) | Нейлоновая, неоткрываемая, черный (уп 100 шт) Ш=2,5мм, Дл=60мм, | Rexant | руб./уп | 33.45
| Хомут-стяжка кабельная нейлоновая 150x2,5 мм, белая (уп 100 шт) (07-0150) | Нейлоновая, неоткрываемая, белый (уп 100 шт) Ш=2.5мм, Дл=150мм, | Rexant | руб./уп | 69.02
| Хомут-стяжка кабельная нейлоновая 150x2,5 мм, черная (уп 100 шт) (07-0151) | Нейлоновая, неоткрываемая, черный (уп 100 шт) Ш=2.5мм, Дл=150мм, | Rexant | руб./уп | 69.02
| Хомут-стяжка кабельная нейлоновая 200x2,5 мм, белая (уп 100 шт) (07-0200-4) | Нейлоновая, неоткрываемая, белый (уп 100 шт) Ш=2.5мм, Дл=200мм, | Rexant | руб./уп | 95.78
| Хомут-стяжка кабельная нейлоновая 200x2,5 мм, черная (уп 100 шт) (07-0201-4) | Нейлоновая, неоткрываемая, черный (уп 100 шт) Ш=2.5мм, Дл=200мм, | Rexant | руб./уп | 95.78
| Хомут-стяжка кабельная нейлоновая 250x3,6 мм, белая (уп 100 шт) (07-0250) | Нейлоновая, неоткрываемая, белый (уп 100 шт) Ш=3.6мм, Дл=250мм, | Rexant | руб./уп | 193.77
| Хомут-стяжка кабельная нейлоновая 250x3,6 мм, черная (уп 100 шт) (07-0251) | Нейлоновая, неоткрываемая, черный (уп 100 шт) Ш=3.6мм, Дл=250мм, | Rexant | руб./уп | 193.77
| Хомут-стяжка кабельная нейлоновая 300x3,6 мм, белая (уп 100 шт) (07-0300) | Нейлоновая, неоткрываемая, белый (уп 100 шт) Ш=3.6мм, Дл=300мм, | Rexant | руб./уп | 226.07
| Хомут-стяжка кабельная нейлоновая 300x3,6 мм, черная (уп 100 шт) (07-0301) | Нейлоновая, неоткрываемая, черный (уп 100 шт) Ш=3.6мм, Дл=300мм, | Rexant | руб./уп | 226.07
| Хомут-стяжка кабельная нейлоновая 350x4,8 мм, белая (уп 100 шт) (07-0350) | Нейлоновая, неоткрываемая, белый (уп 100 шт) Ш=4.8мм, Дл=350мм, | Rexant | руб./уп | 347.01
| Хомут-стяжка кабельная нейлоновая 350x4,8 мм, черная (уп 100 шт) (07-0351) | Нейлоновая, неоткрываемая, черный (уп 100 шт) Ш=4.8мм, Дл=350мм, | Rexant | руб./уп | 347.01
| Хомут-стяжка кабельная нейлоновая 400x4,8 мм, белая (уп 100 шт) (07-0400) | Нейлоновая, неоткрываемая, белый (уп 100 шт) Ш=4.8мм, Дл=400мм, | Rexant | руб./уп | 408.73
| Хомут-стяжка кабельная нейлоновая 500x4,8 мм, белая (уп 100 шт) (07-0500) | Нейлоновая, неоткрываемая, белый (уп 100 шт) Ш=4.8мм, Дл=500мм, | Rexant | руб./уп | 539.18
| Хомут-стяжка кабельная нейлоновая 500x7,6 мм, черная (уп 100 шт) (07-0503) | Нейлоновая, неоткрываемая, черный (уп 100 шт) Ш=7.6мм, Дл=500мм, | Rexant | руб./уп | 906.68
| Хомут-стяжка кабельная нейлоновая 1020x9,0 мм, белая (уп 100 шт) (07-1020) | Нейлоновая, неоткрываемая, белый (уп 100 шт) Ш=9мм, Дл=1020мм, | Rexant | руб./уп | 2682.11
| Хомут-стяжка кабельная нейлоновая 1020x9,0 мм, черная (уп 100 шт) (07-1021) | Нейлоновая, неоткрываемая, черный (уп 100 шт) Ш=9мм, Дл=1020мм, | Rexant | руб./уп | 2682.11
| Хомут-стяжка кабельная нейлоновая 700x9,0 мм, белая (уп 100 шт) (07-0700-9) | Нейлоновая, неоткрываемая, белый (уп 100 шт) Ш=9мм, Дл=700мм, | Rexant | руб./уп | 1862.33
| Хомут-стяжка кабельная нейлоновая 700x9,0 мм, черная (уп 100 шт) (07-0701-9) | Нейлоновая, неоткрываемая, черный (уп 100 шт) Ш=9мм, Дл=700мм, | Rexant | руб./уп | 1906.32
| Хомут-стяжка кабельная нейлоновая 920x9,0 мм, белая (уп 100 шт) (07-0900) | Нейлоновая, неоткрываемая, белый (уп 100 шт) Ш=9мм, Дл=900мм, | Rexant | руб./уп | 2399.67
| Хомут-стяжка кабельная нейлоновая 920x9,0 мм, черная (уп 100 шт) (07-0901) | Нейлоновая, неоткрываемая, черный (уп 100 шт) Ш=9мм, Дл=900мм, | Rexant | руб./уп | 2399.67
| Хомут-стяжка нейлоновая под винт 100х3,6 мм, черная (уп 100 шт) (07105) | Нейлоновая, неоткрываемая, с отверстием под саморез, черный (уп 100 шт) Ш=3,5 мм, Дл=100 мм, | Rexant | руб./уп | 126.74
| Хомут-стяжкa нейлоновая под винт 150x3,6 мм, белая (уп 100 шт) (07-0154) | Нейлоновая, неоткрываемая, с отверстием под саморез, белый (уп 100 шт) Ш=3,6мм, Дл=150мм, | Rexant | руб./уп | 155.11
| Хомут-стяжка нейлоновая под винт 150х3,6 мм, черная (уп 100 шт) (07-0155) | Нейлоновая, неоткрываемая, с отверстием под саморез, черный (уп 100 шт) Ш=3,6мм, Дл=150мм, | Rexant | руб./уп | 155.11
| Хомут-стяжкa нейлоновая под винт 220x4,3 мм, белая (уп 100 шт) (07-0204) | Нейлоновая, неоткрываемая, с отверстием под саморез, белый (уп 100 шт) Ш=4,3мм, Дл=200мм, | Rexant | руб./уп | 309.28
| Хомут-стяжка нейлоновая под винт 220х4,3 мм, черная (уп 100 шт) (07-0205) | Нейлоновая, неоткрываемая, с отверстием под саморез, черный (уп 100 шт) Ш=4,3мм, Дл=200мм, | Rexant | руб./уп | 309.28
| Хомут с площадкой ХП1 2,5х110 (100 шт) (UHH61-3-110-100) | Хомут с площадкой ХП1 13х20 мм; нейлон; ширина 2.5 мм; длина 110 мм; цвет белый. | IEK | руб./уп | 151.19
| Хомут с площадкой ХП1 3,0х150 (100 шт) (UHH61-3-150-100) | Хомут с площадкой ХП1 15х25 мм; нейлон; ширина 3 мм; длина 150 мм; цвет белый. | IEK | руб./уп | 265.03
| Хомут с площадкой ХП1 3,0х200 (100 шт) (UHH61-3-200-100) | Хомут с площадкой ХП1 15х25 мм; нейлон; ширина 3 мм; длина 200 мм; цвет белый. | IEK | руб./уп | 289.04
| Хомут-стяжка кабельная нейлоновая 100x3,6 мм, черная, 100 шт. REXANT (07-0101-4) | Стяжка нейлоновая, неоткрываемая; 3.6х100 мм. Черного цвета. | Rexant | руб./уп | 82.33
| Хомут-стяжка кабельная нейлоновая 150x3,6 мм, белая, 100 шт. REXANT (07-0150-4) | Стяжка нейлоновая, неоткрываемая; 3.6х150 мм. Белого цвета. | Rexant | руб./уп | 108.88
| Хомут-стяжка кабельная нейлоновая 150x3,6 мм, черная, 100 шт. REXANT (07-0151-4) | Стяжка нейлоновая, неоткрываемая; 3.6х150 мм. Черного цвета. | Rexant | руб./уп | 108.88
| Хомут-стяжка кабельная нейлоновая 200x3,6 мм, белая, 100 шт. REXANT (07-0200) | Стяжка нейлоновая, неоткрываемая; 3.6х200 мм. Белого цвета. | Rexant | руб./уп | 150.05
| Хомут-стяжка кабельная нейлоновая 200x3,6 мм, черная, 100 шт. REXANT (07-0201) | Стяжка нейлоновая, неоткрываемая; 3.6х200 мм. Черного цвета. | Rexant | руб./уп | 150.05
| Хомут-стяжка кабельная нейлоновая 200x4,8 мм, белая, 100 шт. REXANT (07-0200-5) | Стяжка нейлоновая, неоткрываемая; 4.8х200 мм. Белого цвета. | Rexant | руб./уп | 199.71
| Хомут-стяжка кабельная нейлоновая 200x4,8 мм, черная, 100 шт. REXANT (07-0201-5) | Стяжка нейлоновая, неоткрываемая; 4.8х200 мм. Черного цвета. | Rexant | руб./уп | 199.71
| Хомут-стяжка кабельная нейлоновая 200x7,6 мм, черная, 100 шт. REXANT (07-0203) | Нейлоновая, неоткрываемая, черный (уп 100 шт) Ш=7,6мм, Дл=200мм, | Rexant | руб./уп | 401.31
| Хомут-стяжка кабельная нейлоновая 250x4,8 мм, белая, 100 шт. REXANT (07-0250-5) | Стяжка нейлоновая, неоткрываемая; 4.8х250 мм. Белого цвета. | Rexant | руб./уп | 251.26
| Хомут-стяжка кабельная нейлоновая 250x4,8 мм, черная, 100 шт. REXANT (07-0251-5) | Стяжка нейлоновая, неоткрываемая; 4.8х250 мм. Черного цвета. | Rexant | руб./уп | 251.26
| Хомут-стяжка кабельная нейлоновая 250x7,6 мм, черная, 100 шт. REXANT (07-0253) | Стяжка нейлоновая, неоткрываемая; 7.6х250 мм. Черного цвета. | Rexant | руб./уп | 500.41
| Хомут-стяжка кабельная нейлоновая 300x4,8 мм, белая, 100 шт. REXANT (07-1302) | Стяжка нейлоновая, неоткрываемая; 4.8х300 мм. Белого цвета. | Rexant | руб./уп | 308.72
| Хомут-стяжка кабельная нейлоновая 300x4,8 мм, черная, 100 шт. REXANT (07-1303) | Стяжка нейлоновая, неоткрываемая; 4.8х300 мм. Черного цвета. | Rexant | руб./уп | 308.72
| Хомут-стяжка кабельная нейлоновая 300x7,6 мм, белая, 100 шт. REXANT (07-0302) | Стяжка нейлоновая, неоткрываемая; 7.6х300 мм. Белого цвета. | Rexant | руб./уп | 546.27
| Хомут-стяжка кабельная нейлоновая 300x7,6 мм, черная, 100 шт. REXANT (07-0303) | Стяжка нейлоновая, неоткрываемая; 7.6х300 мм. Черного цвета. | Rexant | руб./уп | 546.27
| Хомут-стяжка кабельная нейлоновая 350x7,6 мм, черная, 100 шт. REXANT (07-0353) | Стяжка нейлоновая, неоткрываемая; 7.6х350 мм. Черного цвета. | Rexant | руб./уп | 685.16
| Хомут-стяжка кабельная нейлоновая 400x7,6 мм, белая, 100 шт. REXANT (07-0400-8) | Стяжка нейлоновая, неоткрываемая; 7.6х400 мм. Белого цвета. | Rexant | руб./уп | 752.57
| Хомут-стяжка кабельная нейлоновая 400x7,6 мм, черная, 100 шт. REXANT (07-0401-8) | Стяжка нейлоновая, неоткрываемая; 7.6х400 мм. Черного цвета. | Rexant | руб./уп | 752.57
| Хомут-стяжка кабельная нейлоновая 450x4,8 мм, черная, 100 шт. REXANT (07-0451-5) | Стяжка нейлоновая, неоткрываемая; 4.8х450 мм. Черного цвета. | Rexant | руб./уп | 479.63
| Хомут-стяжка кабельная нейлоновая 450x7,6 мм, белая, 100 шт. REXANT (07-0450-8) | Стяжка нейлоновая, неоткрываемая; 7.6х450 мм. Белого цвета. | Rexant | руб./уп | 824.86
| Хомут-стяжка кабельная нейлоновая 450x7,6 мм, черная, 100 шт. REXANT (07-0451-8) | Стяжка нейлоновая, неоткрываемая; 7.6х450 мм. Черного цвета. | Rexant | руб./уп | 824.86
| Хомут-стяжка кабельная нейлоновая 600x7.6 мм, белая, 100 шт. REXANT (07-0600-9) | Стяжка нейлоновая, неоткрываемая; 7.6х600 мм. Белого цвета. | Rexant | руб./уп | 1329.04
| Хомут-стяжка кабельная нейлоновая 600x7.6 мм, черная, 100 шт. REXANT (07-0601-9) | Стяжка нейлоновая, неоткрываемая; 7.6х600 мм. Черного цвета. | Rexant | руб./уп | 1329.04
| Хомут-стяжка кабельная нейлоновая PROconnect 100 x2,5 мм, белая, 100 шт (57-0100) | Хомут-стяжка нейлоновая, самозатухающая; 2.5х100 мм, максимальная нагрузка 8 кг, диаметр охвата 22 мм; t-раб.–35...+85 °С. Белого цвета. | PROCONNECT | руб./уп | 25.26
| Хомут-стяжка кабельная нейлоновая PROconnect 100 x2,5 мм, черная, 100 шт (57-0101) | Хомут-стяжка нейлоновая, самозатухающая; 2.5х100 мм, максимальная нагрузка 8 кг, диаметр охвата 22 мм; t-раб.–35...+85 °С. Черного цвета. | PROCONNECT | руб./уп | 25.26
| Хомут-стяжка кабельная нейлоновая PROconnect 150 x2,5 мм, белая, 100 шт (57-0150) | Хомут-стяжка нейлоновая, самозатухающая; 2.5х150 мм, максимальная нагрузка 8 кг, диаметр охвата 35 мм; t-раб.–35...+85 °С. Белого цвета. | PROCONNECT | руб./уп | 37
| Хомут-стяжка кабельная нейлоновая PROconnect 150 x2,5 мм, черная, 100 шт (57-0151) | Хомут-стяжка нейлоновая, самозатухающая; 2.5х150 мм, максимальная нагрузка 8 кг, диаметр охвата 35 мм; t-раб.–35...+85 °С. Черного цвета. | PROCONNECT | руб./уп | 37
| Хомут-стяжка кабельная нейлоновая PROconnect 200 x2,5 мм, белая, 100 шт (57-0200-4) | Хомут-стяжка нейлоновая, самозатухающая; 2.5х200 мм, максимальная нагрузка 8 кг, диаметр охвата 53 мм; t-раб.–35...+85 °С. Белого цвета. | PROCONNECT | руб./уп | 48.96
| Хомут-стяжка кабельная нейлоновая PROconnect 200 x2,5 мм, черная, 100 шт (57-0201-4) | Хомут-стяжка нейлоновая, самозатухающая; 2.5х200 мм, максимальная нагрузка 8 кг, диаметр охвата 53 мм; t-раб.–35...+85 °С. Черного цвета. | PROCONNECT | руб./уп | 48.96
| Хомут-стяжка кабельная нейлоновая PROconnect 200 x3,6 мм, белая, 100 шт (57-0200) | Хомут-стяжка нейлоновая, самозатухающая; 3.6х200 мм, максимальная нагрузка 18 кг, диаметр охвата 53 мм; t-раб.–35...+85 °С. Белого цвета. | PROCONNECT | руб./уп | 78.48
| Хомут-стяжка кабельная нейлоновая PROconnect 200 x3,6 мм, черная, 100 шт (57-0201) | Хомут-стяжка нейлоновая, самозатухающая; 3.6х200 мм, максимальная нагрузка 18 кг, диаметр охвата 53 мм; t-раб.–35...+85 °С. Черного цвета. | PROCONNECT | руб./уп | 78.48
| Хомут-стяжка кабельная нейлоновая PROconnect 250 x3,6 мм, белая, 100 шт (57-0250) | Хомут-стяжка нейлоновая, самозатухающая; 3.6х250 мм, максимальная нагрузка 18 кг, диаметр охвата 65 мм; t-раб.–35...+85 °С. Белого цвета. | PROCONNECT | руб./уп | 99.04
| Хомут-стяжка кабельная нейлоновая PROconnect 250х3,6 мм, черная, 100 шт (57-0251) | Хомут-стяжка нейлоновая, самозатухающая; 3.6х250 мм, максимальная нагрузка 18 кг, диаметр охвата 65 мм; t-раб.–35...+85 °С. Черного цвета. | PROCONNECT | руб./уп | 99.04
| Хомут-стяжка кабельная нейлоновая PROconnect 300 x3,6 мм, белая, 100 шт (57-0300) | Хомут-стяжка нейлоновая, самозатухающая; 3.6х300 мм, максимальная нагрузка 18 кг, диаметр охвата 80 мм; t-раб.–35...+85 °С. Белого цвета. | PROCONNECT | руб./уп | 119.75
| Хомут-стяжка кабельная нейлоновая PROconnect 300 x3,6 мм, черная, 100 шт (57-0301) | Хомут-стяжка нейлоновая, самозатухающая; 3.6х300 мм, максимальная нагрузка 18 кг, диаметр охвата 80 мм; t-раб.–35...+85 °С. Черного цвета. | PROCONNECT | руб./уп | 119.75
| Хомут-стяжка кабельная нейлоновая PROconnect 300 x4,8 мм, белая, 100 шт (57-1302) | Хомут-стяжка нейлоновая, самозатухающая; 4.8х300 мм, максимальная нагрузка 22 кг, диаметр охвата 82 мм; t-раб.–35...+85 °С. Белого цвета. | PROCONNECT | руб./уп | 153.3
| Хомут-стяжка кабельная нейлоновая PROconnect 300 x4,8 мм, черная, 100 шт (57-1303) | Хомут-стяжка нейлоновая, самозатухающая; 4.8х300 мм, максимальная нагрузка 22 кг, диаметр охвата 82 мм; t-раб.–35...+85 °С. Черного цвета. | PROCONNECT | руб./уп | 153.3
| Хомут-стяжка кабельная нейлоновая PROconnect 350 x4,8 мм, белая, 100 шт (57-0350) | Хомут-стяжка нейлоновая, самозатухающая; 4.8х350 мм, максимальная нагрузка 22 кг, диаметр охвата 90 мм; t-раб.–35...+85 °С. Белого цвета. | PROCONNECT | руб./уп | 193.2
| Хомут-стяжка кабельная нейлоновая PROconnect 350 x4,8 мм, черная, 100 шт (57-0351) | Хомут-стяжка нейлоновая, самозатухающая; 4.8х350 мм, максимальная нагрузка 22 кг, диаметр охвата 90 мм; t-раб.–35...+85 °С. Черного цвета. | PROCONNECT | руб./уп | 193.2
| Хомут-стяжка стальная REXANT 100x4,6 мм, 50 шт (07-0118) | Хомут стальной; 4.6х100 мм, максимальная нагрузка 60 кг, диаметр охвата 22 мм; t-раб.–60...+150 °С. Нержавеющая сталь AISI 304. | Rexant | руб./уп | 313.22
| Хомут-стяжка стальная REXANT 152x4,6 мм, 10 шт (07-0158-10) | Хомут стальной; 4.6х152 мм, максимальная нагрузка 60 кг, диаметр охвата 35 мм; t-раб.–60...+150 °С. Нержавеющая сталь AISI 304. | Rexant | руб./уп | 76.5
| Хомут-стяжка стальная REXANT 152x4,6 мм, 50 шт (07-0158) | Хомут стальной; 4.6х152 мм, максимальная нагрузка 60 кг, диаметр охвата 35 мм; t-раб.–60...+150 °С. Нержавеющая сталь AISI 304. | Rexant | руб./уп | 347.72
| Хомут-стяжка стальная REXANT 152x7,9 мм, 50 шт (07-0160) | Хомут стальной; 7.9х152 мм, максимальная нагрузка 80 кг, диаметр охвата 35 мм; t-раб.–60...+150 °С. Нержавеющая сталь AISI 304. | Rexant | руб./уп | 511.33
| Хомут-стяжка стальная REXANT 200x4,6 мм, 10 шт (07-0208-10) | Хомут стальной; 4.6х200 мм, максимальная нагрузка 60 кг, диаметр охвата 50 мм; t-раб.–60...+150 °С. Нержавеющая сталь AISI 304. | Rexant | руб./уп | 84.68
| Хомут-стяжка стальная REXANT 200x4,6 мм, 50 шт (07-0208) | Хомут стальной; 4.6х200 мм, максимальная нагрузка 60 кг, диаметр охвата 50 мм; t-раб.–60...+150 °С. Нержавеющая сталь AISI 304. | Rexant | руб./уп | 384.89
| Хомут-стяжка стальная REXANT 200x7,9 мм, 50 шт (07-0210) | Хомут стальной; 7.9х200 мм, максимальная нагрузка 80 кг, диаметр охвата 50 мм; t-раб.–60...+150 °С. Нержавеющая сталь AISI 304. | Rexant | руб./уп | 552.99
| Хомут-стяжка стальная REXANT 250x4,6 мм, 10 шт (07-0258-10) | Хомут стальной; 4.6х250 мм, максимальная нагрузка 60 кг, диаметр охвата 65 мм; t-раб.–60...+150 °С. Нержавеющая сталь AISI 304. | Rexant | руб./уп | 94.02
| Хомут-стяжка стальная REXANT 250x4,6 мм, 50 шт (07-0258) | Хомут стальной; 4.6х250 мм, максимальная нагрузка 60 кг, диаметр охвата 65 мм; t-раб.–60...+150 °С. Нержавеющая сталь AISI 304. | Rexant | руб./уп | 427.35
| Хомут-стяжка стальная REXANT 250x7,9 мм, 10 шт (07-0260-10) | Хомут стальной; 7.9х250 мм, максимальная нагрузка 80 кг, диаметр охвата 65 мм; t-раб.–60...+150 °С. Нержавеющая сталь AISI 304. | Rexant | руб./уп | 140.36
| Хомут-стяжка стальная REXANT 250x7,9 мм, 50 шт (07-0260) | Хомут стальной; 7.9х250 мм, максимальная нагрузка 80 кг, диаметр охвата 65 мм; t-раб.–60...+150 °С. Нержавеющая сталь AISI 304. | Rexant | руб./уп | 637.57
| Хомут-стяжка стальная REXANT 300x4,6 мм, 10 шт (07-0308-10) | Хомут стальной; 4.6х300 мм, максимальная нагрузка 60 кг, диаметр охвата 80 мм; t-раб.–60...+150 °С. Нержавеющая сталь AISI 304. | Rexant | руб./уп | 103.16
| Хомут-стяжка стальная REXANT 300x4,6 мм, 50 шт (07-0308) | Хомут стальной; 4.6х300 мм, максимальная нагрузка 60 кг, диаметр охвата 80 мм; t-раб.–60...+150 °С. Нержавеющая сталь AISI 304. | Rexant | руб./уп | 468.94
| Хомут-стяжка стальная REXANT 300x7,9 мм, 10 шт (07-0310-10) | Хомут стальной; 7.9х300 мм, максимальная нагрузка 80 кг, диаметр охвата 80 мм; t-раб.–60...+150 °С. Нержавеющая сталь AISI 304. | Rexant | руб./уп | 148.81
| Хомут-стяжка стальная REXANT 300x7,9 мм, 50 шт (07-0310) | Хомут стальной; 7.9х300 мм, максимальная нагрузка 80 кг, диаметр охвата 80 мм; t-раб.–60...+150 °С. Нержавеющая сталь AISI 304. | Rexant | руб./уп | 676.43
| Хомут-стяжка стальная REXANT 400х4,6 мм, 50 шт (07-0408) | Хомут стальной; 4.6х400 мм, максимальная нагрузка 60 кг, диаметр охвата 105 мм; t-раб.–60...+150 °С. Нержавеющая сталь AISI 304. | Rexant | руб./уп | 582.9
| Хомут-стяжка стальная REXANT 500x7,9 мм, 50 шт (07-0510) | Хомут стальной; 7.9х500 мм, максимальная нагрузка 80 кг, диаметр охвата 145 мм; t-раб.–60...+150 °С. Нержавеющая сталь AISI 304. | Rexant | руб./уп | 757.38
| Хомут-стяжка стальная REXANT 600x7,9 мм, 50 шт (07-0609) | Хомут стальной; 7.9х600 мм, максимальная нагрузка 80 кг, диаметр охвата 180 мм; t-раб.–60...+180 °С. Нержавеющая сталь AISI 304. | Rexant | руб./уп | 1243.23
| Хомут-стяжка стальная с полимерным покрытием REXANT 200х4,6 мм, 50 шт (07-0208-5) | Хомут стальной с полимерным покрытием для внутренней и внешней установки; 4.6х200 мм, максимальная нагрузка 60 кг, диаметр охвата 50 мм; t-раб.–40...+85 °С. Нержавеющая сталь AISI 304. | Rexant | руб./уп | 488.94
| Хомут-стяжка стальная с полимерным покрытием REXANT 300x4,6 мм, 50 шт (07-0308-5) | Хомут стальной с полимерным покрытием для внутренней и внешней установки; 4.6х300 мм, максимальная нагрузка 60 кг, диаметр охвата 80 мм; t-раб.–40...+85 °С. Нержавеющая сталь AISI 304. | Rexant | руб./уп | 621.18
| Хомут-стяжка стальная с полимерным покрытием REXANT 400x4,6 мм, 50 шт (07-0428-5) | Хомут стальной с полимерным покрытием для внутренней и внешней установки; 4.6х400 мм, максимальная нагрузка 60 кг, диаметр охвата 105 мм; t-раб.–40...+85 °С. Нержавеющая сталь AISI 304. | Rexant | руб./уп | 739.5
| Цанга латунная М10 | Цанга латунная, диаметр резьбы М10, диаметр анкера 33 мм, диаметр бура 12 мм | Прочие зарубежные | руб./шт | 33.69
| Цанга латунная М8 | Цанга латунная, диаметр резьбы М8 | Прочие зарубежные | руб./шт | 26.25
| Цепь сварная длиннозвенная оцинкованная DIN5685/С D2- 10 мм (10м) | Цепь сварная короткозвенная оцинкованная DIN5685/А, диаметр прутка звена цепи: 10 мм, внутренняя длина звена: 40 мм, внешняя ширина звена: 40 мм, бухта 10 м | Прочие зарубежные | руб./уп | 4087.5
| Цепь сварная длиннозвенная оцинкованная DIN5685/С D2- 3 мм (60м) | Цепь сварная короткозвенная оцинкованная DIN5685/А, диаметр прутка звена цепи: 3 мм, внутренняя длина звена: 26 мм, внешняя ширина звена: 12 мм, бухта 60 м | Прочие зарубежные | руб./уп | 2375
| Цепь сварная длиннозвенная оцинкованная DIN5685/С D2- 4 мм (45м) | Цепь сварная короткозвенная оцинкованная DIN5685/А, диаметр прутка звена цепи: 4 мм, внутренняя длина звена: 32 мм, внешняя ширина звена: 16 мм, бухта 45 м | Прочие зарубежные | руб./уп | 3562.5
| Цепь сварная длиннозвенная оцинкованная DIN5685/С D2- 5 мм (32м) | Цепь сварная короткозвенная оцинкованная DIN5685/А, диаметр прутка звена цепи: 5 мм, внутренняя длина звена: 35 мм, внешняя ширина звена: 20 мм, бухта 32 м | Прочие зарубежные | руб./уп | 3375
| Цепь сварная короткозвенная оцинкованная DIN5685/А D1- 2 мм (110м) | Цепь сварная короткозвенная оцинкованная DIN5685/А, диаметр прутка звена цепи: 2 мм, внутренняя длина звена: 12 мм, внешняя ширина звена: 8 мм, бухта 110 м | Прочие зарубежные | руб./уп | 4587.5
| Цепь сварная короткозвенная оцинкованная DIN5685/А D1- 4 мм (50м) | Цепь сварная короткозвенная оцинкованная DIN5685/А, диаметр прутка звена цепи: 4 мм, внутренняя длина звена: 19 мм, внешняя ширина звена: 16 мм, бухта 50 м | Прочие зарубежные | руб./уп | 4997.5
| Цепь сварная короткозвенная оцинкованная DIN5685/А D1- 5 мм (30м) | Цепь сварная короткозвенная оцинкованная DIN5685/А, диаметр прутка звена цепи: 2 мм, внутренняя длина звена: 21 мм, внешняя ширина звена: 20 мм, бухта 30 м | Прочие зарубежные | руб./уп | 3220
| Цепь сварная короткозвенная оцинкованная DIN5685/А D1- 6 мм (20м) | Цепь сварная короткозвенная оцинкованная DIN5685/А, диаметр прутка звена цепи: 6 мм, внутренняя длина звена: 24 мм, внешняя ширина звена: 24 мм, бухта 20 м | Прочие зарубежные | руб./уп | 3925
| Цепь сварная короткозвенная оцинкованная DIN5685/А D1- 8 мм (10м) | Цепь сварная короткозвенная оцинкованная DIN5685/А, диаметр прутка звена цепи: 8 мм, внутренняя длина звена: 32 мм, внешняя ширина звена: 32 мм, бухта 10 м | Прочие зарубежные | руб./уп | 3925
| Шпилька М8х100 (CM200810) | Шпилька М8, длина 100 мм | ДКС | руб./шт | 34.48
| Шпилька М8х40 (CM200804) | Шпилька М8, длина 40 мм | ДКС | руб./шт | 13.37
| Шпилька М8х60 (CM200806) | Шпилька М8, длина 60 мм | ДКС | руб./шт | 22.37
| Шпилька М8х80 (CM200808) | Шпилька М8, длина 80 мм | ДКС | руб./шт | 30.4
| Саморез с пресс-шайбой 4.2x51 острый (200 шт) (CM275051) | Саморезы с полусферической головкой и мелким шагом, с прессшайбой, оцинкованные, Ø=4,2 мм, длина 51 мм, наконечник острый | ДКС | руб./уп | 952
| Трос стальной, толщина 2 мм, DIN 3055 (CM625502) | Трос стальной оцинк., толщина 2 мм, DIN 3055, рабочая нагрузка 48 кг | ДКС | руб./м | 26.78
| Саморез с пресс-шайбой 4.2х41 со сверлом (200 шт) (CM274041) | Саморезы с полусферической головкой и мелким шагом, с прессшайбой и сверлом, оцинкованные, Ø=4,2 мм, длина 41 мм, наконечник острый | ДКС | руб./уп | 964
| Саморез с пресс-шайбой 4.2х13 со сверлом (200 шт) (CM274013) | Саморезы с полусферической головкой и мелким шагом, с прессшайбой и сверлом, оцинкованные, Ø=4,2 мм, длина 13 мм, наконечник острый | ДКС | руб./уп | 454
| Саморез с пресс-шайбой 4.2х16 со сверлом (200 шт) (CM274016) | Саморезы с полусферической головкой и мелким шагом, с прессшайбой и сверлом, оцинкованные, Ø=4,2 мм, длина 16 мм, наконечник острый | ДКС | руб./уп | 518
| Саморез с пресс-шайбой 4.2х19 со сверлом (200 шт) (CM274019) | Саморезы с полусферической головкой и мелким шагом, с прессшайбой и сверлом, оцинкованные, Ø=4,2 мм, длина 19 мм, наконечник острый | ДКС | руб./уп | 564
| Саморез с пресс-шайбой 4.2х25 со сверлом (200 шт) (CM274025) | Саморезы с полусферической головкой и мелким шагом, с прессшайбой и сверлом, оцинкованные, Ø=4,2 мм, длина 25 мм, наконечник острый | ДКС | руб./уп | 672
| Саморез с пресс-шайбой 4.2х32 со сверлом (200 шт) (CM274032) | Саморезы с полусферической головкой и мелким шагом, с прессшайбой и сверлом, оцинкованные, Ø=4,2 мм, длина 32 мм, наконечник острый | ДКС | руб./уп | 798
| Саморез с пресс-шайбой 4.2х51 со сверлом (100 шт) (CM274051) | Саморезы с полусферической головкой и мелким шагом, с прессшайбой и сверлом, оцинкованные, Ø=4,2 мм, длина 51 мм, наконечник острый | ДКС | руб./уп | 572
| Площадка под стяжку для монтажа в гофроящике черная (1900шт/кор) (PR13.0458) | Площадка под стяжку для прямого монтажа, безгалогенная (HF), t-монт. -5...+50°C, t-раб.-25...+60°C, цвет черный (1900 шт) | Промрукав | руб./уп | 8626
| Площадка под стяжку для монтажа в гофроящике белая (1900шт/кор) (PR13.0459) | Площадка под стяжку для прямого монтажа, безгалогенная (HF), t-монт. -5...+50°C, t-раб.-25...+60°C, цвет белый (1900 шт) | Промрукав | руб./уп | 8626
| Площадка под стяжку усиленная для прямого монтажа черная (50 шт.) (PR13.0460) | Площадка под стяжку усиленная для прямого монтажа, безгалогенная (HF), стойкая к УФ, t-монт. -5...+50°C, t-раб.-25...+60°C, цвет черный (50 шт) | Промрукав | руб./уп | 259.5
| Монтажная пластина для наружного монтажа ЭМК (PR80.0163) | Пластина монтажная для установки и крепления электромонтажных распределительных коробок к вертикальным и горизонтальным опорам, габ.размеры 115х115 мм, сталь | Промрукав | руб./шт | 421.65
| Хомут 4,8х300 черный (100 шт) (25317SRUV) | Хомут 4,8х300 мм, устойчивый к ультрафиолету, цвет черный | ДКС | руб./уп | 582
| Хомут 3,5х140 черный (100 шт) (25309SRCUV) | Хомут 3,5х140 мм, устойчивый к ультрафиолету, цвет черный | ДКС | руб./уп | 204
| Хомут 2,5х100 черный (100 шт) (25303SRCUV) | Хомут 2,5х100 мм, устойчивый к ультрафиолету, цвет черный | ДКС | руб./уп | 84
| Хомут 3,6х200 черный (100 шт) (25314SRCUV) | Хомут 3,6х200 мм, устойчивый к ультрафиолету, цвет черный | ДКС | руб./уп | 279
| Хомут 4,8х200 черный (100 шт) (25315SRCUV) | Хомут 4,8х200 мм, устойчивый к ультрафиолету, цвет черный | ДКС | руб./уп | 367
| Хомут 7,6x370 черный (100 шт) (25327SRUV) | Хомут 7,6x370 мм, устойчивый к ультрафиолету, цвет черный | ДКС | руб./уп | 978
| Гвозди для степлера 14мм, тип 300 (1000шт) "Алмаз" TDM (SQ1038-0401) | Гвозди для степлера 14 мм, тип 300, 1000 шт | TDM ЕLECTRIC | руб./уп | 111.7
| Заклепки алюминиевые 3.2х10мм (50шт) TDM (SQ1037-0103) | Заклепки алюминиевые 3.2х10 мм, 50 шт | TDM ЕLECTRIC | руб./уп | 76.27
| Анкерный болт с кольцом М6 8х45 (PR08.4797) | Анкерный болт с кольцом М6 8х45 (30 шт) | Промрукав | руб./шт | 32.59
| Зажим троса стальной D5мм Simplex (PR08.4029) | Зажим троса стальной D5мм Simplex | Промрукав | руб./шт | 28.49
| Анкер-клин 6х40 (100шт.) (PR08.3661) | Анкер-клин 6х40 (100 шт) | Промрукав | руб./уп | 1456
| Анкер забивной стальной оцинкованный (цанга) М8 10х30 (100шт.) (PR08.2341) | Анкер забивной стальной оцинкованный (цанга) М8 10х30 (100 шт) | Промрукав | руб./уп | 1192
| Зажим троса одинарный тип "Слоник" DIN 741 D5мм (PR08.3893) | Зажим троса одинарный D5мм тип "Слоник" DIN 741 (100 шт) | Промрукав | руб./шт | 20.91
| Анкерный болт с кольцом М8 10х80 (PR08.3942) | Анкерный болт с кольцом М8 10х80 (50 шт) | Промрукав | руб./шт | 67.52
| Анкерный болт с крюком М10 12х100 (PR08.3936) | Анкерный болт с крюком М10 12х100 (25 шт) | Промрукав | руб./шт | 132.03
| Зажим троса двойной D4мм Duplex (PR08.3889) | Зажим троса двойной D4мм Duplex (100 шт) | Промрукав | руб./шт | 40.25
| Коуш D6мм (PR08.3897) | Коуш стальной оцинкованный для троса D6 мм | Промрукав | руб./шт | 21.04
| Коуш D5мм (PR08.3896) | Коуш стальной оцинкованный для троса D5 мм | Промрукав | руб./шт | 18.9
| Стяжка кабельная стальная (304) 100x4,6мм (100 шт) REXANT (07-0118-100) | Хомут стальной; 4.6х100 мм, макс. нагрузка 60 кг, Ø-охвата 22 мм; t-монт.–60...+150 °С, t-раб.–80...+538 °С; нержавеющая сталь AISI 304. Упак. 100 шт. | Rexant | руб./уп | 626.43
| Стяжка кабельная стальная (304) 152x4,6мм (100 шт) REXANT (07-0158-100) | Хомут стальной; 4.6х152 мм, макс. нагрузка 60 кг, Ø-охвата 35 мм; t-монт.–60...+150 °С, t-раб.–80...+538 °С; нержавеющая сталь AISI 304. Упак. 100 шт. | Rexant | руб./уп | 695.44
| Стяжка кабельная стальная (304) 200x4,6мм (100 шт) REXANT (07-0208-100) | Хомут стальной; 4.6х200 мм, макс. нагрузка 60 кг, Ø-охвата 50 мм; t-монт.–60...+150 °С, t-раб.–80...+538 °С; нержавеющая сталь AISI 304. Упак. 100 шт. | Rexant | руб./уп | 769.77
| Стяжка кабельная стальная (304) 200x7,9мм (100 шт) REXANT (07-0210-100) | Хомут стальной; 7.9х200 мм, макс. нагрузка 80 кг, Ø-охвата 50 мм; t-монт.–60...+150 °С, t-раб.–80...+538 °С; нержавеющая сталь AISI 304. Упак. 100 шт. | Rexant | руб./уп | 1105.99
| Стяжка кабельная стальная (304) 250x4,6мм (100 шт) REXANT (07-0258-100) | Хомут стальной; 4.6х250 мм, макс. нагрузка 60 кг, Ø-охвата 65 мм; t-монт.–60...+150 °С, t-раб.–80...+538 °С; нержавеющая сталь AISI 304. Упак. 100 шт. | Rexant | руб./уп | 854.71
| Стяжка кабельная стальная (304) 300x4,6мм (100 шт) REXANT (07-0308-100) | Хомут стальной; 4.6х300 мм, макс. нагрузка 60 кг, Ø-охвата 80 мм; t-монт.–60...+150 °С, t-раб.–80...+538 °С; нержавеющая сталь AISI 304. Упак. 100 шт. | Rexant | руб./уп | 937.88
| Стяжка кабельная стальная (304) 300x7,9мм (100 шт) REXANT (07-0310-100) | Хомут стальной; 7.9х300 мм, макс. нагрузка 80 кг, Ø-охвата 80 мм; t-монт.–60...+150 °С, t-раб.–80...+538 °С; нержавеющая сталь AISI 304. Упак. 100 шт. | Rexant | руб./уп | 1352.84
| Стяжка кабельная стальная (304) 360x4,6мм (100 шт) REXANT (07-0368-100) | Хомут стальной; 4.6х360 мм, макс. нагрузка 60 кг, Ø-охвата 95 мм; t-монт.–60...+150 °С, t-раб.–80...+538 °С; нержавеющая сталь AISI 304. Упак. 100 шт. | Rexant | руб./уп | 1019.27
| Стяжка кабельная стальная (304) 400x7,9мм (100 шт) REXANT (07-0410-100) | Хомут стальной; 7.9х400 мм, макс. нагрузка 80 кг, Ø-охвата 105 мм; t-монт.–60...+150 °С, t-раб.–80...+538 °С; нержавеющая сталь AISI 304. Упак. 100 шт. | Rexant | руб./уп | 1601.47
| WR-SHN-48-250B (100шт.) | Стяжка кабельная неразъемная, 4.8х250 мм, нейлон 6.6, цвет черный (100 шт.) | WRLine | руб./уп | 238
| WR-SHN-36-300B (100шт.) | Стяжка кабельная неразъемная, 3.6х300 мм, нейлон 6.6, цвет черный (100 шт.) | WRLine | руб./уп | 184
| WR-SHN-36-250B (100шт.) | Стяжка кабельная неразъемная, 3.6х250 мм, нейлон 6.6, цвет черный (100 шт.) | WRLine | руб./уп | 143
| WR-SHN-36-200B (100шт.) | Стяжка кабельная неразъемная, 3.6х200 мм, нейлон 6.6, цвет черный (100 шт.) | WRLine | руб./уп | 129
| WR-SHN-36-150B (100шт.) | Стяжка кабельная неразъемная, 3.6х150 мм, нейлон 6.6, цвет черный (100 шт.) | WRLine | руб./уп | 98
| WR-SHN-25-200B (100шт.) | Стяжка кабельная неразъемная, 2.5х200 мм, нейлон 6.6, цвет черный (100 шт.) | WRLine | руб./уп | 74
| WR-SHN-25-150B (100шт.) | Стяжка кабельная неразъемная, 2.5х150 мм, нейлон 6.6, цвет черный (100 шт.) | WRLine | руб./уп | 58
| WR-SHN-25-100B (100шт.) | Стяжка кабельная неразъемная, 2.5х100 мм, нейлон 6.6, цвет черный (100 шт.) | WRLine | руб./уп | 37
| WR-SHN-48-250W (100шт.) | Стяжка кабельная неразъемная, 4.8х250 мм, нейлон 6.6, цвет белый (100 шт.) | WRLine | руб./уп | 238
| WR-SHN-36-300W (100шт.) | Стяжка кабельная неразъемная, 3.6х300 мм, нейлон 6.6, цвет белый (100 шт.) | WRLine | руб./уп | 184
| WR-SHN-36-250W (100шт.) | Стяжка кабельная неразъемная, 3.6х250 мм, нейлон 6.6, цвет белый (100 шт.) | WRLine | руб./уп | 151
| WR-SHN-36-200W (100шт.) | Стяжка кабельная неразъемная, 3.6х200 мм, нейлон 6.6, цвет белый (100 шт.) | WRLine | руб./уп | 129
| WR-SHN-36-150W (100шт.) | Стяжка кабельная неразъемная, 3.6х150 мм, нейлон 6.6, цвет белый (100 шт.) | WRLine | руб./уп | 98
| WR-SHN-25-200W (100шт.) | Стяжка кабельная неразъемная, 2.5х200 мм, нейлон 6.6, цвет белый (100 шт.) | WRLine | руб./уп | 74
| WR-SHN-25-150W (100шт.) | Стяжка кабельная неразъемная, 2.5х150 мм, нейлон 6.6, цвет белый (100 шт.) | WRLine | руб./уп | 58
| WR-SHN-25-100W (100шт.) | Стяжка кабельная неразъемная, 2.5х100 мм, нейлон 6.6, цвет белый (100 шт.) | WRLine | руб./уп | 37
| Дюбель в комплекте с гвоздем 6х40 потай (200шт) (47218-200) | Дюбель в комплекте с гвоздем 6х40 мм, потай, упак 200шт | Экопласт | руб./уп | 461.87
| Дюбель в комплекте с гвоздем 8х60 потай (100шт) (47221-100) | Дюбель в комплекте с гвоздем 8х60 мм, потай, упак 100шт | Экопласт | руб./уп | 507.6
| Лента хомутная нержавеющая (30м/9мм) | Лента хомутная нержавеющая, длина 30м, ширина 9мм | SLT | руб./шт | 2333
| Лента хомутная оцинкованная (30м/9мм) | Лента хомутная оцинкованная, длина 30м, ширина 9мм | SLT | руб./шт | 1314
| Замок хомутной ленты (9мм) (10 шт.) | Замок хомутной ленты для закрепления и фиксации хомутной ленты. | SLT | руб./уп | 460
| Металлический дюбель для газобетона 6х32 (400 шт) | Металлический дюбель для газобетона 6х32 мм | Прочие зарубежные | руб./уп | 1320
| Саморезы 3,5х25 потай, крупная резьба, оксид (950 шт) (КИТАЙ/ТАЙВАНЬ) | Саморезы крупная резьба, диаметр 3,5 мм, длина 25 мм, наконечник острый, форма головки потайная | Прочие зарубежные | руб./уп | 840
| Саморезы 3,8х25 потай, крупная резьба, оксид (950 шт) (КИТАЙ/ТАЙВАНЬ) | Саморезы крупная резьба, диаметр 3,8 мм, длина 25 мм, наконечник острый, форма головки потайная | Прочие зарубежные | руб./уп | 840
| Гайка с насечкой М5 (200 шт) (CM100500) | Гайка с насечкой М5 препятствующей откручиванию, упак. 200 шт. | ДКС | руб./уп | 1220
| Гайка с насечкой М6 (200 шт) (CM100600) | Гайка с насечкой М6 препятствующей откручиванию, упак. 200 шт. | ДКС | руб./уп | 1262
| Гайка с насечкой М8 (100 шт) (CM100800) | Гайка с насечкой М8 препятствующей откручиванию, упак. 100 шт. | ДКС | руб./уп | 802
| Гайка с насечкой М10 (100 шт) (CM101000) | Гайка с насечкой М10 препятствующей откручиванию, упак. 100 шт. | ДКС | руб./уп | 1556
| Гайка с насечкой М12 (50 шт) (CM101200) | Гайка с насечкой М12 препятствующей откручиванию, упак. 50 шт. | ДКС | руб./уп | 1877
| Гайка шестигранная М6 (200 шт) (CM110600) | Гайка белого цвета М6, упак. 200 шт. | ДКС | руб./уп | 544
| Гайка шестигранная М8 (100 шт) (CM110800) | Гайка белого цвета М8, упак. 100 шт. | ДКС | руб./уп | 545
| Гайка шестигранная М10 (100 шт) (CM111000) | Гайка белого цвета М10, упак. 100 шт. | ДКС | руб./уп | 1172
| Гайка шестигранная М12 (50 шт) (CM111200) | Гайка белого цвета М12, упак. 50 шт. | ДКС | руб./уп | 904.5
| Гайка шестигранная М16 (30 шт) (CM111600) | Гайка белого цвета М16, упак. 30 шт. | ДКС | руб./уп | 1044.3
| Гайка самоконтрящаяся М6 (200 шт) (CM250600) | Гайка монтажная со шпилькой М6, высота 6 мм, упак. 200 шт. | ДКС | руб./уп | 1920
| Гайка самоконтрящаяся М8 (100 шт) (CM250800) | Гайка монтажная со шпилькой М8, высота 8 мм, упак. 100 шт. | ДКС | руб./уп | 1265
| Шайба с узкими полями М6 (200 шт) (CM240600) | Шайба с узкими полями М6, упак. 200 шт. | ДКС | руб./уп | 406
| Шайба с узкими полями М8 (100 шт) (CM240800) | Шайба с узкими полями М8, упак. 100 шт. | ДКС | руб./уп | 421
| Шайба с узкими полями М10 (100 шт) (CM241000) | Шайба с узкими полями М10, упак. 100 шт. | ДКС | руб./уп | 576
| Шайба с узкими полями М12 (50 шт) (CM241200) | Шайба с узкими полями М12, упак. 50 шт. | ДКС | руб./уп | 366.5
| Шайба с узкими полями М14 (50 шт) (CM241400) | Шайба с узкими полями М14, упак. 50 шт. | ДКС | руб./уп | 629.5
| Шайба с узкими полями М16 (40 шт) (CM241600) | Шайба с узкими полями М16, упак. 40 шт. | ДКС | руб./уп | 654.8
| Шайба М6 кузовная DIN9021 (200 шт) (CM120600) | Шайба М6 кузовная DIN9021, упак. 200 шт. | ДКС | руб./уп | 754
| Шайба М8 кузовная DIN9021 (100 шт) (CM120800) | Шайба М8 кузовная DIN9021, упак. 100 шт. | ДКС | руб./уп | 745
| Шайба М10 кузовная DIN9021 (100 шт) (CM121000) | Шайба М10 кузовная DIN9021, упак. 100 шт. | ДКС | руб./уп | 1442
| Шайба М12 кузовная DIN9021 (50 шт) (CM121200) | Шайба М12 кузовная DIN9021, упак. 50 шт. | ДКС | руб./уп | 1242.5
| Шайба стопорная М6 (200 шт) (CM220600) | Шайба стопорная М6, упак. 200 шт. | ДКС | руб./уп | 846
| Шайба стопорная М8 (200 шт) (CM220800) | Шайба стопорная М8, упак. 200 шт. | ДКС | руб./уп | 1638
| Шайба стопорная М10 (100 шт) (CM221000) | Шайба стопорная М10, упак. 100 шт. | ДКС | руб./уп | 1856
| Шайба стопорная М12 (100 шт) (CM221200) | Шайба стопорная М12, упак. 100 шт. | ДКС | руб./уп | 1969
| Стяжки нейлоновые 4,8х500 белые (100 шт) (PR08.2717) | Хомут-стяжка кабельная нейлоновая 4,8х500 мм белая (100 шт) | Промрукав | руб./уп | 1282.76
| Стяжки нейлоновые 3,6х200 белые (100 шт) (PR08.2704) | Хомут-стяжка кабельная нейлоновая 3,6х200 мм белая (100 шт) | Промрукав | руб./уп | 359.88
| Стяжки нейлоновые 3,6х250 белые (100 шт) (PR08.2705) | Хомут-стяжка кабельная нейлоновая 3,6х250 мм белая (100 шт) | Промрукав | руб./уп | 458.73
| Стяжки нейлоновые 3,6х300 белые (100 шт) (PR08.2706) | Хомут-стяжка кабельная нейлоновая 3,6х300 мм белая (100 шт) | Промрукав | руб./уп | 583.23
| Стяжки нейлоновые 4,8х200 белые (100 шт) (PR08.2711) | Хомут-стяжка кабельная нейлоновая 4,8х200 мм белая (100 шт) | Промрукав | руб./уп | 472.01
| Стяжки нейлоновые 4,8х300 белые (100 шт) (PR08.2713) | Хомут-стяжка кабельная нейлоновая 4,8х300 мм белая (100 шт) | Промрукав | руб./уп | 706.97
| Стяжки нейлоновые 4,8х400 белые (100 шт) (PR08.2715) | Хомут-стяжка кабельная нейлоновая 4,8х400 мм белая (100 шт) | Промрукав | руб./уп | 927.9
| Стяжки нейлоновые 7,6х400 белые (100 шт) (PR08.2719) | Хомут-стяжка кабельная нейлоновая 7,6х400 мм белая (100 шт) | Промрукав | руб./уп | 2101.7
| Стяжки нейлоновые 7,6х500 белые (100 шт) (PR08.2720) | Хомут-стяжка кабельная нейлоновая 7,6х500 мм белая (100 шт) | Промрукав | руб./уп | 2372.15
| Стяжки нейлоновые 9х600 белые (100 шт) (PR08.2722) | Хомут-стяжка кабельная нейлоновая 9х600 мм белая (100 шт) | Промрукав | руб./уп | 4141.39
| Стяжки нейлоновые 3,6х200 черные (100 шт) (PR08.3068) | Хомут-стяжка кабельная нейлоновая 3,6х200 мм черная (100 шт) | Промрукав | руб./уп | 359.88
| Стяжки нейлоновые 3,6х250 черные (100 шт) (PR08.3069) | Хомут-стяжка кабельная нейлоновая 3,6х250 мм черная (100 шт) | Промрукав | руб./уп | 458.73
| Стяжки нейлоновые 3,6х300 черные (100 шт) (PR08.3070) | Хомут-стяжка кабельная нейлоновая 3,6х300 мм черная (100 шт) | Промрукав | руб./уп | 583.23
| Стяжки нейлоновые 4,8х200 черные (100 шт) (PR08.3075) | Хомут-стяжка кабельная нейлоновая 4,8х200 мм черная (100 шт) | Промрукав | руб./уп | 472.01
| Стяжки нейлоновые 4,8х300 черные (100 шт) (PR08.3077) | Хомут-стяжка кабельная нейлоновая 4,8х300 мм черная (100 шт) | Промрукав | руб./уп | 988.24
| Стяжки нейлоновые 4,8х400 черные (100 шт) (PR08.3079) | Хомут-стяжка кабельная нейлоновая 4,8х400 мм черная (100 шт) | Промрукав | руб./уп | 988.24
| Стяжки нейлоновые 4,8х500 черные (100 шт) (PR08.3081) | Хомут-стяжка кабельная нейлоновая 4,8х500 мм черная (100 шт) | Промрукав | руб./уп | 1282.76
| Стяжки нейлоновые 7,6х400 черные (100 шт) (PR08.3083) | Хомут-стяжка кабельная нейлоновая 7,6х400 мм черная (100 шт) | Промрукав | руб./уп | 2101.7
| Стяжки нейлоновые 7,6х500 черные (100 шт) (PR08.3084) | Хомут-стяжка кабельная нейлоновая 7,6х500 мм черная (100 шт) | Промрукав | руб./уп | 2372.15
| Площадка под стяжку для монтажа белая (100шт) (PR13.0343) | Площадка под стяжку для прямого монтажа, безгалогенная (HF), t-монт. -5...+50°C, t-раб.-25...+60°C, цвет белый (100 шт) | Промрукав | руб./уп | 526
| Площадка под стяжку для монтажа черная (100шт) (PR13.0342) | Площадка под стяжку для прямого монтажа, безгалогенная (HF), t-монт. -5...+50°C, t-раб.-25...+60°C, цвет черный (100 шт) | Промрукав | руб./уп | 526
| Площадка под стяжку усиленн.в гофроящике черная (850 шт) (PR13.0483) | Площадка под стяжку усиленная для прямого монтажа, безгалогенная (HF), стойкая к УФ, t-монт. -5...+50°C, t-раб.-25...+60°C, цвет черный, в гофроящике (850 шт) | Промрукав | руб./уп | 3799.5
| Площадка под стяжку для монтажа серая (100шт) (PR13.0396) | Площадка под стяжку для прямого монтажа, безгалогенная (HF), t-монт. -5...+50°C, t-раб.-25...+60°C, цвет серый (100 шт) | Промрукав | руб./уп | 526
| Площадка под стяжку для монтажа белая (10шт) (PR13.0445) | Площадка под стяжку для прямого монтажа, безгалогенная (HF), t-монт. -5...+50°C, t-раб.-25...+60°C, цвет белый (10 шт) | Промрукав | руб./уп | 73.8
| Площадка под стяжку для монтажа серая (10шт) (PR13.0446) | Площадка под стяжку для прямого монтажа, безгалогенная (HF), t-монт. -5...+50°C, t-раб.-25...+60°C, цвет серый (10 шт) | Промрукав | руб./уп | 73.8
| Площадка под стяжку для монтажа черная (10шт) (PR13.0447) | Площадка под стяжку для прямого монтажа, безгалогенная (HF), t-монт. -5...+50°C, t-раб.-25...+60°C, цвет черный (10 шт) | Промрукав | руб./уп | 70.5
| Рым-гайка М6 DIN 582 (PR08.3903) | Рым-гайка М6 DIN 582 (50 шт) | Промрукав | руб./шт | 93.08
| Коуш D4мм (PR08.3895) | Коуш стальной оцинкованный для троса D4 мм | Промрукав | руб./шт | 17.75
| Рым-болт М6 DIN 580 (PR08.3898) | Рым-болт М6 DIN 580 (50 шт) | Промрукав | руб./шт | 88.64
| Рым-болт М10 DIN 580 (PR08.3900) | Рым-болт М10 DIN 580 (50 шт) | Промрукав | руб./шт | 158.2
| Рым-гайка М10 DIN 582 (PR08.3905) | Рым-гайка М10 DIN 582 (50 шт) | Промрукав | руб./шт | 134.28
| Рым-болт М8 DIN 580 (PR08.3899) | Рым-болт М8 DIN 580 (50 шт) | Промрукав | руб./шт | 108.91
| Рым-гайка М12 DIN 582 (PR08.3906) | Рым-гайка М12 DIN 582 (20 шт) | Промрукав | руб./шт | 243.11
| Рым-гайка М16 DIN 582 (PR08.3907) | Рым-гайка М16 DIN 582 (20 шт) | Промрукав | руб./шт | 343.83
| Рым-болт М12 DIN 580 (PR08.3901) | Рым-болт М12 DIN 580 (20 шт) | Промрукав | руб./шт | 195.27
| Рым-болт М16 DIN 580 (PR08.3902) | Рым-болт М16 DIN 580 (20 шт) | Промрукав | руб./шт | 323.77
| Талреп крюк-кольцо М6 DIN 1480 тип А (PR08.3913) | Талреп крюк-кольцо М6 DIN 1480 тип А (50 шт) | Промрукав | руб./шт | 136.61
| Талреп крюк-крюк М10 DIN 1480 тип С (PR08.3921) | Талреп крюк-крюк М10 DIN 1480 тип С (20 шт) | Промрукав | руб./шт | 296.49
| Талреп крюк-крюк М8 DIN 1480 тип С (PR08.3919) | Талреп крюк-крюк М8 DIN 1480 тип С (50 шт) | Промрукав | руб./шт | 170.99
| Талреп крюк-кольцо М10 DIN 1480 тип А (PR08.3915) | Талреп крюк-кольцо М10 DIN 1480 тип А (1 шт) | Промрукав | руб./шт | 266.69
| Талреп крюк-крюк М6 DIN 1480 тип С (PR08.3918) | Талреп крюк-крюк М6 DIN 1480 тип С (1 шт) | Промрукав | руб./шт | 132.41
| Талреп крюк-крюк М12 DIN 1480 тип С (PR08.3922) | Талреп крюк-крюк М12 DIN 1480 тип С (40 шт) | Промрукав | руб./шт | 328.03
| Талреп крюк-крюк М16 DIN 1480 тип С (PR08.3923) | Талреп крюк-крюк М16 DIN 1480 тип С (25 шт) | Промрукав | руб./шт | 699.08
| Талреп крюк-кольцо М8 DIN 1480 тип А (PR08.3914) | Талреп крюк-кольцо М8 DIN 1480 тип А (50 шт) | Промрукав | руб./шт | 182.06
| Талреп крюк-кольцо М12 DIN 1480 тип А (PR08.3916) | Талреп крюк-кольцо М12 DIN 1480 тип А (50 шт) | Промрукав | руб./шт | 326.19
| Талреп крюк-кольцо М16 DIN 1480 тип А (PR08.3917) | Талреп крюк-кольцо М16 DIN 1480 тип А (25 шт) | Промрукав | руб./шт | 746.02
| Талреп кольцо-кольцо М6 DIN 1480 тип B (PR08.3908) | Талреп кольцо-кольцо М6 DIN 1480 тип B (60 шт) | Промрукав | руб./шт | 115.44
| Талреп кольцо-кольцо М10 DIN 1480 тип B (PR08.3910) | Талреп кольцо-кольцо М10 DIN 1480 тип B (50 шт) | Промрукав | руб./шт | 208.81
| Талреп кольцо-кольцо М12 DIN 1480 тип B (PR08.3911) | Талреп кольцо-кольцо М12 DIN 1480 тип B (50 шт) | Промрукав | руб./шт | 375.96
| Талреп кольцо-кольцо М16 DIN 1480 тип B (PR08.3912) | Талреп кольцо-кольцо М16 DIN 1480 тип B (25 шт) | Промрукав | руб./шт | 847.48
| Трос стальной DIN 3055 5мм (PR08.3925) | Трос стальной DIN 3055 5 мм (100 м) | Промрукав | руб./м | 156.46
| Зажим троса стальной D4мм Simplex (PR08.4028) | Зажим троса стальной D4 мм Simplex (100 шт) | Промрукав | руб./шт | 24.86
| Анкерный болт с крюком М12 16х110 (PR08.3938) | Анкерный болт с крюком М12 16х110 (15 шт) | Промрукав | руб./шт | 185.13
| Анкерный болт с крюком М8 10х80 (PR08.3934) | Анкерный болт с крюком М8 10х80 (50 шт) | Промрукав | руб./шт | 59.71
| Анкерный болт с кольцом М10 12х70 (PR08.3943) | Анкерный болт с кольцом М10 12х70 (1 шт) | Промрукав | руб./шт | 120.4
| Трос стальной DIN 3055 3мм (PR08.4821) | Трос стальной DIN 3055 3 мм (200 м) | Промрукав | руб./м | 41.57
| Анкерный болт с кольцом М6 8х60 (PR08.3940) | Анкерный болт с кольцом М6 8х60 (100 шт) | Промрукав | руб./шт | 37.3
| Трос стальной DIN 3055 6мм (PR08.3926) | Трос стальной DIN 3055 6 мм (100 м) | Промрукав | руб./м | 238.74
| Трос стальной DIN 3055 4мм (PR08.3825) | Трос стальной DIN 3055 4 мм (200 м) | Промрукав | руб./м | 96.15
| Зажим троса одинарный D4мм тип "Слоник" DIN 741 (PR08.3892) | Зажим троса одинарный D4 мм тип "Слоник" DIN 741 (100 шт) | Промрукав | руб./шт | 14.53
| Зажим троса двойной D5мм Duplex (PR08.3890) | Зажим троса двойной D5 мм Duplex (100 шт) | Промрукав | руб./шт | 43.84
| Зажим троса двойной D6мм Duplex (PR08.3891) | Зажим троса двойной D6 мм Duplex (50 шт) | Промрукав | руб./шт | 59.06
| Зажим троса стальной D6мм Simplex (PR08.4030) | Зажим троса стальной D6 мм Simplex (100 шт) | Промрукав | руб./шт | 35.97
| Анкерный болт с крюком М6 8х45 (PR08.3931) | Анкерный болт с крюком М6 8х45 (100 шт) | Промрукав | руб./шт | 29.58
| Анкерный болт с крюком М8 10х60 (PR08.3933) | Анкерный болт с крюком М8 10х60 (50 шт) | Промрукав | руб./шт | 53.47
| Анкерный болт с крюком М10 12х70 (PR08.3935) | Анкерный болт с крюком М10 12х70 (25 шт) | Промрукав | руб./шт | 90.91
| Анкерный болт с крюком М12 16х80 (PR08.3937) | Анкерный болт с крюком М12 16х80 (15 шт) | Промрукав | руб./шт | 177.43
| Анкерный болт с кольцом М6 8х45 (PR08.3939) | Анкерный болт с кольцом М6 8х45 (1 шт) | Промрукав | руб./шт | 32.59
| Анкерный болт с кольцом М8 10х60 (PR08.3941) | Анкерный болт с кольцом М8 10х60 (50 шт) | Промрукав | руб./шт | 58.17
| Анкерный болт с кольцом М10 12х100 (PR08.3944) | Анкерный болт с кольцом М10 12х100 (1 шт) | Промрукав | руб./шт | 130.2
| Анкерный болт с кольцом М12 16х110 (PR08.3946) | Анкерный болт с кольцом М12 16х110 (100 шт) | Промрукав | руб./шт | 200.6
| Стяжки кабельные стальные СКС-2 (316) 7,9х400 (100 шт) (PR08.3978) | Стяжки кабельные стальные СКС-2 (316) 7,9х400 (100 шт) | Промрукав | руб./уп | 8843
| Стяжки кабельные стальные СКС (304) 4,6х150 (100 шт) (PR08.4872) | Стяжки кабельные стальные СКС (304) 4,6х150 (100 шт) | Промрукав | руб./уп | 2740
| Стяжки кабельные стальные СКС (316) 7,9х200 (100 шт) (PR08.3969) | Стяжки кабельные стальные СКС (316) 7,9х200 (100 шт) | Промрукав | руб./уп | 5790
| Стяжки кабельные стальные СКС (316) 7,9х250 (100 шт) (PR08.3970) | Стяжки кабельные стальные СКС (316) 7,9х250 (100 шт) | Промрукав | руб./уп | 6173
| Стяжки кабельные стальные СКС (316) 7,9х600 (100 шт) (PR08.3975) | Стяжки кабельные стальные СКС (316) 7,9х600 (100 шт) | Промрукав | руб./уп | 10616
| Стяжки кабельные стальные СКС (316) 7,9х400 (100 шт)(PR08.3973) | Стяжки кабельные стальные СКС (316) 7,9х400 (100 шт) | Промрукав | руб./уп | 8846
| Стяжки кабельные стальные СКС (316) 4,6х150 (100 шт) (PR08.4900) | Стяжки кабельные стальные СКС (316) 4,6х150 (100 шт) | Промрукав | руб./уп | 3826
| Стяжки кабельные стальные СКС (316) 7,9х800 (100 шт) (PR08.3976) | Стяжки кабельные стальные СКС (316) 7,9х800 (100 шт) | Промрукав | руб./уп | 13105
| Стяжки кабельные стальные СКС (304) 4,6х250 (100 шт) (PR08.4874) | Стяжки кабельные стальные СКС (304) 4,6х250 (100 шт) | Промрукав | руб./уп | 3433
| Стяжки кабельные стальные СКС (316) 4,6х125 (100 шт) (PR08.4899) | Стяжки кабельные стальные СКС (316) 4,6х125 (100 шт) | Промрукав | руб./уп | 3634
| Стяжки кабельные стальные СКС (316) 4,6х200 (100 шт) (PR08.4901) | Стяжки кабельные стальные СКС (316) 4,6х200 (100 шт) | Промрукав | руб./уп | 4220
| Стяжки кабельные стальные СКС (316) 4,6х250 (100 шт) (PR08.4902) | Стяжки кабельные стальные СКС (316) 4,6х250 (100 шт) | Промрукав | руб./уп | 4640
| Стяжки кабельные стальные СКС (316) 4,6х300 (100 шт) (PR08.4903) | Стяжки кабельные стальные СКС (316) 4,6х300 (100 шт) | Промрукав | руб./уп | 5374
| Стяжки кабельные стальные СКС (316) 4,6х350 (100 шт) (PR08.4904) | Стяжки кабельные стальные СКС (316) 4,6х350 (100 шт) | Промрукав | руб./уп | 5703
| Стяжки кабельные стальные СКС (316) 4,6х400 (100 шт) (PR08.4905) | Стяжки кабельные стальные СКС (316) 4,6х400 (100 шт) | Промрукав | руб./уп | 5998
| Стяжки кабельные стальные СКС (316) 4,6х500 (100 шт) (PR08.4906) | Стяжки кабельные стальные СКС (316) 4,6х500 (100 шт) | Промрукав | руб./уп | 6861
| Стяжки кабельные стальные СКС (316) 4,6х600 (100 шт) (PR08.4907) | Стяжки кабельные стальные СКС (316) 4,6х600 (100 шт) | Промрукав | руб./уп | 7855
| Стяжки кабельные стальные СКС (316) 4,6х800 (100 шт) (PR08.4908) | Стяжки кабельные стальные СКС (316) 4,6х800 (100 шт) | Промрукав | руб./уп | 9378
| Стяжки кабельные стальные СКС (316) 4,6х1000 (100 шт) (PR08.4909) | Стяжки кабельные стальные СКС (316) 4,6х1000 (100 шт) | Промрукав | руб./уп | 11195
| Стяжки кабельные стальные СКС (316) 12х300 (50 шт) (PR08.4893) | Стяжки кабельные стальные СКС (316) 12х300 (50 шт) | Промрукав | руб./уп | 6882.5
| Стяжки кабельные стальные СКС (316) 12х400 (50 шт) (PR08.4894) | Стяжки кабельные стальные СКС (316) 12х400 (50 шт) | Промрукав | руб./уп | 7920.5
| Стяжки кабельные стальные СКС (316) 12х500 (50 шт) (PR08.4895) | Стяжки кабельные стальные СКС (316) 12х500 (50 шт) | Промрукав | руб./уп | 9167
| Стяжки кабельные стальные СКС (316) 12х600 (50 шт) (PR08.4896) | Стяжки кабельные стальные СКС (316) 12х600 (50 шт) | Промрукав | руб./уп | 10300
| Стяжки кабельные стальные СКС (316) 12х800 (50 шт) (PR08.4897) | Стяжки кабельные стальные СКС (316) 12х800 (50 шт) | Промрукав | руб./уп | 12561
| Стяжки кабельные стальные СКС (316) 12х1000 (50 шт) (PR08.4898) | Стяжки кабельные стальные СКС (316) 12х1000 (50 шт) | Промрукав | руб./уп | 16184
| Стяжки кабельные стальные СКС (316) 7,9х1000 (100 шт) (PR08.3967) | Стяжки кабельные стальные СКС (316) 7,9х1000 (100 шт) | Промрукав | руб./уп | 15610
| Стяжки кабельные стальные СКС (316) 7,9х150 (100 шт) (PR08.3968) | Стяжки кабельные стальные СКС (316) 7,9х150 (100 шт) | Промрукав | руб./уп | 5191
| Стяжки кабельные стальные СКС (316) 7,9х300 (100 шт) (PR08.3971) | Стяжки кабельные стальные СКС (316) 7,9х300 (100 шт) | Промрукав | руб./уп | 6873
| Стяжки кабельные стальные СКС (316) 7,9х350 (100 шт) (PR08.3972) | Стяжки кабельные стальные СКС (316) 7,9х350 (100 шт) | Промрукав | руб./уп | 7365
| Стяжки кабельные стальные СКС (316) 7,9х500 (100 шт) (PR08.3974) | Стяжки кабельные стальные СКС (316) 7,9х500 (100 шт) | Промрукав | руб./уп | 9398
| Стяжки кабельные стальные СКС-2 (316) 12х1400 (50 шт) (PR08.4925) | Стяжки кабельные стальные СКС-2 (316) 12х1400 (50 шт) | Промрукав | руб./уп | 22258.5
| Стяжки кабельные стальные СКС-2 (316) 12х500 (50 шт) (PR08.4920) | Стяжки кабельные стальные СКС-2 (316) 12х500 (50 шт) | Промрукав | руб./уп | 8030.5
| Стяжки кабельные стальные СКС-2 (316) 12х600 (50 шт) (PR08.4921) | Стяжки кабельные стальные СКС-2 (316) 12х600 (50 шт) | Промрукав | руб./уп | 9554.5
| Стяжки кабельные стальные СКС-2 (316) 12х800 (50 шт) (PR08.4922) | Стяжки кабельные стальные СКС-2 (316) 12х800 (50 шт) | Промрукав | руб./уп | 11943
| Стяжки кабельные стальные СКС-2 (316) 12х1000 (50 шт) (PR08.4923) | Стяжки кабельные стальные СКС-2 (316) 12х1000 (50 шт) | Промрукав | руб./уп | 16163
| Стяжки кабельные стальные СКС-2 (316) 7,9х1000 (100 шт) (PR08.3977) | Стяжки кабельные стальные СКС-2 (316) 7,9х1000 (100 шт) | Промрукав | руб./уп | 17196
| Стяжки кабельные стальные СКС-2 (316) 7,9х600 (100 шт) (PR08.3979) | Стяжки кабельные стальные СКС-2 (316) 7,9х600 (100 шт) | Промрукав | руб./уп | 11621
| Стяжки кабельные стальные СКС-2 (316) 7,9х800 (100 шт) (PR08.3980) | Стяжки кабельные стальные СКС-2 (316) 7,9х800 (100 шт) | Промрукав | руб./уп | 14412
| Стяжки кабельные стальные СКС-2 (304) 7,9х400 (100 шт) (PR08.4910) | Стяжки кабельные стальные СКС-2 (304) 7,9х400 (100 шт) | Промрукав | руб./уп | 5681
| Стяжки кабельные стальные СКС-2 (304) 7,9х600 (100 шт) (PR08.4911) | Стяжки кабельные стальные СКС-2 (304) 7,9х600 (100 шт) | Промрукав | руб./уп | 8598
| Стяжки кабельные стальные СКС-2 (304) 7,9х1000 (100 шт) (PR08.4913) | Стяжки кабельные стальные СКС-2 (304) 7,9х1000 (100 шт) | Промрукав | руб./уп | 12564
| Стяжки кабельные стальные СКС-2 (304) 12х1000 (50 шт) (PR08.4917) | Стяжки кабельные стальные СКС-2 (304) 12х1000 (50 шт) | Промрукав | руб./уп | 11296
| Стяжки кабельные стальные СКС-2 (304) 12х500 (50 шт) (PR08.4914) | Стяжки кабельные стальные СКС-2 (304) 12х500 (50 шт) | Промрукав | руб./уп | 6766
| Стяжки кабельные стальные СКС-2 (304) 12х600 (50 шт) (PR08.4915) | Стяжки кабельные стальные СКС-2 (304) 12х600 (50 шт) | Промрукав | руб./уп | 7670
| Стяжки кабельные стальные СКС-2 (304) 12х800 (50 шт) (PR08.4916) | Стяжки кабельные стальные СКС-2 (304) 12х800 (50 шт) | Промрукав | руб./уп | 9465
| Стяжки кабельные стальные СКС-2 (304) 12х1400 (50 шт) (PR08.4919) | Стяжки кабельные стальные СКС-2 (304) 12х1400 (50 шт) | Промрукав | руб./уп | 19526
| Стяжки кабельные стальные СКС (304) 4,6х200 (100 шт) (PR08.4873) | Стяжки кабельные стальные СКС (304) 4,6х200 (100 шт) | Промрукав | руб./уп | 3135
| Стяжки кабельные стальные СКС (304) 4,6х350 (100 шт) (PR08.4876) | Стяжки кабельные стальные СКС (304) 4,6х350 (100 шт) | Промрукав | руб./уп | 4047
| Стяжки кабельные стальные СКС (304) 7,9х350 (100 шт) (PR08.4886) | Стяжки кабельные стальные СКС (304) 7,9х350 (100 шт) | Промрукав | руб./уп | 5543
| Стяжки кабельные стальные СКС (304) 4,6х125 (100 шт) (PR08.4871) | Стяжки кабельные стальные СКС (304) 4,6х125 (100 шт) | Промрукав | руб./уп | 2610
| Стяжки кабельные стальные СКС (304) 4,6х400 (100 шт) (PR08.4877) | Стяжки кабельные стальные СКС (304) 4,6х400 (100 шт) | Промрукав | руб./уп | 4334
| Стяжки кабельные стальные СКС (304) 4,6х600 (100 шт) (PR08.4879) | Стяжки кабельные стальные СКС (304) 4,6х600 (100 шт) | Промрукав | руб./уп | 5711
| Стяжки кабельные стальные СКС (304) 4,6х800 (100 шт) (PR08.4880) | Стяжки кабельные стальные СКС (304) 4,6х800 (100 шт) | Промрукав | руб./уп | 6917
| Стяжки кабельные стальные СКС (304) 4,6х1000 (100 шт) (PR08.4881) | Стяжки кабельные стальные СКС (304) 4,6х1000 (100 шт) | Промрукав | руб./уп | 8128
| Стяжки кабельные стальные СКС (304) 7,9х200 (100 шт) (PR08.4883) | Стяжки кабельные стальные СКС (304) 7,9х200 (100 шт) | Промрукав | руб./уп | 4155
| Стяжки кабельные стальные СКС (304) 7,9х250 (100 шт) (PR08.4884) | Стяжки кабельные стальные СКС (304) 7,9х250 (100 шт) | Промрукав | руб./уп | 4851
| Стяжки кабельные стальные СКС (304) 7,9х300 (100 шт) (PR08.4885) | Стяжки кабельные стальные СКС (304) 7,9х300 (100 шт) | Промрукав | руб./уп | 5068
| Стяжки кабельные стальные СКС (304) 7,9х400 (100 шт) (PR08.4887) | Стяжки кабельные стальные СКС (304) 7,9х400 (100 шт) | Промрукав | руб./уп | 5984
| Стяжки кабельные стальные СКС (304) 7,9х500 (100 шт) (PR08.4888) | Стяжки кабельные стальные СКС (304) 7,9х500 (100 шт) | Промрукав | руб./уп | 7066
| Стяжки кабельные стальные СКС (304) 7,9х600 (100 шт) (PR08.4889) | Стяжки кабельные стальные СКС (304) 7,9х600 (100 шт) | Промрукав | руб./уп | 7962
| Стяжки кабельные стальные СКС (304) 7,9х1000 (100 шт) (PR08.4891) | Стяжки кабельные стальные СКС (304) 7,9х1000 (100 шт) | Промрукав | руб./уп | 11647
| Стяжки кабельные стальные СКС (304) 4,6х300 (100 шт) (PR08.4875) | Стяжки кабельные стальные СКС (304) 4,6х300 (100 шт) | Промрукав | руб./уп | 3741
| Стяжки кабельные стальные СКС (304) 7,9х800 (100 шт) (PR08.4890) | Стяжки кабельные стальные СКС (304) 7,9х800 (100 шт) | Промрукав | руб./уп | 9799
| Стяжки кабельные стальные СКС (304) 12х300 (50 шт) (PR08.4865) | Стяжки кабельные стальные СКС (304) 12х300 (50 шт) | Промрукав | руб./уп | 4692
| Стяжки кабельные стальные СКС (304) 12х400 (50 шт) (PR08.4866) | Стяжки кабельные стальные СКС (304) 12х400 (50 шт) | Промрукав | руб./уп | 5566.5
| Стяжки кабельные стальные СКС (304) 12х500 (50 шт) (PR08.4867) | Стяжки кабельные стальные СКС (304) 12х500 (50 шт) | Промрукав | руб./уп | 6522.5
| Стяжки кабельные стальные СКС (304) 12х600 (50 шт) (PR08.4868) | Стяжки кабельные стальные СКС (304) 12х600 (50 шт) | Промрукав | руб./уп | 7394.5
| Стяжки кабельные стальные СКС (304) 12х800 (50 шт) (PR08.4869) | Стяжки кабельные стальные СКС (304) 12х800 (50 шт) | Промрукав | руб./уп | 9128.5
| Стяжки кабельные стальные СКС (304) 12х1000 (50 шт) (PR08.4870) | Стяжки кабельные стальные СКС (304) 12х1000 (50 шт) | Промрукав | руб./уп | 10894
| Стяжки кабельные стальные СКС (304) 7,9х150 (100 шт) (PR08.4882) | Стяжки кабельные стальные СКС (304) 7,9х150 (100 шт) | Промрукав | руб./уп | 3727
| Саморез 4,8х32 DIN 7981 (100 шт) (PR08.3956) | Саморез 4,8х32 DIN 7981 (100 шт) | Промрукав | руб./уп | 665
| Саморез 5,5х38 DIN 7981 (300 шт) (PR08.4261) | Саморез 5,5х38 DIN 7981 (300 шт) | Промрукав | руб./уп | 2424
| Шайба с широкими полями (кузовная) оцинкованная M8 (DIN 9021) (100 шт) (PR08.2378) | Шайба с широкими полями (кузовная) оцинкованная M8 (DIN 9021) (100 шт) | Промрукав | руб./уп | 624
| Саморез 4,8х38 DIN 7981 (100 шт) (PR08.3981) | Саморез 4,8х38 DIN 7981 (100 шт) | Промрукав | руб./уп | 660
| Шайба с широкими полями (кузовная) оцинкованная M6 (DIN 9021) (100 шт) (PR08.2377) | Шайба с широкими полями (кузовная) оцинкованная M6 (DIN 9021) (100 шт) | Промрукав | руб./уп | 295
| Саморез 5,5х45 DIN 7981 (2000 шт) (PR08.3503) | Саморез 5,5х45 DIN 7981 (2000 шт) | Промрукав | руб./уп | 16920
| Шайба с широкими полями (кузовная) оцинкованная M12 (DIN 9021) (100 шт) (PR08.3927) | Шайба с широкими полями (кузовная) оцинкованная M12 (DIN 9021) (100 шт) | Промрукав | руб./уп | 1764
| Шайба с широкими полями (кузовная) оцинкованная M16 (DIN 9021) (100 шт) (PR08.3928) | Шайба с широкими полями (кузовная) оцинкованная M16 (DIN 9021) (100 шт) | Промрукав | руб./уп | 2948
| Шайба с широкими полями (кузовная) оцинкованная M10 (DIN 9021) (100 шт) (PR08.2379) | Шайба с широкими полями (кузовная) оцинкованная M10 (DIN 9021) (100 шт) | Промрукав | руб./уп | 1072
| Анкер забивной стальной оцинкованный (цанга) М6 8х25 (100 шт) (PR08.2340) | Анкер забивной стальной оцинкованный (цанга) М6 8х25 (100 шт) | Промрукав | руб./уп | 1063
| Анкер забивной латунный (цанга) М8 10х30 (100 шт) (PR08.2345) | Анкер забивной латунный (цанга) М8 10х30 (100 шт) | Промрукав | руб./уп | 5277
| Анкер забивной стальной оцинкованный (цанга) М10 12х40 (100 шт) (PR08.2342) | Анкер забивной стальной оцинкованный (цанга) М10 12х40 (100 шт) | Промрукав | руб./уп | 1955
| Анкер забивной стальной оцинкованный (цанга) М12 16х50 (50шт) (PR08.2343) | Анкер забивной стальной оцинкованный (цанга) М12 16х50 (50 шт) | Промрукав | руб./уп | 3524
| Анкер забивной латунный (цанга) М6 8х24 (200шт) (PR08.2344) | Анкер забивной латунный (цанга) М6 8х24 (200 шт) | Промрукав | руб./уп | 5104
| Анкер забивной латунный (цанга) М10 12х34 (50шт) (PR08.2346) | Анкер забивной латунный (цанга) М10 12х34 (50 шт) | Промрукав | руб./уп | 3605.5
| Анкер забивной латунный (цанга) М12 16х40 (50шт) (PR08.2347) | Анкер забивной латунный (цанга) М12 16х40 (50 шт) | Промрукав | руб./уп | 7762.5
| Анкерный болт с гайкой оцинкованный М8/10х50 (PR08.2349) | Анкерный болт с гайкой оцинкованный М8/10х50 (100 шт) | Промрукав | руб./шт | 27.19
| Анкерный болт с гайкой оцинкованный М10/12х100 (PR08.2350) | Анкерный болт с гайкой оцинкованный М10/12х100 (10 шт) | Промрукав | руб./шт | 68.68
| Анкерный болт с гайкой оцинкованный М10/12х60 (PR08.2353) | Анкерный болт с гайкой оцинкованный М10/12х60 (50 шт) | Промрукав | руб./шт | 36.13
| Анкерный болт с гайкой оцинкованный М6/8х40 (PR08.2428) | Анкерный болт с гайкой оцинкованный М6/8х40 | Промрукав | руб./шт | 16.1
| Анкерный болт с гайкой оцинкованный М6/8х85 (PR08.3122) | Анкерный болт с гайкой оцинкованный М6/8х85 | Промрукав | руб./шт | 23.89
| Анкерный болт с гайкой оцинкованный М8/10х40 (PR08.3615) | Анкерный болт с гайкой оцинкованный М8/10х40 (50 шт) | Промрукав | руб./шт | 22.76
| Анкер-клин 6x60 (200 шт) (PR08.3651) | Анкер-клин 6х60 (200 шт) | Промрукав | руб./уп | 5142
| Анкер-клин 6x40 (200 шт) (PR08.4323) | Анкер-клин 6х40 (200 шт) | Промрукав | руб./уп | 2912
| Анкер клиновой усиленный М8х80 (50 шт) (PR08.2351) | Анкер клиновой усиленный М8х80 (50 шт) | Промрукав | руб./уп | 1857
| Анкер клиновой усиленный М8х50 (100 шт) (PR08.3167) | Анкер клиновой усиленный М8х50 (100 шт) | Промрукав | руб./уп | 3424
| Анкер клиновой усиленный М8х120 (50 шт) (PR08.3476) | Анкер клиновой усиленный М8х120 (50 шт) | Промрукав | руб./уп | 2613
| Дюбель нейлоновый PND 6х30 (100 шт) (PR08.3621) | Дюбель нейлоновый PND 6х30 (100 шт) | Промрукав | руб./уп | 297
| Дюбель нейлоновый PND 5х25 (100 шт) (PR08.4365) | Дюбель нейлоновый PND 5х25 (100 шт) | Промрукав | руб./уп | 365
| Дюбель-гвоздь 6х40 (6х37) (200 шт) (PR08.3829) | Дюбель-гвоздь 6х40 (6х37) (200 шт) | Промрукав | руб./уп | 752
| Дюбель-гвоздь 8х60 (100 шт) (PR08.3676) | Дюбель-гвоздь 8х60 (100 шт) | Промрукав | руб./уп | 1043
| Хомут 3,6х200мм нейлон, белый (100 шт) (UHH31-D036-200-100) | Кабельный хомут 3,6х200 мм; нейлон; t-раб. -25..+75°С, цвет белый | IEK | руб./уп | 162.99
| Хомут 3,6х350мм нейлон, белый (100 шт) (UHH31-D036-350-100) | Кабельный хомут 3,6х350 мм; нейлон; t-раб. -25..+75°С, цвет белый | IEK | руб./уп | 344.68
| Хомут 3,6х300мм нейлон, белый (100 шт) (UHH31-D036-300-100) | Кабельный хомут 3,6х300 мм; нейлон; t-раб. -25..+75°С, цвет белый | IEK | руб./уп | 250.72
| Хомут 3,6х150мм нейлон, белый (100 шт) (UHH31-D036-150-100) | Кабельный хомут 3,6х150 мм; нейлон; t-раб. -25..+75°С, цвет белый | IEK | руб./уп | 126.63
| Хомут 3,6х250мм нейлон, белый (100 шт) (UHH31-D036-250-100) | Кабельный хомут 3,6х250 мм; нейлон; t-раб. -25..+75°С, цвет белый | IEK | руб./уп | 209.39
| Хомут 3,6х250мм нейлон, белый (50 шт) (UHH20-D036-250-050) | Кабельный хомут 3,6х250 мм; нейлон; t-раб. -25..+75°С, цвет белый | IEK | руб./уп | 167.65
| Хомут 3,6х200мм нейлон, черный (100 шт) (UHH32-D036-200-100) | Кабельный хомут 3,6х200 мм; нейлон; t-раб. -25..+75°С, цвет черный | IEK | руб./уп | 162.99
| Клиновой анкер усиленный нержавеющая сталь А4 М10х112 (25 шт) (PR08.7428) | Клиновой анкер усиленный нержавеющая сталь А4 М10х112 (25 шт) | Промрукав | руб./уп | 35932.75
| Саморез 4,8х32 нержавеющая сталь А2 DIN 7981 (500 шт) (PR08.7459) | Саморез 4,8х32 нержавеющая сталь А2 DIN 7981 (500 шт) | Промрукав | руб./уп | 10225
| Дюбель нейлоновый PND 8х40 (100 шт) (PR08.9815) | Дюбель нейлоновый PND 8х40 (100 шт) | Промрукав | руб./уп | 445
| Дюбель нейлоновый PND 8х65 (100 шт) (PR08.9819) | Дюбель нейлоновый PND 8х65 (100 шт) | Промрукав | руб./уп | 1037
| Дюбель нейлоновый PND 10х50 (100 шт) (PR08.9822) | Дюбель нейлоновый PND 10х50 (100 шт) | Промрукав | руб./уп | 1347
| Дюбель нейлоновый PND 10х80 (100 шт) (PR08.9825) | Дюбель нейлоновый PND 10х80 (100 шт) | Промрукав | руб./уп | 1347
| Дюбель универсальный ZUM 6х37 (100 шт) (PR08.9807) | Дюбель универсальный ZUM 6х37 (100 шт) | Промрукав | руб./уп | 175
| Дюбель универсальный ZUM 6х37 (борт) (100 шт) (PR08.9832) | Дюбель универсальный ZUM 6х37 (борт) (100 шт) | Промрукав | руб./уп | 179
| Дюбель универсальный ZUM 6х42 (100 шт) (PR08.9835) | Дюбель универсальный ZUM 6х42 (100 шт) | Промрукав | руб./уп | 199
| Дюбель универсальный ZUM 6х42 (борт) (100 шт) (PR08.9838) | Дюбель универсальный ZUM 6х42 (борт) (100 шт) | Промрукав | руб./уп | 205
| Дюбель универсальный ZUM 6х52 (100 шт) (PR08.9847) | Дюбель универсальный ZUM 6х52 (100 шт) | Промрукав | руб./уп | 194
| Дюбель универсальный ZUM 6х52 (борт) (100 шт) (PR08.9850) | Дюбель универсальный ZUM 6х52 (борт) (100 шт) | Промрукав | руб./уп | 200
| Дюбель универсальный ZUM 8х52 (100 шт) (PR08.9859) | Дюбель универсальный ZUM 8х52 (100 шт) | Промрукав | руб./уп | 266
| Дюбель универсальный ZUM 8х52 (борт) (100 шт) (PR08.9869) | Дюбель универсальный ZUM 8х52 (борт) (100 шт) | Промрукав | руб./уп | 264
| Дюбель универсальный ZUM 8х72 (100 шт) (PR08.9875) | Дюбель универсальный ZUM 8х72 (100 шт) | Промрукав | руб./уп | 336
| Дюбель универсальный ZUM 8х72 (борт) (100 шт) (PR08.9878) | Дюбель универсальный ZUM 8х72 (борт) (100 шт) | Промрукав | руб./уп | 369
| Дюбель универсальный ZUM 10х61 (100 шт) (PR08.9881) | Дюбель универсальный ZUM 10х61 (100 шт) | Промрукав | руб./уп | 430
| Дюбель универсальный ZUM 10х61 (борт) (100 шт) (PR08.9884) | Дюбель универсальный ZUM 10х61 (борт) (100 шт) | Промрукав | руб./уп | 465
| Дюбель универсальный ZUM 12х71 (100 шт) (PR08.9887) | Дюбель универсальный ZUM 12х71 (100 шт) | Промрукав | руб./уп | 589
| Дюбель универсальный ZUM 12х71 (борт) (100 шт) (PR08.9890) | Дюбель универсальный ZUM 12х71 (борт) (100 шт) | Промрукав | руб./уп | 674
| Дюбель-хомут для круглого кабеля 11-18 мм белый (10 шт) (Промрукав) (PR08.6945) | Дюбель-хомут для круглого кабеля D=11…18 мм, белого цвета | Промрукав | руб./уп | 57.4
| Дюбель-хомут для круглого кабеля 11-18 мм черный (10 шт) (Промрукав) (PR08.6946) | Дюбель-хомут для круглого кабеля D=11…18 мм, чёрного цвета | Промрукав | руб./уп | 57.4
| Дюбель-хомут для круглого кабеля 19-25 мм белый (10 шт) (Промрукав) (PR08.6949) | Дюбель-хомут для круглого кабеля D=19…25 мм, белого цвета | Промрукав | руб./уп | 60.9
| Дюбель-хомут для круглого кабеля 19-25 мм черный (10 шт) (Промрукав) (PR08.6950) | Дюбель-хомут для круглого кабеля D=19…25 мм, чёрного цвета | Промрукав | руб./уп | 67.7
| Дюбель-хомут для круглого кабеля 5-10 мм белый (10 шт) (Промрукав) (PR08.6941) | Дюбель-хомут для круглого кабеля D=5…10 мм, белого цвета | Промрукав | руб./уп | 52.1
| Дюбель-хомут для круглого кабеля 5-10 мм черный (10 шт) (Промрукав) (PR08.6942) | Дюбель-хомут для круглого кабеля D=5…10 мм, чёрного цвета | Промрукав | руб./уп | 52.4
| Дюбель-хомут для плоского кабеля 5-10 мм белый (10 шт) (Промрукав) (PR08.6957) | Дюбель-хомут для плоского кабеля D=5…10 мм, белого цвета | Промрукав | руб./уп | 55.6
| Дюбель-хомут для плоского кабеля 5-10 мм черный (10 шт) (Промрукав) (PR08.6958) | Дюбель-хомут для плоского кабеля D=5…10 мм, чёрного цвета | Промрукав | руб./уп | 55.6
| Дюбель-хомут для плоского кабеля 5-8 мм белый (10 шт) (Промрукав) (PR08.6953) | Дюбель-хомут для плоского кабеля D=5…8 мм, белого цвета | Промрукав | руб./уп | 54
| Дюбель-хомут для плоского кабеля 5-8 мм черный (10 шт) (Промрукав) (PR08.6954) | Дюбель-хомут для плоского кабеля D=5…8 мм, чёрного цвета | Промрукав | руб./уп | 54
| Дюбель-хомут для плоского кабеля 6-12 мм белый (10 шт) (Промрукав) (PR08.6961) | Дюбель-хомут для плоского кабеля D=6…12 мм, белого цвета | Промрукав | руб./уп | 56.1
| Дюбель-хомут для плоского кабеля 6-12 мм черный (10 шт) (Промрукав) (PR08.6962) | Дюбель-хомут для плоского кабеля D=6…12 мм, чёрного цвета | Промрукав | руб./уп | 56.1
| Дюбель-хомут для плоского кабеля 6-14 мм белый (10 шт) (Промрукав) (PR08.6965) | Дюбель-хомут для плоского кабеля D=6…14 мм, белого цвета | Промрукав | руб./уп | 60
| Дюбель-хомут для плоского кабеля 6-14 мм черный (10 шт) (Промрукав) (PR08.6966) | Дюбель-хомут для плоского кабеля D=6…14 мм, чёрного цвета | Промрукав | руб./уп | 60
| Крепление к профнастилу потолочное М8 (CM310800) | Крепление к профнастилу потолочное М8, 22х107х67 мм | ДКС | руб./шт | 426.29
| Крепление к профнастилу V-образное M8 (CM330800) | Крепление к профнастилу V-образное M8 | ДКС | руб./шт | 307.4
| Монтажная база двойная самоклеящаяся 19х19, белая (100 шт) (25467SR) | Монтажная база двойная самоклеящаяся 19х19 мм для хомутов шириной до 3,6 мм, полиамид, t-раб.-40…+85°C, 19х6,6х19 мм, цвет белый | ДКС | руб./уп | 582
| Монтажная база двойная самоклеящаяся 19х19, белая (100 шт) (25467SR3MV) | Монтажная база двойная самоклеящаяся 19х19 мм (специальный состав), для хомутов шириной до 3,6 мм, полиамид, t-раб.-40…+85°C, 19х6,6х19 мм, цвет белый | ДКС | руб./уп | 1027
| Монтажная база двойная самоклеящаяся 19х19, черная (100 шт) (25469SR3MV) | Монтажная база двойная самоклеящаяся 19х19 мм (специальный состав), для хомутов шириной до 3,6мм, полиамид, t-раб.-40…+85°C, 19х6,6х19 мм, цвет черный | ДКС | руб./уп | 1072
| Монтажная база двойная самоклеящаяся 28х28, белая (100 шт) (25473SR) | Монтажная база двойная самоклеящаяся 28х28, для хомутов шириной до 4,8 мм, полиамид, t-раб.-40…+85°C, 28х6,8х28 мм, цвет белый | ДКС | руб./уп | 910
| Монтажная база двойная самоклеящаяся 28х28, белая (100 шт) (25473SR3MV) | Монтажная база двойная самоклеящаяся 28х28 (специальный состав), для хомутов шириной до 4,8 мм, полиамид, t-раб.-40…+85°C, 28х6,8х28 мм, цвет белый | ДКС | руб./уп | 1760
| Монтажная база двойная самоклеящаяся 25х25, черная (100 шт) (25474SR) | Монтажная база двойная самоклеящаяся 25х25 мм, для хомутов шириной до 4,8 мм, полиамид, t-раб.-40…+85°C, 25х6,8х25 мм, цвет черный | ДКС | руб./уп | 471
| Монтажная база двойная самоклеящаяся 25х25, черная (100 шт) (25475SR3MV) | Монтажная база двойная самоклеящаяся 25х25 мм (специальный состав), для хомутов шириной до 4,8 мм, полиамид, t-раб.-40…+85°C, 25х6,8х25 мм, цвет черный | ДКС | руб./уп | 1258
| Основание 18х13, под винт М3, белая (100 шт) (25498SR) | Основание 18х13 мм, под винт М3 для хомутов шириной до 3,6мм, диаметр монтажного отверстия: 6 мм, полиамид, t-раб.-40…+85°C, 13х7,3х18 мм, цвет белый | ДКС | руб./уп | 1107
| Основание 22х14, под винт M5, белая (100 шт) (25496SR) | Основание 22х14 мм, под винт M5 для хомутов шириной до 9 мм, диаметр монтажного отверстия: 5 мм, полиамид, t-раб.-40…+85°C, 16х11х25 мм, цвет белый | ДКС | руб./уп | 688
| Основание 22х14, под винт M5, черная (100 шт) (25497SR) | Основание 22х14 мм, под винт M5 для хомутов шириной до 9 мм, диаметр монтажного отверстия: 5 мм, полиамид, t-раб.-40…+85°C, 16х11х25 мм, цвет черный | ДКС | руб./уп | 910
| Клипса самоклеящаяся, 18,5х18,5 мм, белая (100 шт) (25430SR) | Клипса самоклеящаяся для круглого кабеля D5 мм, полиамид, t-раб.-30…+85°C, 18,5х7,8х18,5 мм, цвет белый | ДКС | руб./уп | 669
| Клипса самоклеящаяся, 18,5х18,5 мм, черная (100 шт) (25431SR) | Клипса самоклеящаяся для круглого кабеля D5 мм, полиамид, t-раб.-30…+85°C, 18,5х7,8х18,5 мм, цвет черный | ДКС | руб./уп | 498
| Клипса самоклеящаяся, 26х26 мм, черная (100 шт) (25433SR) | Клипса самоклеящаяся для круглого кабеля D8 мм, полиамид, t-раб.-30…+85°C, 26х11,5х26 мм, цвет черный | ДКС | руб./уп | 1115
| Клипса самоклеящаяся, 25х25 мм, черная (100 шт) (25439SR) | Клипса самоклеящаяся для круглого кабеля D16 мм, полиамид, t-раб.-30…+85°C, 25х17,1х25 мм, цвет черный | ДКС | руб./уп | 1397
| Клипса самоклеящаяся, 25х25 мм, белая (100 шт) (25436SR) | Клипса самоклеящаяся для круглого кабеля D16 мм, полиамид, t-раб.-30…+85°C, 25х17,1х25 мм, цвет белый | ДКС | руб./уп | 1397
| Крепление к профнастилу потолочное М10 (CM311000) | Крепление к профнастилу потолочное М10 | ДКС | руб./шт | 434.37
| Шайба со специальной головкой (50 шт) (CM190600) | Шайба со специальной головкой, для соединения проволочного лотка (в соединении с винтом М6х10 | ДКС | руб./уп | 871.5
| Шайба для соединения проволочного лотка (50 шт) (CM170600) | Шайба для соединения проволочного лотка (в соединении с винтом M6х20) | ДКС | руб./уп | 1148
| Дюбель 29,8х6,0х4,9мм (100 шт) (47206) | Дюбель пластиковый 29,8х6,0х4,9 мм | Экопласт | руб./уп | 61.9
| Дюбель 38,6х7,9х5,3мм (100 шт) (47208) | Дюбель пластиковый 38,6х7,9х5,3 мм | Экопласт | руб./уп | 115.06
| Дюбель 42,7х9,9х5,8мм (100 шт) (47210) | Дюбель пластиковый 42,7х9,9х5,8 мм | Экопласт | руб./уп | 213.54
| Дюбель 47,9х11,6х6,3мм (50 шт) (47212) | Дюбель пластиковый 47,9х11,6х6,3 мм | Экопласт | руб./уп | 247.62
| Дюбель хомут 5-10мм (100 шт) (40410) | Дюбель хомут 5-10 мм, цвет белый | Экопласт | руб./уп | 103.82
| Дюбель хомут 11-18мм (100 шт) (40418) | Дюбель хомут 11-18 мм, цвет белый | Экопласт | руб./уп | 138.44
| Дюбель хомут 19-25мм (50 шт) (40425) | Дюбель хомут 19-25 мм, цвет белый | Экопласт | руб./уп | 168.86
| Держатель хомутов для установки в отверстиях D8 мм 37х13мм (100 шт) (47214) | Держатель хомутов для установки в отверстиях D8 мм 37х13 мм, цвет белый | Экопласт | руб./уп | 296.12
| Дюбель хомут 5-10мм, чёрный (100 шт) (40410BL) | Дюбель хомут 5-10 мм, цвет чёрный | Экопласт | руб./уп | 103.82
| Дюбель хомут 11-18мм, чёрный (100 шт) (40418BL) | Дюбель хомут 11-18 мм, цвет чёрный | Экопласт | руб./уп | 138.44
| Дюбель хомут 19-25мм, чёрный (50 шт) (40425BL) | Дюбель хомут 19-25 мм, цвет чёрный | Экопласт | руб./уп | 168.86
| Саморезы 3,5х25 потай, частая резьба, оксид (950 шт) (КИТАЙ/ТАЙВАНЬ) | Саморезы частая резьба, диаметр 3,5 мм, длина 25 мм, наконечник острый, форма головки потайная | Прочие зарубежные | руб./уп | 948.75
| Карабин винтовой М10 (PR08.9802) | Карабин винтовой М10 | Промрукав | руб./шт | 181.94
| Карабин винтовой М12 (PR08.10718) | Карабин винтовой М12 | Промрукав | руб./шт | 323.13
| Карабин винтовой М4 (PR08.10719) | Карабин винтовой М4 | Промрукав | руб./шт | 40.83
| Карабин винтовой М5 (PR08.25067) | Карабин винтовой М5 | Промрукав | руб./шт | 50.39
| Карабин винтовой М6 (PR08.25068) | Карабин винтовой М6 | Промрукав | руб./шт | 59.2
| Карабин винтовой М7 (PR08.25069) | Карабин винтовой М7 | Промрукав | руб./шт | 90.9
| Карабин винтовой М8 (PR08.25070) | Карабин винтовой М8 | Промрукав | руб./шт | 102.81
| Карабин пожарный 10 мм (PR08.25071) | Карабин пожарный 10 мм (DIN 5299C) | Промрукав | руб./шт | 131.74
| Карабин пожарный 12 мм (PR08.25072) | Карабин пожарный 12 мм (DIN 5299C) | Промрукав | руб./шт | 279.46
| Карабин пожарный 15 мм (PR08.25073) | Карабин пожарный 15 мм (DIN 5299C) | Промрукав | руб./шт | 954.52
| Карабин пожарный 5 мм (PR08.25074) | Карабин пожарный 5 мм (DIN 5299C) | Промрукав | руб./шт | 39.22
| Карабин пожарный 6 мм (PR08.25075) | Карабин пожарный 6 мм (DIN 5299C) | Промрукав | руб./шт | 44.94
| Карабин пожарный 7 мм (PR08.25076) | Карабин пожарный 7 мм (DIN 5299C) | Промрукав | руб./шт | 65.42
| Карабин пожарный 8 мм (PR08.25077) | Карабин пожарный 8 мм (DIN 5299C) | Промрукав | руб./шт | 78.34
| Карабин пожарный с фиксатором 10 мм (PR08.25078) | Карабин пожарный с фиксатором 10 мм (DIN 5299D) | Промрукав | руб./шт | 162.47
| Карабин пожарный с фиксатором 12 мм (PR08.25079) | Карабин пожарный с фиксатором 12 мм (DIN 5299D) | Промрукав | руб./шт | 285.57
| Карабин пожарный с фиксатором 15 мм (PR08.25080) | Карабин пожарный с фиксатором 15 мм (DIN 5299D) | Промрукав | руб./шт | 934.22
| Карабин пожарный с фиксатором 5 мм (PR08.25081) | Карабин пожарный с фиксатором 5 мм (DIN 5299D) | Промрукав | руб./шт | 49.42
| Карабин пожарный с фиксатором 6 мм (PR08.25082) | Карабин пожарный с фиксатором 6 мм (DIN 5299D) | Промрукав | руб./шт | 59.75
| Карабин пожарный с фиксатором 7 мм (PR08.25083) | Карабин пожарный с фиксатором 7 мм (DIN 5299D) | Промрукав | руб./шт | 73.14
| Карабин пожарный с фиксатором 8 мм (PR08.25084) | Карабин пожарный с фиксатором 8 мм (DIN 5299D) | Промрукав | руб./шт | 88.81
| Зажим балочный 2-7 мм (PR08.5814) | Зажим балочный 2-7 мм | Промрукав | руб./шт | 163.21
| Зажим балочный 2-7 мм с резьбой М6 (PR08.5815) | Зажим балочный 2-7 мм с резьбой М6 | Промрукав | руб./шт | 208.16
| Зажим балочный 2-7 мм с отгибом и резьбой М6 (PR08.5816) | Зажим балочный 2-7 мм с отгибом и резьбой М6 | Промрукав | руб./шт | 213.33
| Зажим балочный 2-7 мм с винтом М6х9 (PR08.5817) | Зажим балочный 2-7 мм с винтом М6х9 | Промрукав | руб./шт | 224.63
| Зажим балочный 2-7 мм с отгибом и винтом М6х9 (PR08.5818) | Зажим балочный 2-7 мм с отгибом и винтом М6х9 | Промрукав | руб./шт | 348.74
| Зажим балочный 2-7 мм под нейлоновую стяжку (PR08.5819) | Зажим балочный 2-7 мм под нейлоновую стяжку | Промрукав | руб./шт | 223.09
| Зажим балочный 2-7 мм под нейлоновую стяжку внутр. (PR08.5820) | Зажим балочный 2-7 мм под нейлоновую стяжку внутр. | Промрукав | руб./шт | 223.09
| Зажим балочный 2-7 мм под перфоленту (PR08.5821) | Зажим балочный 2-7 мм под перфоленту | Промрукав | руб./шт | 306.92
| Зажим балочный 2-7 мм под трубу 20 мм (PR08.5822) | Зажим балочный 2-7 мм под трубу 20 мм | Промрукав | руб./шт | 351.82
| Зажим балочный 2-7 мм под трубу 25 мм (PR08.5823) | Зажим балочный 2-7 мм под трубу 25 мм | Промрукав | руб./шт | 350.24
| Зажим балочный 2-7 мм под трубу 32 мм (PR08.5824) | Зажим балочный 2-7 мм под трубу 32 мм | Промрукав | руб./шт | 365.75
| Зажим балочный 2-7 мм под трубу 20 мм двойной (PR08.5825) | Зажим балочный 2-7 мм под трубу 20 мм двойной | Промрукав | руб./шт | 505.76
| Зажим балочный 2-7 мм под трубу 25 мм двойной (PR08.5826) | Зажим балочный 2-7 мм под трубу 25 мм двойной | Промрукав | руб./шт | 525.35
| Зажим балочный 2-7 мм под трубу 32 мм двойной (PR08.5827) | Зажим балочный 2-7 мм под трубу 32 мм двойной | Промрукав | руб./шт | 548.61
| Зажим балочный 2-7 мм с пластиной (PR08.5828) | Зажим балочный 2-7 мм с пластиной | Промрукав | руб./шт | 308.43
| Зажим балочный 8-14 мм (PR08.5829) | Зажим балочный 8-14 мм | Промрукав | руб./шт | 204.3
| Зажим балочный 8-14 мм с резьбой М6 (PR08.5830) | Зажим балочный 8-14 мм с резьбой М6 | Промрукав | руб./шт | 248.32
| Зажим балочный 8-14 мм с отгибом и резьбой М6 (PR08.5831) | Зажим балочный 8-14 мм с отгибом и резьбой М6 | Промрукав | руб./шт | 259.47
| Зажим балочный 8-14 мм с винтом М6х9 (PR08.5832) | Зажим балочный 8-14 мм с винтом М6х9 | Промрукав | руб./шт | 265.76
| Зажим балочный 8-14 мм под нейлоновую стяжку (PR08.5833) | Зажим балочный 8-14 мм под нейлоновую стяжку | Промрукав | руб./шт | 264.07
| Зажим балочный 8-14 мм под нейлоновую стяжку внутр. (PR08.5834) | Зажим балочный 8-14 мм под нейлоновую стяжку внутр. | Промрукав | руб./шт | 264.07
| Зажим балочный 8-14 мм под перфоленту (PR08.5835) | Зажим балочный 8-14 мм под перфоленту | Промрукав | руб./шт | 356.42
| Зажим балочный 8-14 мм с отгибом и винтом М6х9 (PR08.5836) | Зажим балочный 8-14 мм с отгибом и винтом М6х9 | Промрукав | руб./шт | 276.29
| Зажим балочный 8-14 мм под трубу 20мм (PR08.5837) | Зажим балочный 8-14 мм под трубу 20мм | Промрукав | руб./шт | 393.56
| Зажим балочный 8-14 мм под трубу 25 мм (PR08.5838) | Зажим балочный 8-14 мм под трубу 25 мм | Промрукав | руб./шт | 398.97
| Зажим балочный 8-14 мм под трубу 32 мм (PR08.5839) | Зажим балочный 8-14 мм под трубу 32 мм | Промрукав | руб./шт | 414.77
| Зажим балочный 8-14 мм под трубу 20 мм двойной (PR08.5840) | Зажим балочный 8-14 мм под трубу 20 мм двойной | Промрукав | руб./шт | 543.2
| Зажим балочный 8-14 мм под трубу 25 мм двойной (PR08.5841) | Зажим балочный 8-14 мм под трубу 25 мм двойной | Промрукав | руб./шт | 598.44
| Зажим балочный 8-14 мм под трубу 32 мм двойной (PR08.5842) | Зажим балочный 8-14 мм под трубу 32 мм двойной | Промрукав | руб./шт | 622.15
| Зажим балочный 8-14 мм с пластиной (PR08.5843) | Зажим балочный 8-14 мм с пластиной | Промрукав | руб./шт | 348.35
| Зажим балочный 15-20 мм (PR08.5844) | Зажим балочный 15-20 мм | Промрукав | руб./шт | 234.97
| Зажим балочный 15-20 мм с резьбой М6 (PR08.5845) | Зажим балочный 15-20 мм с резьбой М6 | Промрукав | руб./шт | 286.66
| Зажим балочный 15-20 мм с отгибом и резьбой М6 (PR08.5846) | Зажим балочный 15-20 мм с отгибом и резьбой М6 | Промрукав | руб./шт | 298.43
| Зажим балочный 15-20 мм с винтом М6х9 (PR08.5847) | Зажим балочный 15-20 мм с винтом М6х9 | Промрукав | руб./шт | 305.46
| Зажим балочный 15-20 мм с отгибом и винтом М6х9 (PR08.5848) | Зажим балочный 15-20 мм с отгибом и винтом М6х9 | Промрукав | руб./шт | 317.21
| Зажим балочный 15-20 мм под нейлоновую стяжку (PR08.5849) | Зажим балочный 15-20 мм под нейлоновую стяжку | Промрукав | руб./шт | 303.11
| Зажим балочный 15-20 мм под нейлоновую стяжку внутр. (PR08.5850) | Зажим балочный 15-20 мм под нейлоновую стяжку внутр. | Промрукав | руб./шт | 303.11
| Зажим балочный 15-20 мм под перфоленту (PR08.5851) | Зажим балочный 15-20 мм под перфоленту | Промрукав | руб./шт | 408.84
| Зажим балочный 15-20 мм под трубу 20 мм (PR08.5852) | Зажим балочный 15-20 мм под трубу 20 мм | Промрукав | руб./шт | 449.72
| Зажим балочный 15-20 мм под трубу 25 мм (PR08.5853) | Зажим балочный 15-20 мм под трубу 25 мм | Промрукав | руб./шт | 454.24
| Зажим балочный 15-20 мм под трубу 32 мм (PR08.5854) | Зажим балочный 15-20 мм под трубу 32 мм | Промрукав | руб./шт | 472.42
| Зажим балочный 15-20 мм под трубу 20 мм двойной (PR08.5855) | Зажим балочный 15-20 мм под трубу 20 мм двойной | Промрукав | руб./шт | 584.63
| Зажим балочный 15-20 мм под трубу 25 мм двойной (PR08.5856) | Зажим балочный 15-20 мм под трубу 25 мм двойной | Промрукав | руб./шт | 590.5
| Зажим балочный 15-20 мм под трубу 32 мм двойной (PR08.5857) | Зажим балочный 15-20 мм под трубу 32 мм двойной | Промрукав | руб./шт | 614.1
| Зажим балочный 15-20 мм с пластиной (PR08.5858) | Зажим балочный 15-20 мм с пластиной | Промрукав | руб./шт | 399.46
| Дюбель-хомут для круглого кабеля 11-18 мм белый (100 шт) (PR08.6943) | Дюбель-хомут для круглого кабеля d11-18 мм белый (100 шт) | Промрукав | руб./уп | 308
| Дюбель-хомут для круглого кабеля 19-25 мм белый (100 шт) (PR08.6947) | Дюбель-хомут для круглого кабеля d19-25 мм белый (100 шт) | Промрукав | руб./уп | 330
| Дюбель-хомут для круглого кабеля 19-25 мм черный (100 шт) (PR08.6948) | Дюбель-хомут для круглого кабеля d19-25 мм черный (100 шт) | Промрукав | руб./уп | 320
| Дюбель-хомут для плоского кабеля 5-8 мм белый (100 шт) (PR08.6951) | Дюбель-хомут для плоского кабеля 5-8 мм белый (100 шт) | Промрукав | руб./уп | 438
| Дюбель-хомут для плоского кабеля 5-8 мм черный (100 шт) (PR08.6952) | Дюбель-хомут для плоского кабеля 5-8 мм черный (100 шт) | Промрукав | руб./уп | 250
| Дюбель-хомут для плоского кабеля 5-10 мм белый (100 шт) (PR08.6955) | Дюбель-хомут для плоского кабеля 5-10 мм белый (100 шт) | Промрукав | руб./уп | 257
| Дюбель-хомут для плоского кабеля 5-10 мм черный (100 шт) (PR08.6956) | Дюбель-хомут для плоского кабеля 5-10 мм черный (100 шт) | Промрукав | руб./уп | 257
| Дюбель-хомут для плоского кабеля 6-12 мм белый (100 шт) (PR08.6959) | Дюбель-хомут для плоского кабеля 6-12 мм белый (100 шт) | Промрукав | руб./уп | 269
| Дюбель-хомут для плоского кабеля 6-12 мм черный (100 шт) (PR08.6960) | Дюбель-хомут для плоского кабеля 6-12 мм черный (100 шт) | Промрукав | руб./уп | 269
| Дюбель-хомут для плоского кабеля 6-14 мм белый (100 шт) (PR08.6963) | Дюбель-хомут для плоского кабеля 6-14 мм белый (100 шт) | Промрукав | руб./уп | 292
| Дюбель-хомут для плоского кабеля 6-14 мм черный (100 шт) (PR08.6964) | Дюбель-хомут для плоского кабеля 6-14 мм черный (100 шт) | Промрукав | руб./уп | 293
| Тарельчатый дюбель гриб с гвоздем для ПМ IN20 белый (100 шт) (PR08.12247) | Тарельчатый дюбель гриб с гвоздем для прямого монтажа (пистолетом) длина 20 мм, белый, пластик., t-раб. -40...80°C (100 шт) | Промрукав | руб./уп | 1603
| Тарельчатый дюбель гриб с гвоздем для ПМ IN30 белый (100 шт) (PR08.12248) | Тарельчатый дюбель гриб с гвоздем для прямого монтажа (пистолетом) длина 30 мм, белый, пластик., t-раб. -40...80°C (100 шт) | Промрукав | руб./уп | 1868
| Тарельчатый дюбель гриб с гвоздем для ПМ IN40 белый (100 шт) (PR08.12249) | Тарельчатый дюбель гриб с гвоздем для прямого монтажа (пистолетом) длина 40 мм, белый, пластик., t-раб. -40...80°C (100 шт) | Промрукав | руб./уп | 1919
| Тарельчатый дюбель гриб с гвоздем для ПМ IN50 белый (100 шт) (PR08.12250) | Тарельчатый дюбель гриб с гвоздем для прямого монтажа (пистолетом) длина 50 мм, белый, пластик., t-раб. -40...80°C (100 шт) | Промрукав | руб./уп | 2049
| Тарельчатый дюбель гриб с гвоздем для ПМ IN60 белый (100 шт) (PR08.12251) | Тарельчатый дюбель гриб с гвоздем для прямого монтажа (пистолетом) длина 60 мм, белый, пластик., t-раб. -40...80°C (100 шт) | Промрукав | руб./уп | 2118
| Тарельчатый дюбель гриб с гвоздем для ПМ IN70 белый (100 шт) (PR08.12252) | Тарельчатый дюбель гриб с гвоздем для прямого монтажа (пистолетом) длина 70 мм, белый, пластик., t-раб. -40...80°C (100 шт) | Промрукав | руб./уп | 2220
| Тарельчатый дюбель гриб с гвоздем для ПМ IN80 белый (50 шт) (PR08.12253) | Тарельчатый дюбель гриб с гвоздем для прямого монтажа (пистолетом) длина 80 мм, белый, пластик., t-раб. -40...80°C (50 шт) | Промрукав | руб./уп | 1180
| Тарельчатый дюбель гриб с гвоздем для ПМ IN90 белый (50 шт) (PR08.12254) | Тарельчатый дюбель гриб с гвоздем для прямого монтажа (пистолетом) длина 90 мм, белый, пластик., t-раб. -40...80°C (50 шт) | Промрукав | руб./уп | 1327
| Тарельчатый дюбель гриб с гвоздем для ПМ IN100 белый (50 шт) (PR08.12255) | Тарельчатый дюбель гриб с гвоздем для прямого монтажа (пистолетом) длина 100 мм, белый, пластик., t-раб. -40...80°C (50 шт) | Промрукав | руб./уп | 1490
| Тарельчатый дюбель гриб с гвоздем для ПМ IN110 белый (50 шт) (PR08.12256) | Тарельчатый дюбель гриб с гвоздем для прямого монтажа (пистолетом) длина 110 мм, белый, пластик., t-раб. -40...80°C (50 шт) | Промрукав | руб./уп | 1536.5
| Тарельчатый дюбель гриб с гвоздем для ПМ IN120 белый (50 шт) (PR08.12257) | Тарельчатый дюбель гриб с гвоздем для прямого монтажа (пистолетом) длина 120 мм, белый, пластик., t-раб. -40...80°C (50 шт) | Промрукав | руб./уп | 1595.5
| Тарельчатый дюбель гриб с гвоздем для ПМ IN130 белый (50 шт) (PR08.12258) | Тарельчатый дюбель гриб с гвоздем для прямого монтажа (пистолетом) длина 130 мм, белый, пластик., t-раб. -40...80°C (50 шт) | Промрукав | руб./уп | 1655.5
| Тарельчатый дюбель гриб с гвоздем для ПМ IN140 белый (40 шт) (PR08.12259) | Тарельчатый дюбель гриб с гвоздем для прямого монтажа (пистолетом) длина 140 мм, белый, пластик., t-раб. -40...80°C (40 шт) | Промрукав | руб./уп | 1380.8
| Тарельчатый дюбель гриб с гвоздем для ПМ IN150 белый (40 шт) (PR08.12260) | Тарельчатый дюбель гриб с гвоздем для прямого монтажа (пистолетом) длина 150 мм, белый, пластик., t-раб. -40...80°C (40 шт) | Промрукав | руб./уп | 1443.6
| Тарельчатый дюбель гриб с гвоздем для ПМ IN160 белый (25 шт) (PR08.12261) | Тарельчатый дюбель гриб с гвоздем для прямого монтажа (пистолетом) длина 160 мм, белый, пластик., t-раб. -40...80°C (25 шт) | Промрукав | руб./уп | 1370.25
| Тарельчатый дюбель гриб с гвоздем для ПМ IN180 белый (25 шт) (PR08.12262) | Тарельчатый дюбель гриб с гвоздем для прямого монтажа (пистолетом) длина 180 мм, белый, пластик., t-раб. -40...80°C (25 шт) | Промрукав | руб./уп | 1467
| Тарельчатый дюбель гриб с гвоздем для ПМ IN200 белый (25 шт) (PR08.12263) | Тарельчатый дюбель гриб с гвоздем для прямого монтажа (пистолетом) длина 200 мм, белый, пластик., t-раб. -40...80°C (25 шт) | Промрукав | руб./уп | 1604
| Комплект крепления площадка для прямого монтажа белая со стяжкой 2,5х100 мм (100 шт) (PR13.02512) | Комплект крепления площадка для прямого монтажа белая со стяжкой 2,5х100 мм (100 шт), 20х32 мм | Промрукав | руб./уп | 533
| Комплект крепления площадка для прямого монтажа черная со стяжкой 2,5х100 мм (100 шт) (PR13.02513) | Комплект крепления площадка для прямого монтажа черная со стяжкой 2,5х100 мм (100 шт) | Промрукав | руб./уп | 533
| Комплект крепления площадка для прямого монтажа белая со стяжкой 3,6х150 мм (100 шт) (PR13.02514) | Комплект крепления площадка для прямого монтажа белая со стяжкой 3,6х150 мм (100 шт) | Промрукав | руб./уп | 625
| Комплект крепления площадка для прямого монтажа черная со стяжкой 3,6х150 мм (100 шт) (PR13.02515) | Комплект крепления площадка для прямого монтажа черная со стяжкой 3,6х150 мм (100 шт) | Промрукав | руб./уп | 735
| Саморез-шпилька 8х100 (100 шт) (PR08.3564) | Саморез-шпилька 8х100 (100 шт) | Промрукав | руб./уп | 2356
| Саморез-шпилька 8х120 (50 шт) (PR08.3565) | Саморез-шпилька 8х120 (50 шт) | Промрукав | руб./уп | 1368.5
| Саморез-шпилька 8х140 (100 шт) (PR08.3566) | Саморез-шпилька 8х140 (100 шт) | Промрукав | руб./уп | 2261
| Саморез-шпилька 8х160 (100 шт) (PR08.3567) | Саморез-шпилька 8х160 (100 шт) | Промрукав | руб./уп | 3469
| Саморез-шпилька 8х200 (50 шт) (PR08.3568) | Саморез-шпилька 8х200 (50 шт) | Промрукав | руб./уп | 3088.5
| Саморез-шпилька 8х220 (50 шт) (PR08.3569) | Саморез-шпилька 8х220 (50 шт) | Промрукав | руб./уп | 2721.5
| Саморез-шпилька 8х240 (50 шт) (PR08.3570) | Саморез-шпилька 8х240 (50 шт) | Промрукав | руб./уп | 2830.5
| Саморез с прессшайбой усиленный ГОСТ 4,2х13 (500 шт) (PR17.00323) | Саморез с прессшайбой усиленный ГОСТ 4,2х13 (500 шт) | Промрукав | руб./уп | 900
| Саморез с прессшайбой сверло усиленный ГОСТ 4,2х13 (500 шт) (PR17.00324) | Саморез с прессшайбой сверло усиленный ГОСТ 4,2х13 (500 шт) | Промрукав | руб./уп | 1085
| Саморез с прессшайбой усиленный ГОСТ 4,2х16 (500 шт) (PR17.00329) | Саморез с прессшайбой усиленный ГОСТ 4,2х16 (500 шт) | Промрукав | руб./уп | 960
| Саморез с прессшайбой сверло усиленный ГОСТ 4,2х16 (500 шт) (PR17.00330) | Саморез с прессшайбой сверло усиленный ГОСТ 4,2х16 (500 шт) | Промрукав | руб./уп | 1155
| Саморез с прессшайбой усиленный ГОСТ 4,2х19 (500 шт) (PR17.00335) | Саморез с прессшайбой усиленный ГОСТ 4,2х19 (500 шт) | Промрукав | руб./уп | 1005
| Саморез с прессшайбой сверло усиленный ГОСТ 4,2х19 (500 шт) (PR17.00336) | Саморез с прессшайбой сверло усиленный ГОСТ 4,2х19 (500 шт) | Промрукав | руб./уп | 1200
| Саморез с прессшайбой усиленный ГОСТ 4,2х25 (250 шт) (PR17.00339) | Саморез с прессшайбой усиленный ГОСТ 4,2х25 (250 шт) | Промрукав | руб./уп | 585
| Саморез с прессшайбой сверло усиленный ГОСТ 4,2х25 (250 шт) (PR17.00340) | Саморез с прессшайбой сверло усиленный ГОСТ 4,2х25 (250 шт) | Промрукав | руб./уп | 705
| Саморез с прессшайбой сверло усиленный ГОСТ 4,2х32 (100 шт) (PR17.00343) | Саморез с прессшайбой сверло усиленный ГОСТ 4,2х32 (100 шт) | Промрукав | руб./уп | 327
| Саморез с прессшайбой усиленный ГОСТ 4,2х32 (100 шт) (PR17.00345) | Саморез с прессшайбой усиленный ГОСТ 4,2х32 (100 шт) | Промрукав | руб./уп | 251
| Саморез с прессшайбой усиленный ГОСТ 4,2х38 (500 шт) (PR17.00353) | Саморез с прессшайбой усиленный ГОСТ 4,2х38 (500 шт) | Промрукав | руб./уп | 1330
| Саморез с прессшайбой усиленный ГОСТ 4,2х45 (500 шт) (PR17.00359) | Саморез с прессшайбой усиленный ГОСТ 4,2х45 (500 шт) | Промрукав | руб./уп | 1455
| Саморез с прессшайбой сверло усиленный ГОСТ 4,2х45 (500 шт) (PR17.00360) | Саморез с прессшайбой сверло усиленный ГОСТ 4,2х45 (500 шт) | Промрукав | руб./уп | 1755
| Анкер забивной стальной оцинкованный (цанга) М16 20х65 (25 шт) (PR08.6811) | Анкер забивной стальной оцинкованный (цанга) М16 20х65 (25 шт) | Промрукав | руб./уп | 2445.25
| Анкер забивной латунный (цанга) М6 8х24 (100 шт) (PR08.10104) | Анкер забивной латунный (цанга) М6 8х24 (100 шт) | Промрукав | руб./уп | 2573
| Анкер забивной латунный (цанга) М10 12х34 (100 шт) (PR08.10105) | Анкер забивной латунный (цанга) М10 12х34 (100 шт) | Промрукав | руб./уп | 6965
| Анкер забивной латунный (цанга) М12 16х40 (100 шт) (PR08.10106) | Анкер забивной латунный (цанга) М12 16х40 (100 шт) | Промрукав | руб./уп | 14500
| Саморез-шпилька 8х60 (200 шт) (PR08.3571) | Саморез-шпилька 8х60 (200 шт) | Промрукав | руб./уп | 3392
| Замок хомутной ленты (9мм) (50 шт.) | Замок хомутной ленты для закрепления и фиксации хомутной ленты. | SLT | руб./уп | 2150
| Дюбель-гвоздь 5х50 полипропилен потайной (100 шт) (PR08.10149) | Дюбель-гвоздь 5х50 полипропилен потайной | Промрукав | руб./уп | 803
| Дюбель-гвоздь 5х30 полипропилен потайной (100 шт) (PR08.10137) | Дюбель-гвоздь 5х30 полипропилен потайной | Промрукав | руб./уп | 583
| Анкер-клин 6х60 (10 шт) (PR08.10377) | Анкер-клин 6х60 | Промрукав | руб./уп | 266.4
| Анкер со шпилькой SB 6х15 (PR08.26186) | Анкер со шпилькой 6х15 | Промрукав | руб./шт | 56.99
| Анкер-гильза AC-CA D10 M6х40 (PR08.26189) | Анкер-гильза D10 M6х40 | Промрукав | руб./шт | 121.89
| Анкер-гильза AC-CA D14 M8х50 (PR08.26188) | Анкер-гильза D14 M8х50 | Промрукав | руб./шт | 167.94
| Анкер-гильза AC-CA D16 M10х60 (PR08.26192) | Анкер-гильза D16 M10х60 | Промрукав | руб./шт | 268.67
| Анкер-гильза AC-CA D20 M12х80 (PR08.26191) | Анкер-гильза D20 M12х80 | Промрукав | руб./шт | 439.34
| Анкер-гильза AC-CA D25 M16х100 (PR08.26190) | Анкер-гильза D25 M16х100 | Промрукав | руб./шт | 1036.41
| Анкер-гильза с болтом AC-TO ZN D10 M6х40/8 (PR08.26195) | Анкер-гильза с болтом D10 M6х40/8 | Промрукав | руб./шт | 216.46
| Анкер-гильза с болтом AC-TO ZN D14 M8х50/8 (PR08.26193) | Анкер-гильза с болтом D14 M8х50/8 | Промрукав | руб./шт | 318.4
| Анкер-гильза с болтом AC-TO ZN D16 M10х60/8 (PR08.26196) | Анкер-гильза с болтом D16 M10х60/8 | Промрукав | руб./шт | 500.02
| Анкер-гильза с болтом AC-TO ZN D20 M12х80/18 (PR08.26197) | Анкер-гильза с болтом D20 M12х80/18 | Промрукав | руб./шт | 885.15
| Анкер-гильза с болтом AC-TO ZN D25 M16х125/17 (PR08.26194) | Анкер-гильза с болтом D25 M16х125/17 | Промрукав | руб./шт | 2082.31
| Анкерный болт с гайкой оцинкованный М10/12х130 (PR08.10326) | Анкерный болт с гайкой оцинкованный М10/12х130 | Промрукав | руб./шт | 78.21
| Анкерный болт с гайкой оцинкованный М10/12х150 (PR08.10328) | Анкерный болт с гайкой оцинкованный М10/12х150 | Промрукав | руб./шт | 91.76
| Анкерный болт с гайкой оцинкованный М10/12х180 (PR08.10331) | Анкерный болт с гайкой оцинкованный М10/12х180 | Промрукав | руб./шт | 112.58
| Анкерный болт с гайкой оцинкованный М10/12х200 (PR08.10334) | Анкерный болт с гайкой оцинкованный М10/12х200 | Промрукав | руб./шт | 124.39
| Анкерный болт с гайкой оцинкованный М10/12х250 (PR08.10337) | Анкерный болт с гайкой оцинкованный М10/12х250 | Промрукав | руб./шт | 170.86
| Анкерный болт с гайкой оцинкованный М10/12х300 (PR08.10339) | Анкерный болт с гайкой оцинкованный М10/12х300 | Промрукав | руб./шт | 201.7
| Анкерный болт с гайкой оцинкованный М10/12х60 (PR08.10306) | Анкерный болт с гайкой оцинкованный М10/12х60 | Промрукав | руб./шт | 51.42
| Анкерный болт с гайкой оцинкованный М10/12х75 (PR08.10310) | Анкерный болт с гайкой оцинкованный М10/12х75 | Промрукав | руб./шт | 53.79
| Анкерный болт с гайкой оцинкованный М10/12х80 (PR08.10313) | Анкерный болт с гайкой оцинкованный М10/12х80 | Промрукав | руб./шт | 56.9
| Анкерный болт с гайкой оцинкованный М12/14х100 (PR08.10344) | Анкерный болт с гайкой оцинкованный М12/14х100 | Промрукав | руб./шт | 71.87
| Анкерный болт с гайкой оцинкованный М12/14х150 (PR08.10345) | Анкерный болт с гайкой оцинкованный М12/14х150 | Промрукав | руб./шт | 103.94
| Анкерный болт с гайкой оцинкованный М12/14х250 (PR08.10352) | Анкерный болт с гайкой оцинкованный М12/14х250 | Промрукав | руб./шт | 187.22
| Анкерный болт с гайкой оцинкованный М14/16х110 (PR08.10358) | Анкерный болт с гайкой оцинкованный М14/16х110 | Промрукав | руб./шт | 112.12
| Анкерный болт с гайкой оцинкованный М14/16х220 (PR08.10364) | Анкерный болт с гайкой оцинкованный М14/16х220 | Промрукав | руб./шт | 234.6
| Анкерный болт с гайкой оцинкованный М14/16х250 (PR08.10367) | Анкерный болт с гайкой оцинкованный М14/16х250 | Промрукав | руб./шт | 260.1
| Анкерный болт с гайкой оцинкованный М16/20х200 (PR08.10370) | Анкерный болт с гайкой оцинкованный М16/20х200 | Промрукав | руб./шт | 385.38
| Анкерный болт с гайкой оцинкованный М16/20х300 (PR08.10373) | Анкерный болт с гайкой оцинкованный М16/20х300 | Промрукав | руб./шт | 513.58
| Анкерный болт с гайкой оцинкованный М5/6,5х36 (PR08.10246) | Анкерный болт с гайкой оцинкованный М5/6,5х36 | Промрукав | руб./шт | 15.81
| Анкерный болт с гайкой оцинкованный М5/6,5х56 (PR08.10249) | Анкерный болт с гайкой оцинкованный М5/6,5х56 | Промрукав | руб./шт | 22.89
| Анкерный болт с гайкой оцинкованный М6/8х120 (PR08.10264) | Анкерный болт с гайкой оцинкованный М6/8х120 | Промрукав | руб./шт | 32.4
| Анкерный болт с гайкой оцинкованный М8/10х125 (PR08.10285) | Анкерный болт с гайкой оцинкованный М8/10х125 | Промрукав | руб./шт | 52.17
| Анкерный болт с гайкой оцинкованный М8/10х130 (PR08.10288) | Анкерный болт с гайкой оцинкованный М8/10х130 | Промрукав | руб./шт | 54.96
| Анкерный болт с гайкой оцинкованный М8/10х150 (PR08.10294) | Анкерный болт с гайкой оцинкованный М8/10х150 | Промрукав | руб./шт | 65.5
| Анкерный болт с гайкой оцинкованный М8/10х180 (PR08.10298) | Анкерный болт с гайкой оцинкованный М8/10х180 | Промрукав | руб./шт | 77.83
| Анкерный болт с гайкой оцинкованный М8/10х200 (PR08.10302) | Анкерный болт с гайкой оцинкованный М8/10х200 | Промрукав | руб./шт | 104.87
| Анкерный болт с гайкой оцинкованный М8/10х250 (PR08.10304) | Анкерный болт с гайкой оцинкованный М8/10х250 | Промрукав | руб./шт | 127.88
| Анкерный болт с гайкой оцинкованный М8/10х40 (PR08.10267) | Анкерный болт с гайкой оцинкованный М8/10х40 | Промрукав | руб./шт | 25.9
| Анкерный болт с гайкой оцинкованный М8/10х77 (PR08.10276) | Анкерный болт с гайкой оцинкованный М8/10х77 | Промрукав | руб./шт | 33.98
| Анкерный болт с гайкой оцинкованный М8/10х97 (PR08.10283) | Анкерный болт с гайкой оцинкованный М8/10х97 | Промрукав | руб./шт | 46.31
| Анкерный болт с кольцом ZN M6 10х40 (PR08.26183) | Анкерный болт с кольцом M6 10х40 | Промрукав | руб./шт | 225.8
| Анкерный болт с кольцом ZN M8 14х50 (PR08.26184) | Анкерный болт с кольцом M8 14х50 | Промрукав | руб./шт | 297.02
| Анкерный шуруп по бетону 6х35 M8/M10 с комбинированной гайкой (PR08.26325) | Анкерный шуруп по бетону 6х35 M8/M10 с комбинированной гайкой | Промрукав | руб./шт | 167.64
| Анкер-шуруп для бетона R-LX-05х075-HF-ZP 5х75 (PR08.26274) | Анкер-шуруп для бетона 5х75 | Промрукав | руб./шт | 103.53
| Анкер-шуруп для бетона R-LX-06х050-HF-ZP 6х50 (PR08.26275) | Анкер-шуруп для бетона 6х50 | Промрукав | руб./шт | 114.05
| Анкер-шуруп для бетона R-LX-06х075-HF-ZP 6х75 (PR08.26276) | Анкер-шуруп для бетона 6х75 | Промрукав | руб./шт | 140.34
| Анкер-шуруп для бетона R-LX-06х100-HF-ZP 6х100 (PR08.26277) | Анкер-шуруп для бетона 6х100 | Промрукав | руб./шт | 169.08
| Анкер-шуруп для бетона R-LX-08х060-HF-ZP 8х60 (PR08.26278) | Анкер-шуруп для бетона 8х60 | Промрукав | руб./шт | 187.66
| Анкер-шуруп для бетона R-LX-08х090-HF-ZP 8х90 (PR08.26279) | Анкер-шуруп для бетона 8х90 | Промрукав | руб./шт | 261.52
| Анкер-шуруп для бетона R-LX-08х100-HF-ZP 8х100 (PR08.26280) | Анкер-шуруп для бетона 8х100 | Промрукав | руб./шт | 280.55
| Анкер-шуруп для бетона R-LX-10х100-HF-ZP 10х100 (PR08.26283) | Анкер-шуруп для бетона 10х100 | Промрукав | руб./шт | 440.41
| Анкер-шуруп для бетона R-LX-10х75-HF-ZP 10х75 (PR08.26281) | Анкер-шуруп для бетона 10х75 | Промрукав | руб./шт | 363.79
| Анкер-шуруп для бетона R-LX-10х85-HF-ZP 10х85 (PR08.26282) | Анкер-шуруп для бетона 10х85 | Промрукав | руб./шт | 391.92
| Анкер-шуруп для бетона R-LX-14х080-HF-ZP 14х80 (PR08.26284) | Анкер-шуруп для бетона 14х80 | Промрукав | руб./шт | 867.08
| Анкер-шуруп для бетона R-LX-14х105-HF-ZP 14х105 (PR08.26285) | Анкер-шуруп для бетона 14х105 | Промрукав | руб./шт | 999.97
| Анкер-шуруп для бетона R-LX-14х115-HF-ZP 14х115 (PR08.26286) | Анкер-шуруп для бетона 14х115 | Промрукав | руб./шт | 1056.51
| Анкер-шуруп для бетона R-LX-14х135-HF-ZP 14х135 (PR08.26287) | Анкер-шуруп для бетона 14х135 | Промрукав | руб./шт | 1173.78
| Держатель кабеля двусторонний для прямого монтажа в гофроящике белый (PR13.0486) | Держатель кабеля двусторонний для крепления кабеля Ø ≤ 10 мм монтажными пистолетами по бетонным поверхностям, до 16 кабелей, цвет белый | Промрукав | руб./шт | 57.09
| Держатель кабеля двусторонний для прямого монтажа в гофроящике серый (PR13.0487) | Держатель кабеля двусторонний для крепления кабеля Ø ≤ 10 мм монтажными пистолетами по бетонным поверхностям, до 16 кабелей, цвет серый | Промрукав | руб./шт | 57.09
| Держатель кабеля двусторонний для прямого монтажа в гофроящике черный (PR13.0488) | Держатель кабеля двусторонний для крепления кабеля Ø ≤ 10 мм монтажными пистолетами по бетонным поверхностям, до 16 кабелей, цвет черный | Промрукав | руб./шт | 57.09
| Держатель плоского кабеля двусторонний для прямого монтажа на 12 мест белый (PR13.02557) | Держатель плоского кабеля двусторонний для прямого монтажа на 12 мест. Цвет белый | Промрукав | руб./шт | 54.89
| Держатель плоского кабеля двусторонний для прямого монтажа на 12 мест в гофроящике белый (PR13.02703) | Держатель плоского кабеля двусторонний для прямого монтажа на 12 мест. Цвет белый | Промрукав | руб./шт | 49.42
| Держатель плоского кабеля двусторонний для прямого монтажа на 12 мест в гофроящике серый (PR13.02705) | Держатель плоского кабеля двусторонний для прямого монтажа на 12 мест. Цвет серый | Промрукав | руб./шт | 49.42
| Держатель плоского кабеля двусторонний для прямого монтажа на 12 мест в гофроящике черный (PR13.02704) | Держатель плоского кабеля двусторонний для прямого монтажа на 12 мест. Цвет черный | Промрукав | руб./шт | 49.42
| Держатель плоского кабеля двусторонний для прямого монтажа на 12 мест серый (PR13.0444) | Держатель плоского кабеля двусторонний для прямого монтажа на 12 мест. Цвет серый | Промрукав | руб./шт | 54.89
| Держатель плоского кабеля двусторонний для прямого монтажа на 12 мест черный (PR13.0443) | Держатель плоского кабеля двусторонний для прямого монтажа на 12 мест. Цвет черный | Промрукав | руб./шт | 54.89
| Держатель плоского кабеля двусторонний для прямого монтажа на 4 места белый (PR13.02558) | Держатель плоского кабеля двусторонний для прямого монтажа на 4 места. Цвет белый | Промрукав | руб./шт | 18.31
| Держатель плоского кабеля двусторонний для прямого монтажа на 4 места в гофроящике белый (PR13.02697) | Держатель плоского кабеля двусторонний для прямого монтажа на 4 места. Цвет белый | Промрукав | руб./шт | 16.48
| Держатель плоского кабеля двусторонний для прямого монтажа на 4 места в гофроящике серый (PR13.02699) | Держатель плоского кабеля двусторонний для прямого монтажа на 4 места. Цвет серый | Промрукав | руб./шт | 16.48
| Держатель плоского кабеля двусторонний для прямого монтажа на 4 места в гофроящике черный (PR13.02698) | Держатель плоского кабеля двусторонний для прямого монтажа на 4 места. Цвет черный | Промрукав | руб./шт | 16.48
| Держатель плоского кабеля двусторонний для прямого монтажа на 4 места серый (PR13.0440) | Держатель плоского кабеля двусторонний для прямого монтажа на 4 места. Цвет серый | Промрукав | руб./шт | 18.31
| Держатель плоского кабеля двусторонний для прямого монтажа на 4 места черный (PR13.0439) | Держатель плоского кабеля двусторонний для прямого монтажа на 4 места. Цвет черный | Промрукав | руб./шт | 18.31
| Держатель плоского кабеля двусторонний для прямого монтажа на 8 мест белый (PR13.02560) | Держатель плоского кабеля двусторонний для прямого монтажа на 8 мест. Цвет белый | Промрукав | руб./шт | 36.59
| Держатель плоского кабеля двусторонний для прямого монтажа на 8 мест в гофроящике белый (PR13.02700) | Держатель плоского кабеля двусторонний для прямого монтажа на 8 мест. Цвет белый | Промрукав | руб./шт | 32.93
| Держатель плоского кабеля двусторонний для прямого монтажа на 8 мест в гофроящике серый (PR13.02702) | Держатель плоского кабеля двусторонний для прямого монтажа на 8 мест. Цвет серый | Промрукав | руб./шт | 32.93
| Держатель плоского кабеля двусторонний для прямого монтажа на 8 мест в гофроящике черный (PR13.02701) | Держатель плоского кабеля двусторонний для прямого монтажа на 8 мест. Цвет черный | Промрукав | руб./шт | 32.93
| Держатель плоского кабеля двусторонний для прямого монтажа на 8 мест серый (PR13.0442) | Держатель плоского кабеля двусторонний для прямого монтажа на 8 мест. Цвет серый | Промрукав | руб./шт | 36.59
| Держатель плоского кабеля двусторонний для прямого монтажа на 8 мест черный (PR13.0441) | Держатель плоского кабеля двусторонний для прямого монтажа на 8 мест. Цвет черный | Промрукав | руб./шт | 36.59
| Дюбель Молли R М4х32 с кольцом (10 шт) (PR08.10114) | Дюбель Молли R М4х32 с кольцом | Промрукав | руб./уп | 366.2
| Дюбель Молли R М5х52 с кольцом (10 шт) (PR08.10116) | Дюбель Молли R М5х52 с кольцом | Промрукав | руб./уп | 621.9
| Дюбель Молли R М6х52 с кольцом (10 шт) (PR08.10118) | Дюбель Молли R М6х52 с кольцом | Промрукав | руб./уп | 499.7
| Дюбель Молли RO М4х32 с крюком (10 шт) (PR08.10120) | Дюбель Молли RO М4х32 с крюком | Промрукав | руб./уп | 385
| Дюбель Молли RO М5х52 с крюком (10 шт) (PR08.10122) | Дюбель Молли RO М5х52 с крюком | Промрукав | руб./уп | 607.8
| Дюбель Молли RO М6х52 с крюком (10 шт) (PR08.10124) | Дюбель Молли RO М6х52 с крюком | Промрукав | руб./уп | 749.6
| Дюбель Молли W М4х32 с костылем (10 шт) (PR08.10126) | Дюбель Молли W М4х32 с костылем | Промрукав | руб./уп | 241.4
| Дюбель Молли W М5х52 с костылем (10 шт) (PR08.10128) | Дюбель Молли W М5х52 с костылем | Промрукав | руб./уп | 315.2
| Дюбель Молли W М6х52 с костылем (10 шт) (PR08.10130) | Дюбель Молли W М6х52 с костылем | Промрукав | руб./уп | 701.3
| Дюбель с шипами "Ежик" распорный 12х70 (100 шт) (PR08.10083) | Дюбель с шипами "Ежик" распорный 12х70 | Промрукав | руб./уп | 722
| Дюбель с шипами "Ежик" распорный 5х30 (100 шт) (PR08.10007) | Дюбель с шипами "Ежик" распорный 5х30 | Промрукав | руб./уп | 186
| Дюбель с шипами "Ежик" распорный 6х25 (100 шт) (PR08.10013) | Дюбель с шипами "Ежик" распорный 6х25 | Промрукав | руб./уп | 171
| Дюбель с шипами "Ежик" распорный 6х30 (100 шт) (PR08.10016) | Дюбель с шипами "Ежик" распорный 6х30 | Промрукав | руб./уп | 165
| Дюбель с шипами "Ежик" распорный 6х35 (100 шт) (PR08.10019) | Дюбель с шипами "Ежик" распорный 6х35 | Промрукав | руб./уп | 197
| Дюбель с шипами "Ежик" распорный 6х40 (100 шт) (PR08.10022) | Дюбель с шипами "Ежик" распорный 6х40 | Промрукав | руб./уп | 202
| Дюбель с шипами "Ежик" распорный 6х50 (100 шт) (PR08.10025) | Дюбель с шипами "Ежик" распорный 6х50 | Промрукав | руб./уп | 207
| Дюбель с шипами "Ежик" распорный 6х60 (100 шт) (PR08.10028) | Дюбель с шипами "Ежик" распорный 6х60 | Промрукав | руб./уп | 212
| Дюбель с шипами "Ежик" распорный 8х40 (100 шт) (PR08.10034) | Дюбель с шипами "Ежик" распорный 8х40 | Промрукав | руб./уп | 192
| Дюбель с шипами "Ежик" распорный 8х50 (100 шт) (PR08.10037) | Дюбель с шипами "Ежик" распорный 8х50 | Промрукав | руб./уп | 277
| Дюбель с шипами "Ежик" распорный 8х60 (100 шт) (PR08.10040) | Дюбель с шипами "Ежик" распорный 8х60 | Промрукав | руб./уп | 428
| Дюбель с шипами "Ежик" распорный 8х80 (100 шт) (PR08.10043) | Дюбель с шипами "Ежик" распорный 8х80 | Промрукав | руб./уп | 468
| Дюбель фасадный с шурупом PT MG 10х100 (100 шт) (PR08.26198) | Дюбель фасадный с шурупом 10х100 | Промрукав | руб./уп | 9264
| Дюбель фасадный с шурупом PT MG 10х120 (100 шт) (PR08.26200) | Дюбель фасадный с шурупом 10х120 | Промрукав | руб./уп | 11019
| Дюбель фасадный с шурупом PT MG 10х140 (100 шт) (PR08.26201) | Дюбель фасадный с шурупом 10х140 | Промрукав | руб./уп | 12269
| Дюбель фасадный с шурупом PT MG 10х160 (100 шт) (PR08.26202) | Дюбель фасадный с шурупом 10х160 | Промрукав | руб./уп | 15526
| Дюбель фасадный с шурупом PT MG 10х80 (100 шт) (PR08.26199) | Дюбель фасадный с шурупом 10х80 | Промрукав | руб./уп | 8767
| Дюбель-гвоздь 10х100 полипропилен потайной (100 шт) (PR08.10188) | Дюбель-гвоздь 10х100 полипропилен потайной | Промрукав | руб./уп | 4668
| Дюбель-гвоздь 10х120 полипропилен потайной (100 шт) (PR08.10191) | Дюбель-гвоздь 10х120 полипропилен потайной | Промрукав | руб./уп | 4436
| Дюбель-гвоздь 10х140 полипропилен потайной (100 шт) (PR08.10194) | Дюбель-гвоздь 10х140 полипропилен потайной | Промрукав | руб./уп | 6070
| Дюбель-гвоздь 10х160 полипропилен потайной (100 шт) (PR08.10197) | Дюбель-гвоздь 10х160 полипропилен потайной | Промрукав | руб./уп | 6407
| Дюбель-гвоздь 6х40 полипропилен потайной (100 шт) (PR08.10152) | Дюбель-гвоздь 6х40 полипропилен потайной | Промрукав | руб./уп | 376
| Дюбель-гвоздь 6х60 полипропилен потайной (100 шт) (PR08.10158) | Дюбель-гвоздь 6х60 полипропилен потайной | Промрукав | руб./уп | 557
| Дюбель-гвоздь 6х80 полипропилен потайной (100 шт) (PR08.10164) | Дюбель-гвоздь 6х80 полипропилен потайной | Промрукав | руб./уп | 762
| Дюбель-гвоздь 8х100 полипропилен потайной (100 шт) (PR08.10173) | Дюбель-гвоздь 8х100 полипропилен потайной | Промрукав | руб./уп | 1748
| Дюбель-гвоздь 8х120 полипропилен потайной (100 шт) (PR08.10176) | Дюбель-гвоздь 8х120 полипропилен потайной | Промрукав | руб./уп | 1952
| Дюбель-гвоздь 8х140 полипропилен потайной (100 шт) (PR08.10179) | Дюбель-гвоздь 8х140 полипропилен потайной | Промрукав | руб./уп | 1924
| Дюбель-гвоздь 8х160 полипропилен потайной (100 шт) (PR08.10182) | Дюбель-гвоздь 8х160 полипропилен потайной | Промрукав | руб./уп | 2236
| Дюбель-гвоздь 8х60 полипропилен потайной (100 шт) (PR08.10167) | Дюбель-гвоздь 8х60 полипропилен потайной | Промрукав | руб./уп | 1125
| Дюбель-гвоздь 8х80 полипропилен потайной (100 шт) (PR08.10170) | Дюбель-гвоздь 8х80 полипропилен потайной | Промрукав | руб./уп | 1376
| Дюбель-гвоздь гриб 6х40 (100 шт) (PR08.10200) | Дюбель-гвоздь гриб 6х40 | Промрукав | руб./уп | 376
| Дюбель-гвоздь гриб 6х60 (100 шт) (PR08.10203) | Дюбель-гвоздь гриб 6х60 | Промрукав | руб./уп | 607
| Дюбель-гвоздь гриб 6х80 (100 шт) (PR08.10206) | Дюбель-гвоздь гриб 6х80 | Промрукав | руб./уп | 771
| Зажим балочный вертикальный 1-5 мм под нейлоновую стяжку внутр. (PR08.5865) | Зажим балочный вертикальный 1…5 мм под нейлоновую стяжку внутр. | Промрукав | руб./шт | 164.14
| Зажим балочный вертикальный 1-5 мм под нейлоновую стяжку (PR08.5864) | Зажим балочный вертикальный 1…5 мм под нейлоновую стяжку | Промрукав | руб./шт | 164.14
| Зажим балочный вертикальный 1-5 мм под перфоленту (PR08.5866) | Зажим балочный вертикальный 1…5 мм под перфоленту | Промрукав | руб./шт | 255.91
| Зажим балочный вертикальный 1-5 мм под трубу 20 мм двойной (PR08.5870) | Зажим балочный вертикальный 1…5 мм под трубу 20 мм двойной | Промрукав | руб./шт | 439.89
| Зажим балочный вертикальный 1-5 мм под трубу 20 мм (PR08.5867) | Зажим балочный вертикальный 1…5 мм под трубу 20 мм | Промрукав | руб./шт | 293.27
| Зажим балочный вертикальный 1-5 мм под трубу 25 мм двойной (PR08.5871) | Зажим балочный вертикальный 1…5 мм под трубу 25 мм двойной | Промрукав | руб./шт | 447.84
| Зажим балочный вертикальный 1-5 мм под трубу 25 мм (PR08.5868) | Зажим балочный вертикальный 1…5 мм под трубу 25 мм | Промрукав | руб./шт | 298.56
| Зажим балочный вертикальный 1-5 мм под трубу 32 мм двойной (PR08.5872) | Зажим балочный вертикальный 1…5 мм под трубу 32 мм двойной | Промрукав | руб./шт | 668.62
| Зажим балочный вертикальный 1-5 мм под трубу 32 мм (PR08.5869) | Зажим балочный вертикальный 1…5 мм под трубу 32 мм | Промрукав | руб./шт | 314.44
| Зажим балочный вертикальный 1-5 мм (PR08.5859) | Зажим балочный вертикальный 1…5 мм | Промрукав | руб./шт | 142.35
| Зажим балочный вертикальный 1-5 мм с винтом М6х10 (PR08.5862) | Зажим балочный вертикальный 1…5 мм с винтом М6х10 | Промрукав | руб./шт | 202.1
| Зажим балочный вертикальный 1-5 мм с отгибом и винтом М6х10 (PR08.5863) | Зажим балочный вертикальный 1…5 мм с отгибом и винтом М6х10 | Промрукав | руб./шт | 209.01
| Зажим балочный вертикальный 1-5 мм с отгибом и резьбой М6 (PR08.5861) | Зажим балочный вертикальный 1…5 мм с отгибом и резьбой М6 | Промрукав | руб./шт | 197.17
| Зажим балочный вертикальный 1-5 мм с резьбой (PR08.5860) | Зажим балочный вертикальный 1…5 мм с резьбой | Промрукав | руб./шт | 177.45
| Зажим под трубу 20 мм (PR08.5873) | Зажим под трубу 20 мм | Промрукав | руб./шт | 185.21
| Зажим под трубу 25 мм (PR08.5874) | Зажим под трубу 25 мм | Промрукав | руб./шт | 196.1
| Зажим под трубу 32 мм (PR08.5875) | Зажим под трубу 32 мм | Промрукав | руб./шт | 215.94
| Дюбель с шипами "Ежик" распорный 10х100 (100 шт) (PR08.10077) | Дюбель с шипами "Ежик" распорный 10х100 (100 шт/уп) | Промрукав | руб./уп | 869
| Дюбель с шипами "Ежик" распорный 10х60 (100 шт) (PR08.10074) | Дюбель с шипами "Ежик" распорный 10х60 (100 шт/уп) | Промрукав | руб./уп | 693
| Дюбель с шипами "Ежик" распорный 12х120 (100 шт) (PR08.10086) | Дюбель с шипами "Ежик" распорный 12х120 (100 шт/уп) | Промрукав | руб./уп | 1657
| Анкер PBA для гипсокартона без шурупа 14х39 (100 шт) (PR08.26181) | Дюбель пластиковый для гипсокартона без шурупа 14х39 (100 шт/уп) | Промрукав | руб./уп | 1855
| Анкер PBAM для двойного гипсокартона с шурупом 14х37 (100 шт) (PR08.26180) | Дюбель композитный (нейлон + стекловолокно) для гипсокартона с шурупом 14х39 (100 шт/уп) | Промрукав | руб./уп | 3243
| Анкер PNA нейлоновый с шурупом 14х35 (100 шт) (PR08.26182) | Дюбель нейлоновый для гипсокартона с шурупом 14х35 (100 шт/уп) | Промрукав | руб./уп | 2456
| Анкер высокоэффективный FS М6 10/30 L=100 (PR08.26174) | Анкер болт FS М6 10/30 L=100 мм (10 шт/уп) | Промрукав | руб./шт | 1415.77
| Анкер высокоэффективный FS М6 10/50 L=110 (PR08.26175) | Анкер болт FS М6 10/50 L=110 (10 шт/уп) | Промрукав | руб./шт | 1458.98
| Анкер высокоэффективный FS М8 12/10 L=80 (PR08.26176) | Анкер болт FS М8 12/10 L=80 (10 шт/уп) | Промрукав | руб./шт | 1610.96
| Анкер высокоэффективный FS М8 12/30 L=100 (PR08.26177) | Анкер болт FS М8 12/30 L=100 (10 шт/уп) | Промрукав | руб./шт | 1885.3
| Анкер высокоэффективный FS М8 12/50 L=120 (PR08.26178) | Анкер болт FS М8 12/50 L=120 (10 шт/уп) | Промрукав | руб./шт | 2126.53
| Анкер-клин 6х65 (10 шт) (PR08.10381) | Анкер-клин 6х65 (10 шт/уп) | Промрукав | руб./уп | 287.5
| Хомут кабельный 3,5х200, белый (100 шт) (45201) | Кабельный хомут 3,5х200 мм, нейлон 6.6, t-раб. -40..+85°C, цвет белый | Экопласт | руб./уп | 120.91
| Хомут кабельный 3,5х300, черный (100 шт) (45300BL) | Кабельный хомут 3,5х300 мм, нейлон 6.6, t-раб. -40..+85°C, цвет черный | Экопласт | руб./уп | 184.83
| Хомут кабельный 2,5х200, белый (100 шт) (45200) | Кабельный хомут 2,5х200 мм, нейлон 6.6, t-раб. -40..+85°C, цвет белый | Экопласт | руб./уп | 75.14
| Основание для хомута кабельного SDM-101 19х19, белый (100 шт) (45101) | Основание для хомута кабельного 19х19 мм, самоклеющаяся основа, нейлон 6.6, t-раб. -40..+85°C, цвет белый | Экопласт | руб./уп | 274.73
| Хомут кабельный 7,6х300, белый (100 шт) (45303) | Кабельный хомут 7,6х300 мм, нейлон 6.6, t-раб. -40..+85°C, цвет белый | Экопласт | руб./уп | 486.93
| Хомут кабельный с монтажным отверстием 4,3х220, белый (100 шт) (45209) | Хомут кабельный с монтажным отверстием 4,3х220 мм, нейлон 6.6, t-раб. -40..+85°C, цвет белый | Экопласт | руб./уп | 295.43
| Хомут кабельный 2,5х80, белый (100 шт) (45080) | Кабельный хомут 2,5х80 мм, нейлон 6.6, t-раб. -40..+85°C, цвет белый | Экопласт | руб./уп | 33.49
| Хомут кабельный 2,5х100, белый (100 шт) (45100) | Кабельный хомут 2,5х100 мм, нейлон 6.6, t-раб. -40..+85°C, цвет белый | Экопласт | руб./уп | 36.71
| Хомут кабельный 2,5х150, белый (100 шт) (45150) | Кабельный хомут 2,5х150 мм, нейлон 6.6, t-раб. -40..+85°C, цвет белый | Экопласт | руб./уп | 57.52
| Хомут кабельный 2,5х160, белый (100 шт) (45160) | Кабельный хомут 2,5х160 мм, нейлон 6.6, t-раб. -40..+85°C, цвет белый | Экопласт | руб./уп | 84.16
| Хомут кабельный 3,5х150, белый (100 шт) (45151) | Кабельный хомут 3,5х150 мм, нейлон 6.6, t-раб. -40..+85°C, цвет белый | Экопласт | руб./уп | 88.9
| Хомут кабельный 3,5х250, белый (100 шт) (45250) | Кабельный хомут 3,5х250 мм, нейлон 6.6, t-раб. -40..+85°C, цвет белый | Экопласт | руб./уп | 154.4
| Хомут кабельный 3,5х300, белый (100 шт) (45300) | Кабельный хомут 3,5х300 мм, нейлон 6.6, t-раб. -40..+85°C, цвет белый | Экопласт | руб./уп | 184.83
| Хомут кабельный 4,8х200, белый (100 шт) (45202) | Кабельный хомут 4,8х200 мм, нейлон 6.6, t-раб. -40..+85°C, цвет белый | Экопласт | руб./уп | 168.39
| Хомут кабельный 4,8х250, белый (100 шт) (45252) | Кабельный хомут 4,8х250 мм, нейлон 6.6, t-раб. -40..+85°C, цвет белый | Экопласт | руб./уп | 213.14
| Хомут кабельный 4,8х300, белый (100 шт) (45302) | Кабельный хомут 4,8х300 мм, нейлон 6.6, t-раб. -40..+85°C, цвет белый | Экопласт | руб./уп | 255.36
| Хомут кабельный 4,8х350, белый (100 шт) (45350) | Кабельный хомут 4,8х350 мм, нейлон 6.6, t-раб. -40..+85°C, цвет белый | Экопласт | руб./уп | 308.32
| Хомут кабельный 4,8х400, белый (100 шт) (45400) | Кабельный хомут 4,8х400 мм, нейлон 6.6, t-раб. -40..+85°C, цвет белый | Экопласт | руб./уп | 367.6
| Хомут кабельный 4,8х430, белый (100 шт) (45430) | Кабельный хомут 4,8х430 мм, нейлон 6.6, t-раб. -40..+85°C, цвет белый | Экопласт | руб./уп | 455.48
| Хомут кабельный 4,8х450, белый (100 шт) (45451) | Кабельный хомут 4,8х450 мм, нейлон 6.6, t-раб. -40..+85°C, цвет белый | Экопласт | руб./уп | 455.69
| Хомут кабельный 4,8х500, белый (100 шт) (45501) | Кабельный хомут 4,8х500 мм, нейлон 6.6, t-раб. -40..+85°C, цвет белый | Экопласт | руб./уп | 487.79
| Хомут кабельный 7,0х180, белый (100 шт) (45183) | Кабельный хомут 7,0х180 мм, нейлон 6.6, t-раб. -40..+85°C, цвет белый | Экопласт | руб./уп | 330.82
| Хомут кабельный 7,6х200, белый (100 шт) (45203) | Кабельный хомут 7,6х200 мм, нейлон 6.6, t-раб. -40..+85°C, цвет белый | Экопласт | руб./уп | 356.02
| Хомут кабельный 7,6х250, белый (100 шт) (45253) | Кабельный хомут 7,6х250 мм, нейлон 6.6, t-раб. -40..+85°C, цвет белый | Экопласт | руб./уп | 476.15
| Хомут кабельный 7,6х350, белый (100 шт) (45355) | Кабельный хомут 7,6х350 мм, нейлон 6.6, t-раб. -40..+85°C, цвет белый | Экопласт | руб./уп | 611.83
| Хомут кабельный 7,6х400, белый (100 шт) (45405) | Кабельный хомут 7,6х400 мм, нейлон 6.6, t-раб. -40..+85°C, цвет белый | Экопласт | руб./уп | 641.42
| Хомут кабельный 7,6х450, белый (100 шт) (45455) | Кабельный хомут 7,6х450 мм, нейлон 6.6, t-раб. -40..+85°C, цвет белый | Экопласт | руб./уп | 745.52
| Хомут кабельный 7,6х540, белый (100 шт) (45540) | Кабельный хомут 7,6х540 мм, нейлон 6.6, t-раб. -40..+85°C, цвет белый | Экопласт | руб./уп | 966.22
| Хомут кабельный 9х550, белый (100 шт) (45550) | Кабельный хомут 9х550 мм, нейлон 6.6, t-раб. -40..+85°C, цвет белый | Экопласт | руб./уп | 1517.13
| Хомут кабельный 9х650, белый (100 шт) (45650) | Кабельный хомут 9х650 мм, нейлон 6.6, t-раб. -40..+85°C, цвет белый | Экопласт | руб./уп | 1665.35
| Хомут кабельный 9х750, белый (100 шт) (45750) | Кабельный хомут 9х750 мм, нейлон 6.6, t-раб. -40..+85°C, цвет белый | Экопласт | руб./уп | 1864.06
| Хомут кабельный 9х1020, белый (100 шт) (45999) | Кабельный хомут 9х1020 мм, нейлон 6.6, t-раб. -40..+85°C, цвет белый | Экопласт | руб./уп | 2412.42
| Хомут кабельный 10х700, белый (100 шт) (45701) | Кабельный хомут 10х700 мм, нейлон 6.6, t-раб. -40..+85°C, цвет белый | Экопласт | руб./уп | 1448.39
| Хомут кабельный 2,5х100, черный (100 шт) (45100BL) | Кабельный хомут 2,5х100 мм, нейлон 6.6, t-раб. -40..+85°C, цвет черный | Экопласт | руб./уп | 36.71
| Хомут кабельный 2,5х150, черный (100 шт) (45150BL) | Кабельный хомут 2,5х150 мм, нейлон 6.6, t-раб. -40..+85°C, цвет черный | Экопласт | руб./уп | 57.52
| Хомут кабельный 2,5х200, черный (100 шт) (45200BL) | Кабельный хомут 2,5х200 мм, нейлон 6.6, t-раб. -40..+85°C, цвет черный | Экопласт | руб./уп | 75.14
| Хомут кабельный 3,5х150, черный (100 шт) (45151BL) | Кабельный хомут 3,5х150 мм, нейлон 6.6, t-раб. -40..+85°C, цвет черный | Экопласт | руб./уп | 88.9
| Хомут кабельный 3,5х200, черный (100 шт) (45201BL) | Кабельный хомут 3,5х200 мм, нейлон 6.6, t-раб. -40..+85°C, цвет черный | Экопласт | руб./уп | 120.91
| Хомут кабельный 3,5х250, черный (100 шт) (45250BL) | Кабельный хомут 3,5х250 мм, нейлон 6.6, t-раб. -40..+85°C, цвет черный | Экопласт | руб./уп | 154.4
| Хомут кабельный 4,8х250, черный (100 шт) (45252BL) | Кабельный хомут 4,8х250 мм, нейлон 6.6, t-раб. -40..+85°C, цвет черный | Экопласт | руб./уп | 213.13
| Хомут кабельный 4,8х300, черный (100 шт) (45302BL) | Кабельный хомут 4,8х300 мм, нейлон 6.6, t-раб. -40..+85°C, цвет черный | Экопласт | руб./уп | 286.89
| Хомут кабельный 4,8х350, черный (100 шт) (45350BL) | Кабельный хомут 4,8х350 мм, нейлон 6.6, t-раб. -40..+85°C, цвет черный | Экопласт | руб./уп | 308.32
| Хомут кабельный 4,8х400, черный (100 шт) (45400BL) | Кабельный хомут 4,8х400 мм, нейлон 6.6, t-раб. -40..+85°C, цвет черный | Экопласт | руб./уп | 367.6
| Хомут кабельный 4,8х450, черный (100 шт) (45451BL) | Кабельный хомут 4,8х450 мм, нейлон 6.6, t-раб. -40..+85°C, цвет черный | Экопласт | руб./уп | 455.73
| Хомут кабельный 7,9х400, черный (100 шт) (45403BL) | Кабельный хомут 7,9х400 мм, нейлон 6.6, t-раб. -40..+85°C, цвет черный | Экопласт | руб./уп | 650.65
| Хомут кабельный 7,6х450, черный (100 шт) (45455BL) | Кабельный хомут 7,6х450 мм, нейлон 6.6, t-раб. -40..+85°C, цвет черный | Экопласт | руб./уп | 745.52
| Хомут кабельный с монтажным отверстием 3,5х110, белый (100 шт) (45109) | Хомут кабельный с монтажным отверстием 3,5х110 мм, нейлон 6.6, t-раб. -40..+85°C, цвет белый | Экопласт | руб./уп | 121.66
| Хомут кабельный с монтажным отверстием 3,6х150, белый (100 шт) (45159) | Хомут кабельный с монтажным отверстием 3,6х150 мм, нейлон 6.6, t-раб. -40..+85°C, цвет белый | Экопласт | руб./уп | 155.39
| Хомут кабельный с монтажным отверстием 3,5х110, черный (100 шт) (45109BL) | Хомут кабельный с монтажным отверстием 3,5х110 мм, нейлон 6.6, t-раб. -40..+85°C, цвет черный | Экопласт | руб./уп | 121.66
| Хомут кабельный с монтажным отверстием 3,6х150, черный (100 шт) (45159BL) | Хомут кабельный с монтажным отверстием 3,6х150 мм, нейлон 6.6, t-раб. -40..+85°C, цвет черный | Экопласт | руб./уп | 155.39
| Хомут кабельный с монтажным отверстием 4,3х220, черный (100 шт) (45209BL) | Хомут кабельный с монтажным отверстием 4,3х220 мм, нейлон 6.6, t-раб. -40..+85°C, цвет черный | Экопласт | руб./уп | 295.43
| Основание для хомута кабельного SDM-102 28х28, белый (100 шт) (45102) | Основание для хомута кабельного 28х28 мм, самоклеющаяся основа, нейлон 6.6, t-раб. -40..+85°C, цвет белый | Экопласт | руб./уп | 407.88
| Площадка под винт 22х16, белый (100 шт) (47223) | Площадка под винт 22х16 мм, нейлон 6.6, t-раб. -40..+85°C, цвет белый | Экопласт | руб./уп | 421.73
| Площадка монтажная под винт ПМО 15х10, белый (100 шт) (47226) | Площадка монтажная под винт ПМО 15х10 мм, нейлон 6.6, t-раб. -40..+85°C, цвет белый | Экопласт | руб./уп | 405.3
| Площадка монтажная под винт ПМО 15х10, черный (100 шт) (47226BL) | Площадка монтажная под винт ПМО 15х10 мм, нейлон 6.6, t-раб. -40..+85°C, цвет черный | Экопласт | руб./уп | 405.3
| Хомут 4,6х100 из нержавеющей стали AISI 304 (100 шт) | Хомут (стяжка) из нержавеющей стали AISI 304 4.6х100 мм, неразъемный. | НЗЭТК | руб./уп | 455.26
| Хомут 4,6х150 из нержавеющей стали AISI 304 (100 шт) | Хомут (стяжка) из нержавеющей стали AISI 304 4.6х150 мм, неразъемный. | НЗЭТК | руб./уп | 548.99
| Хомут 4,6х200 из нержавеющей стали AISI 304 (100 шт) | Хомут (стяжка) из нержавеющей стали AISI 304 4.6х200 мм, неразъемный. | НЗЭТК | руб./уп | 589.16
| Хомут 4,6х250 из нержавеющей стали AISI 304 (100 шт) | Хомут (стяжка) из нержавеющей стали AISI 304 4.6х250 мм, неразъемный. | НЗЭТК | руб./уп | 615.94
| Хомут 4,6х300 из нержавеющей стали AISI 304 (100 шт) | Хомут (стяжка) из нержавеющей стали AISI 304 4.6х300 мм, неразъемный. | НЗЭТК | руб./уп | 682.89
| Хомут 4,6х400 из нержавеющей стали AISI 304 (100 шт) | Хомут (стяжка) из нержавеющей стали AISI 304 4.6х400 мм, неразъемный. | НЗЭТК | руб./уп | 826.16
| Хомут 7,9х250 из нержавеющей стали AISI 304 (100 шт) | Хомут (стяжка) из нержавеющей стали AISI 304 7.9х250 мм, неразъемный. | НЗЭТК | руб./уп | 1051.12
| Хомут 7,9х300 из нержавеющей стали AISI 304 (100 шт) | Хомут (стяжка) из нержавеющей стали AISI 304 7.9х300 мм, неразъемный. | НЗЭТК | руб./уп | 1104.68
| Хомут 7,9х400 из нержавеющей стали AISI 304 (100 шт) | Хомут (стяжка) из нержавеющей стали AISI 304 7.9х400 мм, неразъемный. | НЗЭТК | руб./уп | 1521
| Хомут 7,9х1000 из нержавеющей стали AISI 304 (100 шт) | Хомут (стяжка) из нержавеющей стали AISI 304 7.9х1000 мм, неразъемный. | НЗЭТК | руб./уп | 2744.95
| Тарельчатый дюбель гриб с гвоздем для монтажных пистолетов IN100 (100 шт) FEDAST (FD100IN) | Тарельчатый дюбель гриб с гвоздем для прямого монтажа (пистолетом) длина 100 мм, белый, пластик, упак. 100 шт. | FEDAST | руб./компл | 1082
| Тарельчатый дюбель гриб с гвоздем для монтажных пистолетов IN150 (100 шт) FEDAST (FD150IN) | Тарельчатый дюбель гриб с гвоздем для прямого монтажа (пистолетом) длина 150 мм, белый, пластик, упак. 100 шт. | FEDAST | руб./компл | 1300
| Тарельчатый дюбель гриб с гвоздем для монтажных пистолетов IN20 (250 шт) FEDAST (FD20IN) | Тарельчатый дюбель гриб с гвоздем для прямого монтажа (пистолетом) длина 20 мм, белый, пластик, упак. 250 шт. | FEDAST | руб./компл | 1426
| Тарельчатый дюбель гриб с гвоздем для монтажных пистолетов IN30 (250 шт) FEDAST (FD30IN) | Тарельчатый дюбель гриб с гвоздем для прямого монтажа (пистолетом) длина 30 мм, белый, пластик, упак. 250 шт. | FEDAST | руб./компл | 1537
| Тарельчатый дюбель гриб с гвоздем для монтажных пистолетов IN40 (200 шт) FEDAST (FD40IN) | Тарельчатый дюбель гриб с гвоздем для прямого монтажа (пистолетом) длина 40 мм, белый, пластик, упак. 200 шт. | FEDAST | руб./компл | 1395
| Тарельчатый дюбель гриб с гвоздем для монтажных пистолетов IN50 (200 шт) FEDAST (FD50IN) | Тарельчатый дюбель гриб с гвоздем для прямого монтажа (пистолетом) длина 50 мм, белый, пластик, упак. 200 шт. | FEDAST | руб./компл | 1505
| Струбцина М10 (PR08.2624) | Струбцина для крепления кабеленесущей системы на тавровую или двутавровую балку; М10 | Промрукав | руб./шт | 320.71
| Струбцина М8 (PR08.2623) | Струбцина для крепления кабеленесущей системы на тавровую или двутавровую балку; М8 | Промрукав | руб./шт | 257.09
| Трос стальной DIN 3055 (6х7) М3 REXANT (09-5530) | Трос стальной оцинкованный DIN 3053, диаметр троса 3 мм, бухта 200 м | Rexant | руб./м | 25.35
| Трос стальной DIN 3055 (6х7) М2 REXANT (09-5520) | Трос стальной оцинкованный DIN 3053, диаметр троса 2 мм, бухта 200 м | Rexant | руб./м | 16.78
| ROL 059BK (19698s) | Лента (липучка) в рулоне, ширина 9 мм, длина 5 м, черная. | SYSMATRIX | руб./шт | 438.9
| ROL 169BK (19699s) | Лента (липучка) в рулоне, ширина 16 мм, длина 5 м, черная. | SYSMATRIX | руб./шт | 703.4
| ROL 259BK (19700s) | Лента (липучка) в рулоне, ширина 25 мм, длина 5 м, черная. | SYSMATRIX | руб./шт | 964.43
| Площадка для крепления стяжки 22х16х4 мм, черная (10 шт) REXANT (07-2103-10) | Площадки для крепления стяжки/хомута, под стяжку шириной ≤10 мм, D-монт. отверстия 4 мм, ДхШхВ 22х16х10 мм, пластик, чёрная. Упаковка 10 шт. | Rexant | руб./уп | 95.96
| Площадка для крепления стяжки 22х16х4 мм, белая (10 шт) REXANT (07-2102-10) | Площадки для крепления стяжки/хомута, под стяжку шириной ≤10 мм, D-монт. отверстия 4 мм, ДхШхВ 22х16х10 мм, пластик, белая. Упаковка 10 шт. | Rexant | руб./уп | 95.96
| Площадка для крепления стяжки 22х16х4 мм, черная (100 шт) REXANT (07-2103) | Площадки для крепления стяжки/хомута, под стяжку шириной ≤10 мм, D-монт. отверстия 4 мм, ДхШхВ 22х16х10 мм, пластик, чёрная. Упаковка 100 шт. | Rexant | руб./уп | 155.05
| Площадка для крепления стяжки 22х16х4 мм, белая (100 шт) REXANT (07-2102) | Площадки для крепления стяжки/хомута, под стяжку шириной ≤10 мм, D-монт. отверстия 4 мм, ДхШхВ 22х16х10 мм, пластик, белая. Упаковка 100 шт. | Rexant | руб./уп | 155.05
| Площадка для крепления стяжки 29х15х5 мм, белая (100 шт) REXANT (07-2104) | Площадки для крепления стяжки/хомута, под стяжку шириной ≤10 мм, D-монт. отверстия 5 мм, ДхШхВ 29х15х12 мм, пластик, белая. Упаковка 100 шт. | Rexant | руб./уп | 263.23
| Площадка для крепления стяжки 29х15х5 мм, черная (100 шт) REXANT (07-2105) | Площадки для крепления стяжки/хомута, под стяжку шириной ≤10 мм, D-монт. отверстия 5 мм, ДхШхВ 29х15х12 мм, пластик, чёрная. Упаковка 100 шт. | Rexant | руб./уп | 263.23
| Шайба М6 DIN 9021 увеличенная, цинк (100 шт) | Шайба М6 DIN 9021 увеличенная, цинк, упаковка 100 шт. | Прочие зарубежные | руб./уп | 126.24
| Дюбель-гвоздь 6х60 (150 шт) | Дюбель полипропиленовый 6х60 мм и гвоздь-шуруп 3,9х65, упаковка 150 шт | Прочие российские | руб./уп | 272.03
| Талреп крюк-кольцо М8 DIN1480 (130801-01989) | Талреп крюк-кольцо М8 DIN1480 | ССД (Связьстройдеталь) | руб./шт | 48.42
| Талреп Т-30-01 Кольцо-кольцо (130801-00322) | Талреп кольцо-кольцо; рабочая нагрузка 1.5 т, регулируемый ход винта 180 мм, D-ушка 16 мм, толщина ушка 10 мм; 420х50х50 мм | ССД (Связьстройдеталь) | руб./шт | 1110.84
| Талреп крюк-кольцо М10 DIN1480 (130801-01988) | Талреп крюк-кольцо М10 DIN1480 | ССД (Связьстройдеталь) | руб./шт | 115.85
| Талреп крюк-кольцо М12 DIN1480 (130801-00907) | Талреп крюк-кольцо М12 DIN1480 | ССД (Связьстройдеталь) | руб./шт | 143.72
| Талреп крюк-кольцо М14 DIN1480 (130801-00961) | Талреп крюк-кольцо М14 DIN1480 | ССД (Связьстройдеталь) | руб./шт | 234.65
| Талреп крюк-кольцо М16 DIN1480 (130801-00375) | Талреп крюк-кольцо М16 DIN1480 | ССД (Связьстройдеталь) | руб./шт | 351.9
| Талреп крюк-кольцо М18 DIN1480 (130801-02327) | Талреп крюк-кольцо М18 DIN1480 | ССД (Связьстройдеталь) | руб./шт | 542.49
| Хомут 8,8х1000мм нейлон, белый (100 шт) (UHH31-D088-1000-100) | Кабельный хомут 8,8х1000 мм; нейлон; t-раб. -25…+75°C. Цвет белый | IEK | руб./уп | 4293.53
| Площадка самоклеящаяся 20х20 под хомуты белая (100 шт) (UHP30-20-100) | Площадка самоклеящаяся 20х20 мм под хомуты. Цвет белый | IEK | руб./уп | 283.06
| Хомут многоразовый 7х150 полиамид (РА) белый (100 шт) (UHH50-7-150-100) | Кабельный хомут многоразовый 7х150 мм; полиамид (РА); t-раб. -45…+80°C. Цвет белый | IEK | руб./уп | 389.55
| Хомут 2,5х150мм нейлон, белый (100 шт) (UHH31-D025-150-100) | Кабельный хомут 2,5х150 мм; нейлон; t-раб. -25…+75°C. Цвет белый | IEK | руб./уп | 78.97
| Хомут 2,5х100мм нейлон, белый (100 шт) (UHH31-D025-100-100) | Кабельный хомут 2,5х100 мм; нейлон; t-раб. -25…+75°C. Цвет белый | IEK | руб./уп | 51.47
| Хомут 2,5х150мм нейлон черный (100 шт) (UHH32-D025-150-100) | Кабельный хомут 2,5х150 мм; нейлон; t-раб. -25…+75°C. Цвет черный | IEK | руб./уп | 78.07
| GENERICA Дюбель-хомут 5х10мм нейлон белый (100 шт) (UDH13-05-10-100-K01-G) | Дюбель-хомут нейлоновый; под кабель 5х10мм; t-раб.-10…+40°C. Цвет белый. | IEK | руб./уп | 84.93
| GENERICA Дюбель-хомут 5х10мм нейлон черный (100 шт) (UDH13-05-10-100-K02-G) | Дюбель-хомут нейлоновый; под кабель 5х10мм; t-раб.-10…+40°C. Цвет черный. | IEK | руб./уп | 84.93
| GENERICA Дюбель-хомут 5х10мм нейлон серый (100 шт) (UDH13-05-10-100-K03-G) | Дюбель-хомут нейлоновый; под кабель 5х10мм; t-раб.-10…+40°C. Цвет серый. | IEK | руб./уп | 84.93
| GENERICA Дюбель-хомут 11х18мм нейлон белый (100 шт) (UDH13-11-18-100-K01-G) | Дюбель-хомут нейлоновый; под кабель 11х18мм; t-раб.-10…+40°C. Цвет белый. | IEK | руб./уп | 115.28
| GENERICA Дюбель-хомут 11х18мм нейлон черный (100 шт) (UDH13-11-18-100-K02-G) | Дюбель-хомут нейлоновый; под кабель 11х18мм; t-раб.-10…+40°C. Цвет черный. | IEK | руб./уп | 115.28
| GENERICA Дюбель-хомут 11х18мм нейлон серый (100 шт) (UDH13-11-18-100-K03-G) | Дюбель-хомут нейлоновый; под кабель 11х18мм; t-раб.-10…+40°C. Цвет серый. | IEK | руб./уп | 115.28
| GENERICA Дюбель-хомут 19х25мм нейлон белый (100 шт) (UDH13-19-25-100-K01-G) | Дюбель-хомут нейлоновый; под кабель 19х25мм; t-раб.-10…+40°C. Цвет белый. | IEK | руб./уп | 129.23
| GENERICA Дюбель-хомут 19х25мм нейлон черный (100 шт) (UDH13-19-25-100-K02-G) | Дюбель-хомут нейлоновый; под кабель 19х25мм; t-раб.-10…+40°C. Цвет черный. | IEK | руб./уп | 129.23
| GENERICA Дюбель-хомут 19х25мм нейлон серый (100 шт) (UDH13-19-25-100-K03-G) | Дюбель-хомут нейлоновый; под кабель 19х25мм; t-раб.-10…+40°C. Цвет серый. | IEK | руб./уп | 129.23
| GENERICA Дюбель-хомут 8х5мм нейлон белый (100 шт) (UDH14-08-05-100-K01-G) | Дюбель-хомут нейлоновый; под кабель 8х5мм; t-раб.-10…+40°C. Цвет белый. | IEK | руб./уп | 98.66
| GENERICA Дюбель-хомут 10х5мм нейлон белый (100 шт) (UDH14-10-05-100-K01-G) | Дюбель-хомут нейлоновый; под кабель 10х5мм; t-раб.-10…+40°C. Цвет белый. | IEK | руб./уп | 91.79
| GENERICA Дюбель-хомут 10х5мм нейлон черный (100 шт) (UDH14-10-05-100-K02-G) | Дюбель-хомут нейлоновый; под кабель 10х5мм; t-раб.-10…+40°C. Цвет черный. | IEK | руб./уп | 91.79
| GENERICA Дюбель-хомут 12х6мм нейлон белый (100 шт) (UDH14-12-05-100-K01-G) | Дюбель-хомут нейлоновый; под кабель 12х6мм; t-раб.-10…+40°C. Цвет белый. | IEK | руб./уп | 99.41
| GENERICA Дюбель-хомут 14х6мм нейлон белый (100 шт) (UDH14-14-06-100-K01-G) | Дюбель-хомут нейлоновый; под кабель 14х6мм; t-раб.-10…+40°C. Цвет белый. | IEK | руб./уп | 107.66
| Площадка самоклеящаяся 25х25 под хомуты белая (100 шт) (UHP30-25-100) | Площадка самоклеящаяся 25х25 мм под хомуты. Цвет белый | IEK | руб./уп | 419
| Площадка самоклеящаяся 30х30 под хомуты белая (100 шт) (UHP30-30-100) | Площадка самоклеящаяся 30х30 мм под хомуты. Цвет белый | IEK | руб./уп | 525.88
| Площадка самоклеящаяся 40х40 под хомуты белая (100 шт) (UHP30-40-100) | Площадка самоклеящаяся 40х40 мм под хомуты. Цвет белый | IEK | руб./уп | 910.92
| Площадка самоклеящаяся 20х20 под хомуты черная (100 шт) (UHP31-20-100) | Площадка самоклеящаяся 20х20 мм под хомуты. Цвет чёрный | IEK | руб./уп | 251.12
| Площадка самоклеящаяся 25х25 под хомуты черная (100 шт) (UHP31-25-100) | Площадка самоклеящаяся 25х25 мм под хомуты. Цвет чёрный | IEK | руб./уп | 382.03
| Площадка самоклеящаяся 30х30 под хомуты черная (100 шт) (UHP31-30-100) | Площадка самоклеящаяся 30х30 мм под хомуты. Цвет чёрный | IEK | руб./уп | 415.34
| Площадка самоклеящаяся 40х40 под хомуты черная (100 шт) (UHP31-40-100) | Площадка самоклеящаяся 40х40 мм под хомуты. Цвет чёрный | IEK | руб./уп | 880.3
| Хомут 2,5х250мм нейлон, белый (100 шт) (UHH31-D025-250-100) | Кабельный хомут 2,5х250 мм; нейлон; t-раб. -25…+75°C. Цвет белый | IEK | руб./уп | 177.12
| Хомут 3,6х100мм нейлон, белый (100 шт) (UHH31-D036-100-100) | Кабельный хомут 3,6х100 мм; нейлон; t-раб. -25…+75°C. Цвет белый | IEK | руб./уп | 89.7
| Хомут 4,8х250мм нейлон, белый (100 шт) (UHH31-D048-250-100) | Кабельный хомут 4,8х250 мм; нейлон; t-раб. -25…+75°C. Цвет белый | IEK | руб./уп | 327.21
| Хомут 4,8х300мм нейлон, белый (100 шт) (UHH31-D048-300-100) | Кабельный хомут 4,8х300 мм; нейлон; t-раб. -25…+75°C. Цвет белый | IEK | руб./уп | 360.94
| Хомут 4,8х350мм нейлон, белый (100 шт) (UHH31-D048-350-100) | Кабельный хомут 4,8х350 мм; нейлон; t-раб. -25…+75°C. Цвет белый | IEK | руб./уп | 437.45
| Хомут 4,8х400мм нейлон, белый (100 шт) (UHH31-D048-400-100) | Кабельный хомут 4,8х400 мм; нейлон; t-раб. -25…+75°C. Цвет белый | IEK | руб./уп | 490.13
| Хомут 4,8х450мм нейлон, белый (100 шт) (UHH31-D048-450-100) | Кабельный хомут 4,8х450 мм; нейлон; t-раб. -25…+75°C. Цвет белый | IEK | руб./уп | 571.58
| Хомут 4,8х500мм нейлон, белый (100 шт) (UHH31-D048-500-100) | Кабельный хомут 4,8х500 мм; нейлон; t-раб. -25…+75°C. Цвет белый | IEK | руб./уп | 620.42
| Хомут 7,6х300мм нейлон, белый (100 шт) (UHH31-D076-300-100) | Кабельный хомут 7,6х300 мм; нейлон; t-раб. -25…+75°C. Цвет белый | IEK | руб./уп | 662.93
| Хомут 7,6х350мм нейлон, белый (100 шт) (UHH31-D076-350-100) | Кабельный хомут 7,6х350 мм; нейлон; t-раб. -25…+75°C. Цвет белый | IEK | руб./уп | 764.18
| Хомут 7,6х400мм нейлон, белый (100 шт) (UHH31-D076-400-100) | Кабельный хомут 7,6х400 мм; нейлон; t-раб. -25…+75°C. Цвет белый | IEK | руб./уп | 948.11
| Хомут 7,6х500мм нейлон, белый (100 шт) (UHH31-D076-500-100) | Кабельный хомут 7,6х500 мм; нейлон; t-раб. -25…+75°C. Цвет белый | IEK | руб./уп | 1107.92
| Хомут 8,8х400мм нейлон, белый (100 шт) (UHH31-D088-400-100) | Кабельный хомут 8,8х400 мм; нейлон; t-раб. -25…+75°C. Цвет белый | IEK | руб./уп | 1104.64
| Хомут 8,8х500мм нейлон, белый (100 шт) (UHH31-D088-500-100) | Кабельный хомут 8,8х500 мм; нейлон; t-раб. -25…+75°C. Цвет белый | IEK | руб./уп | 1340.31
| Хомут 8,8х650мм нейлон, белый (100 шт) (UHH31-D088-650-100) | Кабельный хомут 8,8х650 мм; нейлон; t-раб. -25…+75°C. Цвет белый | IEK | руб./уп | 1905.48
| Хомут 8,8х750мм нейлон, белый (100 шт) (UHH31-D088-750-100) | Кабельный хомут 8,8х750 мм; нейлон; t-раб. -25…+75°C. Цвет белый | IEK | руб./уп | 2448.14
| Хомут 8,8х800мм нейлон, белый (100 шт) (UHH31-D088-800-100) | Кабельный хомут 8,8х800 мм; нейлон; t-раб. -25…+75°C. Цвет белый | IEK | руб./уп | 3037.02
| Хомут 2,5х200мм нейлон черный (100 шт) (UHH32-D025-200-100) | Кабельный хомут 2,5х200 мм; нейлон; t-раб. -25…+75°C. Цвет черный | IEK | руб./уп | 102.92
| Хомут 2,5х250мм нейлон черный (100 шт) (UHH32-D025-250-100) | Кабельный хомут 2,5х250 мм; нейлон; t-раб. -25…+75°C. Цвет черный | IEK | руб./уп | 175.1
| Хомут 3,6х100мм нейлон черный (100 шт) (UHH32-D036-100-100) | Кабельный хомут 3,6х100 мм; нейлон; t-раб. -25…+75°C. Цвет черный | IEK | руб./уп | 89.7
| Хомут 3,6х150мм нейлон черный (100 шт) (UHH32-D036-150-100) | Кабельный хомут 3,6х150 мм; нейлон; t-раб. -25…+75°C. Цвет черный | IEK | руб./уп | 126.63
| Хомут 3,6х250мм нейлон черный (100 шт) (UHH32-D036-250-100) | Кабельный хомут 3,6х250 мм; нейлон; t-раб. -25…+75°C. Цвет черный | IEK | руб./уп | 209.39
| Хомут 3,6х300мм нейлон черный (100 шт) (UHH32-D036-300-100) | Кабельный хомут 3,6х300 мм; нейлон; t-раб. -25…+75°C. Цвет черный | IEK | руб./уп | 250.72
| Хомут 3,6х350мм нейлон черный (100 шт) (UHH32-D036-350-100) | Кабельный хомут 3,6х350 мм; нейлон; t-раб. -25…+75°C. Цвет черный | IEK | руб./уп | 344.68
| Хомут 4,8х200мм нейлон черный (100 шт) (UHH32-D048-200-100) | Кабельный хомут 4,8х200 мм; нейлон; t-раб. -25…+75°C. Цвет черный | IEK | руб./уп | 244.48
| Хомут 4,8х250мм нейлон черный (100 шт) (UHH32-D048-250-100) | Кабельный хомут 4,8х250 мм; нейлон; t-раб. -25…+75°C. Цвет черный | IEK | руб./уп | 327.21
| Хомут 4,8х300мм нейлон черный (100 шт) (UHH32-D048-300-100) | Кабельный хомут 4,8х300 мм; нейлон; t-раб. -25…+75°C. Цвет черный | IEK | руб./уп | 360.94
| Хомут 4,8х350мм нейлон черный (100 шт) (UHH32-D048-350-100) | Кабельный хомут 4,8х350 мм; нейлон; t-раб. -25…+75°C. Цвет черный | IEK | руб./уп | 437.45
| Хомут 4,8х400мм нейлон черный (100 шт) (UHH32-D048-400-100) | Кабельный хомут 4,8х400 мм; нейлон; t-раб. -25…+75°C. Цвет черный | IEK | руб./уп | 490.13
| Хомут 4,8х450мм нейлон черный (100 шт) (UHH32-D048-450-100) | Кабельный хомут 4,8х450 мм; нейлон; t-раб. -25…+75°C. Цвет черный | IEK | руб./уп | 570.33
| Хомут 4,8х500мм нейлон черный (100 шт) (UHH32-D048-500-100) | Кабельный хомут 4,8х500 мм; нейлон; t-раб. -25…+75°C. Цвет черный | IEK | руб./уп | 613.4
| Хомут 7,6х300мм нейлон черный (100 шт) (UHH32-D076-300-100) | Кабельный хомут 7,6х300 мм; нейлон; t-раб. -25…+75°C. Цвет черный | IEK | руб./уп | 664.38
| Хомут 7,6х350мм нейлон черный (100 шт) (UHH32-D076-350-100) | Кабельный хомут 7,6х350 мм; нейлон; t-раб. -25…+75°C. Цвет черный | IEK | руб./уп | 729.38
| Хомут 7,6х400мм нейлон черный (100 шт) (UHH32-D076-400-100) | Кабельный хомут 7,6х400 мм; нейлон; t-раб. -25…+75°C. Цвет черный | IEK | руб./уп | 904.94
| Хомут 7,6х450мм нейлон черный (100 шт) (UHH32-D076-450-100) | Кабельный хомут 7,6х450 мм; нейлон; t-раб. -25…+75°C. Цвет черный | IEK | руб./уп | 1031.24
| Хомут 7,6х500мм нейлон черный (100 шт) (UHH32-D076-500-100) | Кабельный хомут 7,6х500 мм; нейлон; t-раб. -25…+75°C. Цвет черный | IEK | руб./уп | 1107.92
| Хомут 8,8х1000мм нейлон черный (100 шт) (UHH32-D088-1000-100) | Кабельный хомут 8,8х1000 мм; нейлон; t-раб. -25…+75°C. Цвет черный | IEK | руб./уп | 4765.81
| Хомут 8,8х400мм нейлон черный (100 шт) (UHH32-D088-400-100) | Кабельный хомут 8,8х400 мм; нейлон; t-раб. -25…+75°C. Цвет черный | IEK | руб./уп | 1052.04
| Хомут 8,8х500мм нейлон черный (100 шт) (UHH32-D088-500-100) | Кабельный хомут 8,8х500 мм; нейлон; t-раб. -25…+75°C. Цвет черный | IEK | руб./уп | 1343.25
| Хомут 8,8х650мм нейлон черный (100 шт) (UHH32-D088-650-100) | Кабельный хомут 8,8х650 мм; нейлон; t-раб. -25…+75°C. Цвет черный | IEK | руб./уп | 1785.95
| Хомут 8,8х750мм нейлон черный (100 шт) (UHH32-D088-750-100) | Кабельный хомут 8,8х750 мм; нейлон; t-раб. -25…+75°C. Цвет черный | IEK | руб./уп | 2617.7
| Хомут 8,8х800мм нейлон черный (100 шт) (UHH32-D088-800-100) | Кабельный хомут 8,8х800 мм; нейлон; t-раб. -25…+75°C. Цвет черный | IEK | руб./уп | 2988.85
| Хомут 2,5х100мм нейлон, белый (50 шт) (UHH20-D025-100-050) | Кабельный хомут 2,5х100 мм; нейлон; t-раб. -25…+75°C. Цвет белый | IEK | руб./уп | 43.22
| Хомут 2,5х150мм нейлон, белый (50 шт) (UHH20-D025-150-050) | Кабельный хомут 2,5х150 мм; нейлон; t-раб. -25…+75°C. Цвет белый | IEK | руб./уп | 60.73
| Хомут 2,5х200мм нейлон, белый (50 шт) (UHH20-D025-200-050) | Кабельный хомут 2,5х200 мм; нейлон; t-раб. -25…+75°C. Цвет белый | IEK | руб./уп | 84.67
| Хомут 3,6х150мм нейлон, белый (50 шт) (UHH20-D036-150-050) | Кабельный хомут 3,6х150 мм; нейлон; t-раб. -25…+75°C. Цвет белый | IEK | руб./уп | 100.64
| Хомут 3,6х200мм нейлон, белый (50 шт) (UHH20-D036-200-050) | Кабельный хомут 3,6х200 мм; нейлон; t-раб. -25…+75°C. Цвет белый | IEK | руб./уп | 118.66
| Хомут 3,6х300мм нейлон, белый (50 шт) (UHH20-D036-300-050) | Кабельный хомут 3,6х300 мм; нейлон; t-раб. -25…+75°C. Цвет белый | IEK | руб./уп | 181.06
| Хомут многоразовый 7х200 полиамид (РА) белый (100 шт) (UHH50-7-200-100) | Кабельный хомут многоразовый 7х200 мм; полиамид (РА); t-раб. -45…+80°C. Цвет белый | IEK | руб./уп | 468.37
| Хомут многоразовый 7х250 полиамид (РА) белый (100 шт) (UHH50-7-250-100) | Кабельный хомут многоразовый 7х250 мм; полиамид (РА); t-раб. -45…+80°C. Цвет белый | IEK | руб./уп | 516.71
| Хомут многоразовый 7х300 полиамид (РА) белый (100 шт) (UHH50-7-300-100) | Кабельный хомут многоразовый 7х300 мм; полиамид (РА); t-раб. -45…+80°C. Цвет белый | IEK | руб./уп | 867.59
| Хомут с площадкой 2,5х100 (100 шт) (UHH62-3-100-100) | Кабельный хомут с площадкой 2,5х100 мм; Размеры площадки: 10х24 мм; t-раб. -45…+80°C. Цвет белый | IEK | руб./уп | 137.24
| Лента монтажная перфорированная 20х0,7 (867-002) | Лента стальная оцинкованная перфорированная 20х0,7 мм | ПожТехКабель | руб./м | 59
| Лента монтажная перфорированная 12х0,5 (867-001) | Лента стальная оцинкованная перфорированная 12х0,5 мм | ПожТехКабель | руб./м | 29.99
| Лента монтажная перфорированная 20х0,55 (867-003) | Лента стальная оцинкованная перфорированная 20х0,55 мм | ПожТехКабель | руб./м | 64.29
| Гвоздь строительный оцинкованный 4х100 (1кг) (PR08.26260) | Гвоздь строительный оцинкованный D4х100 мм, упак.1 кг | Промрукав | руб./кг | 542.34
| NMC-TMS50-WT-100-K (100 шт) | Основание для стяжек, с крепежным отверстием 5.0 мм, 23х16мм, белое, t-раб. 0...80°C, уп-ка 100 шт. | NIKOMAX | руб./уп | 388
| NMC-TMA20-WT-100-K (100 шт) | Основание для стяжек, самоклеящееся, 20х20 мм, с двумя крепежными отверстиями 4.6 мм, размер проушин 9 мм, белое, t-раб. 0...85°C, уп-ка 100 шт. | NIKOMAX | руб./уп | 757
| Гильза алюминиевая (ГА) 10-4,5 (PR08.28654) | Гильза соединительная алюминиевая под опрессовку, номинальное сечение проводника 10 мм², D-внутр. 4,5 мм, упак.100 шт. | Промрукав | руб./шт | 29.13
| Гильза алюминиевая (ГА) 16-5,4 (PR08.28655) | Гильза соединительная алюминиевая под опрессовку, номинальное сечение проводника 16 мм², D-внутр. 5,4 мм, упак.100 шт. | Промрукав | руб./шт | 28.65
| Гильза алюминиевая (ГА) 25-7 (PR08.28656) | Гильза соединительная алюминиевая под опрессовку, номинальное сечение проводника 25 мм², D-внутр. 7 мм, упак.100 шт. | Промрукав | руб./шт | 35.16
| Гильза медная луженая (ГМЛ) 1,5-1,7 (PR08.28746) | Гильза соединительная медная луженая под опрессовку, номинальное сечение проводника 4 мм², D-внутр. 3 мм, упак.100 шт. | Промрукав | руб./шт | 17.06
| Гильза медная луженая (ГМЛ) 10-5 (PR08.28750) | Гильза соединительная медная луженая под опрессовку, номинальное сечение проводника 10 мм², D-внутр. 5 мм, упак.100 шт. | Промрукав | руб./шт | 46.17
| Гильза медная луженая (ГМЛ) 120-17 (PR08.28757) | Гильза соединительная медная луженая под опрессовку, номинальное сечение проводника 120 мм², D-внутр. 17 мм, упак.100 шт. | Промрукав | руб./шт | 526.6
| Гильза медная луженая (ГМЛ) 16-6 (PR08.28751) | Гильза соединительная медная луженая под опрессовку, номинальное сечение проводника 16 мм², D-внутр. 6 мм, упак.100 шт. | Промрукав | руб./шт | 53.97
| Гильза медная луженая (ГМЛ) 185-21 (PR08.28759) | Гильза соединительная медная луженая под опрессовку, номинальное сечение проводника 185 мм², D-внутр. 21 мм, упак.100 шт. | Промрукав | руб./шт | 829.82
| Гильза медная луженая (ГМЛ) 2,5-2,6 (PR08.28747) | Гильза соединительная медная луженая под опрессовку, номинальное сечение проводника 2,5 мм², D-внутр. 2,6 мм, упак.100 шт. | Промрукав | руб./шт | 14.02
| Гильза медная луженая (ГМЛ) 240-24 (PR08.28760) | Гильза соединительная медная луженая под опрессовку, номинальное сечение проводника 240 мм², D-внутр. 24 мм, упак.5 шт. | Промрукав | руб./шт | 1336.25
| Гильза медная луженая (ГМЛ) 25-8 (PR08.28752) | Гильза соединительная медная луженая под опрессовку, номинальное сечение проводника 25 мм², D-внутр. 8 мм, упак.100 шт. | Промрукав | руб./шт | 86.72
| Гильза медная луженая (ГМЛ) 35-9 (PR08.28753) | Гильза соединительная медная луженая под опрессовку, номинальное сечение проводника 35 мм², D-внутр. 9 мм, упак.100 шт. | Промрукав | руб./шт | 120.77
| Гильза медная луженая (ГМЛ) 4-3 (PR08.28748) | Гильза соединительная медная луженая под опрессовку, номинальное сечение проводника 4 мм², D-внутр. 3 мм, упак.100 шт. | Промрукав | руб./шт | 23.04
| Гильза медная луженая (ГМЛ) 50-11 (PR08.28754) | Гильза соединительная медная луженая под опрессовку, номинальное сечение проводника 50 мм², D-внутр. 11 мм, упак.100 шт. | Промрукав | руб./шт | 146.3
| Гильза медная луженая (ГМЛ) 6-4 (PR08.28749) | Гильза соединительная медная луженая под опрессовку, номинальное сечение проводника 6 мм², D-внутр. 4 мм, упак.100 шт. | Промрукав | руб./шт | 29.17
| Гильза медная луженая под опрессовку (ГМЛ-П) 10 (PR08.29325) | Гильза соединительная медная луженая для параллельного соединения медных проводов методом опрессовки, номинальное сечение проводника 10 мм², D-внутр. 4,5 мм, упак.100 шт. | Промрукав | руб./шт | 25.64
| Гильза медная луженая под опрессовку (ГМЛ-П) 10 (PR08.29332) | Гильза соединительная медная луженая для параллельного соединения медных проводов методом опрессовки, номинальное сечение проводника 10 мм², D-внутр. 4,5 мм, упак.20 шт. | Промрукав | руб./шт | 28.46
| Гильза медная луженая под опрессовку (ГМЛ-П) 16 (PR08.29326) | Гильза соединительная медная луженая для параллельного соединения медных проводов методом опрессовки, номинальное сечение проводника 16 мм², D-внутр. 5,5 мм, упак.100 шт. | Промрукав | руб./шт | 40.77
| Гильза медная луженая под опрессовку (ГМЛ-П) 16 (PR08.29333) | Гильза соединительная медная луженая для параллельного соединения медных проводов методом опрессовки, номинальное сечение проводника 16 мм², D-внутр. 5,5 мм, упак.20 шт. | Промрукав | руб./шт | 43.93
| Гильза медная луженая под опрессовку (ГМЛ-П) 25 (PR08.29327) | Гильза соединительная медная луженая для параллельного соединения медных проводов методом опрессовки, номинальное сечение проводника 25 мм², D-внутр. 6,9 мм, упак.100 шт. | Промрукав | руб./шт | 59.78
| Гильза медная луженая под опрессовку (ГМЛ-П) 4 (PR08.29323) | Гильза соединительная медная луженая для параллельного соединения медных проводов методом опрессовки, номинальное сечение проводника 4 мм², D-внутр. 2,8 мм, упак.100 шт. | Промрукав | руб./шт | 10.98
| Гильза медная луженая под опрессовку (ГМЛ-П) 6 (PR08.29324) | Гильза соединительная медная луженая для параллельного соединения медных проводов методом опрессовки, номинальное сечение проводника 6 мм², D-внутр. 3,5 мм, упак.100 шт. | Промрукав | руб./шт | 17.24
| Гильза медная луженая под опрессовку (ГМЛ-П) 6 (PR08.29331) | Гильза соединительная медная луженая для параллельного соединения медных проводов методом опрессовки, номинальное сечение проводника 6 мм², D-внутр. 3,5 мм, упак.20 шт. | Промрукав | руб./шт | 20.5
| Держатель d 0-100 мм TDZ (PR08.26334) | Держатель для труб универсальный для крепления токоотвода D 0-100 мм к водосточной трубе. | Промрукав | руб./шт | 560.85
| Держатель d 0-160 мм TDZ (PR08.26335) | Держатель для труб универсальный для крепления токоотвода D 0-160 мм к водосточной трубе. | Промрукав | руб./шт | 929.08
| Держатель на водосток скручиваемый TDZ (PR08.12996) | Держатель на водосток скручиваемый для крепления токоотвода D 6-10 мм на водосточном желобе. | Промрукав | руб./шт | 337.2
| Держатель труб двусторонний на 8 мест белый d16 (PR13.03288) | Держатель труб для прямого монтажа двусторонний для крепления 8 гофрированных и гладких пластиковых труб D 16 мм, пластик, цвет белый, упак. 25 шт. | Промрукав | руб./шт | 52.8
| Держатель труб двусторонний на 8 мест серый d16 (PR13.03287) | Держатель труб для прямого монтажа двусторонний для крепления 8 гофрированных и гладких пластиковых труб D 16 мм, пластик, цвет серый, упак. 25 шт. | Промрукав | руб./шт | 52.8
| Держатель труб двусторонний на 8 мест чёрный d16 (PR13.03289) | Держатель труб для прямого монтажа двусторонний для крепления 8 гофрированных и гладких пластиковых труб D 16 мм, пластик, цвет черный, упак. 25 шт. | Промрукав | руб./шт | 52.8
| Держатель труб двусторонний на 8 мест белый d20 (PR13.03294) | Держатель труб для прямого монтажа двусторонний для крепления 8 гофрированных и гладких пластиковых труб D 20 мм, пластик, цвет белый, упак. 20 шт. | Промрукав | руб./шт | 55.52
| Держатель труб двусторонний на 8 мест серый d20 (PR13.03293) | Держатель труб для прямого монтажа двусторонний для крепления 8 гофрированных и гладких пластиковых труб D 20 мм, пластик, цвет серый, упак. 20 шт. | Промрукав | руб./шт | 55.52
| Держатель труб двусторонний на 8 мест чёрный d20 (PR13.03295) | Держатель труб для прямого монтажа двусторонний для крепления 8 гофрированных и гладких пластиковых труб D 20 мм, пластик, цвет черный, упак. 20 шт. | Промрукав | руб./шт | 55.52
| Держатель труб двусторонний на 8 мест белый d16 (PR13.03291) | Держатель труб для прямого монтажа двусторонний для крепления 8 гофрированных и гладких пластиковых труб D 16 мм, пластик, цвет белый, упак. 150 шт. | Промрукав | руб./шт | 47.53
| Держатель труб двусторонний на 8 мест серый d16 (PR13.03290) | Держатель труб для прямого монтажа двусторонний для крепления 8 гофрированных и гладких пластиковых труб D 16 мм, пластик, цвет серый, упак. 150 шт. | Промрукав | руб./шт | 47.53
| Держатель труб двусторонний на 8 мест чёрный d16 (PR13.03292) | Держатель труб для прямого монтажа двусторонний для крепления 8 гофрированных и гладких пластиковых труб D 16 мм, пластик, цвет черный, упак. 150 шт. | Промрукав | руб./шт | 47.53
| Держатель труб двусторонний на 8 мест серый d20 (PR13.03296) | Держатель труб для прямого монтажа двусторонний для крепления 8 гофрированных и гладких пластиковых труб D 20 мм, пластик, цвет серый, упак. 100 шт. | Промрукав | руб./шт | 49.97
| Держатель труб на 8 мест чёрный d20 (PR13.03298) | Держатель труб для прямого монтажа двусторонний для крепления 8 гофрированных и гладких пластиковых труб D 20 мм, пластик, цвет черный, упак. 100 шт. | Промрукав | руб./шт | 49.97
| Держатель труб односторонний на 5 мест серый d16 (PR13.03275) | Держатель труб для прямого монтажа односторонний для крепления 5 гофрированных и гладких пластиковых труб D 16 мм, пластик, цвет серый, упак. 30 шт. | Промрукав | руб./шт | 30.17
| Держатель труб односторонний на 5 мест белый d16 (PR13.03276) | Держатель труб для прямого монтажа односторонний для крепления 5 гофрированных и гладких пластиковых труб D 16 мм, пластик, цвет белый, упак. 30 шт. | Промрукав | руб./шт | 30.17
| Держатель труб односторонний на 5 мест чёрный d16 (PR13.03277) | Держатель труб для прямого монтажа односторонний для крепления 5 гофрированных и гладких пластиковых труб D 16 мм, пластик, цвет черный, упак. 30 шт. | Промрукав | руб./шт | 30.17
| Держатель труб односторонний на 5 мест серый d16 (PR13.03278) | Держатель труб для прямого монтажа односторонний для крепления 5 гофрированных и гладких пластиковых труб D 16 мм, пластик, цвет серый, упак. 250 шт. | Промрукав | руб./шт | 27.16
| Держатель труб односторонний на 5 мест чёрный d16 (PR13.03280) | Держатель труб для прямого монтажа односторонний для крепления 5 гофрированных и гладких пластиковых труб D 16 мм, пластик, цвет черный, упак. 250 шт. | Промрукав | руб./шт | 27.16
| Держатель труб односторонний на 5 мест серый d20 (PR13.03281) | Держатель труб для прямого монтажа односторонний для крепления 5 гофрированных и гладких пластиковых труб D 20 мм, пластик, цвет серый, упак. 20 шт. | Промрукав | руб./шт | 31.73
| Держатель труб односторонний на 5 мест белый d20 (PR13.03282) | Держатель труб для прямого монтажа односторонний для крепления 5 гофрированных и гладких пластиковых труб D 20 мм, пластик, цвет белый, упак. 20 шт. | Промрукав | руб./шт | 31.73
| Держатель труб односторонний на 5 мест серый d20 (PR13.03284) | Держатель труб для прямого монтажа односторонний для крепления 5 гофрированных и гладких пластиковых труб D 20 мм, пластик, цвет серый, упак. 200 шт. | Промрукав | руб./шт | 28.56
| Держатель труб односторонний на 5 мест чёрный d20 (PR13.03286) | Держатель труб для прямого монтажа односторонний для крепления 5 гофрированных и гладких пластиковых труб D 20 мм, пластик, цвет черный, упак. 200 шт. | Промрукав | руб./шт | 28.56
| Дюбель бабочка 10х50 TNF (PR08.10216) | Дюбель бабочка 10х50 TNF для крепления к гипсокартону, ГВЛ, ДСП и другим материалам (толщиной 10-12мм)(1000 шт/уп) | Промрукав | руб./шт | 3.5
| Дюбель бабочка 10х50 TNF-W с шурупом (PR08.10218) | Дюбель бабочка 10х50 TNF-W с шурупом для крепления к гипсокартону, ГВЛ, ДСП и другим материалам (толщиной 10-12мм)(100 шт/уп) | Промрукав | руб./шт | 3.99
| Дюбель бабочка 10х50 TNF-W с шурупом (PR08.10219) | Дюбель бабочка 10х50 TNF-W с шурупом для крепления к гипсокартону, ГВЛ, ДСП и другим материалам (толщиной 10-12мм)(1000 шт/уп) | Промрукав | руб./шт | 8.12
| Дюбель Tchappai полипропилен 12х120 (PR08.10004) | Дюбель Tchappai полипропилен 12х120 для фиксации при монтаже в плотных материалах: бетон, камень, полнотелый кирпич (100 шт/уп) | Промрукав | руб./шт | 16.42
| Дюбель Tchappai полипропилен 12х60 (PR08.9998) | Дюбель Tchappai полипропилен 12х60 для фиксации при монтаже в плотных материалах: бетон, камень, полнотелый кирпич (100 шт/уп) | Промрукав | руб./шт | 9.22
| Дюбель Tchappai полипропилен 5х25 (PR08.9946) | Дюбель Tchappai полипропилен 5х25 для фиксации при монтаже в плотных материалах: бетон, камень, полнотелый кирпич (10 шт/уп) | Промрукав | руб./шт | 3.86
| Дюбель Tchappai полипропилен 5х30 (PR08.9950) | Дюбель Tchappai полипропилен 5х30 для фиксации при монтаже в плотных материалах: бетон, камень, полнотелый кирпич (100 шт/уп) | Промрукав | руб./шт | 1.45
| Дюбель Tchappai полипропилен 6х30 (PR08.9959) | Дюбель Tchappai полипропилен 6х30 для фиксации при монтаже в плотных материалах: бетон, камень, полнотелый кирпич (100 шт/уп) | Промрукав | руб./шт | 1.73
| Дюбель Tchappai полипропилен 6х30 (PR08.9960) | Дюбель Tchappai полипропилен 6х30 для фиксации при монтаже в плотных материалах: бетон, камень, полнотелый кирпич (1000 шт/уп) | Промрукав | руб./шт | 1.37
| Дюбель Tchappai полипропилен 6х35 (PR08.9963) | Дюбель Tchappai полипропилен 6х35 для фиксации при монтаже в плотных материалах: бетон, камень, полнотелый кирпич (1000 шт/уп) | Промрукав | руб./шт | 1.45
| Дюбель Tchappai полипропилен 6х40 (PR08.9965) | Дюбель Tchappai полипропилен 6х40 для фиксации при монтаже в плотных материалах: бетон, камень, полнотелый кирпич (100 шт/уп) | Промрукав | руб./шт | 2.04
| Дюбель Tchappai полипропилен 6х50 (PR08.9968) | Дюбель Tchappai полипропилен 6х50 для фиксации при монтаже в плотных материалах: бетон, камень, полнотелый кирпич (100 шт/уп) | Промрукав | руб./шт | 2.19
| Дюбель Tchappai полипропилен 6х60 (PR08.9971) | Дюбель Tchappai полипропилен 6х60 для фиксации при монтаже в плотных материалах: бетон, камень, полнотелый кирпич (100 шт/уп) | Промрукав | руб./шт | 2.68
| Площадка под стяжку для монтажного пистолета D17, полиамид (100 шт), черный (PQI1774) | Площадка под стяжку для монтажного пистолета д.17 мм, полиамид, цвет черный | ДКС | руб./уп | 388
NEW | Дюбель с шипами "Ежик" распорный 6х30 (10 шт) (PR08.10015) | Дюбель с шипами "Ежик" распорный 6х30 для крепления конструкций к полнотелым основаниям (бетон, камень, полнотельный кирпич)(10 шт/уп) | Промрукав | руб./уп | 42.6
NEW | Дюбель с шипами "Ежик" распорный 6х35 (1000 шт) (PR08.10020) | Дюбель с шипами "Ежик" распорный 6х35 для крепления конструкций к полнотелым основаниям (бетон, камень, полнотельный кирпич)(1000 шт/уп) | Промрукав | руб./уп | 1710
NEW | Дюбель Молли М4х21 (10 шт) (PR08.10088) | Дюбель Молли М4х21 для крепления деталей к основаниям, отличающимся низкой несущей способностью: гипсокартонным, древесностружечным плитам, пустотелым материалам с небольшим размером пустот.(10 шт/уп) | Промрукав | руб./уп | 336.8
NEW | Дюбель Молли R М4х32 с кольцом (50 шт) (PR08.10115) | Дюбель Молли R М4х32 с кольцом для крепления к основаниям, с низкой несущей способностью: гипсокартонным плитам, древесностружечным плитам или пустотелым материалам с небольшим размером пустот.(50 шт/уп) | Промрукав | руб./уп | 1327
NEW | Дюбель-гвоздь 5х30 полипропилен потайной Промрукав (10 шт) (PR08.10136) | Дюбель-гвоздь 5х30 полипропилен потайной для сквозного монтажа рам, реек, кабельных каналов, трубных скоб, металлической обрешетки, карнизов, плит ГВЛ и гипсокартона к бетону и кирпичу. (10 шт/уп) | Промрукав | руб./уп | 81.4
NEW | Дюбель-гвоздь 5х30 полипропилен потайной Промрукав (1000 шт) (PR08.10138) | Дюбель-гвоздь 5х30 полипропилен потайной для сквозного монтажа рам, реек, кабельных каналов, трубных скоб, металлической обрешетки, карнизов, плит ГВЛ и гипсокартона к бетону и кирпичу. (1000 шт/уп) | Промрукав | руб./уп | 5250
NEW | Дюбель-гвоздь 6х40 полипропилен потайной Промрукав (10 шт) (PR08.10151) | Дюбель-гвоздь 6х40 полипропилен потайной для сквозного монтажа рам, реек, кабельных каналов, трубных скоб, металлической обрешетки, карнизов, плит ГВЛ и гипсокартона к бетону и кирпичу. (10 шт/уп) | Промрукав | руб./уп | 57.9
NEW | Дюбель-гвоздь 6х40 полипропилен потайной Промрукав (1000 шт) (PR08.10153) | Дюбель-гвоздь 6х40 полипропилен потайной для сквозного монтажа рам, реек, кабельных каналов, трубных скоб, металлической обрешетки, карнизов, плит ГВЛ и гипсокартона к бетону и кирпичу. (1000 шт/уп) | Промрукав | руб./уп | 3760
NEW | Дюбель-гвоздь 6х60 полипропилен потайной Промрукав (10 шт) (PR08.10157) | Дюбель-гвоздь 6х60 полипропилен потайной для сквозного монтажа рам, реек, кабельных каналов, трубных скоб, металлической обрешетки, карнизов, плит ГВЛ и гипсокартона к бетону и кирпичу. (10 шт/уп) | Промрукав | руб./уп | 76.2
NEW | Дюбель-гвоздь 6х60 полипропилен потайной Промрукав (1000 шт) (PR08.10159) | Дюбель-гвоздь 6х60 полипропилен потайной для сквозного монтажа рам, реек, кабельных каналов, трубных скоб, металлической обрешетки, карнизов, плит ГВЛ и гипсокартона к бетону и кирпичу. (1000 шт/уп) | Промрукав | руб./уп | 6540
NEW | Дюбель-гвоздь гриб 6х40 (1000 шт) (PR08.10201) | Дюбель-гвоздь гриб 6х40 для крепежа термоизоляционных изделий к камню и бетону. (1000 шт/уп) | Промрукав | руб./уп | 3760
NEW | Дюбель-гвоздь гриб 6х60 (1000 шт) (PR08.10204) | Дюбель-гвоздь гриб 6х60 для крепежа термоизоляционных изделий к камню и бетону. (1000 шт/уп) | Промрукав | руб./уп | 5650
NEW | Дюбель-гвоздь гриб 6х80 (1000 шт) (PR08.10207) | Дюбель-гвоздь гриб 6х80 для крепежа термоизоляционных изделий к камню и бетону. (1000 шт/уп) | Промрукав | руб./уп | 7530
NEW | Дюбель металлический универсальный 8х60 (10 шт) (PR08.10208) | Дюбель металлический универсальный 8х60 (10 шт/уп) | Промрукав | руб./уп | 175
NEW | Дюбель металлический универсальный 10х60 (10 шт) (PR08.10211) | Дюбель металлический универсальный 10х60 (10 шт/уп) | Промрукав | руб./уп | 260.2
NEW | Дюбель Молли М4х21 (1000 шт) (PR08.10224) | Дюбель Молли М4х21 для крепления деталей к основаниям, отличающимся низкой несущей способностью: гипсокартонным, древесностружечным плитам, пустотелым материалам с небольшим размером пустот.(1000 шт/уп) | Промрукав | руб./уп | 20370
NEW | Дюбель Молли М4х38 (1000 шт) (PR08.10225) | Дюбель Молли М4х38 для крепления деталей к основаниям, отличающимся низкой несущей способностью: гипсокартонным, древесностружечным плитам, пустотелым материалам с небольшим размером пустот.(1000 шт/уп) | Промрукав | руб./уп | 21470
NEW | Дюбель Молли М4х46 (1000 шт) (PR08.10226) | Дюбель Молли М4х46 для крепления деталей к основаниям, отличающимся низкой несущей способностью: гипсокартонным, древесностружечным плитам, пустотелым материалам с небольшим размером пустот.(1000 шт/уп) | Промрукав | руб./уп | 21020
NEW | Дюбель-хомут для круглого кабеля d5-10 мм белый (100 шт) (PR08.6939) | Дюбель-хомут для круглого кабеля d5-10 мм для монтажа круглых проводов к бетонной, кирпичной поверхности с использованием крепежного отверстия. Цвет белый. (100 шт/уп). | Промрукав | руб./уп | 250
NEW | Дюбель-хомут для круглого кабеля d5-10 мм черный (100 шт) (PR08.6940) | Дюбель-хомут для круглого кабеля d5-10 мм для монтажа круглых проводов к бетонной, кирпичной поверхности с использованием крепежного отверстия. Цвет чёрный. (100 шт/уп). | Промрукав | руб./уп | 250
NEW | Дюбель нейлоновый PND 6х30 (10 шт) (PR08.9806) | Дюбель нейлоновый PND 6х30 для полнотелых стройматериалов типа: бетон, кирпич, камень, а также для: дырчатого кирпича и пустотелого блока (10 шт/уп) | Промрукав | руб./уп | 48.1
NEW | Дюбель универсальный ZUM 6х37 (борт) (1000 шт) (PR08.9833) | Дюбель универсальный ZUM 6х37 (борт) для крепления деталей в кирпиче, бетоне и в гипсокартоне. (1000 шт/уп) | Промрукав | руб./уп | 1460
NEW | Дюбель универсальный ZUM 6х42 (1000 шт) (PR08.9836) | Дюбель универсальный ZUM 6х42 для крепления деталей в кирпиче, бетоне и в гипсокартоне. (1000 шт/уп) | Промрукав | руб./уп | 1570
NEW | Дюбель универсальный ZUM 6х52 (1000 шт) (PR08.9848) | Дюбель универсальный ZUM 6х52 для крепления деталей в кирпиче, бетоне и в гипсокартоне. (1000 шт/уп) | Промрукав | руб./уп | 1680
NEW | Дюбель универсальный ZUM 6х52 (борт) (1000 шт) (PR08.9851) | Дюбель универсальный ZUM 6х52 (борт) для крепления деталей в кирпиче, бетоне и в гипсокартоне. (1000 шт/уп) | Промрукав | руб./уп | 1730
NEW | Дюбель универсальный ZUM 10х61 (10 шт) (PR08.9880) | Дюбель универсальный ZUM 10х61 для крепления деталей в кирпиче, бетоне и в гипсокартоне. (10 шт/уп) | Промрукав | руб./уп | 69.1
NEW | Стяжка нейлоновая 2,5х150 белая (100 шт) (MR-SN01-01) | Стяжка нейлоновая неоткрывающаяся, безгалогенная (halogen free) 150х2.5мм, (100 шт) | Мирарус | руб./уп | 87.78
NEW | Стяжка нейлоновая 3,6х200 белая (100 шт) (MR-SN01-02) | Стяжка нейлоновая неоткрывающаяся, безгалогенная (halogen free) 200х3.6мм, (100 шт) | Мирарус | руб./уп | 230.95
NEW | Стяжка нейлоновая 3,6х300 белая (100 шт) (MR-SN01-03) | Стяжка нейлоновая неоткрывающаяся, безгалогенная (halogen free) 300х3.6мм, (100 шт) | Мирарус | руб./уп | 315.59
NEW | Стяжка нейлоновая 2,5х150 черная (100 шт) (MR-SN02-01) | Стяжка нейлоновая неоткрывающаяся, безгалогенная (halogen free), 150х2.5мм, черная (100 шт) | Мирарус | руб./уп | 88.83
NEW | Стяжка нейлоновая 3,6х200 черная (100 шт) (MR-SN02-02) | Стяжка нейлоновая неоткрывающаяся, безгалогенная (halogen free), 200х3.6мм, черная (100 шт) | Мирарус | руб./уп | 242.44
NEW | Стяжка нейлоновая 3,6х300 черная (100 шт) (MR-SN02-03) | Стяжка нейлоновая неоткрывающаяся, безгалогенная (halogen free), 300х3.6мм, черная (100 шт) | Мирарус | руб./уп | 311.41
NEW | Дюбель 8х40 с пупырышками (500 шт) | Дюбель полипропиленовый, D8х40 мм | Прочие российские | руб./уп | 368.75
NEW | Дюбель Driva Metal 12х32 с саморезом (100 шт) (PR08.26203) | Дюбель Driva металлический 12х32 с саморезом 4,5х35 (DIN 7981) | Промрукав | руб./уп | 2953
| Адаптер для прямого монтажа (PR13.03374) | Крепёж для монтажных пистолетов с целью фиксации изделий, не предназначенных для прямого монтажа, таких как монтажная лента (металлическая и текстильная), металлические скобы. Изделия устойчиво к воздействию УФ лучей | Промрукав | руб./шт | 4.07
NEW | Коуш D10мм (PR08.38453) | Коуш стальной оцинкованный для троса D10 мм | Промрукав | руб./шт | 52.49
NEW | Коуш D12мм (PR08.38454) | Коуш стальной оцинкованный для троса D12 мм | Промрукав | руб./шт | 68.71
NEW | Коуш D14мм (PR08.38455) | Коуш стальной оцинкованный для троса D14 мм | Промрукав | руб./шт | 120.26
NEW | Коуш D16мм (PR08.38456) | Коуш стальной оцинкованный для троса D16 мм | Промрукав | руб./шт | 210.51
NEW | Коуш D18мм (PR08.38457) | Коуш стальной оцинкованный для троса D18 мм | Промрукав | руб./шт | 362.75
NEW | Коуш D20мм (PR08.38458) | Коуш стальной оцинкованный для троса D20 мм | Промрукав | руб./шт | 376.3
NEW | Коуш D3мм (PR08.38451) | Коуш стальной оцинкованный для троса D3 мм | Промрукав | руб./шт | 21.92
NEW | Коуш D8мм (PR08.38452) | Коуш стальной оцинкованный для троса D8 мм | Промрукав | руб./шт | 46.68
| Держатель круглого кабеля двусторонний на 12 мест серый (PR08.26526) | Держатель круглого кабеля D7…10 мм, двусторонний, на 12 мест, подходит для прямого монтажа (пистолетом), стыкуется друг с другом с помощью специальных фиксаторов типа «ласточкин хвост», цвет серый | Промрукав | руб./шт | 46.91
| Держатель круглого кабеля двусторонний на 12 мест черный (PR08.33080) | Держатель круглого кабеля D7…10 мм, двусторонний, на 12 мест, подходит для прямого монтажа (пистолетом), стыкуется друг с другом с помощью специальных фиксаторов типа «ласточкин хвост», цвет черный | Промрукав | руб./шт | 48.76
| Держатель круглого кабеля односторонний на 8 мест белый (PR13.0489) | Держатель кабеля односторонний для крепления кабеля D ≤ 10 мм монтажными пистолетами по бетонным поверхностям, до 8 кабелей, цвет белый, упак. 200 шт. | Промрукав | руб./шт | 32.59
| Держатель круглого кабеля односторонний на 8 мест серый (PR13.0490) | Держатель кабеля односторонний для крепления кабеля D ≤ 10 мм монтажными пистолетами по бетонным поверхностям, до 8 кабелей, цвет серый, упак. 200 шт. | Промрукав | руб./шт | 32.59
| Держатель круглого кабеля односторонний на 8 мест чёрный (PR13.0491) | Держатель кабеля односторонний для крепления кабеля D ≤ 10 мм монтажными пистолетами по бетонным поверхностям, до 8 кабелей, цвет черный, упак. 200 шт. | Промрукав | руб./шт | 32.59
| Держатель плоского кабеля односторонний на 2 места белый (PR13.02559) | Держатель кабеля односторонний для крепления плоского кабеля монтажными пистолетами по бетонным поверхностям, до 2 кабелей, цвет белый, упак. 30 шт. | Промрукав | руб./шт | 11.95
| Держатель плоского кабеля односторонний на 2 места белый (PR13.02865) | Держатель кабеля односторонний для крепления плоского кабеля монтажными пистолетами по бетонным поверхностям, до 2 кабелей, цвет белый, упак.1200 шт. | Промрукав | руб./шт | 10.77
| Держатель плоского кабеля односторонний на 2 места серый (PR13.02866) | Держатель кабеля односторонний для крепления плоского кабеля монтажными пистолетами по бетонным поверхностям, до 2 кабелей, цвет серый, упак.1200 шт. | Промрукав | руб./шт | 10.77
| Держатель плоского кабеля односторонний на 2 места чёрный (PR13.02864) | Держатель кабеля односторонний для крепления плоского кабеля монтажными пистолетами по бетонным поверхностям, до 2 кабелей, цвет серый, упак.1200 шт. | Промрукав | руб./шт | 10.77
| Держатель плоского кабеля односторонний на 2 места серый (PR13.0438) | Держатель кабеля односторонний для крепления плоского кабеля монтажными пистолетами по бетонным поверхностям, до 2 кабелей, цвет серый, упак. 30 шт. | Промрукав | руб./шт | 11.95
| Держатель плоского кабеля односторонний на 2 места чёрный (PR13.0437) | Держатель кабеля односторонний для крепления плоского кабеля монтажными пистолетами по бетонным поверхностям, до 2 кабелей, цвет черный, упак. 30 шт. | Промрукав | руб./шт | 11.95
2 | Паяльное оборудование
| Паяльник REXANT, керамический нагреватель, долговечное жало, 40 Вт, 230 В, серия "МАСТЕР" (12-0123) | Паяльник с керамическим нагревателем, долговечное жало; 40 Вт, U-пит. 230 В, t-раб. жала 410 °С, длина провода 1.35 м | Rexant | руб./шт | 463.75
| Паяльник REXANT, керамический нагреватель, долговечное жало, 60 Вт, 230 В, серия "МАСТЕР" (12-0124) | Паяльник с керамическим нагревателем, долговечное жало; 60 Вт, U-пит. 230 В, t-раб. жала 520 °С, длина провода 1.35 м | Rexant | руб./шт | 568.7
| Припой с канифолью ПОС-61 REXANT, 1 м, Ø0.8 мм, (олово 61%, свинец 39%), спираль, конверт (09-3108) | Припой с канифолью ПОС-61, лужение и пайка электро и радиоаппаратуры, точных приборов. Состав: олово (61 %) и свинец (39 %), флюс 2.2%, t-плавления 183...190 °C; спираль длиной 1 м, Ø 0.8 мм. | Rexant | руб./шт | 108.86
| Припой с канифолью ПОС-61 REXANT, 10 г, Ø1.0 мм, (олово 61%, свинец 39%), колба (09-3101) | Припой с канифолью ПОС-61, лужение и пайка электро и радиоаппаратуры, точных приборов. Состав: олово (61 %) и свинец (39 %), флюс 2.2%, t-плавления 183...190 °C; проволока длиной 1 м, Ø 1 мм, в колбе 10 г. | Rexant | руб./шт | 183.06
| Припой с канифолью ПОС-90 REXANT, 10 г, Ø1.0 мм, (олово 90%, свинец 10%), колба (09-3102) | Припой с канифолью ПОС-90, лужение и пайка пищевой посуды и медицинской аппаратуры. Состав: олово (90 %) и свинец (10 %), флюс 2.2%, t-плавления 183...220 °C; проволока длиной 1 м, Ø 1 мм, в колбе 10 г. | Rexant | руб./шт | 221.13
| Припой с канифолью REXANT, 100 г, Ø1.0 мм, (олово 60%, свинец 40%), катушка, блистер (09-3203) | Припой с канифолью REXANT, лужение и пайка электро и радиоаппаратуры, точных приборов. Состав: олово (60 %) и свинец (40 %), флюс 2.2%, t-плавления 183...188 °C; Ø 1 мм, 100 г, проволока на катушке в блистерной упаковке | Rexant | руб./шт | 916.5
| Газовый баллон всесезонный REXANT 220 грамм (09-1414) | Одноразовый газовый баллон для газовых горелок (резаков), портативных плит, обогревателей и ламп. Состав изобутан/бутан/пропан; объем баллона 520 мл, t-горения -10...+35 °С, габ.размеры 68х185 мм, вес 315 г. | Rexant | руб./шт | 121.02
| Газовый баллон зимний 220 г (09-1413) | Одноразовый газовый баллон для газовых горелок (резаков), портативных плит, обогревателей и ламп. Состав изобутан/бутан/пропан; объем баллона 520 мл, t-экспл.-10...+20 °С, габ.размеры 68х185 мм, вес 315 г. | Прочие российские | руб./шт | 117.56
| Газовая горелка-насадка GT-16 (механическая с регулятором) REXANT (12-0016) | Газовая горелка-насадка общего назначения, без пьезоподжига, регулятор мощности пламени; для газа бутан/изобутан; Ø сопла 22 мм, длина горелки 190 мм, под стандартный газовый цанговый баллон, вес 110 г. | Rexant | руб./шт | 292.9
| Газовая горелка-насадка GT-17 (механическая с регулятором) REXANT (12-0017) | Газовая горелка-насадка общего назначения, без пьезоподжига, регулятор мощности пламени; для газа бутан/изобутан; Ø сопла 23 мм, длина горелки 200 мм, под стандартный газовый цанговый баллон, вес 125 г. | Rexant | руб./шт | 329.5
| Газовая горелка-насадка GT-18 (механическая с регулятором) паяльного типа REXANT (12-0018) | Газовая горелка-насадка общего назначения, без пьезоподжига, регулятор мощности пламени; для газа бутан/изобутан; Ø сопла 10 мм, длина горелки 195 мм, под стандартный газовый цанговый баллон, вес 120 г. | Rexant | руб./шт | 455.62
| Газовая горелка-насадка GT-19 с пьезоподжигом REXANT (12-0019) | Газовая горелка-насадка с пьезоподжигом, регулятор мощности пламени; для газа бутан/изобутан; Ø сопла 20 мм, габ.размеры 153х40х57 мм, под стандартный газовый цанговый баллон. | Rexant | руб./шт | 447.48
| Газовая горелка-насадка GT-23 с пьезоподжигом REXANT (12-0023) | Газовая горелка-насадка с пьезоподжигом, регулятор мощности пламени; для газа бутан/изобутан; Ø сопла 20 мм, габ.размеры 150х42х70 мм, под стандартный газовый цанговый баллон. | Rexant | руб./шт | 732.24
| Газовая горелка-насадка GT-24 с пьезоподжигом REXANT (12-0024) | Газовая горелка-насадка с пьезоподжигом, регулятор мощности пламени; для газа бутан/изобутан; Ø сопла 20 мм, габ.размеры 170х66х51 мм, под стандартный газовый цанговый баллон. | Rexant | руб./шт | 427.14
| Газовая горелка-насадка GT-33 360° с пьезоподжигом REXANT (12-0033) | Газовая горелка-насадка с пьезоподжигом, регулятор мощности пламени; для газа бутан/изобутан; Ø сопла 20 мм, габ.размеры 150х42х65 мм. Горелка может вращаться вокруг оси баллона 360° | Rexant | руб./шт | 854.28
| Газовая горелка настольная GT-25 с пьезоподжигом REXANT (12-0025) | Газовая горелка настольная с пьезоподжигом, заправляется газом-бутаном для зажигалок, объем для газовой смеси 26 мл; Ø сопла 20 мм, габ.размеры 153х64х173 мм | Rexant | руб./шт | 1503.53
| Газовая горелка настольная GT-29 2 режима REXANT (12-0029) | Газовая горелка настольная с пьезоподжигом, заправляется газом-бутаном для зажигалок, объем для газовой смеси 20 мл; Ø сопла 9 мм, габ.размеры 108х36х150 мм | Rexant | руб./шт | 1605.33
3 | Расходные материалы
| BFS-05 | Перманентный быстросохнущий маркер, толщина пера 1 мм | Brady | руб./шт | 1147.3
| BFS-10 | Перманентный быстросохнущий маркер, толщина пера 0.75 мм | Brady | руб./шт | 1147.3
| BMP71 | Принтер BMP71, русско-англ. клавиатура. В компл: ПО WorkStation для маркировки кабеля и провода (PWIID Suite), жесткий кейс,батарея, адаптер,USB кабель, переходник для материалов TLS/HandiMark, риббон черн. M71-R6000, этикетки M71-31-423, M71C-2000-595-WT | Brady | руб./шт | 256709
| E-400 (08-1910) | Набор втулочных наконечников НШВИ (0.5 мм²; 0.75 мм²; 1 мм²; 1.5 мм²; 2.5 мм²) в боксе. | Rexant | руб./уп | 546.2
| EC-2-0 (500 шт) (7421c) | Маркер кабельный, трубчатый, эластичный, под кабели 3.6-7.4 мм, цифра 0, желтый, уп-ка 500шт. | CABEUS | руб./уп | 184.61
| EC-2-1 (500 шт) (7422c) | Маркер кабельный, трубчатый, эластичный, под кабели 3.6-7.4 мм, цифра 1, желтый, уп-ка 500шт. | CABEUS | руб./уп | 184.61
| EC-2-2 (500 шт) (7423c) | Маркер кабельный, трубчатый, эластичный, под кабели 3.6-7.4 мм, цифра 2, желтый, уп-ка 500шт. | CABEUS | руб./уп | 184.61
| EC-2-3 (500 шт) (7424c) | Маркер кабельный, трубчатый, эластичный, под кабели 3.6-7.4 мм, цифра 3, желтый, уп-ка 500шт. | CABEUS | руб./уп | 184.61
| EC-2-4 (500 шт) (7425c) | Маркер кабельный, трубчатый, эластичный, под кабели 3.6-7.4 мм, цифра 4, желтый, уп-ка 500шт. | CABEUS | руб./уп | 184.61
| EC-2-5 (500 шт) (7426c) | Маркер кабельный, трубчатый, эластичный, под кабели 3.6-7.4 мм, цифра 5, желтый, уп-ка 500шт. | CABEUS | руб./уп | 184.61
| EC-2-6 (500 шт) (7427c) | Маркер кабельный, трубчатый, эластичный, под кабели 3.6-7.4 мм, цифра 6, желтый, уп-ка 500шт. | CABEUS | руб./уп | 184.61
| EC-2-7 (500 шт) (7428c) | Маркер кабельный, трубчатый, эластичный, под кабели 3.6-7.4 мм, цифра 7, желтый, уп-ка 500шт. | CABEUS | руб./уп | 184.61
| EC-2-8 (500 шт) (7429c) | Маркер кабельный, трубчатый, эластичный, под кабели 3.6-7.4 мм, цифра 8, желтый, уп-ка 500шт. | CABEUS | руб./уп | 184.61
| EC-2-9 (500 шт) (7430c) | Маркер кабельный, трубчатый, эластичный, под кабели 3.6-7.4 мм, цифра 9, желтый, уп-ка 500шт. | CABEUS | руб./уп | 184.61
| Ecoplast клей универсальный UHU Крафт Пауэр 45мл (40372) | Клей для жестких пластиков UHU "HART", быстро схватывается, образуя прочный клеевой слой, который устойчив к влаге, неконцентрированным кислотам и щелочам, жиру, маслам. Температура эксплуатации: от - 10°С до +70°С. | Экопласт | руб./шт | 799.57
| ELAT-18-361-2.5 (уп. 2500 шт.) | Этикетки ELAT-18-361-2.5, в упаковке 2500 шт., размер 25мм х 33мм. Поле для нанесения информации 11м | Brady | руб./уп | 82645.52
| ELAT-28-747-W (уп. 25 листов) | ELAT-28-747-W этикетки (Лист А4, белый), упак. 25 листов | Brady | руб./уп | 38617.49
| ELAT-28-773 (уп. 10 листов) | ELAT-28-773 этикетки (Лист А4, серебристый), упак. 10 листов | Brady | руб./уп | 17989.98
| ELAT-28-773 (уп. 25 листов) | ELAT-28-773 этикетки (Лист А4, серебристый), упак. 25 листов | Brady | руб./уп | 43762.72
| ELAT-44-425 (уп. 25 листов) | ELAT-44-425 этикетки (флажки Р-форма). 25 листов, 30 флажков на листе. 750 шт. в упаковке. | Brady | руб./уп | 34228.66
| ELAT-45-425 (уп. 25 листов) | ELAT-45-425 этикетки (флажки Т-форма). 25 листов, 30 флажков на листе. 750 шт. в упаковке. | Brady | руб./уп | 34228.66
| ET-BK (7420c) | Изоляционная лента черная, ПВХ, 19ммх20мх0.13мм | CABEUS | руб./шт | 98.63
| ET-GN (7417c) | Изоляционная лента зеленая, ПВХ, 19ммх20мх0.13мм | CABEUS | руб./шт | 98.63
| ET-WT (7414c) | Изоляционная лента белая, ПВХ, 19ммх20мх0.13мм | CABEUS | руб./шт | 98.63
| ET-YL (7415c) | Изоляционная лента желтая, ПВХ, 19ммх20мх0.13мм | CABEUS | руб./шт | 98.63
| IT-300 (08-1950) | Набор наконечников и клемм универсальный; 12 отсеков; типы наконечников: вилочные, кольцевые и плоские, а также соединительные гильзы; t-раб.-10...+75°С, 210x110x30 мм, 0.34 кг | Rexant | руб./уп | 2191.27
| M21-1000-427 | M21-1000-427 самоламинирующиеся кабельные маркеры, ширина 25.4 мм, длина 4.3 м (d5 мм), винил, черный на белом фоне. | Brady | руб./шт | 12099.63
| M21-1500-427 | M21-1500-427 самоламинирующиеся кабельные маркеры, ширина 38.1 мм, длина 4.3 м (d8 мм), винил, черный на белом фоне. | Brady | руб./шт | 12465.13
| M21-250-595-WT | M21-250-595-WT лента для принтера BMP21-Plus, ширина 6.35 мм, длина 6.4 м, винил, черный на белом фоне. | Brady | руб./шт | 6837.26
| M21-375-499 | M21-375-499 лента для принтера BMP21-Plus, 9.53 мм, длина 4.87 м, нейлон, черный на белом фоне. | Brady | руб./шт | 6652.4
| M21-375-595-WT | M21-375-595-WT лента для принтера BMP21-Plus, ширина 9.53 мм, длина 6.4 м, винил, черный на белом фоне. | Brady | руб./шт | 7372.11
| M21-375-595-YL | M21-375-595-YL лента для принтера BMP21-Plus, ширина 9.53 мм, длина 6.4 м, винил, черный на желтом фоне. | Brady | руб./шт | 7372.11
| M21-500-499 | M21-500-499 лента для принтера BMP21-Plus, ширина 12.7 мм, длина 4.87 м, нейлон, черный на белом фоне. | Brady | руб./шт | 6982.62
| M21-500-595-WT | M21-500-595-WT лента для принтера BMP21-Plus, ширина 12.7 мм, длина 6.4 м, винил, черный на белом фоне. | Brady | руб./шт | 8278.1
| M21-750-427 | M21-750-427 самоламинирующиеся кабельные маркеры, ширина 19.05 мм, длина 4.3 м (d4 мм), винил, черный на белом фоне. | Brady | руб./шт | 9987.06
| M21-750-595-WT | M21-750-595-WT лента для принтера BMP21-Plus, ширина 19.05 мм, длина 6.4 м, винил, черный на белом фоне. | Brady | руб./шт | 9665.31
| M21-750-595-YL | M21-750-595-YL лента для принтера BMP21-Plus, ширина 19.05 мм, длина 6.4 м, винил, черный на желтом фоне. | Brady | руб./шт | 9665.31
| M71-30-499 | M71-30-499 этикетки для принтера BMP71 (аналог на TLS/HM PTL-30-499), материал В-499, нейлоновая ткань, 19.05х38.1мм | Brady | руб./шт | 15799.79
| M71-81-499 | M71-81-499 этикетки для принтера BMP71 (аналог на TLS/HM PTL-81-499), материал В-499, нейлоновая ткань, 48.26х6.35мм | Brady | руб./шт | 20448
| M71-82-499 | M71-82-499 этикетки для принтера BMP71(аналог на TLS/HM PTL-82-499), материал В-499, нейлоновая ткань, диаметр 9.53мм | Brady | руб./шт | 16553
| M71-84-499 | M71-84-499 этикетки для принтера BMP71 (аналог на TLS/HM PTL-84-499), материал В-499, нейлоновая ткань, 22.86х12.7мм | Brady | руб./шт | 26510
| MA-55-R (100шт) | Маркеры (клипсы) на кабель, защелкивающиеся D 4-5.5мм, "0"-"9", 10 цветов (100 шт.). | Hyperline | руб./уп | 1210
| MA-67-R (100шт) | Маркеры (клипсы) на кабель, защелкивающиеся D 6-7мм, цифры "0"-"9", 10 цветов (100 шт.) | Hyperline | руб./уп | 1430
| MR-55 (100 шт) (7433c) | Маркеры (клипсы) на кабель, защелкивающиеся D 4-5.5мм, "0"-"9", 10 цветов (100 шт.) | CABEUS | руб./уп | 443.82
| MR-67 (100 шт) (7434c) | Маркеры (клипсы) на кабель, защелкивающиеся D 6-7мм, "0"-"9", 10 цветов (100 шт.) | CABEUS | руб./уп | 518.42
| NMC-CMR-0-YL-500 (500шт) | Маркер кабельный, трубчатый, эластичный, под кабели 3.6-7.4мм, цифра "0", желтый, t-раб. -40…+85°С, уп-ка 500шт. | NIKOMAX | руб./уп | 100
| NMC-CMR-2-YL-500 (500шт) | Маркер кабельный, трубчатый, эластичный, под кабели 3.6-7.4мм, цифра "2", желтый, t-раб. -40…+85°С, уп-ка 500шт. | NIKOMAX | руб./уп | 100
| NMC-CMR-3-YL-500 (500шт) | Маркер кабельный, трубчатый, эластичный, под кабели 3.6-7.4мм, цифра "3", желтый, t-раб. -40…+85°С, уп-ка 500шт. | NIKOMAX | руб./уп | 100
| NMC-CMR-6-YL-500 (500шт) | Маркер кабельный, трубчатый, эластичный, под кабели 3.6-7.4мм, цифра "6", желтый, t-раб. -40…+85°С, уп-ка 500шт. | NIKOMAX | руб./уп | 100
| NMC-CMR-9-YL-500 (500шт) | Маркер кабельный, трубчатый, эластичный, под кабели 3.6-7.4мм, цифра "9", желтый, t-раб. -40…+85°С, уп-ка 500шт. | NIKOMAX | руб./уп | 100
| NMC-CMR-A-YL-500 (500шт) | Маркер кабельный, трубчатый, эластичный, под кабели 3.6-7.4мм, буква "A", желтый, t-раб. -40…+85°С, уп-ка 500шт. | NIKOMAX | руб./уп | 100
| NMC-CMR-B-YL-500 (500шт) | Маркер кабельный, трубчатый, эластичный, под кабели 3.6-7.4мм, буква "В", желтый, t-раб. -40…+85°С, уп-ка 500шт. | NIKOMAX | руб./уп | 100
| NMC-CMR-D-YL-500 (500шт) | Маркер кабельный, трубчатый, эластичный, под кабели 3.6-7.4мм, буква "D", желтый, t-раб. -40…+85°С, уп-ка 500шт. | NIKOMAX | руб./уп | 100
| NMC-CMR-H-YL-500 (500шт) | Маркер кабельный, трубчатый, эластичный, под кабели 3.6-7.4мм, буква "H", желтый, t-раб. -40…+85°С, уп-ка 500шт. | NIKOMAX | руб./уп | 100
| NMC-CMR-J-YL-500 (500шт) | Маркер кабельный, трубчатый, эластичный, под кабели 3.6-7.4мм, буква "J", желтый, t-раб. -40…+85°С, уп-ка 500шт. | NIKOMAX | руб./уп | 100
| NMC-CMR---YL-500 (500шт) | Маркер кабельный, трубчатый, эластичный, под кабели 3.6-7.4мм, символ "-", желтый, t-раб. -40…+85°С, уп-ка 500шт. | NIKOMAX | руб./уп | 100
| PCB-15 (2м) (7435c) | Пластиковый спиральный рукав для кабеля д.15 мм (2 м) и инструмент ST-15. | CABEUS | руб./уп | 332.55
| PCB-20 (2м) (7436c) | Пластиковый спиральный рукав для кабеля д.20 мм (2 м) и инструмент ST-20. | CABEUS | руб./уп | 518.42
| PCB-25 (2м) (7437c) | Пластиковый спиральный рукав для кабеля д.25 мм (2 м) и инструмент ST-25. | CABEUS | руб./уп | 663.84
| PCB-32 (2м) (7438c) | Пластиковый спиральный рукав для кабеля д.32 мм (2 м) и инструмент ST-32. | CABEUS | руб./уп | 792.81
| PG-11 (7392c) | Кабельный ввод, полиамид, под кабель диаметром 5-10 мм; IP68; -30…+80°С; цвет серый. | CABEUS | руб./шт | 16.44
| PG-13.5 (7393c) | Кабельный ввод, полиамид, под кабель диаметром 6-12 мм; IP68; -30…+80°С; цвет серый. | CABEUS | руб./шт | 17.7
| PG-29 (7396c) | Кабельный ввод, полиамид, под кабель диаметром 18-25 мм; IP68; -30…+80°С; цвет серый. | CABEUS | руб./шт | 72.07
| PG-36 (7397c) | Кабельный ввод, полиамид, под кабель диаметром 20-31 мм; IP68; -30…+80°С; цвет серый. | CABEUS | руб./шт | 128.97
| PG-42 (7398c) | Кабельный ввод, полиамид, под кабель диаметром 28-38 мм; IP68; -30…+80°С; цвет серый. | CABEUS | руб./шт | 190.93
| PG-48 (7399c) | Кабельный ввод, полиамид, под кабель диаметром 34-43 мм; IP68; -30…+80°С; цвет серый. | CABEUS | руб./шт | 232.66
| PG-7 (7390c) | Кабельный ввод , полиамид, под кабель диаметром 3-6.5мм; IP68; -30…+80°С; цвет серый. | CABEUS | руб./шт | 16.44
| PG-9 (7391c) | Кабельный ввод, полиамид, под кабель диаметром 4-8 мм; IP68; -30…+80°С; цвет серый. | CABEUS | руб./шт | 17.7
| Компаунд полиуретановый электроизоляционный (PR08.5950) | Компаунд для герметизации, электроизоляции и механической защиты кабельных соединений в ЭМК, кабельных муфтах и кабельных проходах; t-монтажа ≥0°C, t-раб. -40...80°C, вес 0,4 кг. | Промрукав | руб./шт | 3612.39
| PWC-PK-1 | Самоламинирующиеся маркеры на картах и в блокнотах для надписывания от руки. Размер надписываемой области19х12.7, Диаметр: 4...10 мм (120 шт) | Brady | руб./шт | 9174.21
| PWC-PK-3 | Самоламинирующиеся маркеры на картах и в блокнотах для надписывания от руки. Размер надписываемой области 25.4х76.2, Диаметр: 10...18 мм (30 шт) | Brady | руб./шт | 9174.21
| SHW-20 (2м) | Пластиковый спиральный рукав для кабеля д.20 мм (2 м) и инструмент ST-20 | Hyperline | руб./уп | 1625
| ST-PS010FS | Предохранитель цилиндрический; I-ном.1 А; t-раб.-60...+85°С, 20х5 мм | Smartec | руб./шт | 12
| TE-200 (08-1930) | Набор втулочных наконечников двойных НШВИ2: 2х0.75мм² (синий) - 50шт, 2х1мм² (красный) - 50шт, 2х1.5мм² (черный) - 50шт, 2х2.5мм² (серый) - 50шт. В боксе. | Rexant | руб./уп | 631.03
| WMBL-25x33-A4L-WH | Самоламинирующиеся наклейки для печати на лазерных принтерах 25мм х 33мм, (1 лист, 64 наклейки). | Hyperline | руб./шт | 82.5
| Аэрозоль охладитель FREEZER, REXANT, 400 мл. (85-0005) | Охлаждающее средство, 400мл; t-раб.-40…+400°С | Rexant | руб./шт | 343.02
| Баллон со сжатым воздухом Silwerhof | Баллон со сжатым воздухом Silwerhof для удаления пыли 300мл | SILWERHOF | руб./шт | 368.36
| Бирка У134 (Б.квадрат) белая (100шт) (07-6234) | Бирка У134 маркировочная квадратная 55х55х0,8мм (уп 100 шт) | Rexant | руб./уп | 228.4
| Бирка У-134 квадратная 50х50 мм (100шт) (UZMA-BIK-Y134-S) | Бирка кабельная У-134 маркировочная квадратная 55х55 мм | IEK | руб./уп | 391
| Бирка У135 (Круг) белая (100шт) (07-6235) | Бирка У135 маркировочная круглая 55х0,8мм (уп 100 шт) | Rexant | руб./уп | 271.17
| Бирка У-135 круглая 55 мм (100шт) (UZMA-BIK-Y135-R) | Бирка кабельная У-135 маркировочная круглая D55 мм | IEK | руб./уп | 376
| Бирка У136 (Треугольник) белая (100шт) (07-6236) | Бирка У136 маркировочная треугольная 62х62х62х0,8мм (уп 100 шт) | Rexant | руб./уп | 215.6
| Бирка У-136 треугольник 55х55х55 мм (100шт) (UZMA-BIK-Y136-T) | Бирка кабельная У-136 маркировочная треугольная 55х55х55 мм | IEK | руб./уп | 347
| Бирка У153 (М.квадрат) белая (250шт) (07-6253) | Бирка У153 маркировочная квадратная 28х28х0,8мм (уп 250 шт) | Rexant | руб./уп | 382.5
| Бирка У-153 квадратная 28х28 мм (250 шт) (UZMA-BIK-Y153-S) | Бирка кабельная У-136 маркировочная квадратная 28х28 мм | IEK | руб./уп | 512.6
| Герметик Sila PRO Max Sealant, High Temp, термостойкий, 280 мл | Герметик силиконовый термостойкий, красный, 280 мл, t-раб.+5°...+40°C, термоустойчивость - 40...+350 °C | Sila | руб./шт | 548.4
| Гильза медная ГМЛ 1.5-1.8 (опрес.) луженая КВТ (62001) | Гильза соединительная медная луженая под опрессовку, U-раб. ≤10 кВ, для проводников сечением 1,5 мм² | КВТ | руб./шт | 13.09
| Гильза медная ГМЛ 2.5 -2.6 (опрес.) луженая КВТ (41163) | Гильза соединительная медная луженая под опрессовку, U-раб. ≤10 кВ, для проводников сечением 2,5 мм² | КВТ | руб./шт | 13.09
| Гильза медная ГМЛ 4-3 (опрес.) луженая КВТ (41164) | Гильза медная лужёная (под опрессовку), номинальное поперечное сечение 4 мм.кв | КВТ | руб./шт | 12.74
| Гильза медная ГМЛ-10-5 (опрес.) луженая КВТ (41302) | Гильза соединительная медная луженая под опрессовку, U-раб. ≤10 кВ, для проводников сечением 10 мм² | КВТ | руб./шт | 37.98
| Гильза медная ГМЛ-6-4 (опрес.) луженая КВТ (41301) | Гильза соединительная медная луженая под опрессовку, U-раб. ≤10 кВ, для проводников сечением 6 мм² | КВТ | руб./шт | 19.23
| Гильза соединительная ГСИ 1.5 КВТ (47466) | Гильза соединительная изолированная в ПВХ-оболочке, для проводников сечением 0,25…1,5 мм², цвет красный | КВТ | руб./шт | 5.21
| ГМЛ-П 10 КВТ (67293) | Гильза медная лужёная оловом; 6...10.5 мм. упаковка 100 штук. | КВТ | руб./шт | 18.33
| Наконечник НШВИ 0,5-8 оранжевый (100 шт) (UGN10-D05-02-08) | Наконечник-гильза для проводников сечением 0.5 кв.мм., 13.8х1.0 мм, цвет оранжевый, луженая медь. | IEK | руб./уп | 127
| Наконечник НШВИ 1,0-8 желтый (100 шт) (UGN10-001-D14-08) | Наконечник-гильза для проводников сечением 1.0 кв.мм., 14.6х1.5 мм, цвет жёлтый, луженая медь. | IEK | руб./уп | 140.72
| Наконечник НШВИ 1,0-12 темно-красный (100 шт) (UGN10-001-03-12) | Наконечник-гильза для проводников сечением 1.0 кв.мм., 16.6х1.5 мм, цвет тёмно-красный, луженая медь. | IEK | руб./уп | 196.82
| Наконечник НШВИ 10-12 слоновая кость (100 шт) (UGN10-010-07-12) | Наконечник-гильза для проводников сечением 10.0 кв.мм., 21х4.5 мм, цвет слоновая кость, луженая медь. | IEK | руб./уп | 539.33
| Наконечник НШВИ 1,5-8 красный (100 шт) (UGN10-D15-03-08) | Наконечник-гильза для проводников сечением 1.5 кв.мм., цвет красный, 15.5х1.7, луженая медь. | IEK | руб./уп | 159.78
| Наконечник НШВИ 16-12 зеленый (100 шт) (UGN10-016-08-12) | Наконечник-гильза для проводников сечением 16.0 кв.мм., 22.4х5.8 мм, цвет зелёный, луженая медь. | IEK | руб./уп | 644.83
| Наконечник НШВИ 2,5-8 синий (100 шт) (UGN10-D25-04-08) | Наконечник-гильза для проводников сечением 2.5 кв.мм., 15.6х2.3 мм, цвет синий, луженая медь. | IEK | руб./уп | 241.68
| Наконечник НШВИ 25-16 коричнево-зеленый (100 шт) (UGN10-025-11-16) | Наконечник-гильза для проводников сечением 25.0 кв.мм., 28.3х7.5 мм, цвет коричнево-зелёный, луженая медь. | IEK | руб./уп | 971.42
| Наконечник НШВИ 35-16 серо-коричневый (100 шт) (UGN10-035-16-16) | Наконечник-гильза для проводников сечением 35.0 кв.мм., 29.5х8.3 мм, цвет серо-коричневый, луженая медь. | IEK | руб./уп | 1385.25
| Наконечник НШВИ 4,0-9 серый (100 шт) (UGN10-004-04-09) | Наконечник-гильза для проводников сечением 4.0 кв.мм., 16.2х2.8 мм, цвет серый, луженая медь. | IEK | руб./уп | 346.73
| Наконечник НШВИ 50-20 оливковый (100 шт) (UGN10-050-15-20) | Наконечник-гильза для проводников сечением 50.0 кв.мм., 36.2х10.4 мм, цвет оливковый, луженая медь. | IEK | руб./уп | 2629.23
| Наконечник НШВИ 6,0-12 черный (100 шт) (UGN10-006-06-12) | Наконечник-гильза для проводников сечением 6.0 кв.мм., 20.5х3.5 мм, цвет чёрный, луженая медь. | IEK | руб./уп | 491.38
| Наконечник НШВИ 0,75-8 белый (100 шт) (UGN10-C75-02-08) | Наконечник-гильза для проводников сечением 0.8 кв.мм., 14.4х1.2 мм, цвет белый, луженая медь. | IEK | руб./уп | 130.25
| Жгут витой SPIRALITE P1 прозрачный (00961RL) | Жгут витой диаметр 3 мм, ширина 5 мм, полиэтилен (PE), температура эксплуатации -40 °С ... +90 °С, класс горючести UL 94 HB, цвет прозрачный | ДКС | руб./м | 37.78
| Жгут витой SPIRALITE P1 черный (00921RL) | Жгут витой диаметр 3 мм, ширина 5 мм, полиэтилен (PE), температура эксплуатации -40 °С ... +90 °С, класс горючести UL 94 HB, цвет чёрный | ДКС | руб./м | 37.78
| Жгут витой SPIRALITE P2 прозрачный (00962RL) | Жгут витой диаметр 6 мм, ширина 8 мм, полиэтилен (PE), температура эксплуатации -40 °С ... +90 °С, класс горючести UL 94 HB, цвет прозрачный | ДКС | руб./м | 42.82
| Жгут витой SPIRALITE P2 черный (00922RL) | Жгут витой диаметр 6 мм, ширина 8 мм, полиэтилен (PE), температура эксплуатации -40 °С ... +90 °С, класс горючести UL 94 HB, цвет чёрный | ДКС | руб./м | 41.58
| Жгут витой SPIRALITE P3 прозрачный (00963RL) | Жгут витой диаметр 10 мм, ширина 12 мм, полиэтилен (PE), температура эксплуатации -40 °С ... +90 °С, класс горючести UL 94 HB, цвет прозрачный | ДКС | руб./м | 60.43
| Жгут витой SPIRALITE P3 черный (00923RL) | Жгут витой диаметр 10 мм, ширина 12 мм, полиэтилен (PE), температура эксплуатации -40 °С ... +90 °С, класс горючести UL 94 HB, цвет чёрный | ДКС | руб./м | 58.66
| Жгут витой SPIRALITE P4 прозрачный (00964RL) | Жгут витой диаметр 12 мм, ширина 12 мм, полиэтилен (PE), температура эксплуатации -40 °С ... +90 °С, класс горючести UL 94 HB, цвет прозрачный | ДКС | руб./м | 88.43
| Жгут витой SPIRALITE P4 черный (00924RL) | Жгут витой диаметр 12 мм, ширина 12 мм, полиэтилен (PE), температура эксплуатации -40 °С ... +90 °С, класс горючести UL 94 HB, цвет чёрный | ДКС | руб./м | 85.85
| Жгут витой SPIRALITE PA1 белый (00981RL) | Жгут витой диаметр 3 мм, ширина 5 мм, полиэтилен (PE), температура эксплуатации -40 °С ... +90 °С, класс горючести UL 94 V2/ ПВ-2, цвет белый | ДКС | руб./м | 41.71
| Жгут витой SPIRALITE PA1 черный (00941RL) | Жгут витой диаметр 3 мм, ширина 5 мм, полиэтилен (PE), температура эксплуатации -40 °С ... +90 °С, класс горючести UL 94 V2/ ПВ-2, цвет чёрный | ДКС | руб./м | 42.82
| Жгут витой SPIRALITE PA2 белый (00982RL) | Жгут витой диаметр 6 мм, ширина 8 мм, полиэтилен (PE), температура эксплуатации -40 °С ... +90 °С, класс горючести UL 94 V2/ ПВ-2, цвет белый | ДКС | руб./м | 51.48
| Жгут витой SPIRALITE PA2 черный (00942RL) | Жгут витой диаметр 6 мм, ширина 8 мм, полиэтилен (PE), температура эксплуатации -40 °С ... +90 °С, класс горючести UL 94 V2/ ПВ-2, цвет чёрный | ДКС | руб./м | 49.35
| Жгут витой SPIRALITE PA3 белый (00983RL) | Жгут витой диаметр 10 мм, ширина 12 мм, полиэтилен (PE), температура эксплуатации -40 °С ... +90 °С, класс горючести UL 94 V2/ ПВ-2, цвет белый | ДКС | руб./м | 85.85
| Жгут витой SPIRALITE PA3 черный (00943RL) | Жгут витой диаметр 10 мм, ширина 12 мм, полиэтилен (PE), температура эксплуатации -40 °С ... +90 °С, класс горючести UL 94 V2/ ПВ-2, цвет чёрный | ДКС | руб./м | 85.85
| Жгут витой SPIRALITE PA4 белый (00984RL) | Жгут витой диаметр 12 мм, ширина 12 мм, полиэтилен (PE), температура эксплуатации -40 °С ... +90 °С, класс горючести UL 94 V2/ ПВ-2, цвет белый | ДКС | руб./м | 133.09
| Жгут витой SPIRALITE PA4 черный (00944RL) | Жгут витой диаметр 12 мм, ширина 12 мм, полиэтилен (PE), температура эксплуатации -40 °С ... +90 °С, класс горючести UL 94 V2/ ПВ-2, цвет чёрный | ДКС | руб./м | 133.09
| Зажим изолирующий СИЗ-4 КВТ (79498) | Соединительный изолирующий зажим для кабельной скрутки, для проводников сечением 1,5…6 мм², стальная контактная часть, цвет желтый | КВТ | руб./шт | 3.48
| Изолента белая ПВХ 15х25х0.13мм (KR-09-2101) | Лента для изоляции электрических соединений, а также для маркировки проводов, кабелей | Kranz | руб./шт | 59.7
| Изолента белая ПВХ 19х25х0.13мм (KR-09-2201) | Лента для изоляции электрических соединений, а также для маркировки проводов, кабелей | Kranz | руб./шт | 85.33
| Изолента желтая ПВХ 15х25х0.13мм (KR-09-2102) | Лента для изоляции электрических соединений, а также для маркировки проводов, кабелей | Kranz | руб./шт | 59.7
| Изолента желтая ПВХ 19х25х0.13мм (KR-09-2202) | Лента для изоляции электрических соединений, а также для маркировки проводов, кабелей | Kranz | руб./шт | 85.33
| Изолента зеленая ПВХ 15х25х0.13мм (KR-09-2103) | Лента для изоляции электрических соединений, а также для маркировки проводов, кабелей | Kranz | руб./шт | 59.7
| Изолента зеленая ПВХ 19х25х0.13мм (KR-09-2203) | Лента для изоляции электрических соединений, а также для маркировки проводов, кабелей | Kranz | руб./шт | 85.33
| Изолента красная ПВХ 15х25х0.13мм (KR-09-2104) | Лента для изоляции электрических соединений, а также для маркировки проводов, кабелей | Kranz | руб./шт | 59.7
| Изолента красная ПВХ 19х25х0.13мм (KR-09-2204) | Лента для изоляции электрических соединений, а также для маркировки проводов, кабелей | Kranz | руб./шт | 85.33
| Изолента серая ПВХ 15х25х0.13мм (KR-09-2108) | Лента для изоляции электрических соединений, а также для маркировки проводов, кабелей | Kranz | руб./шт | 59.7
| Изолента серая ПВХ 19х25х0.13мм (KR-09-2208) | Лента для изоляции электрических соединений, а также для маркировки проводов, кабелей | Kranz | руб./шт | 85.33
| Изолента синяя ПВХ 15х25х0.13мм (KR-09-2105) | Лента для изоляции электрических соединений, а также для маркировки проводов, кабелей | Kranz | руб./шт | 59.7
| Изолента синяя ПВХ 19х25х0.13мм (KR-09-2205) | Лента для изоляции электрических соединений, а также для маркировки проводов, кабелей | Kranz | руб./шт | 85.33
| Изолента черная ПВХ 15х25х0.13мм (KR-09-2106) | Лента для изоляции электрических соединений, а также для маркировки проводов, кабелей | Kranz | руб./шт | 59.7
| Изолента черная ПВХ 19х25х0.13мм (KR-09-2206) | Лента для изоляции электрических соединений, а также для маркировки проводов, кабелей | Kranz | руб./шт | 85.33
| Изолента белая ПВХ 15х10х0.13мм (KR-09-2001) | Изолента; 15х10, ПВХ, t-раб.-10...+70°С. Белого цвета. | Kranz | руб./шт | 31.34
| Изолента белая ПВХ 15х20х0.13мм (KR-09-2601) | Изолента; 15х20, ПВХ, t-раб.-10...+70°С. Белого цвета. | Kranz | руб./шт | 50.6
| Изолента желтая ПВХ 10х15х0.13мм (KR-09-2002) | Изолента; 15х10, ПВХ, t-раб.-10...+70°С. Желтого цвета. | Kranz | руб./шт | 31.34
| Изолента желтая ПВХ 15х20х0.13мм (KR-09-2602) | Изолента; 15х20, ПВХ, t-раб.-10...+70°С. Желтого цвета. | Kranz | руб./шт | 50.6
| Изолента желто-зеленая ПВХ 15х25 (KR-09-2107) | Лента для изоляции электрических соединений, а также для маркировки проводов, кабелей | Kranz | руб./шт | 65.86
| Изолента зеленая ПВХ 10х15х0.13мм (KR-09-2003) | Изолента; 15х10, ПВХ, t-раб.-10...+70°С. Зеленого цвета. | Kranz | руб./шт | 31.34
| Изолента синяя ПВХ 15х10х0.13мм (KR-09-2005) | Изолента; 15х10, ПВХ, t-раб.-10...+70°С. Синего цвета. | Kranz | руб./шт | 31.34
| Изолента синяя ПВХ 15х20х0.13мм (KR-09-2605) | Изолента; 15х20, ПВХ, t-раб.-10...+70°С. Синего цвета. | Kranz | руб./шт | 50.6
| Изолента ХБ PROconnect 18 х 0,35 мм, 11,3 м(2-ПОЛ)09-2409-4 | Изолента ХБ; ширина 18мм, длина 11.3м, толщина 0.35мм, U-раб.1000В, t-раб.-30...+30°С. Черного цвета. | PROCONNECT | руб./шт | 166.35
| Изолента ХБ PROconnect 18 х 0,35 мм, 16,4 м (2-ПОЛ) 09-2411-4 | Изолента ХБ; ширина 18мм, длина 16.4м, толщина 0.35мм, U-раб.1000В, t-раб.-30...+30°С. Черного цвета. | PROCONNECT | руб./шт | 212.3
| Изолента ХБ PROconnect 18 х 0,35 мм, 31,9 м (2-ПОЛ) 09-2421-4 | Изолента ХБ; ширина 18мм, длина 31.9м, толщина 0.35мм, U-раб.1000В, t-раб.-30...+30°С. Черного цвета. | PROCONNECT | руб./шт | 371.62
| Изолента ХБ REXANT 15 х 0,35 мм, 10 м (1-ПОЛ) 09-2405 | Изолента ХБ; ширина 15мм, длина 10м, толщина 0.35мм, U-раб.1000В, t-раб.-30...+30°С. Черного цвета. | Rexant | руб./шт | 101.51
| Изолента ХБ REXANT 15 х 0,35 мм, 20 м (1-ПОЛ) 09-2406 | Изолента ХБ; ширина 15мм, длина 30м, толщина 0.35мм, U-раб.1000В, t-раб.-30...+30°С. Черного цвета. | Rexant | руб./шт | 198.31
| Изолента ХБ REXANT 15 х 0,35 мм, 30 м (1-ПОЛ) 09-2407 | Изолента ХБ; ширина 20мм, длина 30м, толщина 0.35мм, U-раб.1000В, t-раб.-30...+30°С. Черного цвета. | Rexant | руб./шт | 293.16
| Изолента ХБ REXANT 15 х 0,35 мм, 50 м (1-ПОЛ) 09-2412 | Изолента ХБ; ширина 15мм, длина 50м, толщина 0.35мм, U-раб.1000В, t-раб.-30...+30°С. Черного цвета. | Rexant | руб./шт | 440.25
| Изолента ХБ REXANT 18 х 0,35 мм, 15 м(1-ПОЛ) 09-2401 | Изолента ХБ; ширина 18мм, длина 15м, толщина 0.35мм, U-раб.1000В, t-раб.-30...+30°С. Черного цвета. | Rexant | руб./шт | 168.07
| Изолента ХБ REXANT 20 х 0,35 мм, 16,7 м (1-ПОЛ) 09-2402 | Изолента ХБ; ширина 20мм, длина 16.7м, толщина 0.35мм, U-раб.1000В, t-раб.-30...+30°С. Черного цвета. | Rexant | руб./шт | 187.5
| Изолента ХБ REXANT 20 х 0,35 мм, 6,7 м (1-ПОЛ ) 09-2403 | Изолента ХБ; ширина 20мм, длина 6.7м, толщина 0.35мм, U-раб.1000В, t-раб.-30...+30°С. Черного цвета. | Rexant | руб./шт | 77.21
| Изолента ХБ REXANT 20 х 0,35 мм, 8,3 м (1-ПОЛ) 09-2404 | Изолента ХБ; ширина 20мм, длина 8.3м, толщина 0.35мм, U-раб.1000В, t-раб.-30...+30°С. Черного цвета. | Rexant | руб./шт | 108.32
| Изолента черная ПВХ 15х10х0.13мм (KR-09-2006) | Изолента; 15х10, ПВХ, t-раб.-10...+70°С. Черного цвета. | Kranz | руб./шт | 31.34
| Изолента черная ПВХ 15х20х0.13мм (KR-09-2606) | Изолента; 15х20, ПВХ, t-раб.-10...+70°С. Черного цвета. | Kranz | руб./шт | 50.6
| Кабель USB-А– USB-B, 2,4А, 1,8м, ПВХ, серый REXANT (18-1104) | Шнур USB-А (male) - USB-B (male) 1.8 м, серый | Rexant | руб./шт | 212.83
| Коуш 4 мм DIN6899-4 | Коуш стальной оцинкованный для троса D4 мм | Прочие зарубежные | руб./шт | 9.94
| Лента клеевая термоплавкая ЛКТ-40 (SQ0565-0001) | Лента клеевая термоплавкая, материал этилен винилацетат, для герметизации термоусаживаемых изделий, высокая адгезия к материалам, высокая прочность соединения; рулон ДхШхТ 5000х40х0.5 мм | TDM ЕLECTRIC | руб./шт | 1119
| Лента маркировочная, 12,7х25,4 мм (880шт) (LB10064) | Лента маркировочная для ручн.маркировки, 12,7х25,4 мм, пластик | ДКС | руб./уп | 15998.4
| Лента маркировочная, 12,7х38,1 мм (560шт) (LB10264) | Лента маркировочная для ручн.маркировки, 12,7х38,1 мм, пластик | ДКС | руб./уп | 16055.2
| Лента маркировочная, 12,7х63,5 мм (320шт) (LB10462) | Лента маркировочная для ручн.маркировки, 12,7х63,5 мм, пластик | ДКС | руб./уп | 15849.6
| Лента маркировочная, 25,4x88,9 мм (120шт) (LB20662) | Лента маркировочная для ручн.маркировки, 25,4x88,9 мм, пластик | ДКС | руб./уп | 15928.8
| Лента маркировочная, 25,4х38,1 мм (240шт) (LB20264) | Лента маркировочная для ручн.маркировки, 25,4х38,1 мм, пластик | ДКС | руб./уп | 15782.4
| Лента маркировочная, 25,4х63,5 мм (160шт) (LB20462) | Лента маркировочная для ручн.маркировки, 25,4х63,5 мм, пластик | ДКС | руб./уп | 10540.8
| Лента маркировочная, 38,1х279,4 мм (25шт) (LB20962) | Лента маркировочная для ручн.маркировки, 38,1х279,4 мм, пластик | ДКС | руб./уп | 15707.5
| Лента маркировочная, 38,1х63,5 мм (100шт) (LB20464) | Лента маркировочная для ручн.маркировки, 38,1х63,5 мм, пластик | ДКС | руб./уп | 15836
| Лента маркировочная, 38,1х88,9 мм (75шт) (LB20664) | Лента маркировочная для ручн.маркировки, 38,1х88,9 мм, пластик | ДКС | руб./уп | 15738
| Лента силиконовая ЛССИ-НГ-35-О (SQ0567-0301) | Лента силиконовая для изоляции и герметизации электрических соединений методом «холодной» усадки, высокая адгезия к материалам, высокая механ. и электрическая прочность (до 35 кВ); рулон ДхШхТ 5000х50х0.5 мм | TDM ЕLECTRIC | руб./шт | 6992
| Малярный скотч 25 мм "рулон 20 м" (09-4422) | Малярная лента (крепп лента). Ширина ленты составляет 25 мм, длина 20 метров, толщина 130 мкм. | Прочие российские | руб./шт | 96.81
| Малярный скотч 38 мм "рулон 20 м" (09-4432) | Малярная лента (крепп лента). Ширина ленты составляет 38 мм, длина 20 метров, толщина 130 мкм. | Прочие российские | руб./шт | 136.54
| Малярный скотч 48 мм "рулон 20 м" (09-4442) | Малярная лента (крепп лента). Ширина ленты составляет 48 мм, длина 20 метров, толщина 130 мкм. | Прочие российские | руб./шт | 173.79
| Малярный скотч 48 мм "рулон 30 м" (09-4443) | Малярная лента (крепп лента). Ширина ленты составляет 48 мм, длина 30 метров, толщина 130 мкм. | Прочие российские | руб./шт | 263.17
| Малярный скотч 48 мм "рулон 50 м" (09-4445) | Малярная лента (крепп лента). Ширина ленты составляет 48 мм, длина 50 метров, толщина 130 мкм. | Прочие российские | руб./шт | 424.54
| Маркер перманентный Crown «Multi Marker Slim» 2 мм, черный, пулевидный (08-8201) | Маркер перманентный Crown «Multi Marker Slim» на спиртовой основе, толщина линии 2 мм, черный. | Crown | руб./шт | 95.09
| Маркер перманентный Crown «Multi Marker Super Slim» 1 мм, черный, пулевидный (08-8001) | Маркер перманентный Crown «Multi Marker Super Slim» на спиртовой основе, толщина линии 1 мм, черный. | Crown | руб./шт | 80.39
| Маркер перманентный Edding-140 S 0.3мм (для пленок и ПВХ) чёрный (09-3995) | Маркер перманентный, толщины линии 0.3мм (для пленок и ПВХ) чёрный | Edding | руб./шт | 266.25
| Маркер перманентный двухсторонний Crown «Multi Marker Twin» 2 мм/1 мм, черный, пулевидный (08-8401) | Маркер перманентный двухсторонний Crown «Multi Marker Twin» на спиртовой основе, толщина линии 2 мм и 1 мм, черный | Crown | руб./шт | 133.99
| Маркировочная табличка, белая, 26,4х16,2 (100шт) (2104291) | Маркировочная табличка, тип В, полиамид 6.6, Ø отверстия 5.2 мм, габ.размеры 26.4х16.2 мм, цвет белый | ДКС | руб./уп | 2135
| Маркировочная табличка, белая, 40,3х20,5 (100шт) (2104292) | Маркировочная табличка, тип С, полиамид 6.6, Ø отверстия 5.1 мм, габ.размеры 40.3х20.5 мм, цвет белый | ДКС | руб./уп | 2257
| Маркировочная табличка, белая, 59,9х49,9 (100шт) (2104294) | Маркировочная табличка, тип D, полиамид 6.6, Ø отверстия 4.9 мм, габ.размеры 59.9х49.9 мм, цвет белый | ДКС | руб./уп | 3965
| Маркировочная табличка, белая, 60,5х25,2 (100шт) (2104293) | Маркировочная табличка, тип А, полиамид 6.6, Ø отверстия 4.9 мм, габ.размеры 60.5х25.2 мм, цвет белый | ДКС | руб./уп | 2971
| Маркер МКН комплект цифр 0-9 1.5 кв.мм (150 шт) (UMK01-02-09) | Маркер кабельный (комплект цифр "0...9"); диаметр проводника 3...3.7мм; t-монтажа.-10...+50°С. Упаковка 150шт. | IEK | руб./уп | 484.96
| Маркер МКН комплект цифр 0-9 2.5 кв.мм (100 шт) (UMK02-02-09) | Маркер кабельный (комплект цифр "0...9"); диаметр проводника 3.9...4.3мм; t-монтажа.-10...+50°С. Упаковка 100шт. | IEK | руб./уп | 484.96
| МПП 0,05 (120301-00021) | Муфта прямая защитная; 196х32 мм , 0.08 кг; п/эт | ССД (Связьстройдеталь) | руб./шт | 536.5
| МПП 0,1 (120301-00022) | Муфта прямая защитная; 287х70 мм , 0.11 кг; п/эт | ССД (Связьстройдеталь) | руб./шт | 607.95
| МПП 0,1/0,3 (120301-00001) | Муфта прямая защитная; 330х46 мм , 0.5 кг; п/эт | ССД (Связьстройдеталь) | руб./шт | 735.68
| МПП 0,1/0,3 с трубкой ТУТ (120309-00002) | Муфта с термоусаживаемой трубкой (ТУТ); 330х46 мм , 0.11 кг; п/эт | ССД (Связьстройдеталь) | руб./шт | 968.38
| МПП 0,1/0,3 с ТУМ (120310-00004) | Муфта прямая с термоусаживаемой манжетой (ТУМ); 330х46 мм , 0.5 кг; п/эт | ССД (Связьстройдеталь) | руб./шт | 4275.76
| МПП 0,5 (120301-00002) | Муфта прямая защитная; 360х60 мм , 0.6 кг; п/эт | ССД (Связьстройдеталь) | руб./шт | 800.92
| МПП 0,5 с тр.ТУТ (120309-00003) | Муфта с термоусаживаемой трубкой (ТУТ); 360х60 мм , 0.17 кг; п/эт | ССД (Связьстройдеталь) | руб./шт | 1056.08
| МПП 0,5 с ТУМ (120310-00010) | Муфта прямая с термоусаживаемой манжетой (ТУМ); 360х60 мм , 0.6 кг; п/эт | ССД (Связьстройдеталь) | руб./шт | 4281.7
| МПП 1 (120301-00003) | Муфта прямая защитная; 380х75 мм , 0.68 кг; п/эт | ССД (Связьстройдеталь) | руб./шт | 1035.3
| МПП 1 с тр.ТУТ (120309-00004) | Муфта с термоусаживаемой трубкой (ТУТ); 380х75 мм , 0.26 кг; п/эт | ССД (Связьстройдеталь) | руб./шт | 1412.8
| МПП 1 с ТУМ (120310-00005) | Муфта прямая с термоусаживаемой манжетой (ТУМ); 380х75 мм , 0.68 кг; п/эт | ССД (Связьстройдеталь) | руб./шт | 5510.24
| МПП 10/12 (120301-00006) | Муфта прямая защитная; 880х142 мм , 1.85 кг; п/эт | ССД (Связьстройдеталь) | руб./шт | 4985.56
| МПП 10/12 с тр.ТУТ (120309-00007) | Муфта с термоусаживаемой трубкой (ТУТ); 880х142 мм , 1.64 кг; п/эт | ССД (Связьстройдеталь) | руб./шт | 5967.93
| МПП 10/12 с ТУМ (120310-00009) | Муфта прямая с термоусаживаемой манжетой (ТУМ); 880х142 мм , 1.85 кг; п/эт | ССД (Связьстройдеталь) | руб./шт | 28347.74
| МПП 2 (120301-00008) | Муфта прямая защитная; 518х78 мм , 1.5 кг; п/эт | ССД (Связьстройдеталь) | руб./шт | 1235.65
| МПП 2 с тр.ТУТ (120309-00001) | Муфта с термоусаживаемой трубкой (ТУТ); 518х78 мм , 0.42 кг; п/эт | ССД (Связьстройдеталь) | руб./шт | 1628.23
| МПП 2/4 (120301-00004) | Муфта прямая защитная; 600х90 мм , 0.87 кг; п/эт | ССД (Связьстройдеталь) | руб./шт | 1969.5
| МПП 2/4 с тр.ТУТ (120309-00005) | Муфта с термоусаживаемой трубкой (ТУТ); 600х90 мм , 0.65 кг; п/эт | ССД (Связьстройдеталь) | руб./шт | 2430.05
| МПП 5/6 (120301-00007) | Муфта прямая защитная; 629х107 мм , 0.95 кг; п/эт | ССД (Связьстройдеталь) | руб./шт | 2097.09
| МПП 5/6 с тр.ТУТ (120309-00008) | Муфта с термоусаживаемой трубкой (ТУТ); 629х107 мм , 0.77 кг; п/эт | ССД (Связьстройдеталь) | руб./шт | 2688.45
| МПП 5/6 с ТУМ (120310-00011) | Муфта прямая с термоусаживаемой манжетой (ТУМ); 629х107 мм , 0.95 кг; п/эт | ССД (Связьстройдеталь) | руб./шт | 22606.15
| МПП 5/9 (120301-00005) | Муфта прямая защитная; 808х120 мм , 1.5 кг; п/эт | ССД (Связьстройдеталь) | руб./шт | 3112.08
| МПП 5/9 с тр.ТУТ (120309-00006) | Муфта с термоусаживаемой трубкой (ТУТ); 808х120 мм , 1.28 кг; п/эт | ССД (Связьстройдеталь) | руб./шт | 3785.31
| МПП2 с ТУМ (120310-00006) | Муфта прямая с термоусаживаемой манжетой (ТУМ); 518х78 мм , 1.5 кг; п/эт | ССД (Связьстройдеталь) | руб./шт | 8479.49
| МПП2/4 с ТУМ (120310-00007) | Муфта прямая с термоусаживаемой манжетой (ТУМ); 600х90 мм , 0.87 кг; п/эт | ССД (Связьстройдеталь) | руб./шт | 11756.23
| МПП5/9 с ТУМ (120310-00008) | Муфта прямая с термоусаживаемой манжетой (ТУМ); 808х120 мм , 1.5 кг; п/эт | ССД (Связьстройдеталь) | руб./шт | 23365.82
| МППз 1 (120207-00001) | Муфта прямая защитная; 380х75 мм , 0.26 кг; п/эт | ССД (Связьстройдеталь) | руб./шт | 980.95
| МППз 2 (120207-00002) | Муфта прямая защитная; 318х78 мм , 0.42 кг; п/эт | ССД (Связьстройдеталь) | руб./шт | 1462.5
| МППз 2/4 (120207-00003) | Муфта прямая защитная; 600х90 мм , 0.69 кг; п/эт | ССД (Связьстройдеталь) | руб./шт | 2175.92
| МППз 5/9 (120207-00004) | Муфта прямая защитная; 808х120 мм , 1.28 кг; п/эт | ССД (Связьстройдеталь) | руб./шт | 3388.71
| МППнг0,1/0,3 с тр.ТУТ (120308-00010) | Муфта с термоусаживаемой трубкой (ТУТ); 331х49 мм , 0.10 кг; п/эт | ССД (Связьстройдеталь) | руб./шт | 1964.25
| МППнг0,5 с тр.ТУТ (120308-00011) | Муфта с термоусаживаемой трубкой (ТУТ); 360х60 мм , 0.17 кг; п/эт | ССД (Связьстройдеталь) | руб./шт | 2160.64
| МППнг1 с тр.ТУТ (120308-00012) | Муфта с термоусаживаемой трубкой (ТУТ); 380х75 мм , 0.26 кг; п/эт | ССД (Связьстройдеталь) | руб./шт | 2971.15
| Наконечник НВИ 1,25-3 вилка 0,5-1,5мм красный (100 шт) (UNL10-D15-4-3) | Наконечник-вилка для проводников сечением 0,5...1,5 кв.мм., 5.7х3.2х4.3 мм, луженая медь. | IEK | руб./уп | 391.97
| Наконечник НВИ 1,25-4 вилка 0,5-1,5мм красный (100 шт) (UNL10-D15-4-4) | Наконечник-вилка для проводников сечением 0,5...1,5 кв.мм., 6.4х4.3х4.3 мм, луженая медь. | IEK | руб./уп | 382.43
| Наконечник НВИ 1,25-5 вилка 0,5-1,5мм красный (100 шт) (UNL10-D15-4-5) | Наконечник-вилка для проводников сечением 0,5...1,5 кв.мм., 8.1х5.3х4.3 мм, луженая медь. | IEK | руб./уп | 419.87
| Наконечник НВИ 2-4 вилка 1,5-2,5мм синий (100 шт) (UNL10-D25-4-4) | Наконечник-вилка для проводников сечением 1,5…2,5 кв.мм., 6.4х4.3х4.9 мм, луженая медь. | IEK | руб./уп | 466.92
| Наконечник НВИ 2-5 вилка 1,5-2,5мм синий (100 шт) (UNL10-D25-4-5) | Наконечник-вилка для проводников сечением 1,5…2,5 кв.мм., 8.1х6.3х4.9 мм, луженая медь. | IEK | руб./уп | 518.13
| Наконечник НВИ 2-6 вилка 1,5-2,5мм синий (100 шт) (UNL10-D25-4-6) | Наконечник-вилка для проводников сечением 1,5…2,5 кв.мм., 9.5х6.5х4.9 мм, луженая медь. | IEK | руб./уп | 578.67
| Наконечник НВИ 5.5-4 вилка 4-6мм желтый (100 шт) (UNL10-006-6-4) | Наконечник-вилка для проводников сечением 4,0…6,0 кв.мм., 8.3х4.3х6.7 мм, луженая медь. | IEK | руб./уп | 968.73
| Наконечник НВИ 5.5-5 вилка 4-6мм желтый (100 шт) (UNL10-006-6-5) | Наконечник-вилка для проводников сечением 4,0…6,0 кв.мм., 9.0х5.3х6.7 мм, луженая медь. | IEK | руб./уп | 968.73
| Наконечник НВИ 5.5-6 вилка 4-6мм желтый (100 шт) (UNL10-006-6-6) | Наконечник-вилка для проводников сечением 4,0…6,0 кв.мм., 12.0х6.5х6.7 мм, луженая медь. | IEK | руб./уп | 739.68
| Набор маркеров E-140 permanent 0.3 мм (для пленок и ПВХ) набор: черный, красный, зеленый, синий (09-3995-9) | Набор перманентных маркеров, толщина линии 0.3 мм; цвета: черный, красный, зеленый, синий | Edding | руб./уп | 1754.12
| Набор термоусадочных трубок № 1 (АВТО) уп 10шт (29-0101) | Набор термоусадочных трубок № 1 (АВТО) без галогенов; коэф.усадки 2:1; t-усадки +90...+125°С, t-раб.-55...+135°С; длина 10 см. В наборе: диаметр 3 мм — 4 шт., 4 мм — 2 шт., 5 мм — 2 шт., 6 мм — 2 шт. | Rexant | руб./уп | 60.35
| Набор термоусадочных трубок № 2 (АВТО импорт) уп 20шт (29-0102) | Набор термоусадочных трубок № 2 (АВТО импорт) без галогенов; коэф.усадки 2:1; t-раб.+90...+125°С, t-раб.-55...+135°С; длина 10 см. В наборе: диаметр 3 мм — 2 шт., 3,5 мм — 2 шт., 4 мм — 3 шт., 5 мм — 4 шт., 6 мм — 4 шт., 8 мм — 3 шт., 10 мм — 2 шт. | Rexant | руб./уп | 98.49
| Набор термоусадочных трубок № 4 (РЫБОЛОВ) уп 20шт (29-0104) | Набор термоусадочных трубок № 4 (РЫБОЛОВ) без галогенов; коэф.усадки 2:1; t-усадки +90°С...+125°С, t-раб.-55°...+135°С; длина 10 см. В наборе: 1 мм — 5 шт., 1,5 мм — 5 шт., 2 мм — 6 шт., 2,5 мм — 4 шт. | Rexant | руб./уп | 72.45
| Набор термоусадочных трубок № 5 (СТАНДАРТ) уп 18шт (29-0105) | Набор термоусадочных трубок № 5 (СТАНДАРТ) без галогенов; коэф.усадки 2:1, t-усадк.+90...+125°С, t-раб.-55...+135°С; длина 10 см. В наборе: диаметр 1,5 мм — 2 шт., 2,5 мм — 2 шт., 3 мм — 2 шт., 3,5 мм — 2 шт., 4 мм — 2 шт., 5 мм — 2 шт., 6 мм — 2 шт., 8 мм — 2 шт., 10 мм — 2 шт. | Rexant | руб./уп | 79.5
| Набор термоусадочных трубок № 6 (МАКСИМУМ) уп 14шт (29-0106) | Набор термоусадочных трубок №6 (МАКСИМУМ) без галогенов; коэф.усадки 2:1, t-усадк+90...+125°С, t-раб.-55...+135°С; длина 10 см. В наборе: диаметр 3 мм — 2 шт., 4 мм — 2 шт., 5 мм — 2 шт., 6 мм — 2 шт., 8 мм — 2 шт., 10 мм — 2 шт., 12 мм — 2 шт. | Rexant | руб./уп | 90.62
| Набор термоусадочных трубок № 7 (КЛЕЕВОЙ) уп 7шт (29-0107) | Набор термоусадочных трубок №7 (КЛЕЕВОЙ) без галогенов, с клеевым слоем; коэф.усадки 3:1, t-усадк.+90...+125°С, t-раб.-55...+135°С, длина 10 см. В наборе: диаметр 3 мм — 2 шт., диаметр 6 мм — 2 шт., диаметр 9 мм — 2 шт., диаметр 12 мм — 1 шт. | Rexant | руб./уп | 113.46
| Наконечник кольцевой НКИ 1.5-4 КВТ (47472) | Кабельный наконечник кольцевой изолированный под болт М4 для проводников сечением 0,25…1,5 мм², цвет красный, лужёная медь. | КВТ | руб./шт | 2.78
| Наконечник кольцевой НКИ 1.5-6 КВТ (47475) | Кабельный наконечник кольцевой изолированный под болт М6 для проводников сечением 0,25…1,5 мм², цвет красный, лужёная медь. | КВТ | руб./шт | 5.05
| Наконечник кольцевой НКИ 2.5-4 КВТ (47477) | Кабельный наконечник кольцевой изолированный под болт М4 для проводников сечением 1…2,5 мм², цвет синий, лужёная медь. | КВТ | руб./шт | 3.21
| Наконечник кольцевой НКИ 2.5-6 КВТ (47479) | Кабельный наконечник кольцевой изолированный под болт М6 для проводников сечением 1,5...2,5 мм², цвет синий, лужёная медь. | КВТ | руб./шт | 5.48
| Наконечник кольцевой НКИ 6.0-6 КВТ (47482) | Кабельный наконечник кольцевой изолированный под болт М6 для проводников сечением 2,5...6 мм², цвет желтый, лужёная медь. | КВТ | руб./шт | 8.99
| Наконечник кольцевой НКИ 6.0-8 КВТ (47483) | Кабельный наконечник кольцевой изолированный под болт М8 для проводников сечением 2,5…6 мм², цвет жёлтый, лужёная медь. | КВТ | руб./шт | 11.01
| Наконечник луженый медный ТМЛ 16-8-6 опрес. КВТ (40877) | Наконечник кабельный медный лужёный, U-раб. ≤35 кВ, для проводников сечением 16 мм², под болт М8 | КВТ | руб./шт | 49.05
| Наконечник луженый медный ТМЛ 4-6-3 опрес. КВТ (40827) | Наконечник кабельный медный лужёный, U-раб. ≤35 кВ, для проводников сечением 4 мм², под болт М6 | КВТ | руб./шт | 16.31
| Наконечник луженый медный ТМЛ 6-6-4 опрес. КВТ (40830) | Наконечник кабельный медный лужёный, U-раб. ≤35 кВ, для проводников сечением 6 мм², под болт М6 | КВТ | руб./шт | 18.24
| Наконечник НВИ 1,25-3 вилка 0,5-1,5мм красный GENERICA (100 шт) (UNL10-D15-4-3-G) | Кабельный наконечник вилка изолированный под провода для проводников сечением 0,5-1,5 мм²; метрический размер болта М3; t-раб.-10...+75°С, латунь, цвет красный | IEK | руб./уп | 210.94
| Наконечник НВИ 1,25-4 вилка 0,5-1,5мм красный GENERICA (100 шт) (UNL10-D15-4-4-G) | Кабельный наконечник вилка изолированный под провода для проводников сечением 0,5-1,5 мм²; метрический размер болта М4; t-раб.-10...+75°С, латунь, цвет красный | IEK | руб./уп | 219.47
| Наконечник НВИ 1,25-5 вилка 0,5-1,5мм красный GENERICA (100 шт) (UNL10-D15-4-5-G) | Кабельный наконечник вилка изолированный под провода для проводников сечением 0,5-1,5 мм²; метрический размер болта М5; t-раб.-10...+75°С, латунь, цвет красный | IEK | руб./уп | 230.62
| Наконечник НВИ 2-4 вилка 1,5-2,5мм синий GENERICA (100 шт) (UNL10-D25-4-4-G) | Кабельный наконечник вилка изолированный под провода для проводников сечением 1,5-2,5 мм²; метрический размер болта М4; t-раб.-10...+75°С, латунь, цвет синий | IEK | руб./уп | 248.09
| Наконечник НВИ 2-5 вилка 1,5-2,5мм синий GENERICA (100 шт) (UNL10-D25-4-5-G) | Кабельный наконечник вилка изолированный под провода для проводников сечением 1,5-2,5 мм²; метрический размер болта М5; t-раб.-10...+75°С, латунь, цвет синий | IEK | руб./уп | 271.68
| Наконечник НВИ 2-6 вилка 1,5-2,5мм синий GENERICA (100 шт) (UNL10-D25-4-6-G) | Кабельный наконечник вилка изолированный под провода для проводников сечением 1,5-2,5 мм²; метрический размер болта М6; t-раб.-10...+75°С, латунь, цвет синий | IEK | руб./уп | 285.44
| Наконечник НВИ 5,5-4 вилка 4-6мм желтый GENERICA (100 шт) (UNL10-006-6-4-G) | Кабельный наконечник вилка изолированный под провода для проводников сечением 4-6 мм²; метрический размер болта М4; t-раб.-10...+75°С, латунь, цвет желтый | IEK | руб./уп | 453.73
| Наконечник НВИ 5,5-5 вилка 4-6мм желтый GENERICA (100 шт) (UNL10-006-6-5-G) | Кабельный наконечник вилка изолированный под провода для проводников сечением 4-6 мм²; метрический размер болта М5; t-раб.-10...+75°С, латунь, цвет желтый | IEK | руб./уп | 480.62
| Наконечник НВИ 5,5-6 вилка 4-6мм желтый GENERICA (100 шт) (UNL10-006-6-6-G) | Кабельный наконечник вилка изолированный под провода для проводников сечением 4-6 мм²; метрический размер болта М6; t-раб.-10...+75°С, латунь, цвет желтый | IEK | руб./уп | 528.7
| Наконечник НКИ 1,25-3 кольцо 0,5-1,5мм красный GENERICA (100 шт) (UNL20-D15-4-3-G) | Кабельный наконечник кольцевой изолированный под провода для проводников сечением 0,5-1,5 мм²; метрический размер болта М3; t-раб.-10...+75°С, латунь, цвет красный | IEK | руб./уп | 189.57
| Наконечник НКИ 1,25-4 кольцо 0,5-1,5мм красный GENERICA (100 шт) (UNL20-D15-4-4-G) | Кабельный наконечник кольцевой изолированный под провода для проводников сечением 0,5-1,5 мм²; метрический размер болта М4; t-раб.-10...+75°С, латунь, цвет красный | IEK | руб./уп | 195.92
| Наконечник НКИ 1,25-5 кольцо 0,5-1,5мм красный GENERICA (100 шт) (UNL20-D15-4-5-G) | Кабельный наконечник кольцевой изолированный под провода для проводников сечением 0,5-1,5 мм²; метрический размер болта М5; t-раб.-10...+75°С, латунь, цвет красный | IEK | руб./уп | 220.43
| Наконечник НКИ 1,25-6 кольцо 0,5-1,5мм красный GENERICA (100 шт) (UNL20-D15-4-6-G) | Кабельный наконечник кольцевой изолированный под провода для проводников сечением 0,5-1,5 мм²; метрический размер болта М6; t-раб.-10...+75°С, латунь, цвет красный | IEK | руб./уп | 325.12
| Наконечник НКИ 2-3 кольцо 1,5-2,5мм синий GENERICA (100 шт) (UNL20-D25-4-3-G) | Кабельный наконечник кольцевой изолированный под провода для проводников сечением 1,5-2,5 мм² метрический размер болта М3; t-раб.-10...+75°С, латунь, цвет синий | IEK | руб./уп | 245.77
| Наконечник НКИ 2-4 кольцо 1,5-2,5мм синий GENERICA (100 шт) (UNL20-D25-4-4-G) | Кабельный наконечник кольцевой изолированный под провода для проводников сечением 1,5-2,5 мм²; метрический размер болта М4; t-раб.-10...+75°С, латунь, цвет синий | IEK | руб./уп | 249.16
| Наконечник НКИ 2-5 кольцо 1,5-2,5мм синий GENERICA (100 шт) (UNL20-D25-4-5-G) | Кабельный наконечник кольцевой изолированный под провода для проводников сечением 1,5-2,5 мм²; метрический размер болта М5; t-раб.-10...+75°С, латунь, цвет синий | IEK | руб./уп | 284.89
| Наконечник НКИ 2-6 кольцо 1,5-2,5мм синий GENERICA (100 шт) (UNL20-D25-4-6-G) | Кабельный наконечник кольцевой изолированный под провода для проводников сечением 1,5-2,5 мм²; метрический размер болта М6; t-раб.-10...+75°С, латунь, цвет синий | IEK | руб./уп | 363.92
| Наконечник НКИ 5,5-4 кольцо 4-6мм желтый GENERICA (100 шт) (UNL20-006-6-4-G) | Кабельный наконечник кольцевой изолированный под провода для проводников сечением 4-6 мм²; метрический размер болта М4; t-раб.-10...+75°С, латунь, цвет желтый | IEK | руб./уп | 437.45
| Наконечник НКИ 5,5-5 кольцо 4-6мм желтый GENERICA (100 шт) (UNL20-006-6-5-G) | Кабельный наконечник кольцевой изолированный под провода для проводников сечением 4-6 мм²; метрический размер болта М5; t-раб.-10...+75°С, латунь, цвет желтый | IEK | руб./уп | 509.72
| Наконечник НКИ 5,5-6 кольцо 4-6мм желтый GENERICA (100 шт) (UNL20-006-6-6-G) | Кабельный наконечник кольцевой изолированный под провода для проводников сечением 4-6 мм²; метрический размер болта М6; t-раб.-10...+75°С, латунь, цвет желтый | IEK | руб./уп | 589.16
| Наконечник НКИ 5,5-8 кольцо 4-6мм желтый GENERICA (100 шт) (UNL20-006-6-8-G) | Кабельный наконечник кольцевой изолированный под провода для проводников сечением 4-6 мм²; метрический размер болта М8; t-раб.-10...+75°С, латунь, цвет желтый | IEK | руб./уп | 750.96
| Наконечник НШВИ 0,5-08 0,5мм2 белый GENERICA (100 шт) (UGN11-008-D05-100-G) | Наконечник с изолированным фланцем 0,5 мм²; длина контактной части 8 мм, t-раб.-10...+75°С; луженая медь; цвет белый | IEK | руб./уп | 57.74
| Наконечник НШВИ 0,75-08 0,75мм2 серый GENERICA (100 шт) (UGN11-008-C075-100-G) | Наконечник с изолированным фланцем 0,75 мм²; длина контактной части 8 мм, t-раб.-10...+75°С; луженая медь; цвет серый | IEK | руб./уп | 61.25
| Наконечник НШВИ 1,0-08 1мм2 красный GENERICA (100 шт) (UGN11-008-001-100-G) | Наконечник с изолированным фланцем 1 мм²; длина контактной части 8 мм, t-раб.-10...+75°С; луженая медь; цвет красный | IEK | руб./уп | 66.09
| Наконечник НШВИ 1,0-12 1мм2 красный GENERICA (100 шт) (UGN11-012-001-100-G) | Наконечник с изолированным фланцем 1 мм²; длина контактной части 12 мм, t-раб.-10...+75°С; луженая медь; цвет красный | IEK | руб./уп | 89.51
| Наконечник НШВИ 1,5-08 1,5мм2 черный GENERICA (100 шт) (UGN11-008-D15-100-G) | Наконечник с изолированным фланцем 1,5 мм²; длина контактной части 8 мм, t-раб.-10...+75°С; луженая медь; цвет черный | IEK | руб./уп | 68.64
| Наконечник НШВИ 10-12 10мм2 красный GENERICA (100 шт) (UGN11-012-010-100-G) | Наконечник с изолированным фланцем 10 мм²; длина контактной части 12 мм, t-раб.-10...+75°С; луженая медь; цвет красный | IEK | руб./уп | 240.86
| Наконечник НШВИ 16-12 16мм2 синий GENERICA (100 шт) (UGN11-012-016-100-G) | Наконечник с изолированным фланцем 16 мм²; длина контактной части 12 мм, t-раб.-10...+75°С; луженая медь; цвет синий | IEK | руб./уп | 305.69
| Наконечник НШВИ 2,5-08 2,5мм2 синий GENERICA (100 шт) (UGN11-008-D25-100-G) | Наконечник с изолированным фланцем 2,5 мм²; длина контактной части 8 мм, t-раб.-10...+75°С; луженая медь; цвет синий | IEK | руб./уп | 93.25
| Наконечник НШВИ 25-16 25мм2 желтый GENERICA (100 шт) (UGN11-016-025-100-G) | Наконечник с изолированным фланцем 25 мм²; длина контактной части 16 мм, t-раб.-10...+75°С; луженая медь; цвет желтый | IEK | руб./уп | 557.52
| Наконечник НШВИ 35-16 35мм2 красный GENERICA (100 шт) (UGN11-016-035-100-G) | Наконечник с изолированным фланцем 35 мм²; длина контактной части 16 мм, t-раб.-10...+75°С; луженая медь; цвет красный | IEK | руб./уп | 658.48
| Наконечник НШВИ 4,0-09 4мм2 серый GENERICA (100 шт) (UGN11-009-004-100-G) | Наконечник с изолированным фланцем 4 мм²; длина контактной части 9 мм, t-раб.-10...+75°С; луженая медь; цвет серый | IEK | руб./уп | 139.44
| Наконечник НШВИ 50-20 50мм2 синий GENERICA (100 шт) (UGN11-020-050-100-G) | Наконечник с изолированным фланцем 50 мм²; длина контактной части 20 мм, t-раб.-10...+75°С; луженая медь; цвет синий | IEK | руб./уп | 1308.31
| Наконечник НШВИ 6,0-12 6мм2 желтый GENERICA (100 шт) (UGN11-012-006-100-G) | Наконечник с изолированным фланцем 6 мм²; длина контактной части 12 мм, t-раб.-10...+75°С; луженая медь; цвет желтый | IEK | руб./уп | 207.2
| Наконечник НШВИ 6,0-18 6мм2 желтый GENERICA (100 шт) (UGN11-018-006-100-G) | Наконечник с изолированным фланцем 6 мм²; длина контактной части 18 мм, t-раб.-10...+75°С; луженая медь; цвет желтый | IEK | руб./уп | 302.6
| Наконечник НШВИ2 0,5-8 белый GENERICA (100 шт) (UGN31-008-D05-100-G) | Наконечник-гильза под два провода с изолированным фланцем для проводников сечением 2х0,5 мм²; длина контактной части 8 мм, t-раб.-10...+75°С; луженая медь; цвет белый | IEK | руб./уп | 113.18
| Наконечник НШВИ2 0,75-10 серый GENERICA (100 шт) (UGN31-010-C075-100-G) | Наконечник-гильза под два провода с изолированным фланцем для проводников сечением 2х0,75 мм²; длина контактной части 10 мм, t-раб.-10...+75°С; луженая медь; цвет серый | IEK | руб./уп | 137.93
| Наконечник НШВИ2 0,75-8 серый GENERICA (100 шт) (UGN31-008-C075-100-G) | Наконечник-гильза под два провода с изолированным фланцем для проводников сечением 2х0,75 мм²; длина контактной части 8 мм, t-раб.-10...+75°С; луженая медь; цвет серый | IEK | руб./уп | 124.86
| Наконечник НШВИ2 1,0-10 красный GENERICA (100 шт) (UGN31-010-001-100-G) | Наконечник-гильза под два провода с изолированным фланцем для проводников сечением 2х1,0 мм²; длина контактной части 10 мм, t-раб.-10...+75°С; луженая медь; цвет красный | IEK | руб./уп | 161.37
| Наконечник НШВИ2 1,0-8 красный GENERICA (100 шт) (UGN31-008-001-100-G) | Наконечник-гильза под два провода с изолированным фланцем для проводников сечением 2х1,0 мм²; длина контактной части 8 мм, t-раб.-10...+75°С; луженая медь; цвет красный | IEK | руб./уп | 155.47
| Наконечник НШВИ2 1,5-12 черный GENERICA (100 шт) (UGN31-012-D15-100-G) | Наконечник-гильза под два провода с изолированным фланцем для проводников сечением 2х1,5 мм²; длина контактной части 12 мм, t-раб.-10...+75°С; луженая медь; цвет черный | IEK | руб./уп | 206.72
| Наконечник НШВИ2 1,5-8 черный GENERICA (100 шт) (UGN31-008-D15-100-G) | Наконечник-гильза под два провода с изолированным фланцем для проводников сечением 2х1,5 мм²; длина контактной части 8 мм, t-раб.-10...+75°С; луженая медь; цвет черный | IEK | руб./уп | 172.28
| Наконечник НШВИ2 10-14 красный GENERICA (100 шт) (UGN31-014-010-100-G) | Наконечник-гильза под два провода с изолированным фланцем для проводников сечением 2х10,0 мм²; длина контактной части 14 мм, t-раб.-10...+75°С; луженая медь; цвет красный | IEK | руб./уп | 519.37
| Наконечник НШВИ2 16-14 синий GENERICA (100 шт) (UGN31-014-016-100-G) | Наконечник-гильза под два провода с изолированным фланцем для проводников сечением 2х16,0 мм²; длина контактной части 14 мм, t-раб.-10...+75°С; луженая медь; цвет синий | IEK | руб./уп | 723.17
| Наконечник НШВИ2 2,5-10 синий GENERICA (100 шт) (UGN31-010-D25-100-G) | Наконечник-гильза под два провода с изолированным фланцем для проводников сечением 2х2,5 мм²; длина контактной части 10 мм, t-раб.-10...+75°С; луженая медь; цвет синий | IEK | руб./уп | 232.48
| Наконечник НШВИ2 2,5-12 синий GENERICA (100 шт) (UGN31-012-D25-100-G) | Наконечник-гильза под два провода с изолированным фланцем для проводников сечением 2х2,5 мм²; длина контактной части 12 мм, t-раб.-10...+75°С; луженая медь; цвет синий | IEK | руб./уп | 268.97
| Наконечник НШВИ2 4,0-12 серый GENERICA (100 шт) (UGN31-012-004-100-G) | Наконечник-гильза под два провода с изолированным фланцем для проводников сечением 2х4,0 мм²; длина контактной части 12 мм, t-раб.-10...+75°С; луженая медь; цвет серый | IEK | руб./уп | 299.23
| Наконечник НШВИ2 6,0-14 желтый GENERICA (100 шт) (UGN31-014-006-100-G) | Наконечник-гильза под два провода с изолированным фланцем для проводников сечением 2х6,0 мм²; длина контактной части 14 мм, t-раб.-10...+75°С; луженая медь; цвет желтый | IEK | руб./уп | 365.99
| Наконечник штифтовой плоский НШП-16 КВТ (50309) | Наконечник кабельный штифтовой медный лужёный, U-раб. ≤35 кВ, для проводников сечением 16 мм² | КВТ | руб./шт | 41.23
| Наконечник штыревой НШВИ 0.5-8 КВТ (79435) | Наконечник-гильза для проводников сечением 0,5 мм², длина контактной части 8 мм, цвет белый, луженая медь. | КВТ | руб./шт | 0.65
| Наконечник штыревой НШВИ 0.75-12 КВТ (79437) | Наконечник-гильза для проводников сечением 0,75 мм², длина контактной части 12 мм, цвет серый, луженая медь. | КВТ | руб./шт | 0.84
| Наконечник штыревой НШВИ 0.75-8 КВТ (79436) | Наконечник-гильза для проводников сечением 0,75 мм², длина контактной части 8 мм, цвет серый, луженая медь. | КВТ | руб./шт | 0.65
| Наконечник штыревой НШВИ 1.0-12 КВТ (79439) | Наконечник-гильза для проводников сечением 1 мм², длина контактной части 12 мм, цвет красный, луженая медь. | КВТ | руб./шт | 0.96
| Наконечник штыревой НШВИ 1.0-8 КВТ (79438) | Наконечник-гильза для проводников сечением 1 мм², длина контактной части 8 мм, цвет красный, луженая медь. | КВТ | руб./шт | 0.75
| Наконечник штыревой НШВИ 1.5-12 КВТ (79441) | Наконечник-гильза для проводников сечением 1,5 мм², длина контактной части 12 мм, цвет чёрный, луженая медь. | КВТ | руб./шт | 1.03
| Наконечник штыревой НШВИ 1.5-8 КВТ (79440) | Наконечник-гильза для проводников сечением 1,5 мм², длина контактной части 8 мм, цвет чёрный, луженая медь. | КВТ | руб./шт | 0.79
| Наконечник штыревой НШВИ 10-12 КВТ (79451) | Наконечник-гильза для проводников сечением 10 мм², длина контактной части 12 мм, цвет красный, луженая медь. | КВТ | руб./шт | 2.91
| Наконечник штыревой НШВИ 16-12 КВТ (79452) | Наконечник-гильза для проводников сечением 16 мм², длина контактной части 12 мм, цвет синий, луженая медь. | КВТ | руб./шт | 3.6
| Наконечник штыревой НШВИ 2.5-12 КВТ (79444) | Наконечник-гильза для проводников сечением 2,5 мм², длина контактной части 12 мм, цвет синий, луженая медь. | КВТ | руб./шт | 1.26
| Наконечник штыревой НШВИ 2.5-8 КВТ (79443) | Наконечник-гильза для проводников сечением 2,5 мм², длина контактной части 8 мм, цвет синий, луженая медь. | КВТ | руб./шт | 1.03
| Наконечник штыревой НШВИ 4.0-12 КВТ (79447) | Наконечник-гильза под два провода для проводников сечением 4 мм², длина контактной части 12 мм, цвет серый, луженая медь. | КВТ | руб./шт | 1.86
| Наконечник штыревой НШВИ 4.0-9 КВТ (79446) | Наконечник-гильза для проводников сечением 4 мм², длина контактной части 9 мм, цвет серый, луженая медь. | КВТ | руб./шт | 1.54
| Наконечник штыревой НШВИ 6.0-12 КВТ (79449) | Наконечник-гильза для проводников сечением 2,5 мм², длина контактной части 8 мм, цвет жёлтый, луженая медь. | КВТ | руб./шт | 2.34
| Наконечник штыревой НШВИ(2) 0.75-8 КВТ (79462) | Наконечник-гильза под два провода для проводников сечением 0,75 мм², длина контактной части 8 мм, цвет серый, луженая медь. | КВТ | руб./шт | 1.25
| Наконечник штыревой НШВИ(2) 1.5-12 КВТ (79467) | Наконечник-гильза под два провода для проводников сечением 1,5 мм², длина контактной части 12 мм, цвет чёрный, луженая медь. | КВТ | руб./шт | 1.88
| Наконечник штыревой НШВИ(2) 1.5-8 КВТ (79466) | Наконечник-гильза под два провода для проводников сечением 1,5 мм², длина контактной части 8 мм, цвет черный, луженая медь. | КВТ | руб./шт | 1.6
| Наконечник штыревой НШВИ(2) 2.5-10 КВТ (79468) | Наконечник-гильза под два провода для проводников сечением 2,5 мм², длина контактной части 10 мм, цвет синий, луженая медь. | КВТ | руб./шт | 2.3
| Наконечник штыревой НШВИ(2) 4.0-12 КВТ (79470) | Наконечник-гильза под два провода для проводников сечением 4 мм², длина контактной части 12 мм, цвет серый, луженая медь. | КВТ | руб./шт | 3.05
| Наконечник штыревой НШВИ(2) 6.0-14 КВТ (79471) | Наконечник-гильза под два провода для проводников сечением 6 мм², длина контактной части 14 мм, цвет жёлтый, луженая медь. | КВТ | руб./шт | 3.76
| Наконечник НШВИ 0,5-8 оранжевый (20 шт) (UGN10-4-D05-02-08) | Наконечник-гильза для проводников сечением 0.5 кв.мм., 13.8х1.0 мм, цвет оранжевый, луженая медь. | IEK | руб./уп | 64.2
| Наконечник НШВИ 6,0-18 светло-зеленый (100 шт) (UGN10-006-06-18) | Наконечник-гильза для проводников сечением 6.0 кв.мм., 26.5х3.5 мм, цвет светло-зелёный, луженая медь. | IEK | руб./уп | 521.87
| Наконечник НШВИ(2) 0,5-8 оранжевый (100 шт) (UTE10-D1-8-100) | Наконечник-гильза под два провода для проводников сечением 0.5 кв.мм., 8х1.8 мм, цвет оранжевый, луженая медь. | IEK | руб./уп | 236.24
| Наконечник НШВИ(2) 0,75-10 белый (100 шт) (UTE10-D2-1-100) | Наконечник-гильза под два провода для проводников сечением 0.75 кв.мм., 10х2.1 мм, цвет белый, луженая медь. | IEK | руб./уп | 271.21
| Наконечник НШВИ(2) 0,75-8 темно-красный (100 шт) (UTE10-D75-100) | Наконечник-гильза под два провода для проводников сечением 0.75 кв.мм., 8х2.1 мм, цвет тёмно-красный, луженая медь. | IEK | руб./уп | 215.43
| Наконечник НШВИ(2) 1,0-10 желтый (100 шт) (UTE10-D2-3-100) | Наконечник-гильза под два провода для проводников сечением 1.0 кв.мм., 10х2.3 мм, цвет жёлтый, луженая медь. | IEK | руб./уп | 332.29
| Наконечник НШВИ(2) 1,0-8 светло-зеленый (100 шт) (UTE10-D2-2-100) | Наконечник-гильза под два провода для проводников сечением 1.0 кв.мм., 8х2.3 мм, цвет светло-зелёный, луженая медь. | IEK | руб./уп | 294.07
| Наконечник НШВИ(2) 1,5-12 красный (100 шт) (UTE10-D2-6-100) | Наконечник-гильза под два провода для проводников сечением 1.5 кв.мм., 12х2.6 мм, цвет красный, луженая медь. | IEK | руб./уп | 355.22
| Наконечник НШВИ(2) 1,5-8 коричневый (100 шт) (UTE10-D2-4-100) | Наконечник-гильза под два провода для проводников сечением 1.5 кв.мм., 8х2.6 мм, цвет коричневый, луженая медь. | IEK | руб./уп | 293.25
| Наконечник НШВИ(2) 10-14 слоновая кость (100 шт) (UTE10-D10-0-100) | Наконечник-гильза под два провода для проводников сечением 10.0 кв.мм., 14х6.9 мм, цвет слоновая кость, луженая медь. | IEK | руб./уп | 1033.84
| Наконечник НШВИ(2) 2,5-10 фиолетовый (100 шт) (UTE10-D3-2-100) | Наконечник-гильза под два провода для проводников сечением 2.5 кв.мм., 10х3.3 мм, цвет фиолетовый, луженая медь. | IEK | руб./уп | 506.87
| Наконечник НШВИ(2) 2,5-13 синий (100 шт) (UTE10-D3-3-100) | Наконечник-гильза под два провода для проводников сечением 2.5 кв.мм., 12х3.3 мм, цвет синий, луженая медь. | IEK | руб./уп | 517.49
| Наконечник НШВИ(2) 4,0-12 серый (100 шт) (UTE10-D4-0-100) | Наконечник-гильза под два провода для проводников сечением 4.0 кв.мм., 12х4.2 мм, цвет серый, луженая медь. | IEK | руб./уп | 558.76
| Наконечник НШВИ(2) 6,0-14 черный (100 шт) (UTE10-D6-0-100) | Наконечник-гильза под два провода для проводников сечением 6.0 кв.мм., 14х5.3 мм, цвет чёрный, луженая медь. | IEK | руб./уп | 717.93
| Наконечник НКИ 5.5-4 кольцо 4-6мм желтый (100 шт) (UNL20-006-6-4) | Кабельный наконечник кольцевой изолированный под провода для проводников сечением 4-6 кв.мм., цвет желтый, медь. | IEK | руб./уп | 817.05
| Наконечник НКИ 5.5-6 кольцо 4-6мм желтый (100 шт) (UNL20-006-6-6) | Кабельный наконечник кольцевой изолированный под провода для проводников сечением 6 кв.мм., цвет желтый, медь. | IEK | руб./уп | 1059.11
| Наконечник НКИ 5.5-8 кольцо 4-6мм желтый (100 шт) (UNL20-006-6-8) | Кабельный наконечник кольцевой изолированный под провода для проводников сечением 6-8 кв.мм., цвет желтый, медь. | IEK | руб./уп | 1280.49
| Очиститель печатных плат FLUX OFF, REXANT, 400 мл, аэрозоль (85-0003) | Очиститель печатных плат, 400мл; Рабочие температуры: t-раб.-40...+200 °C | Rexant | руб./шт | 495.48
| Пена монтажная SILA HOME OPTIMUM FOAM, всесезонная, 750 мл | Пена монтажная всесезонная под пистолет, всесезонная, 750 мл, t-раб.-10°...+35°C, время полной полимеризации 24 ч, вторичное расширение до 70%, выход до 45л | Sila | руб./шт | 384
| Пена монтажная Sila Pro TopGun 65 STANDARD winter, 850 мл | Пена монтажная профессиональная под пистолет, зимняя, 850 мл, t-раб.-18°...+30°C, сопротивляемость высокой температуре в течение 240 мин, класс горючести Г1 по ГОСТ 30244-94, время полной полимеризации 24 ч, вторичное расширение до 15%, выход до 65л | Sila | руб./шт | 526.8
| Пена монтажная Sila Pro TopGun 65 STANDARD, 850 мл | Пена монтажная профессиональная под пистолет, летняя, 850 мл, t-раб.0°...+30°C, время полной полимеризации 24 ч, вторичное расширение до 15%, выход до 65л | Sila | руб./шт | 486
| Пена монтажная Sila Pro TopGun 65, 875 мл | Пена монтажная профессиональная под пистолет, летняя, 850 мл, t-раб.-5°...+30°C, время полной полимеризации 24 ч, вторичное расширение до 15%, выход до 65л | Sila | руб./шт | 598.8
| Пена монтажная бытовая ULTIMA, всесезонная, 700 мл | Пена монтажная бытовая всесезонная, 700 мл, t-раб.-10°...+30°C, время полной полимеризации 24 ч, вторичное расширение до 70%, выход до 45л | ULTIMA | руб./шт | 434.4
| Перчатки х/б с покрытием ПВХ, 5 нитей, 54-56 г., 7,5 класс вязки, «Волна» (09-0201) | Трикотажные перчатки с ПВХ покрытием Цвет белый или черный | Прочие российские | руб./пар | 43.39
| Пневматический очиститель DUST OFF, REXANT, 230 мл, аэрозоль, инверторный (85-0001-1) | Пневмоочиститель (баллон с сжатым воздухом) инверторный, 230мл; t-раб.-40...+400°С. Специальный клапан. | Rexant | руб./шт | 255.02
| Пневматический очиститель DUST OFF, REXANT, 400 мл, аэрозоль (85-0001) | Пневмоочиститель (баллон с сжатым воздухом), 400мл; t-раб.-40...+400°С | Rexant | руб./шт | 229.08
| Пневматический очиститель DUST OFF, REXANT, 720 мл, аэрозоль (85-0001-2) | Пневмоочиститель (баллон с сжатым воздухом), 720мл; t-раб.-40...+400°С | Rexant | руб./шт | 300.22
| Разъем плоский РПИ-М 2.5-(6.3) КВТ (49617) | Разъем кабельный плоский в ПВХ-оболочке для ножевых клемм, на провод сечением 1,5…2,5 мм², цвет синий | КВТ | руб./шт | 3
| Разъем плоский РППИ-М 1.5-(6.3) КВТ (49620) | Разъем кабельный плоский в ПВХ-оболочке для ножевых клемм, на провод сечением 0,5…1,5 мм², цвет красный | КВТ | руб./шт | 4.46
| Разъем плоский РППИ-М 2.5-(6.3) КВТ (49623) | Разъем кабельный плоский в ПВХ-оболочке для ножевых клемм, на провод сечением 1,5…2,5 мм², цвет синий | КВТ | руб./шт | 4.65
| Смазка контактов KONTAKT 61, REXANT, 400 мл, аэрозоль (85-0007) | Смазка контактов, 400мл; Рабочие температуры: t-раб.-40...+250 °C | Rexant | руб./шт | 353.92
| Спираль монтажная СМ-06-04 (10м) (USWB-D06-10) | Спираль монтажная диаметр 6,0 мм, диаметр внутренний 4,0 мм, ширина 7,0 мм, полиэтилен (PE), цвет белый | IEK | руб./уп | 194.07
| Спираль монтажная СМ-08-06 (10м) (USWB-D08-10) | Спираль монтажная диаметр 8,0 мм, диаметр внутренний 6,0 мм, ширина 10,8 мм, полиэтилен (PE), цвет белый | IEK | руб./уп | 254.63
| Спираль монтажная СМ-10-7.5 (уп 10м) (USWB-D10-10) | Спираль монтажная диаметр 10,0 мм, диаметр внутренний 7,5 мм, ширина 11,4 мм, полиэтилен (PE), цвет белый | IEK | руб./уп | 349.83
| Спираль монтажная СМ-12-09 (уп 10м) (USWB-D12-10) | Спираль монтажная диаметр 12,0 мм, диаметр внутренний 9,0 мм, ширина 13,9 мм, полиэтилен (PE), цвет белый | IEK | руб./уп | 471.26
| Спираль монтажная СМ-15-12 (10м) (USWB-D15-10) | Спираль монтажная диаметр 15,0 мм, диаметр внутренний 12,0 мм, ширина 15,0 мм, полиэтилен (PE), цвет белый | IEK | руб./уп | 668.72
| Спираль монтажная СМ-19-15 (10м) (USWB-D19-10) | Спираль монтажная диаметр 19,0 мм, диаметр внутренний 15,0 мм, ширина 18,2 мм, полиэтилен (PE), цвет белый | IEK | руб./уп | 957.3
| Спираль монтажная СМ-24-20 (10м) (USWB-D24-10) | Спираль монтажная диаметр 24,0 мм, диаметр внутренний 20,0 мм, ширина 19,6 мм, полиэтилен (PE), цвет белый | IEK | руб./уп | 1393.35
| Т 2,5 -5-2,6 (100 шт) (zeta10708) | Наконечник медный; U-раб. 35 кВ; метод монтажа - опрессовка; без покрытия; климат.исполнение УХЛ 3; материал - медь; ном. сечение: 2,5 мм²; Ø контактного стержня: 5 мм | ЗЭТА | руб./уп | 1338
| Т 2,5-4-2,6 (100 шт) (zeta10710) | Наконечник медный; U-раб. 35 кВ; метод монтажа - опрессовка; без покрытия; климат.исполнение УХЛ 3; материал - медь; ном. сечение: 2,5 мм²; Ø контактного стержня: 5 мм | ЗЭТА | руб./уп | 1338
| Т 2,5-6-2,6 (100 шт) (zeta10709) | Наконечник медный; U-раб. 35 кВ; метод монтажа - опрессовка; без покрытия; климат.исполнение УХЛ 3; материал - медь; ном. сечение: 2,5 мм²; Ø контактного стержня: 6 мм | ЗЭТА | руб./уп | 1338
| Т 4-4-3 (100 шт) (zeta10830) | Наконечник медный; U-раб. 35 кВ; метод монтажа - опрессовка; без покрытия; климат.исполнение УХЛ 3; материал - медь; ном. сечение: 4 мм²; Ø контактного стержня: 4 мм | ЗЭТА | руб./уп | 1522
| Т 4-5-3 (100 шт) (zeta10711) | Наконечник медный; U-раб. 35 кВ; метод монтажа - опрессовка; без покрытия; климат.исполнение УХЛ 3; материал - медь; ном. сечение: 4 мм²; Ø контактного стержня: 5 мм | ЗЭТА | руб./уп | 1522
| Табличка гибкая, белая (10шт) (TAF60100AW) | Табличка полужесткая для маркировки оболочек, для использования с принтером MarkTC, без надписи, клейкое основание, винил, размер: 100х60 мм, цвет белый | ДКС | руб./уп | 1830
| Табличка гибкая, желтая (10шт) (TAF60100AY) | Табличка полужесткая для маркировки оболочек, для использования с принтером MarkTC, без надписи, клейкое основание, винил, размер: 100х60 мм, цвет желтый | ДКС | руб./уп | 1830
| Табличка гибкая, зелёная (10шт) (TAF60100AG) | Табличка полужесткая для маркировки оболочек, для использования с принтером MarkTC, без надписи, клейкое основание, винил, размер: 100х60 мм, цвет зелёный | ДКС | руб./уп | 2684
| Табличка гибкая, красная (10шт) (TAF60100AR) | Табличка полужесткая для маркировки оболочек, для использования с принтером MarkTC, без надписи, клейкое основание, винил, размер: 100х60 мм, цвет красный | ДКС | руб./уп | 2684
| Табличка гибкая, металлик (10шт) (TAF60100AM) | Табличка полужесткая для маркировки оболочек, для использования с принтером MarkTC, без надписи, клейкое основание, винил, размер: 100х60 мм, цвет металлик | ДКС | руб./уп | 2684
| Табличка гибкая, черная (10шт) (TAF60100AB) | Табличка полужесткая для маркировки оболочек, для использования с принтером MarkTC, без надписи, клейкое основание, винил, размер: 100х60 мм, цвет черный | ДКС | руб./уп | 2684
| Табличка полужесткая, белая (10шт) (TASE10512AW) | Табличка полужесткая для маркировки оболочек, для использования с принтером MarkTC, без надписи, клейкое основание, ПВХ, размер: 105х12 мм, цвет белый | ДКС | руб./уп | 4745.8
| Табличка полужесткая, белая (10шт) (TASE2080AW) | Табличка полужесткая для маркировки оболочек, для использования с принтером MarkTC, без надписи, клейкое основание, ПВХ, размер: 80х20 мм, цвет белый | ДКС | руб./уп | 988.2
| Табличка полужесткая, белая (30 шт) (TASE3070AW) | Табличка полужесткая для маркировки оболочек, для использования с принтером MarkTC, без надписи, клейкое основание, ПВХ, размер: 70х30 мм, цвет белый | ДКС | руб./уп | 5416.8
| Табличка полужесткая, белая (10шт) (TASE4090AW) | Табличка полужесткая для маркировки оболочек, для использования с принтером MarkTC, без надписи, клейкое основание, ПВХ, размер: 90х40 мм, цвет белый | ДКС | руб./уп | 3599
| Табличка полужесткая, белая (10шт) (TASE60100AW) | Табличка полужесткая для маркировки оболочек, для использования с принтером MarkTC, без надписи, клейкое основание, ПВХ, размер: 100х60 мм, цвет белый | ДКС | руб./уп | 4636
| Табличка полужесткая, белая (10шт) (TASE80100AW) | Табличка полужесткая для маркировки оболочек, для использования с принтером MarkTC, без надписи, клейкое основание, ПВХ, размер: 100х80 мм, цвет белый | ДКС | руб./уп | 4758
| Табличка полужесткая, желтая (10шт) (TASE10512AY) | Табличка полужесткая для маркировки оболочек, для использования с принтером MarkTC, без надписи, клейкое основание, ПВХ, размер: 105х12 мм, цвет желтый | ДКС | руб./уп | 5197.2
| Табличка полужесткая, желтая (10шт) (TASE2080AY) | Табличка полужесткая для маркировки оболочек, для использования с принтером MarkTC, без надписи, клейкое основание, ПВХ, размер: 80х20 мм, цвет желтый | ДКС | руб./уп | 1037
| Табличка полужесткая, желтая (10шт) (TASE3070AW) | Табличка полужесткая для маркировки оболочек, для использования с принтером MarkTC, без надписи, клейкое основание, ПВХ, размер: 70х30 мм, цвет желтый | ДКС | руб./уп | 2013
| Табличка полужесткая, желтая (10шт) (TASE4090AY) | Табличка полужесткая для маркировки оболочек, для использования с принтером MarkTC, без надписи, клейкое основание, ПВХ, размер: 90х40 мм, цвет желтый | ДКС | руб./уп | 3965
| Табличка полужесткая, желтая (10шт) (TASE60100AY) | Табличка полужесткая для маркировки оболочек, для использования с принтером MarkTC, без надписи, клейкое основание, ПВХ, размер: 100х60 мм, цвет желтый | ДКС | руб./уп | 4758
| Табличка полужесткая, желтая (10шт) (TASE80100AY) | Табличка полужесткая для маркировки оболочек, для использования с принтером MarkTC, без надписи, клейкое основание, ПВХ, размер: 100х80 мм, цвет желтый | ДКС | руб./уп | 4758
| Табличка полужесткая, зеленая (10шт) (TASE60100AG) | Табличка полужесткая для маркировки оболочек, для использования с принтером MarkTC, без надписи, клейкое основание, ПВХ, размер: 100х60 мм, цвет зеленый | ДКС | руб./уп | 4636
| Табличка полужесткая, красная (10шт) (TASE60100AR) | Табличка полужесткая для маркировки оболочек, для использования с принтером MarkTC, без надписи, клейкое основание, ПВХ, размер: 100х60 мм, цвет красный | ДКС | руб./уп | 4636
| Табличка полужесткая, металлик (10шт) (TASE10512AM) | Табличка полужесткая для маркировки оболочек, для использования с принтером MarkTC, без надписи, клейкое основание, ПВХ, размер: 105х12 мм, цвет металлик | ДКС | руб./уп | 5197.2
| Табличка полужесткая, металлик (10шт) (TASE2080AM) | Табличка полужесткая для маркировки оболочек, для использования с принтером MarkTC, без надписи, клейкое основание, ПВХ, размер: 80х20 мм, цвет металлик | ДКС | руб./уп | 1046.76
| Табличка полужесткая, металлик (10шт) (TASE3070AM) | Табличка полужесткая для маркировки оболочек, для использования с принтером MarkTC, без надписи, клейкое основание, ПВХ, размер: 70х30 мм, цвет металлик | ДКС | руб./уп | 2013
| Табличка полужесткая, металлик (10шт) (TASE4090AM) | Табличка полужесткая для маркировки оболочек, для использования с принтером MarkTC, без надписи, клейкое основание, ПВХ, размер: 90х40 мм, цвет металлик | ДКС | руб./уп | 3965
| Табличка полужесткая, металлик (10шт) (TASE60100AM) | Табличка полужесткая для маркировки оболочек, для использования с принтером MarkTC, без надписи, клейкое основание, ПВХ, размер: 100х60 мм, цвет металлик | ДКС | руб./уп | 4636
| Табличка полужесткая, металлик (10шт) (TASE80100AM) | Табличка полужесткая для маркировки оболочек, для использования с принтером MarkTC, без надписи, клейкое основание, ПВХ, размер: 100х80 мм, цвет металлик | ДКС | руб./уп | 4758
| Табличка полужесткая, чёрная (10шт) (TASE60100AB) | Табличка полужесткая для маркировки оболочек, для использования с принтером MarkTC, без надписи, клейкое основание, ПВХ, размер: 100х60 мм, цвет черный | ДКС | руб./уп | 4636
| Табличка самоламинирующаяся 104х25мм, белая (140шт) (SITFL10425W) | Табличка самоламинирующаяся, полиэстер 104х25мм, цвет белый | ДКС | руб./уп | 18788
| Табличка самоламинирующаяся 104х25мм, желтая (140шт) (SITFL10425Y) | Табличка самоламинирующаяся, полиэстер 104х25мм, цвет желтый | ДКС | руб./уп | 18788
| Табличка самоламинирующаяся 150х25мм, белая (70шт) (SITFL15025W) | Табличка самоламинирующаяся, полиэстер 150х25мм, цвет белый | ДКС | руб./уп | 18702.6
| Табличка самоламинирующаяся 150х25мм, желтая (70шт) (SITFL15025Y) | Табличка самоламинирующаяся, полиэстер 150х25мм, цвет желтый | ДКС | руб./уп | 18702.6
| Табличка самоламинирующаяся 23х12мм, белая (1300шт) (SITFL02312W) | Табличка самоламинирующаяся, полиэстер 23х12мм, цвет белый | ДКС | руб./уп | 17290
| Табличка самоламинирующаяся 23х12мм, желтая (1300 шт) (SITFL02312Y) | Табличка самоламинирующаяся, полиэстер 23х12мм, цвет желтый | ДКС | руб./уп | 17290
| Табличка самоламинирующаяся 38х12мм, белая (910 шт) (SITFL03812W) | Табличка самоламинирующаяся, полиэстер 38х12мм, цвет белый | ДКС | руб./уп | 17981.6
| Табличка самоламинирующаяся 38х12мм, желтая (910шт) (SITFL03812Y) | Табличка самоламинирующаяся, полиэстер 38х12мм, цвет желтый | ДКС | руб./уп | 17981.6
| Табличка самоламинирующаяся 44х20мм, белая (480шт) (SITFL04420W) | Табличка самоламинирующаяся, полиэстер 44х20 мм, цвет белый | ДКС | руб./уп | 19560
| Табличка самоламинирующаяся 44х20мм. желтая (480шт) (SITFL04420Y) | Табличка самоламинирующаяся, полиэстер 44х20мм, цвет желтый | ДКС | руб./уп | 19560
| Табличка самоламинирующаяся 62х25мм, белая (280шт) (SITFL06225W) | Табличка самоламинирующаяся, полиэстер 62х25мм, цвет белый | ДКС | руб./уп | 17592.4
| Табличка самоламинирующаяся 62х25мм, желтая (280шт) (SITFL06225Y) | Табличка самоламинирующаяся, полиэстер 62х25мм, цвет желтый | ДКС | руб./уп | 17592.4
| Табличка эластичная, белая (1050шт) (TAF156AW) | Табличка полужесткая для маркировки оболочек, для использования с принтером MarkTC, без надписи, клейкое основание, винил, размер: 15х6 мм, цвет белый | ДКС | руб./уп | 6020.7
| Табличка эластичная, белая (140шт) (TAF1549AW) | Табличка полужесткая для маркировки оболочек, для использования с принтером MarkTC, без надписи, клейкое основание, винил, размер: 49х15 мм, цвет белый | ДКС | руб./уп | 3689.28
| Табличка эластичная, белая (280шт) (TAF1527AW) | Табличка полужесткая для маркировки оболочек, для использования с принтером MarkTC, без надписи, клейкое основание, винил, размер: 27х15 мм, цвет белый | ДКС | руб./уп | 6558.72
| Табличка эластичная, белая (330шт) (TAF359AW) | Табличка полужесткая для маркировки оболочек, для использования с принтером MarkTC, без надписи, клейкое основание, винил, размер: 35х9 мм, цвет белый | ДКС | руб./уп | 2697.42
| Табличка эластичная, белая (550шт) (TAF209AW) | Табличка полужесткая для маркировки оболочек, для использования с принтером MarkTC, без надписи, клейкое основание, винил, размер: 20х9 мм, цвет белый | ДКС | руб./уп | 2684
| Табличка эластичная, белая (600шт) (TAF720AW) | Табличка эластичная, для использования с принтером MarkTC, клейкое основание, винил, размер: 20х7 мм, цвет белый | ДКС | руб./уп | 2979.24
| Табличка эластичная, белая (70шт) (TAF1567AW) | Табличка полужесткая для маркировки оболочек, для использования с принтером MarkTC, без надписи, клейкое основание, винил, размер: 67х15 мм, цвет белый | ДКС | руб./уп | 1836.1
| Табличка эластичная, белая (720шт) (TAF178AW) | Табличка полужесткая для маркировки оболочек, для использования с принтером MarkTC, без надписи, клейкое основание, винил, размер: 17х8 мм, цвет белый | ДКС | руб./уп | 4260.24
| Табличка эластичная, белая (770шт) (TAF159AW) | Табличка полужесткая для маркировки оболочек, для использования с принтером MarkTC, без надписи, клейкое основание, винил, размер: 15х9 мм, цвет белый | ДКС | руб./уп | 4180.33
| Табличка эластичная, белая (960шт) (TAF128AW) | Табличка полужесткая для маркировки оболочек, для использования с принтером MarkTC, без надписи, клейкое основание, винил, размер: 12х8 мм, цвет белый | ДКС | руб./уп | 3513.6
| Табличка эластичная, желтая (1050шт) (TAF156AY) | Табличка полужесткая для маркировки оболочек, для использования с принтером MarkTC, без надписи, клейкое основание, винил, размер: 15х6 мм, цвет желтый | ДКС | руб./уп | 6148.8
| Табличка эластичная, желтая (140шт) (TAF1549AY) | Табличка полужесткая для маркировки оболочек, для использования с принтером MarkTC, без надписи, клейкое основание, винил, размер: 49х15 мм, цвет желтый | ДКС | руб./уп | 1998.36
| Табличка эластичная, желтая (280шт) (TAF1527AY) | Табличка полужесткая для маркировки оболочек, для использования с принтером MarkTC, без надписи, клейкое основание, винил, размер: 27х15 мм, цвет желтый | ДКС | руб./уп | 6558.72
| Табличка эластичная, желтая (330шт) (TAF359AY) | Табличка полужесткая для маркировки оболочек, для использования с принтером MarkTC, без надписи, клейкое основание, винил, размер: 35х9 мм, цвет желтый | ДКС | руб./уп | 2697.42
| Табличка эластичная, желтая (550шт) (TAF209AY) | Табличка полужесткая для маркировки оболочек, для использования с принтером MarkTC, без надписи, клейкое основание, винил, размер: 20х9 мм, цвет желтый | ДКС | руб./уп | 2684
| Табличка эластичная, желтая (600шт) (TAF720AY) | Табличка эластичная, для использования с принтером MarkTC, клейкое основание, винил, размер: 20х7 мм, цвет желтый | ДКС | руб./уп | 3059.76
| Табличка эластичная, желтая (70шт) (TAF1567AY) | Табличка полужесткая для маркировки оболочек, для использования с принтером MarkTC, без надписи, клейкое основание, винил, размер: 67х15 мм, цвет желтый | ДКС | руб./уп | 1836.1
| Табличка эластичная, желтая (720шт) (TAF178AY) | Табличка полужесткая для маркировки оболочек, для использования с принтером MarkTC, без надписи, клейкое основание, винил, размер: 17х8 мм, цвет желтый | ДКС | руб./уп | 4260.24
| Табличка эластичная, желтая (770шт) (TAF159AY) | Табличка полужесткая для маркировки оболочек, для использования с принтером MarkTC, без надписи, клейкое основание, винил, размер: 15х9 мм, цвет желтый | ДКС | руб./уп | 4227.3
| Табличка эластичная, желтая (960шт) (TAF128AY) | Табличка полужесткая для маркировки оболочек, для использования с принтером MarkTC, без надписи, клейкое основание, винил, размер: 12х8 мм, цвет желтый | ДКС | руб./уп | 4216.32
| Трубка термоусадочная ТТУ нг-LS 12/6 белая (UDRS-D12-1-K01) | Трубка термоусаживаемая 12/6мм, белый, 1 метр | IEK | руб./м | 49.5
| Термоусадочная трубка 2,0/1,0 мм, черная, 1 м (20-2006) | Термоусадочная трубка 2.0/1.0 мм не поддерживающая горение, t-усадки.+110°С, t-раб.-40...+125°С, 1 м | Rexant | руб./шт | 10.39
| Термоусадочная трубка 3,0/1,5 мм, черная, 1 м (20-3006) | Термоусадочная трубка 3.0/1.5 мм не поддерживающая горение, t-усадки.+110°С, t-раб.-40...+125°С, 1 м | Rexant | руб./шт | 11.77
| Термоусадочная трубка 4,0/2,0 мм, черная, 1 м (20-4006) | Термоусадочная трубка 4.0/2.0 мм не поддерживающая горение, t-усадки.+110°С, t-раб.-40...+125°С, 1 м | Rexant | руб./шт | 13.38
| Термоусадочная трубка 5,0/2,5 мм, черная, 1 м (20-5006) | Термоусадочная трубка 5.0/2.5 мм не поддерживающая горение, t-усадки.+110°С, t-раб.-40...+125°С, 1 м | Rexant | руб./шт | 18.05
| Термоусадочная трубка 6,0/3,0 мм, черная, 1 м (20-6006) | Термоусадочная трубка 6.0/3.0 мм не поддерживающая горение, t-усадки.+110°С, t-раб.-40...+125°С, 1 м | Rexant | руб./шт | 19.38
| Термоусадочная трубка клеевая 3,0/1,0 мм, черная, 1 м (26-0003) | Термоусадочная трубка клеевая 3.0/1.0 мм не поддерживающая горение, t-усадки.+80°С, t-раб.-55...+110°С, 1 м | Rexant | руб./шт | 30.89
| Термоусадочная трубка клеевая 6,0/2,0 мм, черная, 1 м (20-6008) | Термоусадочная трубка клеевая 6.0/2.0 мм не поддерживающая горение, t-усадки.+80°С, t-раб.-55...+110°С, 1 м | Rexant | руб./шт | 56.07
| Термоусадочная трубка клеевая 9,0/3,0 мм, черная, 1 м (26-0009) | Термоусадочная трубка клеевая 9.0/3.0 мм не поддерживающая горение, t-усадки.+80°С, t-раб.-55...+110°С, 1 м | Rexant | руб./шт | 76.88
| ТМЛ 185-16-21 КВТ (40910) | Наконечник медный лужёный; Метод монтажа: Опрессовка; Номинальное сечение: 185 кв.мм, под крепежный болт М16 | КВТ | руб./шт | 696.38
| ТМЛ 2,5-5-2,6 (100 шт) (zeta10611) | Наконечник медный лужёный; Рабочее напряжение: до 35 кВ; Метод монтажа: Опрессовка; Наличие покрытия: Олово-висмут (Sn-Bi); Климатическое исполнение: Т 2; Материал : Медь; Номинальное сечение: 2,5 кв.мм; Диаметр контактного стержня: М5 | ЗЭТА | руб./уп | 1385
| ТМЛ 2,5-6-2,6 (100 шт) (zeta10612) | Наконечник медный лужёный; Рабочее напряжение: до 35 кВ; Метод монтажа: Опрессовка; Наличие покрытия: Олово-висмут (Sn-Bi); Климатическое исполнение: Т 2; Материал : Медь; Номинальное сечение: 2,5 кв.мм; Диаметр контактного стержня: М6 | ЗЭТА | руб./уп | 1385
| ТМЛ 4-4-3 (100 шт) (zeta10450) | Наконечник медный лужёный; U-раб. 35 кВ; метод монтажа - опрессовка; покрытие олово-висмут (Sn-Bi); климат.исполнение Т 2; материал - медь; ном. сечение: 4 мм²; Ø контактного стержня: 4 мм | ЗЭТА | руб./уп | 1522
| Лента 300мм х 100м "Осторожно! Кабель!" (PR08.3855) | ЛСЭ-300 Лента сигнальная предупредительная 300мм 100м "Осторожно! Кабель!" красная (100 м) | Промрукав | руб./шт | 3856.11
| Лента 150мм х 100м "Осторожно! Кабель!" (PR08.3853) | ЛСЭ-150 Лента сигнальная предупредительная 150мм 100м "Осторожно! Кабель!" красная (100 м) | Промрукав | руб./шт | 1929.13
| Лента 40мм х 500м "Осторожно! Оптический кабель!"(PR08.3846) | ЛСО-40 Лента сигнальная предупредительная 40 мм 500 м "Осторожно! Оптический кабель!" желтая (500 м) | Промрукав | руб./шт | 1466.59
| Лента 70мм х 500м "Осторожно! Оптический кабель!"(PR08.3847) | ЛСО-70 Лента сигнальная предупредительная 70мм 500м "Осторожно! Оптический кабель!" желтая (500 м) | Промрукав | руб./шт | 2474.86
| Лента 40мм х 250м "Не копать, ниже кабель!" (PR08.3848) | ЛСС-40 Лента сигнальная предупредительная 40 мм 250м "Не копать, ниже кабель!" оранжевая (250 м) | Промрукав | руб./шт | 1853.87
| Лента 50мм х 250м "Не копать, ниже кабель!" (PR08.3849) | ЛСС-50 Лента сигнальная предупредительная 50 мм 250м "Не копать, ниже кабель!" оранжевая (250 м) | Промрукав | руб./шт | 2233.31
| Лента 75мм х 250м "Не копать, ниже кабель!" (PR08.3850) | ЛСС-75 Лента сигнальная предупредительная 75 мм 250м "Не копать, ниже кабель!" оранжевая (250 м) | Промрукав | руб./шт | 3471.77
| Лента 100мм х 250м "Не копать, ниже кабель!" (PR08.3851) | ЛСС-100 Лента сигнальная предупредительная 100 мм 250м "Не копать, ниже кабель!" оранжевая (250 м) | Промрукав | руб./шт | 4744.04
| Лента 250мм х 100м "Осторожно! Кабель!" (PR08.3854) | ЛСЭ-250 Лента сигнальная предупредительная 250мм 100м "Осторожно! Кабель!" красная (100 м) | Промрукав | руб./шт | 3218.84
| Лента 450мм х 100м "Осторожно! Кабель!" (PR08.3856) | ЛСЭ-450 Лента сигнальная предупредительная 450мм 100м "Осторожно! Кабель!" красная (100 м) | Промрукав | руб./шт | 5785.24
| Лента 600мм х 100м "Осторожно! Кабель!" (PR08.3857) | ЛСЭ-600 Лента сигнальная предупредительная 600мм 100м "Осторожно! Кабель!" красная (100 м) | Промрукав | руб./шт | 7712.24
| Лента 750мм х 100м "Осторожно! Кабель!" (PR08.3858) | ЛСЭ-750 Лента сигнальная предупредительная 750мм 100м "Осторожно! Кабель!" красная (100 м) | Промрукав | руб./шт | 9640.3
| Лента 900мм х 100м "Осторожно! Кабель!" (PR08.3859) | ЛСЭ-900 Лента сигнальная предупредительная 900мм 100м "Осторожно! Кабель!" красная (100 м) | Промрукав | руб./шт | 11568.34
| 70V-20-02BL | Лента для организации кабелей в жгуты, черный, 5000х20 мм. | Eurolan | руб./шт | 1493
| 13A-00-13WT (50 шт) | Гибкий хвостовик, 6 мм, белый, упаковка 50 шт. | Eurolan | руб./уп | 1274
| 13A-00-11WT (50 шт) | Гибкий хвостовик, 6 мм, без цвета, упаковка 50 шт. | Eurolan | руб./уп | 1699
| 10F-01-01 | Инструмент быстрого монтажа модулей keystone; устанавливает и обрезает 4 пары одновременно, два лезвия для инструмента в комплекте. | Eurolan | руб./шт | 3976
| Перчатки трикотажные 10-й класс вязки, 4-х нитка, ПВХ | Перчатки трикотажные 10-й класс вязки, 4-х нитка, точечное ПВХ покрытие, размер перчаток 22, цвет белый | Прочие российские | руб./пара | 25
| Перчатки трикотажные 10-й класс вязки, 5-х нитка, ПВХ | Перчатки трикотажные 10-й класс вязки, 5-х нитка, точечное ПВХ покрытие, размер перчаток 22, цвет белый | Прочие российские | руб./пара | 28.13
| Лента сигнальная «Внимание! Водопровод» 200 мм х 250 м REXANT, цвет белый/синий (19-3022) | Лента сигнальная «Внимание! Водопровод» для предупреждения механических повреждений водопроводов при проведении земляных работ; материал ПНД, ширина 200 мм х 250 м; цвет белый с синей надписью | Rexant | руб./шт | 4162.07
| Лента сигнальная «Внимание! Канализация» 200 мм х 250 м REXANT, цвет белый/черный (19-3024) | Лента сигнальная «Внимание! Канализация» для предупреждения механических повреждений канализации при проведении земляных работ; материал ПНД, ширина 200 мм х 250 м; цвет белый с черной надписью | Rexant | руб./шт | 4162.07
| Лента сигнальная «Внимание! Теплосеть» 200 мм х 250 м REXANT, цвет белый/красный (19-3023) | Лента сигнальная «Внимание! Теплосеть» для предупреждения механических повреждений трубопроводов при проведении земляных работ; материал ПНД, ширина 200 мм х 250 м; цвет белый с красной надписью | Rexant | руб./шт | 4162.07
| Лента сигнальная «Осторожно кабель» 150 мм х 100 м REXANT, цвет красный/черный (19-3015) | Лента сигнальная «Осторожно кабель. Attention cable» для предупреждения механических повреждений силовых и прочих кабелей при проведении земляных работ; материал ПНД, ширина 150 мм х 100 м; цвет красный с чёрной надписью | Rexant | руб./шт | 1142.51
| Лента сигнальная «Осторожно кабель» 300 мм х 100 м REXANT, цвет красный/черный (19-3030) | Лента сигнальная «Осторожно кабель. Attention cable» для предупреждения механических повреждений силовых и прочих кабелей при проведении земляных работ; материал ПНД, ширина 300 мм х 100 м; цвет красный с чёрной надписью | Rexant | руб./шт | 2420.78
| Лента сигнальная «Осторожно кабель» 600 мм х 100 м REXANT, цвет красный/черный (19-3060) | Лента сигнальная «Осторожно кабель. Attention cable» для предупреждения механических повреждений силовых и прочих кабелей при проведении земляных работ; материал ПНД, ширина 600 мм х 100 м; цвет красный с чёрной надписью | Rexant | руб./шт | 4103.42
| Лента сигнальная «Осторожно оптический кабель» 70 мм х 500 м REXANT, цвет желтый/черный (19-3021) | Лента сигнальная «Осторожно оптический кабель!» для предупреждения механических повреждений оптических кабелей при проведении земляных работ; материал ПНД, ширина 70 мм х 500 м; цвет жёлтый с чёрной надписью | Rexant | руб./шт | 1080.06
| Лента оградительная «Опасная зона» 75 мм х 250 м REXANT, цвет белый/красный (19-3027) | Лента разметочная «Опасная зона» для ограждения участков проведения строительных и ремонтных работ, мест чрезвычайных происшествий, опасных зон; материал ПНД, ширина 75 мм х 250 м; цвет белый с красной надписью | Rexant | руб./шт | 539.08
| Лента оградительная «Проход запрещен» 75 мм х 250 м REXANT, цвет белый/красный (19-3026) | Лента разметочная «Проход запрещен» для ограждения участков проведения строительных и ремонтных работ, мест чрезвычайных происшествий, опасных зон; материал ПНД, ширина 75 мм х 250 м; цвет белый с красной надписью | Rexant | руб./шт | 537.02
| Лента оградительная 75 мм х 100 м PROconnect, цвет белый/красный (19-3135) | Лента разметочная для ограждения участков проведения строительных и ремонтных работ, мест чрезвычайных происшествий, опасных зон; материал ПНД, ширина 75 мм х 100 м; чередующаяся комбинация белых и красных полос | PROCONNECT | руб./шт | 165.28
| Лента оградительная 75 мм х 100 м REXANT, цвет белый/красный (19-3150) | Лента разметочная для ограждения участков проведения строительных и ремонтных работ, мест чрезвычайных происшествий, опасных зон; материал ПНД, ширина 75 мм х 100 м; чередующаяся комбинация белых и красных полос | Rexant | руб./шт | 193.87
| Лента оградительная 75 мм х 250 м REXANT, цвет белый/красный (19-3250) | Лента разметочная для ограждения участков проведения строительных и ремонтных работ, мест чрезвычайных происшествий, опасных зон; материал ПНД, ширина 75 мм х 250 м; чередующаяся комбинация белых и красных полос | Rexant | руб./шт | 511.55
| Лента оградительная 75 мм х 50 м PROconnect, цвет белый/красный (19-3136) | Лента разметочная для ограждения участков проведения строительных и ремонтных работ, мест чрезвычайных происшествий, опасных зон; материал ПНД, ширина 75 мм х 50 м; чередующаяся комбинация белых и красных полос | PROCONNECT | руб./шт | 106.43
| Трубка ТВ-40 ПВХ 1,5 мм "кембрик" (500м) (PR08.3824) | Трубка ТВ-40 ПВХ 1,5 мм "кембрик" (500м) | Промрукав | руб./уп | 3585
| Трубка ТВ-40 ПВХ 10 мм "кембрик" (100м) (PR08.2569) | Трубка ТВ-40 ПВХ 10 мм "кембрик" (100м) | Промрукав | руб./уп | 2660
| Трубка ТВ-40 ПВХ 12 мм "кембрик" (100м) (PR08.2570) | Трубка ТВ-40 ПВХ 12 мм "кембрик" (100м) | Промрукав | руб./уп | 3198
| Трубка ТВ-40 ПВХ 14 мм "кембрик" (100м) (PR08.2571) | Трубка ТВ-40 ПВХ 14 мм "кембрик" (100м) | Промрукав | руб./уп | 3983
| Трубка ТВ-40 ПВХ 16 мм "кембрик" (100м) (PR08.2572) | Трубка ТВ-40 ПВХ 16 мм "кембрик" (100м) | Промрукав | руб./уп | 5571
| Трубка ТВ-40 ПВХ 18 мм "кембрик" (100м) (PR08.2573) | Трубка ТВ-40 ПВХ 18 мм "кембрик" (100м) | Промрукав | руб./уп | 6464
| Трубка ТВ-40 ПВХ 2 мм "кембрик" (1000м) (PR08.2559) | Трубка ТВ-40 ПВХ 2 мм "кембрик" (1000м) | Промрукав | руб./уп | 7600
| Трубка ТВ-40 ПВХ 2,5 мм "кембрик" (300м) (PR08.2574) | Трубка ТВ-40 ПВХ 2,5 мм "кембрик" (300м) | Промрукав | руб./уп | 2355
| Трубка ТВ-40 ПВХ 20 мм "кембрик" (50м) (PR08.2575) | Трубка ТВ-40 ПВХ 20 мм "кембрик" (50м) | Промрукав | руб./уп | 4113
| Трубка ТВ-40 ПВХ 22 мм "кембрик" (50м) (PR08.2576) | Трубка ТВ-40 ПВХ 22 мм "кембрик" (50м) | Промрукав | руб./уп | 4459
| Трубка ТВ-40 ПВХ 25 мм "кембрик" (50м) (PR08.2577) | Трубка ТВ-40 ПВХ 25 мм "кембрик" (50м) | Промрукав | руб./уп | 5176
| Трубка ТВ-40 ПВХ 3 мм "кембрик" (300м) (PR08.2560) | Трубка ТВ-40 ПВХ 3 мм "кембрик" (300м) | Промрукав | руб./уп | 2613
| Трубка ТВ-40 ПВХ 3,5 мм "кембрик" (300м) (PR08.2561) | Трубка ТВ-40 ПВХ 3,5 мм "кембрик" (300м) | Промрукав | руб./уп | 3042
| Трубка ТВ-40 ПВХ 30 мм "кембрик" (20м) (PR08.2578) | Трубка ТВ-40 ПВХ 30 мм "кембрик" (20м) | Промрукав | руб./уп | 3205.6
| Трубка ТВ-40 ПВХ 4 мм "кембрик" (150м) (PR08.2562) | Трубка ТВ-40 ПВХ 4 мм "кембрик" (150м) | Промрукав | руб./уп | 1659
| Трубка ТВ-40 ПВХ 40 мм "кембрик" (20м) (PR08.2580) | Трубка ТВ-40 ПВХ 40 мм "кембрик" (20м) | Промрукав | руб./уп | 4187.6
| Трубка ТВ-40 ПВХ 5 мм "кембрик" (150м) (PR08.2563) | Трубка ТВ-40 ПВХ 5 мм "кембрик" (150м) | Промрукав | руб./уп | 1978.5
| Трубка ТВ-40 ПВХ 6 мм "кембрик" (150м) (PR08.2564) | Трубка ТВ-40 ПВХ 6 мм "кембрик" (150м) | Промрукав | руб./уп | 2284.5
| Трубка ТВ-40 ПВХ 7 мм "кембрик" (150м) (PR08.2565) | Трубка ТВ-40 ПВХ 7 мм "кембрик" (150м) | Промрукав | руб./уп | 2637
| Трубка ТВ-40 ПВХ 8 мм "кембрик" (150м) (PR08.2566) | Трубка ТВ-40 ПВХ 8 мм "кембрик" (150м) | Промрукав | руб./уп | 3063
| Трубка ТВ-40 ПВХ 9 мм "кембрик" (100м) (PR08.2567) | Трубка ТВ-40 ПВХ 9 мм "кембрик" (100м) | Промрукав | руб./уп | 2364
| Трубка ТВ-40 ПВХ 10 мм "кембрик" черный (100м) (PR08.4975) | Трубка ТВ-40 ПВХ 10 мм "кембрик" черный (100м) | Промрукав | руб./уп | 2660
| Трубка ТВ-40 ПВХ 12 мм "кембрик" черный (100м) (PR08.4976) | Трубка ТВ-40 ПВХ 12 мм "кембрик" черный (100м) | Промрукав | руб./уп | 3198
| Трубка ТВ-40 ПВХ 14 мм "кембрик" черный (100м) (PR08.4977) | Трубка ТВ-40 ПВХ 14 мм "кембрик" черный (100м) | Промрукав | руб./уп | 3983
| Трубка ТВ-40 ПВХ 16 мм "кембрик" черный (100м) (PR08.4978) | Трубка ТВ-40 ПВХ 16 мм "кембрик" черный (100м) | Промрукав | руб./уп | 5571
| Трубка ТВ-40 ПВХ 18 мм "кембрик" черный (100м) (PR08.4979) | Трубка ТВ-40 ПВХ 18 мм "кембрик" черный (100м) | Промрукав | руб./уп | 6464
| Трубка ТВ-40 ПВХ 2 мм "кембрик" черный (1000м) (PR08.4967) | Трубка ТВ-40 ПВХ 2 мм "кембрик" черный (1000м) | Промрукав | руб./уп | 7600
| Трубка ТВ-40 ПВХ 20 мм "кембрик" черный (50м) (PR08.4980) | Трубка ТВ-40 ПВХ 20 мм "кембрик" черный (50м) | Промрукав | руб./уп | 4113
| Трубка ТВ-40 ПВХ 25 мм "кембрик" черный (50м) (PR08.4981) | Трубка ТВ-40 ПВХ 25 мм "кембрик" черный (50м) | Промрукав | руб./уп | 5176
| Трубка ТВ-40 ПВХ 3 мм "кембрик" черный (300м) (PR08.4968) | Трубка ТВ-40 ПВХ 3 мм "кембрик" черный (300м) | Промрукав | руб./уп | 2613
| Трубка ТВ-40 ПВХ 4 мм "кембрик" черный (150м) (PR08.4969) | Трубка ТВ-40 ПВХ 4 мм "кембрик" черный (150м) | Промрукав | руб./уп | 1659
| Трубка ТВ-40 ПВХ 5 мм "кембрик" черный (150м) (PR08.4970) | Трубка ТВ-40 ПВХ 5 мм "кембрик" черный (150м) | Промрукав | руб./уп | 1978.5
| Трубка ТВ-40 ПВХ 6 мм "кембрик" черный (150м) (PR08.4971) | Трубка ТВ-40 ПВХ 6 мм "кембрик" черный (150м) | Промрукав | руб./уп | 2284.5
| Трубка ТВ-40 ПВХ 7 мм "кембрик" черный (150м) (PR08.4972) | Трубка ТВ-40 ПВХ 7 мм "кембрик" черный (150м) | Промрукав | руб./уп | 2637
| Трубка ТВ-40 ПВХ 8 мм "кембрик" черный (150м) (PR08.4973) | Трубка ТВ-40 ПВХ 8 мм "кембрик" черный (150м) | Промрукав | руб./уп | 3063
| Трубка ТВ-40 ПВХ 9 мм "кембрик" черный (100м) (PR08.4974) | Трубка ТВ-40 ПВХ 9 мм "кембрик" черный (100м) | Промрукав | руб./уп | 2364
| Трубка ТВ-40 ПВХ 10 мм "кембрик" (3м) (PR08.22843) | Трубка ТВ-40 ПВХ 10 мм "кембрик" (3 м) | Промрукав | руб./уп | 133.31
| Трубка ТВ-40 ПВХ 4 мм "кембрик" (5м) (PR08.22840) | Трубка ТВ-40 ПВХ 4 мм "кембрик" (5 м) | Промрукав | руб./уп | 109.62
| Трубка ТВ-40 ПВХ 6 мм "кембрик" (5м) (PR08.22841) | Трубка ТВ-40 ПВХ 6 мм "кембрик" (5 м) | Промрукав | руб./уп | 129.79
| Трубка ТВ-40 ПВХ 8 мм "кембрик" (3м) (PR08.22842) | Трубка ТВ-40 ПВХ 8 мм "кембрик" (3 м) | Промрукав | руб./уп | 115.39
| Набор палочек для чистки оптических портов SC, FC, ST 2,5 мм (100 шт) (130706-02960) | Набор палочек для чистки оптических портов SC, FC, ST 2.5 мм, 100 шт. | ССД (Связьстройдеталь) | руб./уп | 2991.15
| Набор палочек для чистки оптических портов LC 1.25 мм (100 шт) (130706-02959) | Набор палочек для чистки оптических портов LC 1.25 мм, 100 шт. | ССД (Связьстройдеталь) | руб./уп | 2991.15
| Салфетки Kim-Wipes, безворсовые (280 шт) (130707-00004) | Салфетки Kim-Wipes, безворсовые, 280 шт в упаковке. Предназначены для очистки волоконно-оптических коннекторов. | ССД (Связьстройдеталь) | руб./уп | 422.28
| Жидкость D-Gel для удаления гидрофобного заполнителя (130707-00002) | Жидкость D-Gel для удаления гидрофобного заполнителя, а также для обезжиривания различных поверхностей и материалов, 1 л. | ССД (Связьстройдеталь) | руб./шт | 1150.46
| 2МРП 0,2/0,3 (120302-00003) | Муфта разветвительная полиэтиленовая для кабелей диаметром 7…17 мм, 331х49 мм | ССД (Связьстройдеталь) | руб./шт | 564.02
| 2МРП0,5 (120302-00001) | Муфта разветвительная полиэтиленовая для кабелей диаметром 11…21 мм, 359х63 мм | ССД (Связьстройдеталь) | руб./шт | 765.44
| 2МРП1 (120302-00002) | Муфта разветвительная полиэтиленовая, 396х81 | ССД (Связьстройдеталь) | руб./шт | 1084.83
| 2МРП2 (120302-00008) | Муфта разветвительная полиэтиленовая, 570х85 мм | ССД (Связьстройдеталь) | руб./шт | 1731.53
| 2МРП2/4 (120302-00004) | Муфта разветвительная полиэтиленовая, 629х108 мм | ССД (Связьстройдеталь) | руб./шт | 2440.21
| 2МРП5/6 (120302-00005) | Муфта разветвительная полиэтиленовая, 734х135 мм | ССД (Связьстройдеталь) | руб./шт | 3024.57
| 2МРП5/9 (120302-00006) | Муфта разветвительная полиэтиленовая, 835х146 мм | ССД (Связьстройдеталь) | руб./шт | 4718.22
| 2МРП10/12 (120302-00007) | Муфта разветвительная полиэтиленовая, 893х160 мм | ССД (Связьстройдеталь) | руб./шт | 6789.95
| 3МРП 0,3 (120303-00001) | Муфта разветвительная полиэтиленовая, 333х49 мм | ССД (Связьстройдеталь) | руб./шт | 732.14
| 3МРП 0,5 (120303-00002) | Муфта разветвительная полиэтиленовая, 359х63 мм | ССД (Связьстройдеталь) | руб./шт | 818.7
| 3МРП1 (120303-00003) | Муфта разветвительная полиэтиленовая, 396х81 мм | ССД (Связьстройдеталь) | руб./шт | 1111.88
| 3МРП1-1 (120303-00005) | Муфта разветвительная полиэтиленовая, 340х76 мм | ССД (Связьстройдеталь) | руб./шт | 1711.36
| 3МРП2 (120303-00008) | Муфта разветвительная полиэтиленовая, 572х85 мм | ССД (Связьстройдеталь) | руб./шт | 1756.19
| 3МРП2/4 (120303-00004) | Муфта разветвительная полиэтиленовая, 625х108 мм | ССД (Связьстройдеталь) | руб./шт | 2385.36
| 3МРП5/6 (120303-00009) | Муфта разветвительная полиэтиленовая, 734х135 мм | ССД (Связьстройдеталь) | руб./шт | 3796.92
| 3МРП5/9 (120303-00006) | Муфта разветвительная полиэтиленовая, 835х146 мм | ССД (Связьстройдеталь) | руб./шт | 5022.94
| 4МРП0,5 (120304-00001) | Муфта разветвительная полиэтиленовая, 340х64 мм | ССД (Связьстройдеталь) | руб./шт | 1064.68
| 5МРП1 (120305-00002) | Муфта разветвительная полиэтиленовая, 396х81 мм | ССД (Связьстройдеталь) | руб./шт | 1286.55
| 2-4МРПС 2/4 (120307-00003) | Муфта разветвительная полиэтиленовая станционная для сращивания линейных кабелей ёмкостью 400 пар со станционными кабелями марки ТСВ ёмкостью 100 пар, 600х108 мм | ССД (Связьстройдеталь) | руб./шт | 2107.18
| 2-4МРПС5/6 (120307-00002) | Муфта разветвительная полиэтиленовая станционная для сращивания линейных кабелей ёмкостью 400 пар со станционными кабелями марки ТСВ ёмкостью 100 пар, 716х103 мм | ССД (Связьстройдеталь) | руб./шт | 3353.87
| 5-6МРПС 5/6 (120307-00004) | Муфта разветвительная полиэтиленовая станционная для сращивания линейных кабелей ёмкостью до 600 пар со станционными кабелями марки ТСВ ёмкостью 100 пар, 716х103 мм | ССД (Связьстройдеталь) | руб./шт | 3637.01
| 6-12МРПС6/12 (120307-00005) | Муфта разветвительная полиэтиленовая станционная для сращивания линейных кабелей ёмкостью 600…1200 пар со станционными кабелями марки ТСВ ёмкостью 100 пар, 822х162 мм | ССД (Связьстройдеталь) | руб./шт | 11074.85
| 2МРП 0,2/0,3 с тр.ТУТ (120309-00015) | Муфта разветвительная полиэтиленовая для кабелей диаметром 7…17 мм, 331х49 мм. В комплекте четыре отрезка трубок ТУТ и полоска шлифовальной шкурки. | ССД (Связьстройдеталь) | руб./шт | 824.99
| 2МРП 0,5 с трубкой ТУТ (120309-00009) | Муфта разветвительная полиэтиленовая для кабелей диаметром 11…21 мм, 359х63 мм. В комплекте четыре отрезка трубок ТУТ и полоска шлифовальной шкурки. | ССД (Связьстройдеталь) | руб./шт | 1130
| 2МРП 1 с тр.ТУТ (120309-00010) | Муфта разветвительная полиэтиленовая, 396х81. В комплекте четыре отрезка трубок ТУТ и полоска шлифовальной шкурки. | ССД (Связьстройдеталь) | руб./шт | 1491.7
| 2МРП 2 с тр.ТУТ (120309-00014) | Муфта разветвительная полиэтиленовая, 570х85 мм. В комплекте четыре отрезка трубок ТУТ и полоска шлифовальной шкурки. | ССД (Связьстройдеталь) | руб./шт | 2273
| 2МРП 2/4 с тр.ТУТ (120309-00011) | Муфта разветвительная полиэтиленовая, 629х108 мм. В комплекте четыре отрезка трубок ТУТ и полоска шлифовальной шкурки. | ССД (Связьстройдеталь) | руб./шт | 3109.7
| 2МРП 5/6 с трубкой ТУТ (120309-00013) | Муфта разветвительная полиэтиленовая, 734х135 мм. В комплекте четыре отрезка трубок ТУТ и полоска шлифовальной шкурки. | ССД (Связьстройдеталь) | руб./шт | 3691.81
| 2МРП 5/9 с тр.ТУТ (120309-00012) | Муфта разветвительная полиэтиленовая, 835х146 мм. В комплекте четыре отрезка трубок ТУТ и полоска шлифовальной шкурки. | ССД (Связьстройдеталь) | руб./шт | 6624.77
| 2МРП 10/12 с тр.ТУТ (120309-00016) | Муфта разветвительная полиэтиленовая, 893х160 мм. В комплекте четыре отрезка трубок ТУТ и полоска шлифовальной шкурки. | ССД (Связьстройдеталь) | руб./шт | 8917.12
| 3МРП 0,3 с тр.ТУТ (120309-00024) | Муфта разветвительная полиэтиленовая, 333х49 мм. В комплекте пять отрезков трубок ТУТ и полоска шлифовальной шкурки. | ССД (Связьстройдеталь) | руб./шт | 1058.54
| 3МРП 0,5 с тр.ТУТ (120309-00018) | Муфта разветвительная полиэтиленовая, 359х63 мм. В комплекте пять отрезков трубок ТУТ и полоска шлифовальной шкурки. | ССД (Связьстройдеталь) | руб./шт | 1177.61
| 3МРП 1 с тр. ТУТ (120309-00019) | Муфта разветвительная полиэтиленовая, 396х81 мм. В комплекте пять отрезков трубок ТУТ и полоска шлифовальной шкурки. | ССД (Связьстройдеталь) | руб./шт | 1551.2
| 3МРП 1-1 с тр.ТУТ (120309-00026) | Муфта разветвительная полиэтиленовая, 340х76 мм. В комплекте пять отрезков трубок ТУТ и полоска шлифовальной шкурки. | ССД (Связьстройдеталь) | руб./шт | 2226.07
| 3МРП 2 с тр.ТУТ (120309-00023) | Муфта разветвительная полиэтиленовая, 572х85 мм. В комплекте пять отрезков трубок ТУТ и полоска шлифовальной шкурки. | ССД (Связьстройдеталь) | руб./шт | 2334.72
| 3МРП 2/4 с тр.ТУТ (120309-00020) | Муфта разветвительная полиэтиленовая, 625х108 мм. В комплекте пять отрезков трубок ТУТ и полоска шлифовальной шкурки. | ССД (Связьстройдеталь) | руб./шт | 3019.85
| 3МРП 5/6 с тр.ТУТ (120309-00022) | Муфта разветвительная полиэтиленовая, 734х135 мм. В комплекте пять отрезков трубок ТУТ и полоска шлифовальной шкурки. | ССД (Связьстройдеталь) | руб./шт | 4659.06
| 3МРП 5/9 с тр.ТУТ (120309-00021) | Муфта разветвительная полиэтиленовая, 835х146 мм. В комплекте пять отрезков трубок ТУТ и полоска шлифовальной шкурки. | ССД (Связьстройдеталь) | руб./шт | 7019.46
| 3МРП 10/12 с тр.ТУТ (120309-00025) | Муфта разветвительная полиэтиленовая, 893х160 мм. В комплекте пять отрезков трубок ТУТ и полоска шлифовальной шкурки. | ССД (Связьстройдеталь) | руб./шт | 8936.86
| 2-4МРПС 2/4 с трубкой ТУТ (120309-00036) | Муфта разветвительная полиэтиленовая станционная для сращивания линейных кабелей ёмкостью 400 пар со станционными кабелями марки ТСВ ёмкостью 100 пар, 600х108 мм. В комплекте трубка ТУТ и полоска шлифовальной шкурки. | ССД (Связьстройдеталь) | руб./шт | 3849.68
| 2-4МРПС5/6 с тр.ТУТ (120309-00037) | Муфта разветвительная полиэтиленовая станционная для сращивания линейных кабелей ёмкостью 400 пар со станционными кабелями марки ТСВ ёмкостью 100 пар, 716х103 мм. В комплекте трубка ТУТ и полоска шлифовальной шкурки. | ССД (Связьстройдеталь) | руб./шт | 5338.56
| 5-6МРПС 5/6 (120309-00040) | Муфта разветвительная полиэтиленовая станционная для сращивания линейных кабелей ёмкостью до 600 пар со станционными кабелями марки ТСВ ёмкостью 100 пар, 716х103 мм. В комплекте трубка ТУТ и полоска шлифовальной шкурки. | ССД (Связьстройдеталь) | руб./шт | 6307.93
| 6-12МРПС6/12 с тр.ТУТ (120309-00041) | Муфта разветвительная полиэтиленовая станционная для сращивания линейных кабелей ёмкостью 600…1200 пар со станционными кабелями марки ТСВ ёмкостью 100 пар, 822х162 мм. В комплекте трубка ТУТ и полоска шлифовальной шкурки. | ССД (Связьстройдеталь) | руб./шт | 11807.25
| 4МРП 0,5 с тр.ТУТ (120309-00032) | Муфта разветвительная полиэтиленовая, 340х64 мм. В комплекте трубка ТУТ и полоска шлифовальной шкурки. | ССД (Связьстройдеталь) | руб./шт | 1455.24
| 5МРП 1 с тр.ТУТ (120309-00038) | Муфта разветвительная полиэтиленовая, 396х81 мм. В комплекте пять отрезков трубок ТУТ и полоска шлифовальной шкурки. | ССД (Связьстройдеталь) | руб./шт | 1819.27
| 2МРПнг0,2/0,3 с тр.ТУТ (120308-00001) | Муфта разветвительная полиэтиленовая для кабелей диаметром 7…17 мм, 331х49 мм. В комплекте четыре отрезка трубок ТУТ и полоска шлифовальной шкурки. | ССД (Связьстройдеталь) | руб./шт | 1702.4
| 2МРПнг0,5 с тр.ТУТ (120308-00002) | Муфта разветвительная полиэтиленовая для кабелей диаметром 11…21 мм, 359х63 мм. В комплекте четыре отрезка трубок ТУТ и полоска шлифовальной шкурки. | ССД (Связьстройдеталь) | руб./шт | 2040.91
| 2МРПнг1 с тр.ТУТ (120308-00003) | Муфта разветвительная полиэтиленовая, 396х81. В комплекте четыре отрезка трубок ТУТ и полоска шлифовальной шкурки. | ССД (Связьстройдеталь) | руб./шт | 2781.83
| 3МРПнг0,3 с тр.ТУТ (120308-00004) | Муфта разветвительная полиэтиленовая, 396х81 мм. В комплекте пять отрезков трубок ТУТ и полоска шлифовальной шкурки. | ССД (Связьстройдеталь) | руб./шт | 2040.91
| 3МРПнг0,5 с тр.ТУТ (120308-00005) | Муфта разветвительная полиэтиленовая, 359х63 мм. В комплекте пять отрезков трубок ТУТ и полоска шлифовальной шкурки. | ССД (Связьстройдеталь) | руб./шт | 2024.32
| 3МРПнг1 с тр.ТУТ (120308-00006) | Муфта разветвительная полиэтиленовая, 396х81 мм. В комплекте пять отрезков трубок ТУТ и полоска шлифовальной шкурки. | ССД (Связьстройдеталь) | руб./шт | 3334.49
| 3МРПнг1-1 с тр.ТУТ (120308-00007) | Муфта разветвительная полиэтиленовая, 340х76 мм. В комплекте пять отрезков трубок ТУТ и полоска шлифовальной шкурки. | ССД (Связьстройдеталь) | руб./шт | 3334.49
| 4МРПнг0,5 с тр.ТУТ (120308-00008) | Муфта разветвительная полиэтиленовая, 340х64 мм. В комплекте трубка ТУТ и полоска шлифовальной шкурки. | ССД (Связьстройдеталь) | руб./шт | 3498.19
| 5МРПнг1 с тр.ТУТ (120308-00009) | Муфта разветвительная полиэтиленовая, 396х81 мм. В комплекте пять отрезков трубок ТУТ и полоска шлифовальной шкурки. | ССД (Связьстройдеталь) | руб./шт | 3662.41
| 2МРП0,2/0,3 с ТУМ (120310-00012) | Муфта разветвительная полиэтиленовая для кабелей диаметром 7…17 мм, 331х49 мм. В комплекте оголовник картонный, манжета, застёжка для манжеты, зажим разветвительный малый, шкурка шлифовальная, лист кабельной бумаги | ССД (Связьстройдеталь) | руб./шт | 5748.52
| 2МРП0,5 с ТУМ (120310-00013) | Муфта разветвительная полиэтиленовая для кабелей диаметром 11…21 мм, 359х63 мм. В комплекте оголовник картонный, манжета, застёжка для манжеты, зажим разветвительный малый, шкурка шлифовальная, лист кабельной бумаги | ССД (Связьстройдеталь) | руб./шт | 7234.42
| 2МРП1 с ТУМ (120310-00016) | Муфта разветвительная полиэтиленовая, 396х81. В комплекте оголовник картонный, манжета, застёжка для манжеты, зажим разветвительный малый, шкурка шлифовальная, лист кабельной бумаги | ССД (Связьстройдеталь) | руб./шт | 7342.3
| 2МРП2 с ТУМ (120310-00017) | Муфта разветвительная полиэтиленовая, 570х85 мм. В комплекте оголовник картонный, манжета, застёжка для манжеты - 2 шт, зажим разветвительный малый, шкурка шлифовальная, лист кабельной бумаги | ССД (Связьстройдеталь) | руб./шт | 10336.5
| 2МРП2/4 с ТУМ (120310-00018) | Муфта разветвительная полиэтиленовая, 629х108 мм. В комплекте оголовник картонный, манжета, застёжка для манжеты - 2 шт, зажим разветвительный малый, шкурка шлифовальная, лист кабельной бумаги | ССД (Связьстройдеталь) | руб./шт | 13625.57
| 2МРП5/6 с ТУМ (120310-00014) | Муфта разветвительная полиэтиленовая, 734х135 мм. В комплекте оголовник картонный, манжета, застёжка для манжеты - 2 шт, зажим разветвительный малый, шкурка шлифовальная, лист кабельной бумаги | ССД (Связьстройдеталь) | руб./шт | 23471.28
| 2МРП5/9 с ТУМ (120310-00019) | Муфта разветвительная полиэтиленовая, 835х146 мм. В комплекте оголовник картонный, манжета, застёжка для манжеты - 2 шт, зажим разветвительный малый, шкурка шлифовальная, лист кабельной бумаги | ССД (Связьстройдеталь) | руб./шт | 25748.98
| 2МРП10/12 с ТУМ (120310-00015) | Муфта разветвительная полиэтиленовая, 893х160 мм. В комплекте оголовник картонный, манжета, застёжка для манжеты - 2 шт, зажим разветвительный малый, шкурка шлифовальная, лист кабельной бумаги | ССД (Связьстройдеталь) | руб./шт | 30962.16
| 3МРП 0,3 с ТУМ (120310-00022) | Муфта разветвительная полиэтиленовая, 333х49 мм. В комплекте оголовник картонный, манжета, застёжка для манжеты - 2 шт, зажим разветвительный малый, шкурка шлифовальная, лист кабельной бумаги | ССД (Связьстройдеталь) | руб./шт | 6453.69
| 3МРП0,5 с ТУМ (120310-00023) | Муфта разветвительная полиэтиленовая, 359х63 мм. В комплекте оголовник картонный, манжета, застёжка для манжеты - 2 шт, зажим разветвительный малый, шкурка шлифовальная, лист кабельной бумаги | ССД (Связьстройдеталь) | руб./шт | 7246.87
| 3МРП1 с ТУМ (120310-00024) | Муфта разветвительная полиэтиленовая, 396х81 мм. В комплекте оголовник картонный, манжета, застёжка для манжеты - 2 шт, зажим разветвительный малый, шкурка шлифовальная, лист кабельной бумаги | ССД (Связьстройдеталь) | руб./шт | 8474.49
| 3МРП2 с ТУМ (120310-00025) | Муфта разветвительная полиэтиленовая, 572х85 мм. В комплекте оголовник картонный, манжета, застёжка для манжеты - 2 шт, зажим разветвительный средний - 2 шт, шкурка шлифовальная, лист кабельной бумаги | ССД (Связьстройдеталь) | руб./шт | 11258.18
| 3МРП2/4 с ТУМ (120310-00026) | Муфта разветвительная полиэтиленовая, 625х108 мм. В комплекте оголовник картонный, манжета, застёжка для манжеты - 2 шт, зажим разветвительный средний - 2 шт, шкурка шлифовальная, лист кабельной бумаги | ССД (Связьстройдеталь) | руб./шт | 3933.54
| 3МРП5/6 с ТУМ (120310-00020) | Муфта разветвительная полиэтиленовая, 734х135 мм. В комплекте оголовник картонный, манжета, застёжка для манжеты - 2 шт, зажим разветвительный средний - 2 шт, шкурка шлифовальная, лист кабельной бумаги | ССД (Связьстройдеталь) | руб./шт | 24634.58
| 3МРП5/9 с ТУМ (120310-00027) | Муфта разветвительная полиэтиленовая, 835х146 мм. В комплекте оголовник картонный, манжета, застёжка для манжеты - 2 шт, зажим разветвительный средний - 2 шт, шкурка шлифовальная, лист кабельной бумаги | ССД (Связьстройдеталь) | руб./шт | 26228.33
| 3МРП10/12 с ТУМ (120310-00021) | Муфта разветвительная полиэтиленовая, 893х160 мм. В комплекте оголовник картонный, манжета, застёжка для манжеты - 2 шт, зажим разветвительный средний - 2 шт, шкурка шлифовальная, лист кабельной бумаги | ССД (Связьстройдеталь) | руб./шт | 34247.78
| МТ-16 (120313-00020) | Муфта тупиковая полиэтиленовая; длина 220 мм, внешний диаметр 25 мм, внутренний диаметр 16 мм, 0.04 кг | ССД (Связьстройдеталь) | руб./шт | 441.37
| МТ-36 (120313-00019) | Муфта тупиковая полиэтиленовая; длина 240 мм, внешний диаметр 46 мм, внутренний диаметр 36 мм, 0.12 кг | ССД (Связьстройдеталь) | руб./шт | 504.45
| МТ-45 (120313-00021) | Муфта тупиковая полиэтиленовая; длина 240 мм, внешний диаметр 55 мм, внутренний диаметр 45 мм, 0.14 кг | ССД (Связьстройдеталь) | руб./шт | 567.47
| 2МТО-36 с тр.ТУТ (120313-00001) | Муфта тупиковая полиэтиленовая; длина 325 мм, внешний диаметр 56 мм, внутренний диаметр патрубков 12/17 + 12/16 мм, 0.16 кг. В комплекте корпус, оголовник, шкурка шлифовальная, трубки ТУТ для вводов кабелей - 2 шт, трубка ТУТ для стыка корпуса и оголовника. | ССД (Связьстройдеталь) | руб./шт | 862.03
| 2МТО-45 с тр.ТУТ (120313-00002) | Муфта тупиковая полиэтиленовая; длина 325 мм, внешний диаметр 63 мм, внутренний диаметр патрубков 7/16 + 10/19 мм, 0.21 кг. В комплекте корпус, оголовник, шкурка шлифовальная, трубки ТУТ для вводов кабелей - 2 шт, трубка ТУТ для стыка корпуса и оголовника. | ССД (Связьстройдеталь) | руб./шт | 1253.16
| 2МТО-60 с тр.ТУТ (120313-00005) | Муфта тупиковая полиэтиленовая; длина 404 мм, внешний диаметр 86 мм, внутренний диаметр патрубков 19/23 + 19/23 мм, 0.32 кг. В комплекте корпус, оголовник, шкурка шлифовальная, трубки ТУТ для вводов кабелей - 2 шт, трубка ТУТ для стыка корпуса и оголовника. | ССД (Связьстройдеталь) | руб./шт | 1372.53
| 2МТО-80 с тр.ТУТ (120313-00006) | Муфта тупиковая полиэтиленовая; длина 416 мм, внешний диаметр 109 мм, внутренний диаметр патрубков 18/40 + 18/30 мм, 0.32 кг. В комплекте корпус, оголовник, шкурка шлифовальная, трубки ТУТ для вводов кабелей - 2 шт, трубка ТУТ для стыка корпуса и оголовника. | ССД (Связьстройдеталь) | руб./шт | 1854.65
| 3МТО-45 с тр.ТУТ (120313-00003) | Муфта тупиковая полиэтиленовая; длина 324 мм, внешний диаметр 64 мм, внутренний диаметр патрубков 7/16 + 7/16 + 7/16 мм, 0.23 кг. В комплекте корпус, оголовник, шкурка шлифовальная, трубки ТУТ для вводов кабелей - 3 шт, трубка ТУТ для стыка корпуса и оголовника. | ССД (Связьстройдеталь) | руб./шт | 1209.89
| 3МТО-60 с тр.ТУТ (120313-00007) | Муфта тупиковая полиэтиленовая; длина 404 мм, внешний диаметр 86 мм, внутренний диаметр патрубков 19/24 + 15/19 + 15/19 мм, 0.38 кг. В комплекте корпус, оголовник, шкурка шлифовальная, трубки ТУТ для вводов кабелей - 3 шт, трубка ТУТ для стыка корпуса и оголовника. | ССД (Связьстройдеталь) | руб./шт | 1689.9
| 3МТО-80 с тр.ТУТ (120313-00008) | Муфта тупиковая полиэтиленовая; длина 416 мм, внешний диаметр 111 мм, внутренний диаметр патрубков 18/30 + 13/27 + 13/27 мм, 0.64 кг. В комплекте корпус, оголовник, шкурка шлифовальная, трубки ТУТ для вводов кабелей - 3 шт, трубка ТУТ для стыка корпуса и оголовника. | ССД (Связьстройдеталь) | руб./шт | 1982.61
| 4МТО-45 с тр.ТУТ (120313-00004) | Муфта тупиковая полиэтиленовая; длина 305 мм, внешний диаметр 64 мм, внутренний диаметр патрубков 8/10 + 8/10 + 8/10 + 8/10 мм, 0.24 кг. В комплекте корпус, оголовник, шкурка шлифовальная, трубки ТУТ для вводов кабелей - 4 шт, трубка ТУТ для стыка корпуса и оголовника. | ССД (Связьстройдеталь) | руб./шт | 1195.13
| 4МТО-80 с тр.ТУТ (120313-00009) | Муфта тупиковая полиэтиленовая; длина 387 мм, внешний диаметр 108 мм, внутренний диаметр патрубков 16/28 + 16/28 + 16/28 + 16/28 мм, 0.73 кг. В комплекте корпус, оголовник, шкурка шлифовальная, трубки ТУТ для вводов кабелей - 4 шт, трубка ТУТ для стыка корпуса и оголовника. | ССД (Связьстройдеталь) | руб./шт | 2202.64
| МГПг 0,1/0,3 "Пуласт" д/зап.каб.20х0,5, 20-30х(0,4) (120311-00001) | Муфта прямая полиэтиленовая; длина 330 мм, внешний диаметр 46 мм, размеры конусов 8/17 мм, 1.5 кг. В комплекте муфта с расходными материалами. | ССД (Связьстройдеталь) | руб./шт | 2510.27
| МГПг 0,5 "Пуласт" для заполненного кабеля 50х(0,4), 30-50х(0,5) (120311-00002) | Муфта прямая полиэтиленовая; длина 360 мм, внешний диаметр 60 мм, размеры конусов 11/21 мм, 1.56 кг. В комплекте муфта с расходными материалами. | ССД (Связьстройдеталь) | руб./шт | 2604.78
| МГПг 1~Пуласт~д/зап.каб.100х(0,4-0,5) (120311-00003) | Муфта прямая полиэтиленовая; длина 380 мм, внешний диаметр 75 мм, размеры конусов 18/27 мм, 1.56 кг. В комплекте муфта с расходными материалами. | ССД (Связьстройдеталь) | руб./шт | 3296.42
| МГПг2~Пуласт~д/зап.каб.200х(0,4-0,5) (120311-00004) | Муфта прямая полиэтиленовая; длина 518 мм, внешний диаметр 78 мм, размеры конусов 19/33 мм, 2.54 кг. В комплекте муфта с расходными материалами. | ССД (Связьстройдеталь) | руб./шт | 4981.25
| МГПг2/4~Пуласт~дзап.каб.300х(0,4-0,5) (120311-00005) | Муфта прямая полиэтиленовая; длина 600 мм, внешний диаметр 90 мм, размеры конусов 26/43 мм, 2.85 кг. В комплекте муфта с расходными материалами. | ССД (Связьстройдеталь) | руб./шт | 6657.48
| МГПг5/6~Пуласт~д/зап.каб.400-500х(0,4-0,5) (120311-00006) | Муфта прямая полиэтиленовая; длина 629 мм, внешний диаметр 107 мм, размеры конусов 37/55 мм, 4.21 кг. В комплекте муфта с расходными материалами. | ССД (Связьстройдеталь) | руб./шт | 9913.54
| МГПг5/9~Пуласт~д/зап.каб.600х(0,4-0,5) (120311-00007) | Муфта прямая полиэтиленовая; длина 808 мм, внешний диаметр 120 мм, размеры конусов 27/62 мм, 4.55 кг. В комплекте муфта с расходными материалами. | ССД (Связьстройдеталь) | руб./шт | 10326.67
| МГПг10/12~Пуласт~(MS2 10) д/зап.каб.600х(0,4-0,5) (120311-00023) | Муфта прямая полиэтиленовая; длина 880 мм, внешний диаметр 142 мм, размеры конусов 40/80 мм, 5.1 кг. В комплекте муфта с расходными материалами. | ССД (Связьстройдеталь) | руб./шт | 19526.69
| 2МГРг0,2~Пуласт~д/зап.каб.20х(0,4-0,5)=2х10 (120311-00008) | Муфта разветвительная полиэтиленовая; длина 331 мм, внешний диаметр 49 мм, размеры конусов 7/17 мм, 1.55 кг. В комплекте муфта с расходными материалами. | ССД (Связьстройдеталь) | руб./шт | 2691.51
| 2МГРг0,5~Пуласт~д/зап.каб.50х(0,4-0,5)=30+20 (120311-00009) | Муфта разветвительная полиэтиленовая; длина 360 мм, внешний диаметр 60 мм, размеры конусов 11/21 мм, 1.56 кг. В комплекте муфта с расходными материалами. | ССД (Связьстройдеталь) | руб./шт | 3193.41
| 2МГРг1~Пуласт~д/зап.каб.100х(0,4-0,5)=50+50 (120311-00010) | Муфта разветвительная полиэтиленовая; длина 396 мм, внешний диаметр 81 мм, размеры конусов 18/27 мм, 1.8 кг. В комплекте муфта с расходными материалами. | ССД (Связьстройдеталь) | руб./шт | 3667.27
| 2МГРг2~Пуласт~д/зап.каб.200х(0,4-0,5) (120311-00014) | Муфта разветвительная полиэтиленовая; длина 570 мм, внешний диаметр 83 мм, размеры конусов 19/33 мм, 2.4 кг. В комплекте муфта с расходными материалами. | ССД (Связьстройдеталь) | руб./шт | 5758.66
| 2МГРг2/4~Пуласт~д/зап.каб.300х(0,4-0,5) (120311-00015) | Муфта разветвительная полиэтиленовая; длина 620 мм, внешний диаметр 106 мм, размеры конусов 26/45 мм, 3.0 кг. В комплекте муфта с расходными материалами. | ССД (Связьстройдеталь) | руб./шт | 7841.75
| 2МГРг5/6~Пуласт~д/зап.каб.400-500х(0,4-0,5) (120311-00016) | Муфта разветвительная полиэтиленовая; длина 724 мм, внешний диаметр 155 мм, размеры конусов 27/55 мм, 4.3 кг. В комплекте муфта с расходными материалами. | ССД (Связьстройдеталь) | руб./шт | 11298.68
| 2МГРг5/9~Пуласт~д/зап.каб.600х(0,4-0,5) (120311-00017) | Муфта разветвительная полиэтиленовая; длина 573 мм, внешний диаметр 146 мм, размеры конусов 27/62 мм, 4.7 кг. В комплекте муфта с расходными материалами. | ССД (Связьстройдеталь) | руб./шт | 12931.78
| 3МГРг0,3~Пуласт~д/зап.каб.30х(0,4)=3х10 (120311-00011) | Муфта разветвительная полиэтиленовая; длина 333 мм, внешний диаметр 47 мм, размеры конусов 7/17 мм, 1.55 кг. В комплекте муфта с расходными материалами. | ССД (Связьстройдеталь) | руб./шт | 2927.82
| 3МГРг0,5~Пуласт~д/зп.каб.50х(0,4-0,5)=20+20+10 (120311-00012) | Муфта разветвительная полиэтиленовая; длина 337 мм, внешний диаметр 63 мм, размеры конусов 11/21 мм, 1.58 кг. В комплекте муфта с расходными материалами. | ССД (Связьстройдеталь) | руб./шт | 3391.8
| 3МГРг1~Пуласт~д/зап.каб.100х(0,4-0,5)=50+30+20 (120311-00013) | Муфта разветвительная полиэтиленовая; длина 376 мм, внешний диаметр 81 мм, размеры конусов 18/27 мм, 1.8 кг. В комплекте муфта с расходными материалами. | ССД (Связьстройдеталь) | руб./шт | 4014.66
| 3МГРг2~Пуласт~д/зап.каб.200х(0,4-0,5) (120311-00018) | Муфта разветвительная полиэтиленовая; длина 372 мм, внешний диаметр 83 мм, размеры конусов 18/33 мм, 2.4 кг. В комплекте муфта с расходными материалами. | ССД (Связьстройдеталь) | руб./шт | 6487.7
| 3МГРг2/4~Пуласт~д/зап.каб.300х(0,4-0,5) (120311-00019) | Муфта разветвительная полиэтиленовая; длина 625 мм, внешний диаметр 106 мм, размеры конусов 26/43 мм, 2.4 кг. В комплекте муфта с расходными материалами. | ССД (Связьстройдеталь) | руб./шт | 8349.63
| 3МГРг5/6~Пуласт~д/зап.каб.400-500х(0,4-0,5) (120311-00020) | Муфта разветвительная полиэтиленовая; длина 724 мм, внешний диаметр 155 мм, размеры конусов 37/55 мм, 4.3 кг. В комплекте муфта с расходными материалами. | ССД (Связьстройдеталь) | руб./шт | 11808
| 3МГРг5/9~Пуласт~д/зап.каб.600х(0,4-0,5) (120311-00021) | Муфта разветвительная полиэтиленовая; длина 833 мм, внешний диаметр 146 мм, размеры конусов 27/62 мм, 4.7 кг. В комплекте муфта с расходными материалами. | ССД (Связьстройдеталь) | руб./шт | 13266.32
| 3МГРг 1-1~Пуласт~д/зап.каб.100х(0,4-0,5) (120311-00022) | Муфта разветвительная полиэтиленовая; длина 340 мм, внешний диаметр 76 мм, размеры конусов 18/27 мм, 1.6 кг. В комплекте муфта с расходными материалами. | ССД (Связьстройдеталь) | руб./шт | 4859.61
| 2МТГ 45 ~Пуласт~ (120311-00051) | Муфта тупиковая полиэтиленовая; длина 307 мм, внешний диаметр 67 мм, 2.04 кг. В комплекте муфта с расходными материалами. | ССД (Связьстройдеталь) | руб./шт | 5641.22
| 2МТГ 60 ~Пуласт~ (120311-00052) | Муфта тупиковая полиэтиленовая; длина 404 мм, внешний диаметр 72 мм, 2.76 кг. В комплекте муфта с расходными материалами. | ССД (Связьстройдеталь) | руб./шт | 8705.1
| 2МТГ 80 ~Пуласт~ (120311-00053) | Муфта тупиковая полиэтиленовая; длина 426 мм, внешний диаметр 125 мм, 3.42 кг. В комплекте муфта с расходными материалами. | ССД (Связьстройдеталь) | руб./шт | 10097.09
| 2МТГ 110 ~Пуласт~ (120311-00059) | Муфта тупиковая полиэтиленовая; длина 572 мм, внешний диаметр 159 мм, 3.62 кг. В комплекте муфта с расходными материалами. | ССД (Связьстройдеталь) | руб./шт | 13621.47
| 3МТГ 45 ~Пуласт~ (120311-00054) | Муфта тупиковая полиэтиленовая; длина 307 мм, внешний диаметр 67 мм, 2.24 кг. В комплекте муфта с расходными материалами. | ССД (Связьстройдеталь) | руб./шт | 5661.66
| 3МТГ 60 ~Пуласт~ (120311-00055) | Муфта тупиковая полиэтиленовая; длина 404 мм, внешний диаметр 72 мм, 2.16 кг. В комплекте муфта с расходными материалами. | ССД (Связьстройдеталь) | руб./шт | 8432.34
| 3МТГ 80 ~Пуласт~ (120311-00056) | Муфта тупиковая полиэтиленовая; длина 416 мм, внешний диаметр 115 мм, 3.7 кг. В комплекте муфта с расходными материалами. | ССД (Связьстройдеталь) | руб./шт | 10395.1
| 3МТГ 110 ~Пуласт~ (120311-00060) | Муфта тупиковая полиэтиленовая; длина 572 мм, внешний диаметр 137 мм, 4.0 кг. В комплекте муфта с расходными материалами. | ССД (Связьстройдеталь) | руб./шт | 14010.61
| 4МТГ 80 ~Пуласт~ (120311-00057) | Муфта тупиковая полиэтиленовая; длина 380 мм, внешний диаметр 406 мм, 3.3 кг. В комплекте муфта с расходными материалами. | ССД (Связьстройдеталь) | руб./шт | 12243.72
| ЛГ-2, 38мм х 2м (120805-00002) | Лента герметизирующая; ширина 38 мм, длина 2 м; t-размягчения 70…100°C | ССД (Связьстройдеталь) | руб./шт | 698.87
| ЛВ-1-ТЭЙП 19мм х 0,22мм х 10,8м (120804-00086) | Лента ПВХ для изоляции электрических соединений; не распространяет горение; стойкая к ультрафиолету; t-раб.-60…+70°C, ширина 19 мм, толщина 0.22 мм, длина 10.8 м. Цвет чёрный. | ССД (Связьстройдеталь) | руб./шт | 201.05
| ЛВ-2-ТЭЙП 19мм х 0,22мм х 18м (120804-00087) | Лента ПВХ для изоляции электрических соединений; не распространяет горение; стойкая к ультрафиолету; t-раб.-60…+70°C, ширина 19 мм, толщина 0.22 мм, длина 18 м. Цвет чёрный. | ССД (Связьстройдеталь) | руб./шт | 327.08
| ЛВ-3-ТЭЙП 25мм х 0,22мм х 10,8м (120804-00089) | Лента ПВХ для изоляции электрических соединений; не распространяет горение; стойкая к ультрафиолету; t-раб.-60…+70°C, ширина 25 мм, толщина 0.22 мм, длина 10.8 м. Цвет чёрный. | ССД (Связьстройдеталь) | руб./шт | 198.05
| ЛВ-4-ТЭЙП 38мм х 0,22мм х 13м (120804-00088) | Лента ПВХ для изоляции электрических соединений; не распространяет горение; стойкая к ультрафиолету; t-раб.-60…+70°C, ширина 38 мм, толщина 0.22 мм, длина 13 м. Цвет чёрный. | ССД (Связьстройдеталь) | руб./шт | 372.09
| ЛВЭ-ТЭЙП 101мм х 30м (120804-00091) | Лента ПВХ эластичная для защиты пучков проводников; ширина 101 мм, длина 30 м | ССД (Связьстройдеталь) | руб./шт | 880.2
| ЛВМ-ТЭЙП 38мм х 6м (120805-00051) | Лента ПВХ мастичная для ремонта оболочек кабелей, герметизации муфт на конусах; t-раб.-20…+45°C, ширина 38 мм, длина 6 м | ССД (Связьстройдеталь) | руб./шт | 1650.39
| ЛМ-1,5-ТЭЙП 38мм х 1,5м х 3мм (120805-00052) | Лента мастичная для выравнивания поверхностей при герметизации, гидроизоляции оболочек, муфт кабелей и защите от коррозии; t-раб.до +140°C, ширина 38 мм, толщина 3.2 мм, длина 1.5 м. Цвет серый. | ССД (Связьстройдеталь) | руб./шт | 1382.32
| Армопласт 100мм х 1,5м с перчатками (120805-00001) | Армопласт; ширина 100 мм, длина 1.5м. В комплекте с перчатками. | ССД (Связьстройдеталь) | руб./шт | 1568.37
| Герметик огнезащитный нейтральный силиконовый ИНЗАГЕРМ ХПС 310мл (картридж) IEK (CGO10-3-310) | Герметик огнезащитный нейтральный силиконовый; 310 мл | IEK | руб./шт | 2211.91
| Пена двухкомпонентная полиуретановая огнестойкая ИНЗАПЕН-П 380мл (картридж) (CPO12-3-380) | Пена полиуретановая огнестойкая двухкомпонентная; огнестойкость 180 мин; 380мл | IEK | руб./шт | 7428.32
| Пистолет для двухкомпонентной пены (CPN12-2) | Пистолет для двухкомпонентной пены. | IEK | руб./шт | 27606.52
| Компаунд силиконовый электроизоляционный в бутылях (500г/уп) (PR08.22657) | Компаунд силиконовый электроизоляционный в бутылях (500г/уп) | Промрукав | руб./компл | 2316.37
| Гермоввод D20 (10 шт) (PR80.0124) | Гермоввод D=20 (10 шт) | Промрукав | руб./уп | 84.7
| Гермоввод D25 (10 шт) (PR80.0125) | Гермоввод D=25 (10 шт) | Промрукав | руб./уп | 96.7
| Гермоввод D20 оранжевый (10 шт) (PR80.0164) | Гермоввод D=20 оранжевый (10 шт) | Промрукав | руб./уп | 92.8
| Гермоввод D25 оранжевый (10 шт) (PR80.0165) | Гермоввод D=25 оранжевый (10 шт) | Промрукав | руб./уп | 106.4
| Гермоввод D32 оранжевый (5 шт) (PR80.0166) | Гермоввод D=32 оранжевый (5 шт) | Промрукав | руб./уп | 95.7
| Гермоввод D20 черный (10 шт) (PR80.0183) | Гермоввод D=20 черный (10 шт) | Промрукав | руб./уп | 92.8
| Гермоввод D25 черный (10 шт) (PR80.0184) | Гермоввод D=25 черный (10 шт) | Промрукав | руб./уп | 106.4
| Гермоввод D32 черный (5 шт) (PR80.0185) | Гермоввод D=32 черный (5 шт) | Промрукав | руб./уп | 95.7
| Гермоввод D20 белый (10 шт) (PR80.0196) | Гермоввод D=20 белый (10 шт) | Промрукав | руб./уп | 92.8
| Гермоввод D25 белый (10 шт) (PR80.0197) | Гермоввод D=25 белый (10 шт) | Промрукав | руб./уп | 106.4
| Гермоввод D32 белый (5 шт) (PR80.0198) | Гермоввод D=32 белый (5 шт) | Промрукав | руб./уп | 95.7
| Лента спиральная SWB-12 D12 (plc-swb-12) 10м уп | Лента спиральная для организации и защиты кабельных пучков, диаметр 12 мм, толщина 2 мм, для пучка до 65 мм, белая, 10 м. | EKF | руб./уп | 582.34
| Лента спиральная SWB-08 D8 (plc-swb-08) 10м уп | Лента спиральная для организации и защиты кабельных пучков, диаметр 8 мм, толщина 2 мм, для пучка до 60 мм, белая, 10 м. | EKF | руб./уп | 310.94
| Гильзы соед.изол.ПВХ кор(ГСИ) сеч.1,5 мм² крас.(100 шт) (PR08.10387) | Гильзы соединительные изолированные в ПВХ корпусе (ГСИ) сечение 1,5 мм². Цвет красный | Промрукав | руб./уп | 839
| Гильзы соед.изол.ПВХ кор(ГСИ) сеч.2,5 мм² син.(100 шт) | Гильзы соединительные изолированные в ПВХ корпусе (ГСИ) сечение 2,5 мм². Цвет синий | Промрукав | руб./уп | 972
| Гильзы соед.изол.ПВХ кор(ГСИ) сеч.6,0 мм² жел.(100 шт) | Гильзы соединительные изолированные в ПВХ корпусе (ГСИ) сечение 6,0 мм². Цвет желтый | Промрукав | руб./уп | 1631
| ОГНЕЗА-ГТ Огнезащитный терморасширяющийся герметик, ведро 3 кг., серый | Огнезащитный терморасширяющийся герметик, ведро 3 кг, t-исп.+5…+40°C, морозостойкость, циклов заморозки 5 циклов заморозки до -15°C, t° эксплуатации покрытия от -40…+100°C, плотность материала 1,0…1,2 г/см3, огнестойкость до 2 часов, деформационная устойчивость +/- 20%. Цвет серый | Огнеза | руб./шт | 5410.72
| ОГНЕЗА-ГТ Огнезащитный терморасширяющийся герметик, туба 310 мл., серый | Огнезащитный терморасширяющийся герметик, туба 310 мл., t-исп.+5…+40°C, морозостойкость, циклов заморозки 5 циклов заморозки до -15°C, t° эксплуатации покрытия от -40…+100°C, плотность материала 1,0…1,2 г/см3, огнестойкость до 2 часов, деформационная устойчивость +/- 20%. Цвет серый | Огнеза | руб./шт | 1239.84
| ОГНЕЗА-ВГ противопожарный высокоэластичный герметик, туба 310 мл., белый | Противопожарный высокоэластичный герметик, туба 310 мл., t-экспл.- 60…+120°C, t-исп.+5…+40°C, плотность материала 1,0…1,2 г/см3, огнестойкость до 240 минут, время высыхания 3 мм мокрого слоя при 20°C до 30 ч, относительное удлинение при растяжении не менее 500%. Цвет белый | Огнеза | руб./шт | 1131.2
| ОГНЕЗА-ВГ противопожарный высокоэластичный герметик, туба 310 мл., красный | Противопожарный высокоэластичный герметик, туба 310 мл., t-экспл.- 60…+120°C, t-исп.+5…+40°C, плотность материала 1,0…1,2 г/см3, огнестойкость до 240 минут, время высыхания 3 мм мокрого слоя при 20°C до 30 ч, относительное удлинение при растяжении не менее 500%. Цвет красный | Огнеза | руб./шт | 1106.56
| ОГНЕЗА-ВГ противопожарный высокоэластичный герметик, ведро 3 кг., белый | Противопожарный высокоэластичный герметик, ведро 3 кг., t-экспл.- 60…+120°C, t-исп.+5…+40°C, плотность материала 1,0…1,2 г/см3, огнестойкость до 240 минут, время высыхания 3 мм мокрого слоя при 20°C до 30 ч, относительное удлинение при растяжении не менее 500%. Цвет белый | Огнеза | руб./шт | 5450
| ОГНЕЗА-ВГ противопожарный высокоэластичный герметик, ведро 3 кг., красный | Противопожарный высокоэластичный герметик, ведро 3 кг., t-экспл.- 60…+120°C, t-исп.+5…+40°C, плотность материала 1,0…1,2 г/см3, огнестойкость до 240 минут, время высыхания 3 мм мокрого слоя при 20°C до 30 ч, относительное удлинение при растяжении не менее 500%. Цвет красный | Огнеза | руб./шт | 5104.96
| ОГНЕЗА-ВГ противопожарный высокоэластичный герметик, ведро 20 кг., белый | Противопожарный высокоэластичный герметик, ведро 20 кг., t-экспл.- 60…+120°C, t-исп.+5…+40°C, плотность материала 1,0…1,2 г/см3, огнестойкость до 240 минут, время высыхания 3 мм мокрого слоя при 20°C до 30 ч, относительное удлинение при растяжении не менее 500%. Цвет белый | Огнеза | руб./шт | 35320
| ОГНЕЗА-ВГ противопожарный высокоэластичный герметик, ведро 20 кг., красный | Противопожарный высокоэластичный герметик, ведро 20 кг., t-экспл.- 60…+120°C, t-исп.+5…+40°C, плотность материала 1,0…1,2 г/см3, огнестойкость до 240 минут, время высыхания 3 мм мокрого слоя при 20°C до 30 ч, относительное удлинение при растяжении не менее 500%. Цвет красный | Огнеза | руб./шт | 32166.4
| ОГНЕЗА-ГТ Огнезащитный терморасширяющийся герметик, ведро 20 кг., серый | Огнезащитный терморасширяющийся герметик, ведро 20 кг, t-исп.+5…+40°C, морозостойкость, циклов заморозки 5 циклов заморозки до -15°C, t° эксплуатации покрытия от -40…+100°C, плотность материала 1,0…1,2 г/см3, огнестойкость до 2 часов, деформационная устойчивость +/- 20%. Цвет серый | Огнеза | руб./шт | 33491.54
| ОГНЕЗА-ПМ 25 муфта противопожарная, красный-серый | Муфта противопожарная, диаметр 25 мм, для горючих полимерных труб (PP, PE, PVC), коэффициент вспучивания, не менее 900%, предел огнестойкости EI, мин 180, 240, инерционность полного срабатывания, не более 4 мин. Цвет красный-серый | Огнеза | руб./шт | 352.8
| Перманентная ручка 0,6 мм черный (UP1F) | Перманентная ручка, водостойкая, с высокой устойчивостью к УФ-излучению, толщина линии 0,6 мм, цвет черный | ДКС | руб./шт | 730.29
| Наконечник-гильза НШВИ 0.5-06, белый (100 шт) (IF0.5-06WT) | Наконечник-гильза с изолированным фланцем для жилы сечением 0,5 кв.мм, длина контактной части 6 мм, медь, цвет белый | ДКС | руб./уп | 140
| Наконечник-гильза НШВИ 0.5-08, белый (100 шт) (IF0.5-08WT) | Наконечник-гильза с изолированным фланцем для жилы сечением 0,5кв.мм, длина контактной части 8мм, медь, цвет белый | ДКС | руб./уп | 109
| Наконечник-гильза НШВИ 0.5-10, белый (100 шт) (IF0.5-10WT) | Наконечник-гильза с изолированным фланцем для жилы сечением 0,5кв.мм, длина контактной части 10мм, медь, цвет белый | ДКС | руб./уп | 170
| Наконечник-гильза НШВИ 0.75-06, серый (100 шт) (IF0.75-06GR) | Наконечник-гильза с изолированным фланцем для жилы сечением 0,75кв.мм, длина контактной части 6мм, медь, цвет серый | ДКС | руб./уп | 140
| Наконечник-гильза НШВИ 0.75-08, серый (100 шт) (IF0.75-08GR) | Наконечник-гильза с изолированным фланцем для жилы сечением 0,75кв.мм, длина контактной части 8мм, медь, цвет серый | ДКС | руб./уп | 109
| Наконечник-гильза НШВИ 0.75-12, серый (100 шт) (IF0.75-12GR) | Наконечник-гильза с изолированным фланцем для жилы сечением 0,75кв.мм, длина контактной части 12мм, медь, цвет серый | ДКС | руб./уп | 189
| Наконечник-гильза НШВИ 1-06, красный (100 шт) (IF1-06RD) | Наконечник-гильза с изолированным фланцем для жилы сечением 1кв.мм, длина контактной части 6мм, медь, цвет красный | ДКС | руб./уп | 140
| Наконечник-гильза НШВИ 1-08, красный (100 шт) (IF1-08RD) | Наконечник-гильза с изолированным фланцем для жилы сечением 1кв.мм, длина контактной части 8мм, медь, цвет красный | ДКС | руб./уп | 127
| Наконечник-гильза НШВИ 1-10, красный (100 шт) (IF1-10RD) | Наконечник-гильза с изолированным фланцем для жилы сечением 1кв.мм, длина контактной части 10мм, медь, цвет красный | ДКС | руб./уп | 170
| Наконечник-гильза НШВИ 1-12, красный (100 шт) (IF1-12RD) | Наконечник-гильза с изолированным фланцем для жилы сечением 1кв.мм, длина контактной части 12мм, медь, цвет красный | ДКС | руб./уп | 181
| Наконечник-гильза НШВИ 1.5-06, черный (100 шт) (IF1.5-06BK) | Наконечник-гильза с изолированным фланцем для жилы сечением 1,5кв.мм, длина контактной части 6мм, медь, цвет черный | ДКС | руб./уп | 134
| Наконечник-гильза НШВИ 1.5-08, черный (100 шт) (IF1.5-08BK) | Наконечник-гильза с изолированным фланцем для жилы сечением 1,5кв.мм, длина контактной части 8мм, черный (НШВИ 1.5-08) | ДКС | руб./уп | 127
| Наконечник-гильза НШВИ 1.5-10, черный (100 шт) (IF1.5-10BK) | Наконечник-гильза с изолированным фланцем для жилы сечением 1,5кв.мм, длина контактной части 10мм, медь, цвет черный | ДКС | руб./уп | 162
| Наконечник-гильза НШВИ 1.5-12, черный (100 шт) (IF1.5-12BK) | Наконечник-гильза с изолированным фланцем для жилы сечением 1,5кв.мм, длина контактной части 12мм, медь, цвет черный | ДКС | руб./уп | 271
| Наконечник-гильза НШВИ 1.5-18, черный (100 шт) (IF1.5-18BK) | Наконечник-гильза с изолированным фланцем для жилы сечением 1,5кв.мм, длина контактной части 18мм, медь, цвет черный | ДКС | руб./уп | 260
| Наконечник-гильза НШВИ 2.5-08, синий (100 шт) (IF2.5-08BL) | Наконечник-гильза с изолированным фланцем для жилы сечением 2,5кв.мм, длина контактной части 8мм, медь, цвет синий | ДКС | руб./уп | 140
| Наконечник-гильза НШВИ 2.5-10, синий (100 шт) (IF2.5-10BL) | Наконечник-гильза с изолированным фланцем для жилы сечением 2,5кв.мм, длина контактной части 10мм, медь, цвет синий | ДКС | руб./уп | 198
| Наконечник-гильза НШВИ 2.5-12, синий (100 шт) (IF2.5-12BL) | Наконечник-гильза с изолированным фланцем для жилы сечением 2,5кв.мм, длина контактной части 12мм, медь, цвет синий | ДКС | руб./уп | 218
| Наконечник-гильза НШВИ 2.5-18, синий (100 шт) (IF2.5-18BL) | Наконечник-гильза с изолированным фланцем для жилы сечением 2,5кв.мм, длина контактной части 18мм, медь, цвет синий | ДКС | руб./уп | 282
| Наконечник-гильза НШВИ 4-10, серый (100 шт) (IF4-10GR) | Наконечник-гильза с изолированным фланцем для жилы сечением 4кв.мм, длина контактной части 10мм, медь, цвет серый | ДКС | руб./уп | 244
| Наконечник-гильза НШВИ 4-12, серый (100 шт) (IF4-12GR) | Наконечник-гильза с изолированным фланцем для жилы сечением 4кв.мм, длина контактной части 12мм, медь, цвет серый | ДКС | руб./уп | 289
| Наконечник-гильза НШВИ 4-18, серый (100 шт) (IF4-18GR) | Наконечник-гильза с изолированным фланцем для жилы сечением 4кв.мм, длина контактной части 18мм, медь, цвет серый | ДКС | руб./уп | 486
| Наконечник-гильза НШВИ 6-12, желтый (100 шт) (IF6-12YW) | Наконечник-гильза с изолированным фланцем для жилы сечением 6кв.мм, длина контактной части 12мм, медь, цвет желтый | ДКС | руб./уп | 337
| Наконечник-гильза НШВИ 6-14, желтый (100 шт) (IF6-14YW) | Наконечник-гильза с изолированным фланцем для жилы сечением 6кв.мм, длина контактной части 14мм, медь, цвет желтый | ДКС | руб./уп | 331
| Наконечник-гильза НШВИ 6-18, желтый (100 шт) (IF6-18YW) | Наконечник-гильза с изолированным фланцем для жилы сечением 6кв.мм, длина контактной части 18мм, медь, цвет желтый | ДКС | руб./уп | 522
| Наконечник НКИ 0,25-1,5 М3,5 (D3,7мм) с отверстием под винт (100 шт) (2A3P-EE-PVC) | Наконечник с отверстием под винт (кольцевой) и изолированным фланцем ПВХ под провода для проводников сечением 0,25-1,5 мм², метрический размер болта М3,5 (D3,7мм), медь, цвет красный | ДКС | руб./уп | 386
| Наконечник НКИ 0,25-1,5 М4 (D4,3мм) с отверстием под винт (100 шт) (2A4P-DS-PVC) | Наконечник с отверстием под винт (кольцевой) и изолированным фланцем ПВХ под провода для проводников сечением 0,25-1,5 мм², метрический размер болта М4 (D4,3мм), двойная гильза, медь, цвет красный | ДКС | руб./уп | 1085
| Наконечник НКИ 0,25-1,5 М4 (D4,3мм) с отверстием под винт (100 шт) (2A4P-EE-PVC) | Наконечник с отверстием под винт (кольцевой) и изолированным фланцем ПВХ под провода для проводников сечением 0,25-1,5 мм², метрический размер болта М4 (D4,3мм), медь, цвет красный | ДКС | руб./уп | 472
| Наконечник НКИ 0,25-1,5 М5 (D5,3мм) с отверстием под винт (100 шт) (2A5P-DS-PVC) | Наконечник с отверстием под винт (кольцевой) и изолированным фланцем ПВХ под провода для проводников сечением 0,25-1,5 мм², метрический размер болта М5 (D5,3мм), двойная гильза, медь, цвет красный | ДКС | руб./уп | 1087
| Наконечник НКИ 0,25-1,5 М5 (D5,3мм) с отверстием под винт (100 шт) (2A5P-EE-PA) | Наконечник с отверстием под винт (кольцевой) и изолированным фланцем ПА под провода для проводников сечением 0,25-1,5 мм², метрический размер болта М5 (D5,3мм), медь, цвет красный | ДКС | руб./уп | 586
| Наконечник НКИ 0,25-1,5 М5 (D5,3мм) с отверстием под винт (100 шт) (2A5P-EE-PVC) | Наконечник с отверстием под винт (кольцевой) и изолированным фланцем ПВХ под провода для проводников сечением 0,25-1,5 мм², метрический размер болта М5 (D5,3мм), медь, цвет красный | ДКС | руб./уп | 465
| Наконечник НКИ 0,25-1,5 М6 (D6,4мм) с отверстием под винт (100 шт) (2A6P-DS-PVC) | Наконечник с отверстием под винт (кольцевой) и изолированным фланцем ПВХ под провода для проводников сечением 0,25-1,5 мм², метрический размер болта М6 (D6,4мм), двойная гильза, медь, цвет красный | ДКС | руб./уп | 1288
| Наконечник НКИ 0,25-1,5 М6 (D6,4мм) с отверстием под винт (100 шт) (2A6P-EE-PA) | Наконечник с отверстием под винт (кольцевой) и изолированным фланцем ПА под провода для проводников сечением 0,25-1,5 мм², метрический размер болта М6 (D6,4мм), медь, цвет красный | ДКС | руб./уп | 836
| Наконечник НКИ 0,25-1,5 М6 (D6,4мм) с отверстием под винт (100 шт) (2A6P-EE-PVC) | Наконечник с отверстием под винт (кольцевой) и изолированным фланцем ПВХ под провода для проводников сечением 0,25-1,5 мм², метрический размер болта М6 (D6,4мм), медь, цвет красный | ДКС | руб./уп | 666
| Наконечник НКИ 0,25-1,5 М8 (D8,4мм) с отверстием под винт (100 шт) (2A8P-EE-PA) | Наконечник с отверстием под винт (кольцевой) и изолированным фланцем ПА под провода для проводников сечением 0,25-1,5 мм², метрический размер болта М8 (D8,4мм), медь, цвет красный | ДКС | руб./уп | 804
| Наконечник НКИ 0,25-1,5 М8 (D8,4мм) с отверстием под винт (100 шт) (2A8P-EE-PVC) | Наконечник с отверстием под винт (кольцевой) и изолированным фланцем ПВХ под провода для проводников сечением 0,25-1,5 мм², метрический размер болта М8 (D8,4мм), медь, цвет красный | ДКС | руб./уп | 666
| Наконечник НКИ 0,25-1,5 М10 (D10,5мм) с отверстием под винт (100 шт) (2A10P-EE-PA) | Наконечник с отверстием под винт (кольцевой) и изолированным фланцем ПА под провода для проводников сечением 0,25-1,5 мм², метрический размер болта М10 (D10,5мм), медь, цвет красный | ДКС | руб./уп | 842
| Наконечник НКИ 0,25-1,5 М10 (D10,5мм) с отверстием под винт (100 шт) (2A10P-EE-PVC) | Наконечник с отверстием под винт (кольцевой) и изолированным фланцем ПВХ под провода для проводников сечением 0,25-1,5 мм², метрический размер болта М10 (D10,5мм), медь, цвет красный | ДКС | руб./уп | 722
| Наконечник НКИ 1,5-2,5 М3,5 (D3,7мм) с отверстием под винт (100 шт) (2B3P-EE-PA) | Наконечник с отверстием под винт (кольцевой) и изолированным фланцем ПА под провода для проводников сечением 1,5-2,5 мм², метрический размер болта М3,5 (D3,7мм), медь, цвет синий | ДКС | руб./уп | 654
| Наконечник НКИ 1,5-2,5 М3,5 (D3,7мм) с отверстием под винт (100 шт) (2B3P-EE-PVC) | Наконечник с отверстием под винт (кольцевой) и изолированным фланцем ПВХ под провода для проводников сечением 1,5-2,5 мм², метрический размер болта М3,5 (D3,7мм), медь, цвет синий | ДКС | руб./уп | 477
| Наконечник НКИ 1,5-2,5 М4 (D4,3мм) с отверстием под винт (100 шт) (2B4P-DS-PVC) | Наконечник с отверстием под винт (кольцевой) и изолированным фланцем ПВХ под провода для проводников сечением 1,5-2,5 мм², метрический размер болта М4 (D4,3мм), двойная гильза, медь, цвет синий | ДКС | руб./уп | 1237
| Наконечник НКИ 1,5-2,5 М4 (D4,3мм) с отверстием под винт (100 шт) (2B4P-EE-PA) | Наконечник с отверстием под винт (кольцевой) и изолированным фланцем ПА под провода для проводников сечением 1,5-2,5 мм², метрический размер болта М6 (D6,4мм), медь, цвет синий | ДКС | руб./уп | 680
| Наконечник НКИ 1,5-2,5 М4 (D4,3мм) с отверстием под винт (100 шт) (2B4P-EE-PVC) | Наконечник с отверстием под винт (кольцевой) и изолированным фланцем ПВХ под провода для проводников сечением 1,5-2,5 мм², метрический размер болта М6 (D6,4мм), медь, цвет синий | ДКС | руб./уп | 523
| Наконечник НКИ 1,5-2,5 М5 (D5,3мм) с отверстием под винт (100 шт) (2B5P-DS-PVC) | Наконечник с отверстием под винт (кольцевой) и изолированным фланцем ПВХ под провода для проводников сечением 1,5-2,5 мм², метрический размер болта М5 (D5,3мм), двойная гильза, медь, цвет синий | ДКС | руб./уп | 1382
| Наконечник НКИ 1,5-2,5 М5 (D5,3мм) с отверстием под винт (100 шт) (2B5P-EE-PA) | Наконечник с отверстием под винт (кольцевой) и изолированным фланцем ПА под провода для проводников сечением 1,5-2,5 мм², метрический размер болта М5 (D5,3мм), медь, цвет синий | ДКС | руб./уп | 527
| Наконечник НКИ 1,5-2,5 М5 (D5,3мм) с отверстием под винт (100 шт) (2B5P-EE-PVC) | Наконечник с отверстием под винт (кольцевой) и изолированным фланцем ПВХ под провода для проводников сечением 1,5-2,5 мм², метрический размер болта М5 (D5,3мм), медь, цвет синий | ДКС | руб./уп | 673
| Наконечник НКИ 1,5-2,5 М6 (D6,4мм) с отверстием под винт (100 шт) (2B6P-DS-PVC) | Наконечник с отверстием под винт (кольцевой) и изолированным фланцем ПВХ под провода для проводников сечением 1,5-2,5 мм², метрический размер болта М6 (D6,4мм), двойная гильза, медь, цвет синий | ДКС | руб./уп | 1615
| Наконечник НКИ 1,5-2,5 М6 (D6,4мм) с отверстием под винт (100 шт) (2B6P-EE-PA) | Наконечник с отверстием под винт (кольцевой) и изолированным фланцем ПА под провода для проводников сечением 1,5-2,5 мм², метрический размер болта М6 (D6,4мм), медь, цвет синий | ДКС | руб./уп | 1039
| Наконечник НКИ 1,5-2,5 М6 (D6,4мм) с отверстием под винт (100 шт) (2B6P-EE-PVC) | Наконечник с отверстием под винт (кольцевой) и изолированным фланцем ПВХ под провода для проводников сечением 1,5-2,5 мм², метрический размер болта М6 (D6,4мм), медь, цвет синий | ДКС | руб./уп | 843
| Наконечник НКИ 1,5-2,5 М8 (D8,4мм) с отверстием под винт (100 шт) (2B8P-EE-PA) | Наконечник с отверстием под винт (кольцевой) и изолированным фланцем ПА под провода для проводников сечением 1,5-2,5 мм², метрический размер болта М8 (D8,4мм), медь, цвет синий | ДКС | руб./уп | 999
| Наконечник НКИ 1,5-2,5 М8 (D8,4мм) с отверстием под винт (100 шт) (2B8P-EE-PVC) | Наконечник с отверстием под винт (кольцевой) и изолированным фланцем ПВХ под провода для проводников сечением 1,5-2,5 мм², метрический размер болта М8 (D8,4мм), медь, цвет синий | ДКС | руб./уп | 843
| Наконечник НКИ 1,5-2,5 М10 (D10,5мм) с отверстием под винт (100 шт) (2B10P-EE-PA) | Наконечник с отверстием под винт (кольцевой) и изолированным фланцем ПА под провода для проводников сечением 1,5-2,5 мм², метрический размер болта М10 (D10,5мм), медь, цвет синий | ДКС | руб./уп | 1100
| Наконечник НКИ 1,5-2,5 М10 (D10,5мм) с отверстием под винт (100 шт) (2B10P-EE-PVC) | Наконечник с отверстием под винт (кольцевой) и изолированным фланцем ПВХ под провода для проводников сечением 1,5-2,5 мм², метрический размер болта М10 (D10,5мм), медь, цвет синий | ДКС | руб./уп | 917
| Наконечник вилочный НВИ 0,25-1,5 М3,5 (D3,7мм) (100 шт) (2A135P-DS-PVC) | Наконечник вилочный с изолированным фланцем ПВХ под провода для проводников сечением 0,25-1,5 мм², метрический размер болта М3,5 (D3,7мм), двойная гильза, медь, цвет красный | ДКС | руб./уп | 1092
| Наконечник вилочный НВИ 0,25-1,5 М3,5 (D3,7мм) (100 шт) (2A135P-EE-PA) | Наконечник вилочный с изолированным фланцем ПВА под провода для проводников сечением 0,25-1,5 мм², метрический размер болта М3,5 (D3,7мм), медь, цвет красный | ДКС | руб./уп | 555
| Наконечник вилочный НВИ 0,25-1,5 М3,5 (D3,7мм) (100 шт) (2A135P-EE-PVC) | Наконечник вилочный с изолированным фланцем ПВХ под провода для проводников сечением 0,25-1,5 мм², метрический размер болта М3,5 (D3,7мм), медь, цвет красный | ДКС | руб./уп | 414
| Наконечник вилочный НВИ 0,25-1,5 М3 (D3,2мм) (100 шт) (2A13P-DS-PVC) | Наконечник вилочный с изолированным фланцем ПВХ под провода для проводников сечением 0,25-1,5 мм², метрический размер болта М3 (D3,2мм), двойная гильза, медь, цвет красный | ДКС | руб./уп | 1092
| Наконечник вилочный НВИ 0,25-1,5 М3 (D3,2мм) (100 шт) (2A13P-EE-PA) | Наконечник вилочный с изолированным фланцем ПА под провода для проводников сечением 0,25-1,5 мм², метрический размер болта М3 (D3,2мм), медь, цвет красный | ДКС | руб./уп | 555
| Наконечник вилочный НВИ 0,25-1,5 М3 (D3,2мм) (100 шт) (2A13P-EE-PVC) | Наконечник вилочный с изолированным фланцем ПВХ под провода для проводников сечением 0,25-1,5 мм², метрический размер болта М3 (D3,2мм), медь, цвет красный | ДКС | руб./уп | 414
| Наконечник вилочный НВИ 0,25-1,5 М4 (D4,3мм) (100 шт) (2A14P-DS-PVC) | Наконечник вилочный с изолированным фланцем ПВХ под провода для проводников сечением 0,25-1,5 мм², метрический размер болта М4 (D4,3мм), двойная гильза, медь, цвет красный | ДКС | руб./уп | 1143
| Наконечник вилочный НВИ 0,25-1,5 М4 (D4,3мм) (100 шт) (2A14P-EE-PA) | Наконечник вилочный с изолированным фланцем ПА под провода для проводников сечением 0,25-1,5 мм², метрический размер болта М4 (D4,3мм), медь, цвет красный | ДКС | руб./уп | 586
| Наконечник вилочный НВИ 0,25-1,5 М4 (D4,3мм) (100 шт) (2A14P-EE-PVC) | Наконечник вилочный с изолированным фланцем ПВХ под провода для проводников сечением 0,25-1,5 мм², метрический размер болта М4 (D4,3мм), медь, цвет красный | ДКС | руб./уп | 465
| Наконечник вилочный НВИ 0,25-1,5 М5 (D5,3мм) (100 шт) (2A15P-DS-PVC) | Наконечник вилочный с изолированным фланцем ПВХ под провода для проводников сечением 0,25-1,5 мм², метрический размер болта М5 (D5,3мм), двойная гильза, медь, цвет красный | ДКС | руб./уп | 1190
| Наконечник вилочный НВИ 0,25-1,5 М5 (D5,3мм) (100 шт) (2A15P-EE-PA) | Наконечник вилочный с изолированным фланцем ПА под провода для проводников сечением 0,25-1,5 мм², метрический размер болта М5 (D5,3мм), медь, цвет красный | ДКС | руб./уп | 792
| Наконечник вилочный НВИ 0,25-1,5 М5 (D5,3мм) (100 шт) (2A15P-EE-PVC) | Наконечник вилочный с изолированным фланцем ПВХ под провода для проводников сечением 0,25-1,5 мм², метрический размер болта М5 (D5,3мм), медь, цвет красный | ДКС | руб./уп | 509
| Наконечник вилочный НВИ 0,25-1,5 М6 (D6,4мм) (100 шт) (2A16P-DS-PVC) | Наконечник вилочный с изолированным фланцем ПВХ под провода для проводников сечением 0,25-1,5 мм², метрический размер болта М6 (D6,4мм), двойная гильза, медь, цвет красный | ДКС | руб./уп | 1235
| Наконечник вилочный НВИ 0,25-1,5 М6 (D6,4мм) (100 шт) (2A16P-EE-PA) | Наконечник вилочный с изолированным фланцем ПА под провода для проводников сечением 0,25-1,5 мм², метрический размер болта М6 (D6,4мм), медь, цвет красный | ДКС | руб./уп | 617
| Наконечник вилочный НВИ 0,25-1,5 М6 (D6,4мм) (100 шт) (2A16P-EE-PVC) | Наконечник вилочный с изолированным фланцем ПВХ под провода для проводников сечением 0,25-1,5 мм², метрический размер болта М6 (D6,4мм), медь, цвет красный | ДКС | руб./уп | 523
| Наконечник вилочный НВИ 1,5-2,5 М3 (D3,2мм) (100 шт) (2B13P-DS-PVC) | Наконечник вилочный с изолированным фланцем ПВХ под провода для проводников сечением 1,5-2,5 мм², метрический размер болта М3 (D3,2мм), двойная гильза, медь, цвет синий | ДКС | руб./уп | 1261
| Наконечник вилочный НВИ 1,5-2,5 М3 (D3,2мм) (100 шт) (2B13P-EE-PA) | Наконечник вилочный с изолированным фланцем ПА под провода для проводников сечением 1,5-2,5 мм², метрический размер болта М3 (D3,2мм), медь, цвет синий | ДКС | руб./уп | 680
| Наконечник вилочный НВИ 1,5-2,5 М3 (D3,2мм) (100 шт) (2B13P-EE-PVC) | Наконечник вилочный с изолированным фланцем ПВХ под провода для проводников сечением 1,5-2,5 мм², метрический размер болта М3 (D3,2мм), медь, цвет синий | ДКС | руб./уп | 497
| Наконечник вилочный НВИ 1,5-2,5 М4 (D4,3мм) (100 шт) (2B14P-DS-PVC) | Наконечник вилочный с изолированным фланцем ПВХ под провода для проводников сечением 1,5-2,5 мм², метрический размер болта М4 (D4,3мм), двойная гильза, медь, цвет синий | ДКС | руб./уп | 1320
| Наконечник вилочный НВИ 1,5-2,5 М4 (D4,3мм) (100 шт) (2B14P-EE-PA) | Наконечник вилочный с изолированным фланцем ПА под провода для проводников сечением 1,5-2,5 мм², метрический размер болта М4 (D4,3мм), медь, цвет синий | ДКС | руб./уп | 758
| Наконечник вилочный НВИ 1,5-2,5 М4 (D4,3мм) (100 шт) (2B14P-EE-PVC) | Наконечник вилочный с изолированным фланцем ПВХ под провода для проводников сечением 1,5-2,5 мм², метрический размер болта М4 (D4,3мм), медь, цвет синий | ДКС | руб./уп | 565
| Наконечник вилочный НВИ 1,5-2,5 М5 (D5,3мм) (100 шт) (2B15P-DS-PVC) | Наконечник вилочный с изолированным фланцем ПВХ под провода для проводников сечением 1,5-2,5 мм², метрический размер болта М5 (D5,3мм), двойная гильза, медь, цвет синий | ДКС | руб./уп | 1359
| Наконечник вилочный НВИ 1,5-2,5 М5 (D5,3мм) (100 шт) (2B15P-EE-PA) | Наконечник вилочный с изолированным фланцем ПА под провода для проводников сечением 1,5-2,5 мм², метрический размер болта М5 (D5,3мм), медь, цвет синий | ДКС | руб./уп | 792
| Наконечник вилочный НВИ 1,5-2,5 М5 (D5,3мм) (100 шт) (2B15P-EE-PVC) | Наконечник вилочный с изолированным фланцем ПВХ под провода для проводников сечением 1,5-2,5 мм², метрический размер болта М5 (D5,3мм), медь, цвет синий | ДКС | руб./уп | 580
| Наконечник вилочный НВИ 1,5-2,5 М6 (D6,4мм) (100 шт) (2B16P-DS-PVC) | Наконечник вилочный с изолированным фланцем ПВХ под провода для проводников сечением 1,5-2,5 мм², метрический размер болта М6 (D6,4мм), двойная гильза, медь, цвет синий | ДКС | руб./уп | 1382
| Наконечник вилочный НВИ 1,5-2,5 М6 (D6,4мм) (100 шт) (2B16P-EE-PA) | Наконечник вилочный с изолированным фланцем ПА под провода для проводников сечением 1,5-2,5 мм², метрический размер болта М6 (D6,4мм), медь, цвет синий | ДКС | руб./уп | 770
| Наконечник вилочный НВИ 1,5-2,5 М6 (D6,4мм) (100 шт) (2B16P-EE-PVC) | Наконечник вилочный с изолированным фланцем ПВХ под провода для проводников сечением 1,5-2,5 мм², метрический размер болта М6 (D6,4мм), медь, цвет синий | ДКС | руб./уп | 630
| Наконечник вилочный НВИ 1,5-2,5 М8 (D8,4мм) (100 шт) (2B18P-DS-PVC) | Наконечник вилочный с изолированным фланцем ПВХ под провода для проводников сечением 1,5-2,5 мм², метрический размер болта М8 (D8,4мм), двойная гильза, медь, цвет синий | ДКС | руб./уп | 1699
| Наконечник вилочный НВИ 1,5-2,5 М8 (D8,4мм) (100 шт) (2B18P-EE-PA) | Наконечник вилочный с изолированным фланцем ПА под провода для проводников сечением 1,5-2,5 мм², метрический размер болта М8 (D8,4мм), медь, цвет синий | ДКС | руб./уп | 1059
| Наконечник вилочный НВИ 1,5-2,5 М8 (D8,4мм) (100 шт) (2B18P-EE-PVC) | Наконечник вилочный с изолированным фланцем ПВХ под провода для проводников сечением 1,5-2,5 мм², метрический размер болта М8 (D8,4мм), медь, цвет синий | ДКС | руб./уп | 927
| Наконечник вилочный НВИ 1,5-2,5 М3,5 (D3,7мм) (100 шт) (2B135P-DS-PVC) | Наконечник вилочный с изолированным фланцем ПВХ под провода для проводников сечением 1,5-2,5 мм², метрический размер болта М3,5 (D3,7мм), двойная гильза, медь, цвет синий | ДКС | руб./уп | 1288
| Наконечник вилочный НВИ 1,5-2,5 М3,5 (D3,7мм) (100 шт) (2B135P-EE-PA) | Наконечник вилочный с изолированным фланцем ПА под провода для проводников сечением 1,5-2,5 мм², метрический размер болта М3,5 (D3,7мм), медь, цвет синий | ДКС | руб./уп | 738
| Наконечник вилочный НВИ 1,5-2,5 М3,5 (D3,7мм) (100 шт) (2B135P-EE-PVC) | Наконечник вилочный с изолированным фланцем ПВХ под провода для проводников сечением 1,5-2,5 мм², метрический размер болта М3,5 (D3,7мм), медь, цвет синий | ДКС | руб./уп | 523
| ПС-02 | Продувочное средство для пожарных извещателей и электроники; до 300 продувок; 210 мл. | Гефест | руб./шт | 1531
| Очиститель незастывшей монтажной пены Sila HighClean, 500 мл | Очиститель незастывшей пены под пистолет, 500 мл | Sila | руб./шт | 249.6
| Очиститель застывшей монтажной пены SILA PRO Foam Remover, 500 мл | Очиститель застывшей пены под пистолет, 500 мл | Sila | руб./шт | 249.6
| ОГНЕЗА-ПМ-К 20/40 кабельная проходка | Кабельная универсальная проходка в составе противопожарной муфты, наружный диаметр:20/40 мм, t-исп.-50…+80°C, температура начала расширения:150°C, предел огнестойкости EI:180 мин, инерционность полного срабатывания:4 мин, коэффициент вспучивания:900 %, цвет красный | Огнеза | руб./шт | 650
| Мини муфта для защиты сварного стыка FTTH (50 шт) (09-0202) | Мини муфта для защиты сварного стыка FTTH (уп. 50 шт) | SUPRLAN | руб./уп | 843
| Изолента ПВХ профессиональная, 0,18х19мм, 20м, белая KRANZ (KR-09-2801) | Изолента ПВХ, 0.18х19 мм, 20 м; U-раб.7000 В; t-раб.-50…+50°С. Цвет белый. | Kranz | руб./шт | 91.67
| Изолента ПВХ профессиональная, 0,18х19мм, 20м, черная KRANZ (KR-09-2806) | Изолента ПВХ, 0.18х19 мм, 20 м; U-раб.7000 В; t-раб.-50…+50°С. Цвет чёрный. | Kranz | руб./шт | 91.67
| Изолента ПВХ профессиональная, 0,18х19мм, 20м, желтая KRANZ (KR-09-2802) | Изолента ПВХ, 0.18х19 мм, 20 м; U-раб.7000 В; t-раб.-50…+50°С. Цвет жёлтый. | Kranz | руб./шт | 91.67
| Изолента ПВХ профессиональная, 0,18х19мм, 20м, желто-зеленая KRANZ (KR-09-2807) | Изолента ПВХ, 0.18х19 мм, 20 м; U-раб.7000 В; t-раб.-50…+50°С. Цвет жёлто-зелёный. | Kranz | руб./шт | 101.98
| Изолента ПВХ профессиональная, 0,18х19мм, 20м, зеленая KRANZ (KR-09-2803) | Изолента ПВХ, 0.18х19 мм, 20 м; U-раб.7000 В; t-раб.-50…+50°С. Цвет зелёный. | Kranz | руб./шт | 91.67
| Изолента ПВХ профессиональная, 0,18х19мм х 20м, красная KRANZ (KR-09-2804) | Изолента ПВХ, 0.18х19 мм, 20 м; U-раб.7000 В; t-раб.-50…+50°С. Цвет красный. | Kranz | руб./шт | 91.67
| Изолента ПВХ профессиональная, 0,18х19мм, 20м, серая KRANZ (KR-09-2808) | Изолента ПВХ, 0.18х19 мм, 20 м; U-раб.7000 В; t-раб.-50…+50°С. Цвет серый. | Kranz | руб./шт | 91.67
| Изолента ПВХ профессиональная, 0,18х19мм, 20м, синяя KRANZ (KR-09-2805) | Изолента ПВХ, 0.18х19 мм, 20 м; U-раб.7000 В; t-раб.-50…+50°С. Цвет синий. | Kranz | руб./шт | 91.67
| Перчатки полушерстяные с покрытием ПВХ «Зима», 7 нитей, 75-77 г, черные (09-0211) | Перчатки полушерстяные с покрытием ПВХ; размер 24…25 см; t-экспл.-15…60°С. Цвет черный | Прочие российские | руб./шт | 84.14
| Перчатки х/б с одинарным латексным покрытием, 10 класс вязки, 5 нитей, 36 г, красные (09-0220) | Перчатки х/б с одинарным латексным покрытием, 10 класс вязки, 5 нитей; размер 22…24 см; t-экспл.-15…60°С. Цвет красный. | Прочие российские | руб./шт | 58.5
| Перчатки х/б с покрытием ПВХ «Волна», 10 класс вязки, 5 нитей, 55-56 г (09-0214) | Перчатки х/б с покрытием ПВХ «Волна», 10 класс вязки, 5 нитей; размер 24…25 см; t-экспл.-15…60°С. Цвет белый. | Прочие российские | руб./шт | 64
| FIS F1-8265 (8 шт) (130707-00045) | Набор проволочек для прочистки коннекторов, диаметр 0.1 мкм, подходят для отверстия коннектора 0.125 мкм. | ССД (Связьстройдеталь) | руб./уп | 2033.98
| Набор для очистки и контроля адаптеров и коннекторов (130707-00400) | Набор для очистки и контроля адаптеров и коннекторов ВОЛС с микроскопом. | ССД (Связьстройдеталь) | руб./шт | 32304.42
| OneClick 2.5 (SC/ST/FC) (130706-02202) | Очиститель оптических коннекторов и разъемов для очистки торцевой поверхности коннекторов 2.5 мм. | ССД (Связьстройдеталь) | руб./шт | 1495.58
| OneClick 1.25 (LC/MU) (130706-02203) | Очиститель оптических коннекторов и разъемов для очистки торцевой поверхности коннекторов 1.25 мм. | ССД (Связьстройдеталь) | руб./шт | 1495.58
| Fujikura One-Click Cleaner 2,5 мм (130702-00063) | Очиститель для чистки торцов наконечников оптических соединителей пигтейлов FC, SC и ST типов 2.5 мм. | ССД (Связьстройдеталь) | руб./шт | 7460.28
| Fujikura One-Click Cleaner 1,25 мм (130702-00064) | Очиститель для чистки торцов наконечников оптических соединителей пигтейлов LC типа 1.25 мм. | ССД (Связьстройдеталь) | руб./шт | 7460.28
| CLN1-01 (130706-02958) | Сменный картридж для очистителя оптических коннекторов CLN1-01. | ССД (Связьстройдеталь) | руб./шт | 1316.11
| ТСС-550 (130706-02788) | Сменный картридж-лента для TCC-550. | ССД (Связьстройдеталь) | руб./шт | 1435.75
| Сменный картридж для очистителя оптических коннекторов ТСС-600 (130706-02789) | Сменный картридж для очистителя оптических коннекторов ТСС-600. | ССД (Связьстройдеталь) | руб./шт | 957.17
| FOCP Куб (130707-00409) | Куб для чистки торцов коннекторов, содержит 280 салфеток и специальную подложку. | ССД (Связьстройдеталь) | руб./шт | 1435.75
| Щетки мини для очистки адаптеров 2,5мм (50 шт) (130707-00048) | Щетки мини для очистки адаптеров оптических соединителей FC, SC и ST типов 2.5 мм. | ССД (Связьстройдеталь) | руб./уп | 4412.83
| Карточка для чистки оптических коннекторов "12xN" (130706-02962) | Карточка для чистки оптических коннекторов "12xN". | ССД (Связьстройдеталь) | руб./шт | 113.85
| Атмосферостойкая огнезащитная краска ОГНЕЗА-УМ-Д (3 кг) | Атмосферостойкая краска "ОГНЕЗА-УМ-Д" для фасадов защищает деревянные изделия и конструкции с повышенными требованиями по взрыво-пожарной безопасности, цвет от белого до серого; класс пожарной опасности — КМ1; t°-применения +10…+40°C, t°-раб. покрытия -40…+50°C; Т-сопротивл. огню и дыму ≤1,5 ч.; степень расширения ≤20 раз; Т-высыхания одного слоя ≥2 часов в зависимости от толщины слоя; страна производства — Россия; срок хранения в заводской упаковке — 12 месяцев. | Огнеза | руб./шт | 3962
| Атмосферостойкая огнезащитная краска ОГНЕЗА-УМ-Д (20 кг) | Атмосферостойкая краска "ОГНЕЗА-УМ-Д" для фасадов защищает деревянные изделия и конструкции с повышенными требованиями по взрыво-пожарной безопасности, цвет от белого до серого; класс пожарной опасности — КМ1; t°-применения +10…+40°C, t°-раб. покрытия -40…+50°C; Т-сопротивл. огню и дыму ≤1,5 ч.; степень расширения ≤20 раз; Т-высыхания одного слоя ≥2 часов в зависимости от толщины слоя; страна производства — Россия; срок хранения в заводской упаковке — 12 месяцев. | Огнеза | руб./шт | 21634
| Атмосферостойкая краска по металлу ОГНЕЗА-УМ серая (20 кг) | Атмосферостойкая краска "ОГНЕЗА-УМ" для защиты от воздействия огня металлических конструкций, цвет серый с графитом, огнезащитная эффективность — Ⅲ-я и Ⅳ-я группа (60 и 90 минут); t°-применения -10…+40°C, t°-раб. покрытия -40…+60°C; Т-сопротивл. огню и дыму ≤1,5 ч.; степень расширения 2000…4000%; Т-высыхания одного слоя ≥24 часов в зависимости от толщины слоя; страна производства — Россия; срок хранения в заводской упаковке — 12 месяцев. | Огнеза | руб./шт | 21634
| Краска для металла на водной основе ОГНЕЗА-ВД-М (25 кг) | Огнезащитная краска "ОГНЕЗА-ВД-М" на водной основе для конструкций не подверженных воздействию атмосферных осадков, цвет белый, огнезащитная эффективность — 15, 30, 45, 60 и 90 минут; t°-применения +5…+40°C, t°-раб. покрытия -40…+50°C; Т-сопротивл. огню и дыму ≤1,5 ч.; степень расширения 2000…5000%; Т-высыхания одного слоя ≥24 часов в зависимости от толщины слоя; страна производства — Россия; срок хранения в заводской упаковке — 12 месяцев. | Огнеза | руб./шт | 20790
| Огнезащитная универсальная морозостойкая краска ОГНЕЗА-УМ-Д (3 кг) | Морозостойкая краска "ОГНЕЗА-УМ-Д" для увеличения огнестойкости несущих конструкций и придания негорючести деревянным поверхностям, цвет белый; огнезащитная эффективность — I-я и II-я группа; класс пожарной опасности — КМ1; t°-применения +5…+40°C, t°-раб. покрытия -40…+60°C, морозостойкость — ≥5 циклов заморозки; Т-сопротивл. огню и дыму ≤1,5 ч.; степень расширения ≤20 раз; Т-высыхания одного слоя ≥2 часов в зависимости от толщины слоя; страна производства — Россия; срок хранения в заводской упаковке — 12 месяцев. | Огнеза | руб./шт | 3962
| Огнезащитная универсальная морозостойкая краска ОГНЕЗА-УМ-Д (20 кг) | Морозостойкая краска "ОГНЕЗА-УМ-Д" для увеличения огнестойкости несущих конструкций и придания негорючести деревянным поверхностям, цвет белый; огнезащитная эффективность — I-я и II-я группа; класс пожарной опасности — КМ1; t°-применения +5…+40°C, t°-раб. покрытия -40…+60°C, морозостойкость — ≥5 циклов заморозки; Т-сопротивл. огню и дыму ≤1,5 ч.; степень расширения ≤20 раз; Т-высыхания одного слоя ≥2 часов в зависимости от толщины слоя; страна производства — Россия; срок хранения в заводской упаковке — 12 месяцев. | Огнеза | руб./шт | 21634
| Огнезащитная краска по металлу морозостойкая ОГНЕЗА-УМ (20 кг) | Морозостойкая краска "ОГНЕЗА-УМ" для защиты от воздействия огня металлических конструкций, цвет серый, огнезащитная эффективность — Ⅲ-я и Ⅳ-я группа (60 и 90 минут); t°-применения -10…+40°C, t°-раб. покрытия -40…+60°C; Т-сопротивл. огню и дыму ≤1,5 ч.; степень расширения 2000…4000%; Т-высыхания одного слоя ≥24 часов в зависимости от толщины слоя; страна производства — Россия; срок хранения в заводской упаковке — 12 месяцев. | Огнеза | руб./шт | 23890
| Огнезащитная краска для кабеля ОГНЕЗА-ВД-К (3 кг) | Огнезащитная краска для кабеля "ОГНЕЗА-ВД-К" для защиты от распространения огня разных типов кабелей, имеющих полимерные и резиновые оболочки, огнезащитная эффективность — ГОСТ 53311-2009; t°-применения +5…+40°C, t°-раб. покрытия -40…+50°C, рекомендуемая толщина слоя — 0.64 мм, расход — 0,96 кг/м²; степень расширения ≥20 раз ; Т-высыхания одного слоя ≥24 часов; страна производства — Россия; срок хранения в заводской упаковке — 12 месяцев. | Огнеза | руб./шт | 2828
| Огнезащитная краска для кабеля ОГНЕЗА-ВД-К (25 кг) | Огнезащитная краска для кабеля "ОГНЕЗА-ВД-К" для защиты от распространения огня разных типов кабелей, имеющих полимерные и резиновые оболочки, огнезащитная эффективность — ГОСТ 53311-2009; t°-применения +5…+40°C, t°-раб. покрытия -40…+50°C, рекомендуемая толщина слоя — 0.64 мм, расход — 0,96 кг/м²; степень расширения ≥20 раз ; Т-высыхания одного слоя ≥24 часов; страна производства — Россия; срок хранения в заводской упаковке — 12 месяцев. | Огнеза | руб./шт | 20790
| Краска для пенополиуретана ОГНЕЗА-ППУ (12 кг) | Огнезащитная краска на водной основе для покрытия пенополиуретана; после нанесения формирует декоративное (белое или цветное) защитное покрытие, предотвращающее распространение пламени; при воздействии высоких температур образуется плотный теплоизолирующий слой, блокирующий доступ кислорода к защищаемой поверхности | Огнеза | руб./шт | 11880
| Краска для пенополиуретана ОГНЕЗА-ППУ (25 кг) | Огнезащитная краска на водной основе для покрытия пенополиуретана; после нанесения формирует декоративное (белое или цветное) защитное покрытие, предотвращающее распространение пламени; при воздействии высоких температур образуется плотный теплоизолирующий слой, блокирующий доступ кислорода к защищаемой поверхности | Огнеза | руб./шт | 24750
| Пена монтажная огнестойкая ОГНЕЗА EI240 750 мл | Пена монтажная огнестойкая под пистолет, предел огнестойкости 240 мин., 750 мл, t°-применения +5…+35°C, t°-раб. -40…+80°C | Огнеза | руб./шт | 1174
| Наконечник силовой медный луженый JG-16-8-6 ТМЛ (5 шт) PROxima (jg-16-8-6r) | Наконечник кабельный медный луженый ТМЛ для оконцевания опрессовкой медных кабелей и проводов сечением 16 мм² под крепежный болт М8 (5 шт.) | EKF | руб./уп | 295.81
| Наконечник силовой медный луженый JG-25-8-7 ТМЛ (5 шт) PROxima (jg-25-8-7r) | Наконечник кабельный медный луженый ТМЛ для оконцевания опрессовкой медных кабелей и проводов сечением 25 мм² под крепежный болт М8 (5 шт.) | EKF | руб./уп | 384.92
| Наконечник штыревой втулочный изолированный НШвИ 2,5-8 (50 шт) PROxima (nhvi-2.5-8) | Наконечник штыревой втулочный изолированный для оконцевания гибких многопроволочных медных проводников сечением 2,5 мм², длина контактной части 8 мм, луженая медь, цвет изоляции синий (50 шт.) | EKF | руб./уп | 62.25
| Наконечник штыревой втулочный изолированный НШвИ(2) 6,0-14 (50 шт) PROxima (nhvi2-6.0-14) | Наконечник штыревой втулочный изолированный двойной для оконцевания гибких многопроволочных медных проводников сечением 6 мм², длина контактной части 14 мм, луженая медь, цвет изоляции жёлтый (50 шт.) | EKF | руб./уп | 231.74
| Наконечник штыревой втулочный изолированный НШвИ 4,0-9 (50 шт) PROxima (nhvi-4.0-9) | Наконечник штыревой втулочный изолированный для оконцевания гибких многопроволочных медных проводников сечением 4 мм², длина контактной части 9 мм, луженая медь, цвет изоляции серый (50 шт.) | EKF | руб./уп | 94.49
| Наконечник штыревой втулочный НШвИ 0,5-10 (50 шт) PROxima (nhvi-0.5-10) | Наконечник штыревой втулочный изолированный для оконцевания гибких многопроволочных медных проводников сечением 0,5 мм², длина контактной части 10 мм, луженая медь, цвет изоляции белый (50 шт.) | EKF | руб./уп | 47.7
| Наконечник штыревой втулочный изолированный НШвИ 10,0-18 (50 шт) PROxima (nhvi-10.0-18) | Наконечник штыревой втулочный изолированный для оконцевания гибких многопроволочных медных проводников сечением 10 мм², длина контактной части 18 мм, луженая медь, цвет изоляции красный (50 шт.) | EKF | руб./уп | 301.81
| Наконечник штыревой втулочный изолированный НШвИ 1,0-12 (50 шт) PROxima (nhvi-1.0-12) | Наконечник штыревой втулочный изолированный для оконцевания гибких многопроволочных медных проводников сечением 1,0 мм², длина контактной части 12 мм, луженая медь, цвет изоляции красный (50 шт.) | EKF | руб./уп | 56.89
| Наконечник штыревой втулочный изолированный НШвИ 1,0-8 (50 шт) (nhvi-1.0-8) | Наконечник штыревой втулочный изолированный для оконцевания гибких многопроволочных медных проводников сечением 1,0 мм², длина контактной части 8 мм, луженая медь, цвет изоляции красный (50 шт.) | EKF | руб./уп | 45.32
| Наконечник штыревой втулочный изолированный НШвИ 1,5-12 (50 шт) PROxima (nhvi-1.5-12) | Наконечник штыревой втулочный изолированный для оконцевания гибких многопроволочных медных проводников сечением 1,5 мм², длина контактной части 12 мм, луженая медь, цвет изоляции чёрный (50 шт.) | EKF | руб./уп | 62.45
| Наконечник штыревой втулочный изолированный НШвИ 1,5-8 (50 шт) PROxima (nhvi-1.5-8) | Наконечник штыревой втулочный изолированный для оконцевания гибких многопроволочных медных проводников сечением 1,5 мм², длина контактной части 8 мм, луженая медь, цвет изоляции чёрный (50 шт.) | EKF | руб./уп | 49.49
| Наконечник штыревой втулочный изолированный НШвИ 16,0-12 (50 шт) PROxima (nhvi-16,0-12) | Наконечник штыревой втулочный изолированный для оконцевания гибких многопроволочных медных проводников сечением 16 мм², длина контактной части 12 мм, луженая медь, цвет изоляции синий (50 шт.) | EKF | руб./уп | 220.32
| Наконечник штыревой втулочный НШвИ 2,5-18 (50 шт) (nhvi-2.5-18) | Наконечник штыревой втулочный изолированный для оконцевания гибких многопроволочных медных проводников сечением 2,5 мм², длина контактной части 18 мм, луженая медь, цвет изоляции синий (50 шт.) | EKF | руб./уп | 102.53
| Наконечник штыревой втулочный НШвИ 4,0-18 (50 шт) (nhvi-4.0-18) | Наконечник штыревой втулочный изолированный для оконцевания гибких многопроволочных медных проводников сечением 4 мм², длина контактной части 18 мм, луженая медь, цвет изоляции серый (50 шт.) | EKF | руб./уп | 141.99
| Наконечник штыревой втулочный изолированный НШвИ(2) 0,5-8 (50 шт) PROxima (nhvi2-0.5-8) | Наконечник штыревой втулочный изолированный двойной для оконцевания гибких многопроволочных медных проводников сечением 0,5 мм², длина контактной части 8 мм, луженая медь, цвет изоляции белый (50 шт.) | EKF | руб./уп | 72.13
| Наконечник штыревой втулочный изолированный НШвИ(2) 0,75-8 (50 шт) PROxima (nhvi2-0.75-8) | Наконечник штыревой втулочный изолированный двойной для оконцевания гибких многопроволочных медных проводников сечением 0,75 мм², длина контактной части 8 мм, луженая медь, цвет изоляции серый (50 шт.) | EKF | руб./уп | 75.98
| Наконечник штыревой втулочный изолированный НШвИ 0,5-8 (50 шт) PROxima (nhvi-0.5-8) | Наконечник штыревой втулочный изолированный для оконцевания гибких многопроволочных медных проводников сечением 0,5 мм², длина контактной части 8 мм, луженая медь, цвет изоляции белый (50 шт.) | EKF | руб./уп | 40.8
| Наконечник штыревой втулочный изолированный НШвИ 0,75-8 (50 шт) PROxima (nhvi-0.75-8) | Наконечник штыревой втулочный изолированный для оконцевания гибких многопроволочных медных проводников сечением 0,75 мм², длина контактной части 8 мм, луженая медь, цвет изоляции серый (50 шт.) | EKF | руб./уп | 40.37
| Наконечник штыревой втулочный изолированный НШвИ 25,0-16 (50 шт) PROxima (nhvi-25.0-16) | Наконечник штыревой втулочный изолированный для оконцевания гибких многопроволочных медных проводников сечением 25 мм², длина контактной части 16 мм, луженая медь, цвет изоляции жёлтый (50 шт.) | EKF | руб./уп | 375.61
| Наконечник штыревой втулочный изолированный НШвИ 2,5-12 (50 шт) PROxima (nhvi-2.5-12) | Наконечник штыревой втулочный изолированный для оконцевания гибких многопроволочных медных проводников сечением 2,5 мм², длина контактной части 12 мм, луженая медь, цвет изоляции синий (50 шт.) | EKF | руб./уп | 76.82
| Наконечник штыревой втулочный изолированный НШвИ(2) 10,0-14 (50 шт) PROxima (nhvi2-10,0-14) | Наконечник штыревой втулочный изолированный двойной для оконцевания гибких многопроволочных медных проводников сечением 10 мм², длина контактной части 14 мм, луженая медь, цвет изоляции красный (50 шт.) | EKF | руб./уп | 327.76
| Наконечник штыревой втулочный изолированный НШвИ(2) 1,0-8 (50 шт) PROxima (nhvi2-1.0-8) | Наконечник штыревой втулочный изолированный двойной для оконцевания гибких многопроволочных медных проводников сечением 1,0 мм², длина контактной части 8 мм, луженая медь, цвет изоляции красный (50 шт.) | EKF | руб./уп | 86.85
| Наконечник штыревой втулочный изолированный НШвИ(2) 1,5-8 (50 шт) PROxima (nhvi2-1.5-8) | Наконечник штыревой втулочный изолированный двойной для оконцевания гибких многопроволочных медных проводников сечением 1,5 мм², длина контактной части 8 мм, луженая медь, цвет изоляции чёрный (50 шт.) | EKF | руб./уп | 98.29
| Наконечник штыревой втулочный изолированный НШвИ(2) 2,5-10 (50 шт) PROxima (nhvi2-2.5-10) | Наконечник штыревой втулочный изолированный двойной для оконцевания гибких многопроволочных медных проводников сечением 2,5 мм², длина контактной части 10 мм, луженая медь, цвет изоляции синий (50 шт.) | EKF | руб./уп | 145.72
| Наконечник штыревой втулочный изолированный НШвИ(2) 4-12 (50 шт) PROxima (nhvi2-4.0-12) | Наконечник штыревой втулочный изолированный двойной для оконцевания гибких многопроволочных медных проводников сечением 4 мм², длина контактной части 12 мм, луженая медь, цвет изоляции серый (50 шт.) | EKF | руб./уп | 189.71
| Наконечник штыревой втулочный НШвИ 0,75-12 (50 шт) (nhvi-0.75-12) | Наконечник штыревой втулочный изолированный для оконцевания гибких многопроволочных медных проводников сечением 0,75 мм², длина контактной части 12 мм, луженая медь, цвет изоляции серый (50 шт.) | EKF | руб./уп | 52.02
| Наконечник штыревой втулочный НШвИ 1,5-18 (50 шт) (nhvi-1.5-18) | Наконечник штыревой втулочный изолированный для оконцевания гибких многопроволочных медных проводников сечением 1,5 мм², длина контактной части 18 мм, луженая медь, цвет изоляции чёрный (50 шт.) | EKF | руб./уп | 93.55
| Наконечник штыревой втулочный НШвИ 16,0-18 (50 шт) PROxima (nhvi-16.0-18) | Наконечник штыревой втулочный изолированный для оконцевания гибких многопроволочных медных проводников сечением 16 мм², длина контактной части 18 мм, луженая медь, цвет изоляции синий (50 шт.) | EKF | руб./уп | 373.97
| Наконечник штыревой втулочный НШвИ(2) 0,75-10 (50 шт) (nhvi2-0.75-10) | Наконечник штыревой втулочный изолированный двойной для оконцевания гибких многопроволочных медных проводников сечением 0,75 мм², длина контактной части 10 мм, луженая медь, цвет изоляции серый (50 шт.) | EKF | руб./уп | 86.76
| Наконечник штыревой втулочный НШвИ(2) 1,5-12 (50 шт) (nhvi2-1.5-12) | Наконечник штыревой втулочный изолированный двойной для оконцевания гибких многопроволочных медных проводников сечением 1,5 мм², длина контактной части 12 мм, луженая медь, цвет изоляции чёрный (50 шт.) | EKF | руб./уп | 117.04
| Наконечник штыревой втулочный НШвИ(2) 2,5-13 (50 шт) (nhvi2-2.5-13) | Наконечник штыревой втулочный изолированный двойной для оконцевания гибких многопроволочных медных проводников сечением 2,5 мм², длина контактной части 12 мм, луженая медь, цвет изоляции синий (50 шт.) | EKF | руб./уп | 156.73
| Наконечник штыревой втулочный НШвИ 6,0-18 (50 шт) (nhvi-6.0-18) | Наконечник штыревой втулочный изолированный для оконцевания гибких многопроволочных медных проводников сечением 6 мм², длина контактной части 18 мм, луженая медь, цвет изоляции жёлтый (50 шт.) | EKF | руб./уп | 188.09
| Наконечник кольцевой изолированный НКИ 2.5-6 (50 шт) PROxima (nki-2-6n) | Наконечник кольцевой изолированный для оконцевания гибких многопроволочных медных проводников сечением 2,5 мм², под крепежный болт М6, луженая медь, цвет изоляции синий (50 шт.) | EKF | руб./уп | 377.24
| Наконечник силовой медный луженый JG-10-6-5 ТМЛ PROxima (jg-10-6-5) | Наконечник кабельный медный луженый ТМЛ для оконцевания опрессовкой медных кабелей и проводов сечением 10 мм² под крепежный болт М6 | EKF | руб./шт | 40.57
| Наконечник силовой медный луженый JG-120-14-16 ТМЛ PROxima (jg-120-14-16) | Наконечник кабельный медный луженый ТМЛ для оконцевания опрессовкой медных кабелей и проводов сечением 120 мм² под крепежный болт М14 | EKF | руб./шт | 353.29
| Наконечник силовой медный луженый JG-16-8-6 ТМЛ PROxima (jg-16-8-6) | Наконечник кабельный медный луженый ТМЛ для оконцевания опрессовкой медных кабелей и проводов сечением 16 мм² под крепежный болт М8 | EKF | руб./шт | 47.09
| Наконечник силовой медный луженый JG-35-8-9 ТМЛ PROxima (jg-35-8-9) | Наконечник кабельный медный луженый ТМЛ для оконцевания опрессовкой медных кабелей и проводов сечением 35 мм² под крепежный болт М8 | EKF | руб./шт | 84.8
| Наконечник силовой медный луженый JG-50-10-11 ТМЛ PROxima (jg-50-10-11) | Наконечник кабельный медный луженый ТМЛ для оконцевания опрессовкой медных кабелей и проводов сечением 50 мм² под крепежный болт М10 | EKF | руб./шт | 108.73
| Наконечник силовой медный луженый JG-6-6-4 ТМЛ PROxima (jg-6-6-4) | Наконечник кабельный медный луженый ТМЛ для оконцевания опрессовкой медных кабелей и проводов сечением 6 мм² под крепежный болт М6 | EKF | руб./шт | 20.74
| Наконечник штифтовой медный луженый НШМЛ-16-7-14 (nshml-16-7-14) | Наконечник штифтовой медный луженый для оконцевания опрессовкой медных кабелей и проводов сечением 16 мм², длина контактной площадки 7 мм | EKF | руб./шт | 50.15
| Наконечник штифтовой медный луженый НШМЛ-25-7-15 (nshml-25-7-15) | Наконечник штифтовой медный луженый для оконцевания опрессовкой медных кабелей и проводов сечением 25 мм², длина контактной площадки 7 мм | EKF | руб./шт | 77.3
| Наконечник штифтовой алюминиевый луженый НШАЛ 16-14 (nshal-16-14) | Наконечник штифтовой алюминиевый луженый для оконцевания опрессовкой алюминиевых кабелей и проводов сечением 16 мм², длина контактной площадки 14 мм | EKF | руб./шт | 36.19
| Наконечник штифтовой алюминиевый НША 16-14 (nsha-16-14) | Наконечник штифтовой алюминиевый (не луженый) для оконцевания опрессовкой алюминиевых кабелей и проводов сечением 16 мм², длина контактной площадки 14 мм | EKF | руб./шт | 34.24
| Набор НШВИ №1 (0,5-2,5мм2) PROxima (nabor-nshvi-1) | Набор штыревых втулочных наконечников НШВИ (0.5 мм²; 0.75 мм²; 1 мм²; 1.5 мм²; 2.5 мм²) в боксе. | EKF | руб./шт | 648.5
| Набор НШВИ(2) №2 (2х0,5-2х2,5мм2) PROxima (nabor-nshvi-2) | Набор штыревых втулочных наконечников двойных НШВИ2 (0.5 мм²; 0.75 мм²; 1 мм²; 1.5 мм²; 2.5 мм²) в боксе. | EKF | руб./шт | 756.39
| Набор НШВИ №3 (0,25-1мм2) PROxima (nabor-nshvi-3) | Набор штыревых втулочных наконечников НШВИ (0.25 мм²; 0.34 мм²; 0.5 мм²; 0.75 мм²; 1 мм²) в боксе. | EKF | руб./шт | 751.85
| Набор НШВИ №4 (4-16мм2) PROxima (nabor-nshvi-4) | Набор штыревых втулочных наконечников НШВИ (4.0 мм²; 6.0 мм²; 10.0 мм²; 16.0мм²) в боксе. | EKF | руб./шт | 486.77
| 2МРП 0,2/0,3 для зап.каб.20х(0,4-0,5) с соединителями с ТУТ (120312-00009) | Муфта разветвительная полиэтиленовая для 20 кабелей с диаметром жил 0.4…0.5 мм, габ.размер D49х331 мм. В комплекте кабельные соединители, отрезки трубок ТУТ и полоска шлифовальной шкурки. | ССД (Связьстройдеталь) | руб./шт | 3017.99
| МПП 0,1/0,3 для зап.каб.20х0,4-0,5 10х0,7 с соединителями с ТУТ (120312-00001) | Муфта прямая полиэтиленовая для 20 кабелей с диаметром жил 0.4…0.5 мм или для 10 кабелей с диаметром жил 0.64…0.7 мм, габ.размер D46х330 мм. В комплекте кабел.соединители, отрезки трубок ТУТ и полоска шлифовальной шкурки. | ССД (Связьстройдеталь) | руб./шт | 2538.02
| 2МРП 0,5 для зап.каб.30х(0,4-0,5) 20х0,7 с соединителями с ТУТ (120312-00010) | Муфта разветвительная полиэтиленовая для 30 кабелей с диаметром жил 0.4…0.5 мм или для 20 кабелей с диаметром жил 0.64…0.7 мм, габ.размер D63х359 мм. В комплекте кабельные соединители, четыре отрезка трубок ТУТ и полоска шлифовальной шкурки. | ССД (Связьстройдеталь) | руб./шт | 3212.15
| МПП 0,5 для зап.каб.30х0,4-0,5 20х(0,7) с соединителями с ТУТ (120312-00002) | Муфта прямая полиэтиленовая для 30 кабелей с диаметром жил 0.4…0.5 мм или для 20 кабелей с диаметром жил 0.64…0.7 мм, габ.размер D60х360 мм. В комплекте кабел.соединители, отрезки трубок ТУТ и полоска шлифовальной шкурки. | ССД (Связьстройдеталь) | руб./шт | 2657.21
| 2МРП 1 для зап.каб.50х(0,4-0,5) 30х0,7 с соединителями с ТУТ (120312-00011) | Муфта разветвительная полиэтиленовая для 50 кабелей с диаметром жил 0.4…0.5 мм или для 30 кабелей с диаметром жил 0.64…0.7 мм, габ.размер D81х396 мм. В комплекте кабельные соединители, четыре отрезка трубок ТУТ и полоска шлифовальной шкурки. | ССД (Связьстройдеталь) | руб./шт | 4111.51
| МПП 1 для зап.каб.50х(0,4-0,5) 30х(0,7) с соединителями с ТУТ (120312-00003) | Муфта прямая полиэтиленовая для 50 кабелей с диаметром жил 0.4…0.5 мм или для 30 кабелей с диаметром жил 0.64…0.7 мм, габ.размер D60х380 мм. В комплекте кабел.соединители, отрезки трубок ТУТ и полоска шлифовальной шкурки. | ССД (Связьстройдеталь) | руб./шт | 3484.2
| 2МРП 2 для зап.каб.100х(0,4-0,5) 50х0,7 с соединителями с ТУТ (120312-00012) | Муфта разветвительная полиэтиленовая для 100 кабелей с диаметром жил 0.4…0.5 мм или для 50 кабелей с диаметром жил 0.64…0.7 мм, габ.размер D85х570 мм. В комплекте кабельные соединители, отрезки трубок ТУТ и полоска шлифовальной шкурки. | ССД (Связьстройдеталь) | руб./шт | 5781.87
| МПП 2 для зап.каб.100х(0,4-0,5) 50х(0,7) с соединителями с ТУТ (120312-00004) | Муфта прямая полиэтиленовая для 100 кабелей с диаметром жил 0.4…0.5 мм или для 50 кабелей с диаметром жил 0.64…0.7 мм, габ.размер D78х518 мм. В комплекте кабел.соединители, отрезки трубок ТУТ и полоска шлифовальной шкурки. | ССД (Связьстройдеталь) | руб./шт | 5070.24
| 2МРП 2/4 для зап.каб.200х(0,4-0,5) 100х0,7 с ТУТ (120312-00013) | Муфта разветвительная полиэтиленовая для 200 кабелей с диаметром жил 0.4…0.5 мм или для 100 кабелей с диаметром жил 0.64…0.7 мм, габ.размер D108х629 мм. В комплекте отрезки трубок ТУТ и полоска шлифовальной шкурки. | ССД (Связьстройдеталь) | руб./шт | 3999.68
| МПП 2/4 для зап.каб.200 х(0,4-0,5 100х0,7) с ТУТ (120312-00005) | Муфта прямая полиэтиленовая для 200 кабелей с диаметром жил 0.4…0.5 мм или для 100 кабелей с диаметром жил 0.64…0.7 мм, габ.размер D90х600 мм. В комплекте отрезки трубок ТУТ и полоска шлифовальной шкурки. | ССД (Связьстройдеталь) | руб./шт | 3003.88
| 2МРП 5/6 для зап.каб.300х(0,4-0,5) 200х0,7 с ТУТ (120312-00014) | Муфта разветвительная полиэтиленовая для 300 кабелей с диаметром жил 0.4…0.5 мм или для 200 кабелей с диаметром жил 0.64…0.7 мм, габ.размер D135х734 мм. В комплекте отрезки трубок ТУТ и полоска шлифовальной шкурки. | ССД (Связьстройдеталь) | руб./шт | 5274.9
| МПП 5/6 для зап.каб.300х(0,4-0,5) 200х0,7 с ТУТ (120312-00006) | Муфта прямая полиэтиленовая для 300 кабелей с диаметром жил 0.4…0.5 мм или для 200 кабелей с диаметром жил 0.64…0.7 мм, габ.размер D107х629 мм. В комплекте отрезки трубок ТУТ и полоска шлифовальной шкурки. | ССД (Связьстройдеталь) | руб./шт | 3547.36
| 2МРП 5/9 для зап.каб.400х(0,4-0,5) 300х0,7 с ТУТ (120312-00015) | Муфта разветвительная полиэтиленовая для 400 кабелей с диаметром жил 0.4…0.5 мм или для 300 кабелей с диаметром жил 0.64…0.7 мм, габ.размер D146х835 мм. В комплекте отрезки трубок ТУТ и полоска шлифовальной шкурки. | ССД (Связьстройдеталь) | руб./шт | 7610.98
| МПП 5/9 для зап.каб.400х(0,4-0,5) 300х0,7 с ТУТ (120312-00007) | Муфта прямая полиэтиленовая для 400 кабелей с диаметром жил 0.4…0.5 мм или для 300 кабелей с диаметром жил 0.64…0.7 мм, габ.размер D120х808 мм. В комплекте отрезки трубок ТУТ и полоска шлифовальной шкурки. | ССД (Связьстройдеталь) | руб./шт | 4471.74
| 2МРП 10/12 для зап.каб.600х(0,4-0,7) с ТУТ (120312-00016) | Муфта разветвительная полиэтиленовая для 600 кабелей с диаметром жил 0.4…0.7 мм, габ.размер D160х893 мм. В комплекте отрезки трубок ТУТ и полоска шлифовальной шкурки. | ССД (Связьстройдеталь) | руб./шт | 8572.41
| 3МРП 0,5 для зап.каб.30х(0,4-0,5) с соединителями с ТУТ (120312-00018) | Муфта разветвительная полиэтиленовая для 30 кабелей с диаметром жил 0.4…0.5 мм, габ.размер D63х359 мм. В комплекте кабел.соединители, отрезки трубок ТУТ и полоска шлифовальной шкурки. | ССД (Связьстройдеталь) | руб./шт | 3370.06
| 3МРП 1 для зап.каб.50х(0,4-0,5) 30х0,7 с соединителями с ТУТ (120312-00019) | Муфта разветвительная полиэтиленовая для 50 кабелей с диаметром жил 0.4…0.5 мм или для 30 кабелей с диаметром жил 0.64…0.7 мм, габ.размер D81х396 мм. В комплекте кабел.соединители, отрезки трубок ТУТ и полоска шлифовальной шкурки. | ССД (Связьстройдеталь) | руб./шт | 4628.24
| 3МРП 1-1 для зап.каб.100(0,4-0,5)+10(0,4-0,5) с соединителями с ТУТ (120312-00025) | Муфта разветвительная полиэтиленовая для 100 кабелей с диаметром жил 0.4…0.5 мм и для 10 кабелей с диаметром жил 0.4…0.5 мм, габ.размер D76х340 мм. В комплекте кабел.соединители, отрезки трубок ТУТ и полоска шлифовальной шкурки. | ССД (Связьстройдеталь) | руб./шт | 5320.57
| 3МРП 2 для заполненных кабелей 100х(0,4-0,5) 50х0,7 с соединителями с ТУТ (120312-00020) | Муфта разветвительная полиэтиленовая для 100 кабелей с диаметром жил 0.4…0.5 мм или для 50 кабелей с диаметром жил 0.64…0.7 мм, габ.размер D85х872 мм. В комплекте кабел.соединители, отрезки трубок ТУТ и полоска шлифовальной шкурки. | ССД (Связьстройдеталь) | руб./шт | 3154.44
| 3МРП 2/4 для заполненных кабелей 200х(0,4-0,5) 100х0,7 с ТУТ (120312-00021) | Муфта разветвительная полиэтиленовая для 200 кабелей с диаметром жил 0.4…0.5 мм или для 100 кабелей с диаметром жил 0.64…0.7 мм, габ.размер D108х625 мм. В комплекте отрезки трубок ТУТ и полоска шлифовальной шкурки. | ССД (Связьстройдеталь) | руб./шт | 8415.68
| 3МРП 5/6 для заполненных кабелей 300х(0,4-0,5) 200х0,7 с ТУТ (120312-00022) | Муфта разветвительная полиэтиленовая для 300 кабелей с диаметром жил 0.4…0.5 мм или для 200 кабелей с диаметром жил 0.64…0.7 мм, габ.размер D135х734 мм. В комплекте отрезки трубок ТУТ и полоска шлифовальной шкурки. | ССД (Связьстройдеталь) | руб./шт | 5459.82
| 3МРП 5/9 для заполненных кабелей 400х(0,4-0,5) 300х0,7 с ТУТ (120312-00023) | Муфта разветвительная полиэтиленовая для 400 кабелей с диаметром жил 0.4…0.5 мм или для 300 кабелей с диаметром жил 0.64…0.7 мм, габ.размер D146х835 мм. В комплекте отрезки трубок ТУТ и полоска шлифовальной шкурки. | ССД (Связьстройдеталь) | руб./шт | 9350.14
| 3МРП 10/12 для заполненных кабелей 600х(0,4-0,7) с ТУТ (120312-00024) | Муфта разветвительная полиэтиленовая для 600 кабелей с диаметром жил 0.4…0.7 мм, габ.размер D160х893 мм. В комплекте отрезки трубок ТУТ и полоска шлифовальной шкурки. | ССД (Связьстройдеталь) | руб./шт | 10430.28
| 5МРП 1 для зап.каб.50х(0,4-0,5) 30х(0,7) с соединителями с ТУТ (120312-00026) | Муфта разветвительная полиэтиленовая для 50 кабелей с диаметром жил 0.4…0.5 мм или для 30 кабелей с диаметром жил 0.64…0.7 мм, габ.размер D81х396 мм. В комплекте кабел.соединители, отрезки трубок ТУТ и полоска шлифовальной шкурки. | ССД (Связьстройдеталь) | руб./шт | 6507.68
| 2-4МРПС2/4 для зап.каб.200-400х(0,4-0,5) с ТУТ (120309-00030) | Муфта разветвительная полиэтиленовая для 200…400 кабелей с диаметром жил 0.4…0.5 мм, габ.размер D108х600 мм. В комплекте отрезки трубок ТУТ и полоска шлифовальной шкурки. | ССД (Связьстройдеталь) | руб./шт | 4471.8
| 2-4МРПС5/6 для зап.каб. 200-400х(0,4-0,5) с ТУТ (120309-00031) | Муфта разветвительная полиэтиленовая для 200…400 кабелей с диаметром жил 0.4…0.5 мм, габ.размер D137х716 мм. В комплекте отрезки трубок ТУТ и полоска шлифовальной шкурки. | ССД (Связьстройдеталь) | руб./шт | 7130.79
| 5-6МРПС5/6 для зап.каб.500-600х(0,4-0,5) 200х0,7 с ТУТ (120312-00027) | Муфта разветвительная полиэтиленовая для 500…600 кабелей с диаметром жил 0.4…0.5 мм или для 200 кабелей с диаметром жил 0.64…0.7 мм, габ.размер D137х716 мм. В комплекте отрезки трубок ТУТ и полоска шлифовальной шкурки. | ССД (Связьстройдеталь) | руб./шт | 7926.31
| Муфты 6-12МРПС6/12 для зап.каб.300-600х0,7 с ТУТ (120309-00017) | Муфта разветвительная полиэтиленовая для 300…600 кабелей с диаметром жил 0.4…0.7 мм, габ.размер D140х822 мм. В комплекте отрезки трубок ТУТ и полоска шлифовальной шкурки. | ССД (Связьстройдеталь) | руб./шт | 13867.4
| Перманентная ручка 1 мм синий (UP3M) | Перманентная ручка, водостойкая, с высокой устойчивостью к УФ-излучению. Толщина линии 1 мм. Цвет синий. | ДКС | руб./шт | 730.29
| Цинк-гальва спрей 400мл (PR08.23703) | Цинк - Гальва Спрей для длительной защиты всех металлических поверхностей, защищает металлы от коррозии и ржавчины. Покрытие устойчиво к пресной и соленой воде, а так же температуре до +300°C. В испытании в соляном тумане согласно норме DIN EN ISO 9227 металлы, покрытые Цинк-Гальва Спреем, не показали никакой коррозии спустя 450 часов. | Промрукав | руб./шт | 3607.74
| Цинк спрей 400мл (PR08.23702) | Цинк Спрей для длительной защиты всех металлических поверхностей, защищает металлы от коррозии и ржавчины. Покрытие устойчиво к пресной и соленой воде, а так же температурам -50…+500°C. В испытании в соляном тумане согласно норме DIN EN ISO 9227 металлы, покрытые Цинк Спреем, не показали никакой коррозии спустя 1050 часов. | Промрукав | руб./шт | 3375.23
| Изолента ПВХ черная 0,15х19мм х 20м (PR08.28986) | Изолента ПВХ 0,15х19 мм х 20 м, устойчива к воздействию УФ-лучей, к климатическому старению, к влаге. Не поддерживает горение. Цвет чёрный. | Промрукав | руб./шт | 123.05
| Изолента ПВХ белая 0,15х15мм х 20м (PR08.28782) | Изолента ПВХ 0,15х15 мм х 20 м, устойчива к воздействию УФ-лучей, к климатическому старению, к влаге. Не поддерживает горение. Цвет белый. (10 шт/уп) | Промрукав | руб./шт | 85.65
| Изолента ПВХ белая 0,15х19мм х 20м (PR08.28784) | Изолента ПВХ 0,15х19 мм х 20 м, устойчива к воздействию УФ-лучей, к климатическому старению, к влаге. Не поддерживает горение. Цвет белый. (8 шт/уп) | Промрукав | руб./шт | 123.05
| Изолента ПВХ желтая 0,15х15мм х 20м (PR08.28780) | Изолента ПВХ 0,15х15 мм х 20 м, устойчива к воздействию УФ-лучей, к климатическому старению, к влаге. Не поддерживает горение. Цвет жёлтый. (10 шт/уп) | Промрукав | руб./шт | 85.65
| Изолента ПВХ желтая 0,15х19мм х 20м (PR08.28785) | Изолента ПВХ 0,15х19 мм х 20 м, устойчива к воздействию УФ-лучей, к климатическому старению, к влаге. Не поддерживает горение. Цвет жёлтый. (8 шт/уп) | Промрукав | руб./шт | 123.05
| Изолента ПВХ желто-зеленая 0,15х19мм х 20м (PR08.28786) | Изолента ПВХ 0,15х19 мм х 20 м, устойчива к воздействию УФ-лучей, к климатическому старению, к влаге. Не поддерживает горение. Цвет жёлто-зелёная. (8 шт/уп) | Промрукав | руб./шт | 140.51
| Изолента ПВХ зеленая 0,15х15мм х 20м (PR08.28781) | Изолента ПВХ 0,15х15 мм х 20 м, устойчива к воздействию УФ-лучей, к климатическому старению, к влаге. Не поддерживает горение. Цвет зелёный. (10 шт/уп) | Промрукав | руб./шт | 85.65
| Изолента ПВХ зеленая 0,15х19мм х 20м (PR08.28787) | Изолента ПВХ 0,15х19 мм х 20 м, устойчива к воздействию УФ-лучей, к климатическому старению, к влаге. Не поддерживает горение. Цвет зелёный. (8 шт/уп) | Промрукав | руб./шт | 123.05
| Изолента ПВХ красная 0,15х15мм х 20м (PR08.28779) | Изолента ПВХ 0,15х15 мм х 20 м, устойчива к воздействию УФ-лучей, к климатическому старению, к влаге. Не поддерживает горение. Цвет красный. (10 шт/уп) | Промрукав | руб./шт | 85.65
| Изолента ПВХ красная 0,15х19мм х 20м (PR08.28788) | Изолента ПВХ 0,15х19 мм х 20 м, устойчива к воздействию УФ-лучей, к климатическому старению, к влаге. Не поддерживает горение. Цвет красный. (8 шт/уп) | Промрукав | руб./шт | 123.05
| Изолента ПВХ синяя 0,15х15мм х 20м (PR08.28778) | Изолента ПВХ 0,15х15 мм х 20 м, устойчива к воздействию УФ-лучей, к климатическому старению, к влаге. Не поддерживает горение. Цвет синий. (10 шт/уп) | Промрукав | руб./шт | 85.65
| Изолента ПВХ синяя 0,15х19мм х 20м (PR08.28789) | Изолента ПВХ 0,15х19 мм х 20 м, устойчива к воздействию УФ-лучей, к климатическому старению, к влаге. Не поддерживает горение. Цвет синий. (8 шт/уп) | Промрукав | руб./шт | 123.05
| Изолента ПВХ черная 0,15х15мм х 20м (PR08.28777) | Изолента ПВХ 0,15х15 мм х 20 м, устойчива к воздействию УФ-лучей, к климатическому старению, к влаге. Не поддерживает горение. Цвет чёрный. (10 шт/уп) | Промрукав | руб./шт | 85.65
| Изолента ПВХ черная 0,15х19мм х 20м (PR08.28790) | Изолента ПВХ 0,15х19 мм х 20 м, устойчива к воздействию УФ-лучей, к климатическому старению, к влаге. Не поддерживает горение. Цвет чёрный. (8 шт/уп) | Промрукав | руб./шт | 123.05
| Изолента ПВХ белая 0,15х15мм х 20м (PR08.28973) | Изолента ПВХ 0,15х15 мм х 20 м, устойчива к воздействию УФ-лучей, к климатическому старению, к влаге. Не поддерживает горение. Цвет белый. | Промрукав | руб./шт | 85.65
| Изолента ПВХ белая 0,15х19мм х 20м (PR08.28974) | Изолента ПВХ 0,15х19 мм х 20 м, устойчива к воздействию УФ-лучей, к климатическому старению, к влаге. Не поддерживает горение. Цвет белый. | Промрукав | руб./шт | 123.05
| Изолента ПВХ желтая 0,15х15мм х 20м (PR08.28975) | Изолента ПВХ 0,15х15 мм х 20 м, устойчива к воздействию УФ-лучей, к климатическому старению, к влаге. Не поддерживает горение. Цвет жёлтый. | Промрукав | руб./шт | 85.65
| Изолента ПВХ желтая 0,15х19мм х 20м (PR08.28976) | Изолента ПВХ 0,15х19 мм х 20 м, устойчива к воздействию УФ-лучей, к климатическому старению, к влаге. Не поддерживает горение. Цвет жёлтый. | Промрукав | руб./шт | 123.05
| Изолента ПВХ желто-зеленая 0,15х15мм х 20м (PR08.28977) | Изолента ПВХ 0,15х15 мм х 20 м, устойчива к воздействию УФ-лучей, к климатическому старению, к влаге. Не поддерживает горение. Цвет жёлто-зелёный. | Промрукав | руб./шт | 95.2
| Изолента ПВХ желто-зеленая 0,15х19мм х 20м (PR08.28978) | Изолента ПВХ 0,15х19 мм х 20 м, устойчива к воздействию УФ-лучей, к климатическому старению, к влаге. Не поддерживает горение. Цвет жёлто-зелёный. | Промрукав | руб./шт | 140.51
| Изолента ПВХ зеленая 0,15х15мм х 20м (PR08.28979) | Изолента ПВХ 0,15х15 мм х 20 м, устойчива к воздействию УФ-лучей, к климатическому старению, к влаге. Не поддерживает горение. Цвет зелёный. | Промрукав | руб./шт | 85.65
| Изолента ПВХ зеленая 0,15х19мм х 20м (PR08.28980) | Изолента ПВХ 0,15х19 мм х 20 м, устойчива к воздействию УФ-лучей, к климатическому старению, к влаге. Не поддерживает горение. Цвет зелёный. | Промрукав | руб./шт | 123.05
| Изолента ПВХ красная 0,15х15мм х 20м (PR08.28981) | Изолента ПВХ 0,15х15 мм х 20 м, устойчива к воздействию УФ-лучей, к климатическому старению, к влаге. Не поддерживает горение. Цвет красный. | Промрукав | руб./шт | 85.65
| Изолента ПВХ красная 0,15х19мм х 20м (PR08.28982) | Изолента ПВХ 0,15х19 мм х 20 м, устойчива к воздействию УФ-лучей, к климатическому старению, к влаге. Не поддерживает горение. Цвет красный. | Промрукав | руб./шт | 123.05
| Изолента ПВХ синяя 0,15х15мм х 20м (PR08.28983) | Изолента ПВХ 0,15х15 мм х 20 м, устойчива к воздействию УФ-лучей, к климатическому старению, к влаге. Не поддерживает горение. Цвет синий. | Промрукав | руб./шт | 85.65
| Изолента ПВХ синяя 0,15х19мм х 20м (PR08.28984) | Изолента ПВХ 0,15х19 мм х 20 м, устойчива к воздействию УФ-лучей, к климатическому старению, к влаге. Не поддерживает горение. Цвет синий. | Промрукав | руб./шт | 123.05
| Изолента ПВХ черная 0,15х15мм х 20м (PR08.28985) | Изолента ПВХ 0,15х15 мм х 20 м, устойчива к воздействию УФ-лучей, к климатическому старению, к влаге. Не поддерживает горение. Цвет чёрный. | Промрукав | руб./шт | 85.65
| Монтажная лента текстильная для фиксации труб, красная (MTR5020) | Лента монтажная текстильная красная (50 м) | ДКС | руб./м | 25.35
| Монтажная лента текстильная для фиксации труб, черная (MTB5020) | Лента монтажная текстильная черная (50 м) | ДКС | руб./м | 23.05
NEW | Ecoplast клей для АБС UHU Creativ 33 мл (40375) | Клей для жестких пластиков UHU "Creativ"; быстросохнущий, влагоустойчивый, устойчивый к неконцентрированным кислотам и щелочам, жиру, маслам; t-экспл.-10…+70°C. Объём тубы 33 мл. | Экопласт | руб./шт | 793.4
NEW | Пена полиуретановая огнестойкая двухкомпонентная 380мл ИНЗАПЕН-П (Промрукав) (PR08.26426) | Огнестойкая полиуретановая двухкомпонентная пена для герметизации межкабельного пространства, состав пены обеспечивает стабильный из одного картриджа выход 2,5 литра | Промрукав | руб./шт | 10340.76
NEW | Пеноблок полиуретановый огнестойкий 200х150х60мм ИНЗАБРИК-П (PR08.26430) | Пеноблок полиуретановый огнестойкий 200х150х60 мм для герметизации межкабельного пространства, при воздействии открытого пламени образуется огнестойкий барьер из вспученного полимера. | Промрукав | руб./шт | 11124.08
NEW | Плита минераловатная огнестойкая 1000х600х150 мм ИНЗАБАР ХПС-СПО-2В (PR08.26429) | Плита минераловатная огнестойкая 1000х600х150 мм, вес 13,9 кг/шт | Промрукав | руб./шт | 44332.8
NEW | Силиконовое огнезащитное покрытие 15кг ИНЗАФЛЕЙМ ХПС-КС (PR08.26428) | Силиконовое огнезащитное покрытие ИНЗАФЛЕЙМ ХПС-КС изготовлено на основе низкомолекулярного силиконового каучука; используется для защиты электрических кабелей в соответствии с параметром нераспространения горения по ГОСТ Р 53311-2009; ведро 15 кг. | Промрукав | руб./шт | 118360.07
NEW | Хомут 120х7,5мм многоразовый оранжевый (PR08.29304) | Хомут-стяжка пластиковая многоразовая, 120х7.5 мм, t-раб. -40…+80°C, цвет оранжевый | Промрукав | руб./шт | 13.07
NEW | Хомут 120х7,5мм многоразовый серый (PR08.29307) | Хомут-стяжка пластиковая многоразовая, 120х7.5 мм, t-раб. -40…+80°C, цвет серый | Промрукав | руб./шт | 13.07
NEW | Хомут 120х7,5мм многоразовый синий (PR08.29305) | Хомут-стяжка пластиковая многоразовая, 120х7.5 мм, t-раб. -40…+80°C, цвет синий | Промрукав | руб./шт | 13.07
NEW | Хомут 120х7,5мм многоразовый темно-зеленый (PR08.29479) | Хомут-стяжка пластиковая многоразовая, 120х7.5 мм, t-раб. -40…+80°C, цвет темно-зеленый | Промрукав | руб./шт | 13.07
NEW | Хомут 120х7,5мм многоразовый черный (PR08.29303) | Хомут-стяжка пластиковая многоразовая, 120х7.5 мм, t-раб. -40…+80°C, цвет черный | Промрукав | руб./шт | 13.07
NEW | Хомут 200х7,5мм многоразовый белый (PR08.29309) | Хомут-стяжка пластиковая многоразовая, 200х7.5 мм, t-раб. -40…+80°C, цвет белый | Промрукав | руб./шт | 16.98
NEW | Хомут 200х7,5мм многоразовый зеленый (PR08.29315) | Хомут-стяжка пластиковая многоразовая, 200х7.5 мм, t-раб. -40…+80°C, цвет зеленый | Промрукав | руб./шт | 16.98
NEW | Хомут 200х7,5мм многоразовый оранжевый (PR08.29311) | Хомут-стяжка пластиковая многоразовая, 200х7.5 мм, t-раб. -40…+80°C, цвет оранжевый | Промрукав | руб./шт | 16.98
NEW | Хомут 200х7,5мм многоразовый серый (PR08.29314) | Хомут-стяжка пластиковая многоразовая, 200х7.5 мм, t-раб. -40…+80°C, цвет серый | Промрукав | руб./шт | 16.98
NEW | Хомут 200х7,5мм многоразовый синий (PR08.29312) | Хомут-стяжка пластиковая многоразовая, 200х7.5 мм, t-раб. -40…+80°C, цвет синий | Промрукав | руб./шт | 16.98
NEW | Хомут 200х7,5мм многоразовый темно-зеленый (PR08.29480) | Хомут-стяжка пластиковая многоразовая, 200х7.5 мм, t-раб. -40…+80°C, цвет темно-зеленый | Промрукав | руб./шт | 16.98
NEW | Хомут 200х7,5мм многоразовый черный (PR08.29310) | Хомут-стяжка пластиковая многоразовая, 200х7.5 мм, t-раб. -40…+80°C, цвет черный | Промрукав | руб./шт | 16.98
NEW | Хомут 300х7,5мм многоразовый зеленый (PR08.29322) | Хомут-стяжка пластиковая многоразовая, 300х7.5 мм, t-раб. -40…+80°C, цвет зеленый | Промрукав | руб./шт | 21.34
NEW | Хомут 300х7,5мм многоразовый серый (PR08.29321) | Хомут-стяжка пластиковая многоразовая, 300х7.5 мм, t-раб. -40…+80°C, цвет серый | Промрукав | руб./шт | 21.34
NEW | Хомут 300х7,5мм многоразовый синий (PR08.29319) | Хомут-стяжка пластиковая многоразовая, 300х7.5 мм, t-раб. -40…+80°C, цвет синий | Промрукав | руб./шт | 21.34
NEW | Хомут 300х7,5мм многоразовый темно-зеленый (PR08.29481) | Хомут-стяжка пластиковая многоразовая, 300х7.5 мм, t-раб. -40…+80°C, цвет темно-зеленый | Промрукав | руб./шт | 21.34
NEW | Хомут 300х7,5мм многоразовый черный (PR08.29317) | Хомут-стяжка пластиковая многоразовая, 300х7.5 мм, t-раб. -40…+80°C, цвет черный | Промрукав | руб./шт | 21.34
NEW | Лента силиконовая 0,5х25х5 (PR08.38467) | Лента силиконовая для фиксации открытого края термозащитного рукава с целью предохранения его от пушения и попадания внутрь различных загрязнителей, путем наматывания по спирали; 0.5х25х5000 мм, УХЛ1, t-раб. -40...260°C, красного цвета | Промрукав | руб./шт | 4057.17
NEW | Наконечник ТА 95-12-13 алюминиевый (PR08.28638) | Наконечник кабельный алюминиевый, для проводников диаметром 13 мм, сечением ≤95 мм², под болт М12 | Промрукав | руб./шт | 90.83
NEW | Наконечник ТМЛ 10-6-5 медный луженый 90 градусов (PR08.28665) | Наконечник кабельный медный лужёный 90 градусов, для проводников диаметром ≤5 мм, сечением ≤10 мм², под болт М6 | Промрукав | руб./шт | 121.63
NEW | Наконечник ТМЛ 50-10-11 медный луженый 90 градусов (PR08.28670) | Наконечник кабельный медный лужёный 90 градусов, для проводников диаметром ≤11 мм, сечением ≤50 мм², под болт М10 | Промрукав | руб./шт | 370.5
NEW | Наконечник ТМЛ (JG) 35-8-9 медный луженый (PR08.28676) | Наконечник кабельный медный лужёный с укороченной длиной трубчатой части, для проводников диаметром ≤8.6 мм, сечением ≤35 мм², под болт М8 | Промрукав | руб./шт | 94.12
NEW | Наконечник ТМЛ (JG) 6-6-4 медный луженый (PR08.28672) | Наконечник кабельный медный лужёный с укороченной длиной трубчатой части, для проводников диаметром ≤4.2 мм, сечением ≤6 мм², под болт М6 | Промрукав | руб./шт | 22.3
NEW | Наконечник ТМЛ-Р 120-10 медный луженый (PR08.28735) | Наконечник кабельный медный лужёный с увеличенной площадкой под шайбу, для проводников диаметром ≤16 мм, сечением ≤120 мм², под болт М10 | Промрукав | руб./шт | 382
NEW | Наконечник ТМЛ-Р 95-8 медный луженый (PR08.28732) | Наконечник кабельный медный лужёный с увеличенной площадкой под шайбу, для проводников диаметром ≤15 мм, сечением ≤95 мм², под болт М8 | Промрукав | руб./шт | 287.95
NEW | Наконечник НШАЛ 16-14 штифтовой алюминиевый луженый (PR08.28701) | Наконечник штифтовой алюминиевый луженый для оконцевания опрессовкой алюминиевых кабелей и проводов сечением 16 мм², длина контактной площадки 14 мм, ширина контактной площадки 7 мм | Промрукав | руб./шт | 43.99
NEW | Наконечник НШАЛ 25-15 штифтовой алюминиевый луженый (PR08.28702) | Наконечник штифтовой алюминиевый луженый для оконцевания опрессовкой алюминиевых кабелей и проводов сечением 25 мм², длина контактной площадки 15 мм, ширина контактной площадки 7 мм | Промрукав | руб./шт | 66.94
NEW | Наконечник НШАЛ 35-20 штифтовой алюминиевый луженый (PR08.28703) | Наконечник штифтовой алюминиевый луженый для оконцевания опрессовкой алюминиевых кабелей и проводов сечением 35 мм², длина контактной площадки 20 мм, ширина контактной площадки 7 мм | Промрукав | руб./шт | 108.15
NEW | Наконечник НША 16-14 штифтовой алюминиевый (PR08.28704) | Наконечник штифтовой алюминиевый для оконцевания опрессовкой алюминиевых кабелей и проводов сечением 16 мм², длина контактной площадки 14 мм, ширина контактной площадки 7 мм | Промрукав | руб./шт | 41.63
NEW | Наконечник НШМЛ 16-7х14 штифтовой медный луженый (PR08.28695) | Наконечник штифтовый медный луженный для оконцевания опрессовкой медных кабелей и проводов сечением 16 мм², ширина контактной площадки 7 мм, длина трубчатой части 14 мм | Промрукав | руб./шт | 59.85
NEW | Наконечник НШМЛ 25-7х15 штифтовой медный луженый (PR08.28696) | Наконечник штифтовый медный луженный для оконцевания опрессовкой медных кабелей и проводов сечением 25 мм², ширина контактной площадки 7 мм, длина трубчатой части 15 мм | Промрукав | руб./шт | 92.26
NEW | Наконечник НШМЛ 35-7х20 штифтовой медный луженый (PR08.28697) | Наконечник штифтовый медный луженный для оконцевания опрессовкой медных кабелей и проводов сечением 35 мм², ширина контактной площадки 7 мм, длина трубчатой части 20 мм | Промрукав | руб./шт | 162.31
NEW | Наконечник НШМЛ 50-7х20 штифтовой медный луженый (PR08.28698) | Наконечник штифтовый медный луженный для оконцевания опрессовкой медных кабелей и проводов сечением 50 мм², ширина контактной площадки 7 мм, длина трубчатой части 20 мм | Промрукав | руб./шт | 235.01
NEW | Наконечник НШМЛ 70-7х25 штифтовой медный луженый (PR08.28699) | Наконечник штифтовый медный луженный для оконцевания опрессовкой медных кабелей и проводов сечением 70 мм², ширина контактной площадки 7 мм, длина трубчатой части 25 мм | Промрукав | руб./шт | 336.28
NEW | Наконечник НШМЛ 95-9х25 штифтовой медный луженый (PR08.28700) | Наконечник штифтовый медный луженный для оконцевания опрессовкой медных кабелей и проводов сечением 95 мм², ширина контактной площадки 9 мм, длина трубчатой части 25 мм | Промрукав | руб./шт | 473.81
NEW | Наконечник НВИ 1,5-3 вилочный изолированный с ПВХ манжетой красный (PR08.10390) | Кабельный наконечник вилка изолированный для концевания опрессовкой многопроволочных медных проводов сечениями 0.25…1,5 мм²; под болт М3; латунь, цвет красный | Промрукав | руб./шт | 5.45
NEW | Наконечник НВИ 1,5-5 вилочный изолированный с ПВХ манжетой красный (PR08.10395) | Кабельный наконечник вилка изолированный для концевания опрессовкой многопроволочных медных проводов сечениями 0.25…1,5 мм²; под болт М5; латунь, цвет красный | Промрукав | руб./шт | 5.62
NEW | Наконечник НВИ 2,5-4 вилочный изолированный с ПВХ манжетой синий (PR08.10396) | Кабельный наконечник вилка изолированный для концевания опрессовкой многопроволочных медных проводов сечениями 1…2.5 мм²; под болт М4; латунь, цвет синий | Промрукав | руб./шт | 6.17
NEW | Наконечник НКИ 1,5-5 кольцевой изолированный с ПВХ манжетой красный (PR08.10406) | Кабельный наконечник кольцевой изолированный для концевания опрессовкой многопроволочных медных проводов сечениями 0.25…1.5 мм²; под болт М5; латунь, цвет красный | Промрукав | руб./шт | 5.94
NEW | Наконечник НКИ 2,5-4 кольцевой изолированный с ПВХ манжетой синий (PR08.10408) | Кабельный наконечник кольцевой изолированный для концевания опрессовкой многопроволочных медных проводов сечениями 1.0…2.5 мм²; под болт М4; латунь, цвет синий | Промрукав | руб./шт | 5.8
NEW | Наконечник НКИ 2,5-6 кольцевой изолированный с ПВХ манжетой синий (PR08.10410) | Кабельный наконечник кольцевой изолированный для концевания опрессовкой многопроволочных медных проводов сечениями 1.0…2.5 мм²; под болт М6; латунь, цвет синий | Промрукав | руб./шт | 12.27
NEW | Наконечник НКИ 6,0-4 кольцевой изолированный с ПВХ манжетой желтый (PR08.10412) | Кабельный наконечник кольцевой изолированный для концевания опрессовкой многопроволочных медных проводов сечениями 2.5…6.0 мм²; под болт М4; латунь, цвет желтый | Промрукав | руб./шт | 11.32
NEW | Наконечник НКИ 6,0-6 кольцевой изолированный с ПВХ манжетой желтый (PR08.10414) | Кабельный наконечник кольцевой изолированный для концевания опрессовкой многопроволочных медных проводов сечениями 2.5…6.0 мм²; под болт М6; латунь, цвет желтый | Промрукав | руб./шт | 20.59
NEW | Наконечник НКИ 6,0-8 кольцевой изолированный с ПВХ манжетой желтый (PR08.10415) | Кабельный наконечник кольцевой изолированный для концевания опрессовкой многопроволочных медных проводов сечениями 2.5…6.0 мм²; под болт М8; латунь, цвет желтый | Промрукав | руб./шт | 21.27
NEW | Наконечник ТМЛ 10-6-5 медный луженый (PR08.28600) | Наконечник кабельный медный лужёный, для проводников диаметром ≤5 мм, сечением ≤10 мм², под болт М6 | Промрукав | руб./шт | 61.96
NEW | Наконечник ТМЛ 10-8-5 медный луженый (PR08.28601) | Наконечник кабельный медный лужёный, для проводников диаметром ≤5 мм, сечением ≤10 мм², под болт М8 | Промрукав | руб./шт | 88.46
NEW | Наконечник ТМЛ 16-6-6 медный луженый (PR08.28602) | Наконечник кабельный медный лужёный, для проводников диаметром ≤6 мм, сечением ≤16 мм², под болт М6 | Промрукав | руб./шт | 69.35
NEW | Наконечник ТМЛ 25-10-8 медный луженый (PR08.28608) | Наконечник кабельный медный лужёный, для проводников диаметром ≤8 мм, сечением ≤25 мм², под болт М10 | Промрукав | руб./шт | 102.73
NEW | Наконечник ТМЛ 25-8-7 медный луженый (PR08.28605) | Наконечник кабельный медный лужёный, для проводников диаметром ≤7 мм, сечением ≤25 мм², под болт М8 | Промрукав | руб./шт | 86.66
NEW | Наконечник ТМЛ 4-6-3 медный луженый (PR08.28595) | Наконечник кабельный медный лужёный, для проводников диаметром ≤3 мм, сечением ≤4 мм², под болт М6 | Промрукав | руб./шт | 30.7
NEW | Наконечник ТМЛ 50-10-11 медный луженый (PR08.28616) | Наконечник кабельный медный лужёный, для проводников диаметром ≤11мм, сечением ≤50 мм², под болт М10 | Промрукав | руб./шт | 177.31
NEW | Наконечник ТМЛ 6-6-4 медный луженый (PR08.28598) | Наконечник кабельный медный лужёный, для проводников диаметром ≤4мм, сечением ≤6 мм², под болт М6 | Промрукав | руб./шт | 25.71
NEW | Наконечник ТМЛ 70-10-13 медный луженый (PR08.28618) | Наконечник кабельный медный лужёный, для проводников диаметром ≤13мм, сечением ≤70 мм², под болт М10 | Промрукав | руб./шт | 209.82
NEW | Наконечник ТМ 10-8-5 медный (PR08.28559) | Наконечник кабельный медный для оконцевания опрессовкой медных кабелей и проводов диаметром ≤5 мм, сечением ≤10 мм², под болт М8 | Промрукав | руб./шт | 59.89
NEW | Наконечник ТМ 16-8-6 медный (PR08.28561) | Наконечник кабельный медный для оконцевания опрессовкой медных кабелей и проводов диаметром ≤6 мм, сечением ≤16 мм², под болт М8 | Промрукав | руб./шт | 67.36
NEW | Наконечник ТМ 2,5-5-2,6 медный (PR08.28549) | Наконечник кабельный медный для оконцевания опрессовкой медных кабелей и проводов диаметром ≤2.6 мм, сечением ≤2.5 мм², под болт М5 | Промрукав | руб./шт | 20.24
NEW | Наконечник ТМ 25-10-8 медный (PR08.28566) | Наконечник кабельный медный для оконцевания опрессовкой медных кабелей и проводов диаметром ≤8 мм, сечением ≤25 мм², под болт М10 | Промрукав | руб./шт | 99.65
NEW | Наконечник ТМ 4-6-3 медный (PR08.28553) | Наконечник кабельный медный для оконцевания опрессовкой медных кабелей и проводов диаметром ≤3 мм, сечением ≤4 мм², под болт М6 | Промрукав | руб./шт | 22.34
NEW | Наконечник ТМ 50-10-11 медный (PR08.28574) | Наконечник кабельный медный для оконцевания опрессовкой медных кабелей и проводов диаметром ≤11 мм, сечением ≤50 мм², под болт М10 | Промрукав | руб./шт | 171.36
NEW | Наконечник ТМ 6-6-4 медный (PR08.28556) | Наконечник кабельный медный для оконцевания опрессовкой медных кабелей и проводов диаметром ≤4 мм, сечением ≤6 мм², под болт М6 | Промрукав | руб./шт | 24.99
NEW | Наконечник НШПИ 1,5-10 штифтовый плоский изолированный с ПВХ манжетой красный (PR08.10393) | Наконечник штифтовой медный изолированный для оконцевания опрессовкой медный кабелей и проводов сечением 0.25…1.5 мм², длина контактной площадки 10 мм, ширина контактной площадки 7 мм, цвет красный | Промрукав | руб./шт | 6.11
NEW | Наконечник НШПИ 2,5-10 штифтовый плоский изолированный с ПВХ манжетой синий (PR08.10417) | Наконечник штифтовой медный изолированный для оконцевания опрессовкой медный кабелей и проводов сечением 1…2.5 мм², длина контактной площадки 10 мм, ширина контактной площадки 7 мм, цвет синий | Промрукав | руб./шт | 6.8
NEW | Наконечник НШПИ 6,0-14 штифтовый плоский изолированный с ПВХ манжетой желтый (PR08.10418) | Наконечник штифтовой медный изолированный для оконцевания опрессовкой медный кабелей и проводов сечением 2.5…6.0 мм², длина контактной площадки 14 мм, ширина контактной площадки 7 мм, цвет желтый | Промрукав | руб./шт | 10.76
NEW | Наконечник НШВИ(2) 0,5-8 белый (PR08.10419) | Наконечник штыревой втулочный изолированный под два провода, для проводников сечением 0,5 мм², длина контактной части 8 мм, цвет белый, луженая медь. | Промрукав | руб./шт | 2.97
NEW | Наконечник НШВИ(2) 0,75-10 серый (PR08.10421) | Наконечник штыревой втулочный изолированный под два провода, для проводников сечением 0,75 мм², длина контактной части 10 мм, цвет серый, луженая медь. | Промрукав | руб./шт | 3.51
NEW | Наконечник НШВИ(2) 0,75-8 серый (PR08.10420) | Наконечник штыревой втулочный изолированный под два провода, для проводников сечением 0,75 мм², длина контактной части 8 мм, цвет серый, луженая медь. | Промрукав | руб./шт | 3.13
NEW | Наконечник НШВИ(2) 1,0-10 красный (PR08.10423) | Наконечник штыревой втулочный изолированный под два провода, для проводников сечением 1,0 мм², длина контактной части 10 мм, цвет красный, луженая медь. | Промрукав | руб./шт | 3.82
NEW | Наконечник НШВИ(2) 1,0-8 красный (PR08.10422) | Наконечник штыревой втулочный изолированный под два провода, для проводников сечением 1,0 мм², длина контактной части 8 мм, цвет красный, луженая медь. | Промрукав | руб./шт | 3.51
NEW | Наконечник НШВИ(2) 1,5-12 черный (PR08.10425) | Наконечник штыревой втулочный изолированный под два провода, для проводников сечением 1,5 мм², длина контактной части 12 мм, цвет черный, луженая медь. | Промрукав | руб./шт | 4.63
NEW | Наконечник НШВИ(2) 1,5-8 черный (PR08.10424) | Наконечник штыревой втулочный изолированный под два провода, для проводников сечением 1,5 мм², длина контактной части 8 мм, цвет черный, луженая медь. | Промрукав | руб./шт | 4.09
NEW | Наконечник НШВИ(2) 2,5-10 синий (PR08.10426) | Наконечник штыревой втулочный изолированный под два провода, для проводников сечением 2,5 мм², длина контактной части 10 мм, цвет синий, луженая медь. | Промрукав | руб./шт | 5.62
NEW | Наконечник НШВИ(2) 2,5-13 синий (PR08.10427) | Наконечник штыревой втулочный изолированный под два провода, для проводников сечением 2,5 мм², длина контактной части 13 мм, цвет синий, луженая медь. | Промрукав | руб./шт | 6.03
NEW | Наконечник НШВИ(2) 4,0-12 серый (PR08.10428) | Наконечник штыревой втулочный изолированный под два провода, для проводников сечением 4,0 мм², длина контактной части 12 мм, цвет серый, луженая медь. | Промрукав | руб./шт | 7.29
NEW | Наконечник НШВИ(2) 6,0-14 желтый (PR08.10429) | Наконечник штыревой втулочный изолированный под два провода, для проводников сечением 6,0 мм², длина контактной части 14 мм, цвет желтый, луженая медь. | Промрукав | руб./шт | 9
NEW | Наконечник НШВИ 0,25-8 голубой (PR08.7553) | Наконечник штыревой втулочный изолированный, для проводников сечением 0,25 мм², длина контактной части 8 мм, цвет голубой, луженая медь. | Промрукав | руб./шт | 2.97
NEW | Наконечник НШВИ 0,34-8 бирюзовый (PR08.7554) | Наконечник штыревой втулочный изолированный, для проводников сечением 0,34 мм², длина контактной части 8 мм, цвет зеленый, луженая медь. | Промрукав | руб./шт | 2.97
NEW | Наконечник НШВИ 0,5-10 белый (PR08.12618) | Наконечник штыревой втулочный изолированный, для проводников сечением 0,5 мм², длина контактной части 10 мм, цвет белый, луженая медь. | Промрукав | руб./шт | 1.08
NEW | Наконечник НШВИ 0,5-8 белый (PR08.7555) | Наконечник штыревой втулочный изолированный, для проводников сечением 0,5 мм², длина контактной части 8 мм, цвет белый, луженая медь. | Промрукав | руб./шт | 1.81
NEW | Наконечник НШВИ 0,75-12 серый (PR08.7556) | Наконечник штыревой втулочный изолированный, для проводников сечением 0,75 мм², длина контактной части 12 мм, цвет серый, луженая медь. | Промрукав | руб./шт | 2.28
NEW | Наконечник НШВИ 0,75-8 серый (PR08.7557) | Наконечник штыревой втулочный изолированный, для проводников сечением 0,75 мм², длина контактной части 8 мм, цвет серый, луженая медь. | Промрукав | руб./шт | 1.81
NEW | Наконечник НШВИ 1,0-12 красный (PR08.7559) | Наконечник штыревой втулочный изолированный, для проводников сечением 1,0 мм², длина контактной части 12 мм, цвет красный, луженая медь. | Промрукав | руб./шт | 2.42
NEW | Наконечник НШВИ 1,0-8 красный (PR08.7558) | Наконечник штыревой втулочный изолированный, для проводников сечением 1,0 мм², длина контактной части 8 мм, цвет красный, луженая медь. | Промрукав | руб./шт | 1.98
NEW | Наконечник НШВИ 1,5-12 черный (PR08.7561) | Наконечник штыревой втулочный изолированный, для проводников сечением 1,5 мм², длина контактной части 12 мм, цвет черный, луженая медь. | Промрукав | руб./шт | 2.62
NEW | Наконечник НШВИ 1,5-18 черный (PR08.7562) | Наконечник штыревой втулочный изолированный, для проводников сечением 1,5 мм², длина контактной части 18 мм, цвет черный, луженая медь. | Промрукав | руб./шт | 3.9
NEW | Наконечник НШВИ 1,5-8 черный (PR08.7560) | Наконечник штыревой втулочный изолированный, для проводников сечением 1,5 мм², длина контактной части 8 мм, цвет черный, луженая медь. | Промрукав | руб./шт | 2.12
NEW | Наконечник НШВИ 10,0-12 красный (PR08.7571) | Наконечник штыревой втулочный изолированный, для проводников сечением 10,0 мм², длина контактной части 12 мм, цвет красный, луженая медь. | Промрукав | руб./шт | 7.22
NEW | Наконечник НШВИ 120,0-27 синий (PR08.7578) | Наконечник штыревой втулочный изолированный, для проводников сечением 120 мм², длина контактной части 27 мм, цвет синий, луженая медь. | Промрукав | руб./шт | 108.2
NEW | Наконечник НШВИ 150,0-27 желтый (PR08.7579) | Наконечник штыревой втулочный изолированный, для проводников сечением 150 мм², длина контактной части 27 мм, цвет желтый, луженая медь. | Промрукав | руб./шт | 166.46
NEW | Наконечник НШВИ 16,0-12 синий (PR08.7572) | Наконечник штыревой втулочный изолированный, для проводников сечением 16 мм², длина контактной части 12 мм, цвет синий, луженая медь. | Промрукав | руб./шт | 8.84
NEW | Наконечник НШВИ 2,5-12 синий (PR08.7564) | Наконечник штыревой втулочный изолированный, для проводников сечением 2,5 мм², длина контактной части 12 мм, цвет синий, луженая медь. | Промрукав | руб./шт | 3.2
NEW | Наконечник НШВИ 2,5-18 синий (PR08.7565) | Наконечник штыревой втулочный изолированный, для проводников сечением 2,5 мм², длина контактной части 18 мм, цвет синий, луженая медь. | Промрукав | руб./шт | 4.26
NEW | Наконечник НШВИ 2,5-8 синий (PR08.7563) | Наконечник штыревой втулочный изолированный, для проводников сечением 2,5 мм², длина контактной части 8 мм, цвет синий, луженая медь. | Промрукав | руб./шт | 2.62
NEW | Наконечник НШВИ 25,0-16 желтый (PR08.7573) | Наконечник штыревой втулочный изолированный, для проводников сечением 25,0 мм², длина контактной части 16 мм, цвет желтый, луженая медь. | Промрукав | руб./шт | 14.94
NEW | Наконечник НШВИ 35,0-16 красный (PR08.7574) | Наконечник штыревой втулочный изолированный, для проводников сечением 35,0 мм², длина контактной части 16 мм, цвет красный, луженая медь. | Промрукав | руб./шт | 16.44
NEW | Наконечник НШВИ 4,0-12 серый (PR08.7567) | Наконечник штыревой втулочный изолированный, для проводников сечением 4,0 мм², длина контактной части 12 мм, цвет серый, луженая медь. | Промрукав | руб./шт | 4.66
NEW | Наконечник НШВИ 4,0-18 серый (PR08.7568) | Наконечник штыревой втулочный изолированный, для проводников сечением 4,0 мм², длина контактной части 18 мм, цвет серый, луженая медь. | Промрукав | руб./шт | 5.8
NEW | Наконечник НШВИ 4,0-9 серый (PR08.7566) | Наконечник штыревой втулочный изолированный, для проводников сечением 4,0 мм², длина контактной части 8 мм, цвет серый, луженая медь. | Промрукав | руб./шт | 3.9
NEW | Наконечник НШВИ 50,0-20 синий (PR08.7575) | Наконечник штыревой втулочный изолированный, для проводников сечением 50,0 мм², длина контактной части 8 мм, цвет синий, луженая медь. | Промрукав | руб./шт | 31.02
NEW | Наконечник НШВИ 6,0-12 желтый (PR08.7569) | Наконечник штыревой втулочный изолированный, для проводников сечением 6,0 мм², длина контактной части 12 мм, цвет желтый, луженая медь. | Промрукав | руб./шт | 5.8
NEW | Наконечник НШВИ 6,0-18 желтый (PR08.7570) | Наконечник штыревой втулочный изолированный, для проводников сечением 6,0 мм², длина контактной части 18 мм, цвет желтый, луженая медь. | Промрукав | руб./шт | 7.6
NEW | Наконечник НШВИ 70,0-20 желтый (PR08.7576) | Наконечник штыревой втулочный изолированный, для проводников сечением 70,0 мм², длина контактной части 20 мм, цвет желтый, луженая медь. | Промрукав | руб./шт | 55.93
NEW | Наконечник НШВИ 95,0-25 красный (PR08.7577) | Наконечник штыревой втулочный изолированный, для проводников сечением 95,0 мм², длина контактной части 25 мм, цвет красный, луженая медь. | Промрукав | руб./шт | 84.18
NEW | Наконечник НШКИ 1,5-12 штыревой круглый изолированный красный (PR08.10432) | Наконечник штыревой круглый изолированный, для проводников сечением 1,5 мм², длина контактной части 12 мм, цвет красный, луженая медь. | Промрукав | руб./шт | 2.39
NEW | Наконечник НШКИ 2,5-12 штыревой круглый изолированный синий (PR08.10431) | Наконечник штыревой круглый изолированный, для проводников сечением 2,5 мм², длина контактной части 12 мм, цвет синий, луженая медь. | Промрукав | руб./шт | 7.13
Условные обозначения:
- позиции, включенные в прайс-лист в течение последнего месяца

## ЭпидемКонтроль
ПРАЙС-ЛИСТ
Действителен с 02.06.2026
Оборудование для эпидемиологического контроля
№ | Наименование | Описание | Производитель | Вал./ Ед. изм. | Цены
розница
1 | Тепловизионные камеры
| Блокпост Delta 100 | Тепловизионная камера БЛОКПОСТ Delta 100, Оптический измеритель температуры, Световая индикация, Погрешность измерения ± 0,3 °C; Дальность измерения температуры 10 м; Диапазон определяемой температуры 27 - 40 °C; Прямое подключение флеш накопителя для сохранения тревожных проходов посетителей — фиксирует фото человека с повышенной температурой. Разъемы RJ-45, HDMI, USB, micro SD, RS-232, сухой контакт, вход 12В DC, материал корпуса металл, 171х142,6х88,5 мм, 1 кг. | ИРА-ПРОМ | руб./шт | 299200
2 | Пирометры
| PERCo-AT01 | Пирометр для бесконтактного измерения температуры, диапазон измеряемой температуры +25...+42 °С, погрешность измерений ±0,1 °С, дальность измерения 10...20 мм, 12±1,8 В, 100 мА, выходы: открытый коллектор, wiegand, IP41, 82×82×20 мм | PERCo | руб./шт | 28467
| UltraScan Thermo A200 | Бесконтактный инфракрасный термометр. Расстояние измерения: 5-10 см. Диапазон инфракрасного измерения: 0-50°C. Точность измерения: ±0,2. Время отклика: 0.5 с. Мощность: 1 Вт. Время работы в режиме ожидания: около одной недели. Способ зарядки: зарядка через USB или аккумулятор. Вход: USB DC 5В. Диапазон рабочих температур: 10°…+40°C (рекомендуется 15°…+35°C). 154х102х31 мм. Способ установки: двусторонний скотч, крепление кронштейна. Оповещение о высокой температуре. | Аурикс | руб./шт | 22506.1
| Блокпост Delta 100 | Тепловизионная камера БЛОКПОСТ Delta 100, Оптический измеритель температуры, Световая индикация, Погрешность измерения ± 0,3 °C; Дальность измерения температуры 10 м; Диапазон определяемой температуры 27 - 40 °C; Прямое подключение флеш накопителя для сохранения тревожных проходов посетителей — фиксирует фото человека с повышенной температурой. Разъемы RJ-45, HDMI, USB, micro SD, RS-232, сухой контакт, вход 12В DC, материал корпуса металл, 171х142,6х88,5 мм, 1 кг. | ИРА-ПРОМ | руб./шт | 299200
3 | Биометрические терминалы
| BIOTECH EPSILON-8T | Биометрический терминал распознавания лица и измерения температуры, экран 8", QR код, встроенный датчик температуры тела, Mifare+Em-marine RFID карт, PIN код, до 50 000 лиц, до 50 000 карт, до 50 000 паролей, до 500 000 событий; TCP/IP, WiFi, Wiegand 26/34 выход/вход, реле открытия замка, Linux, DC12V, 520mA, -15C - +45°С, 265х133х20 мм. | ADVENT BIOTECH | у.е./шт | 806.4
| BIOTECH UFO-7F (T) | Биометрический терминал распознавания лица и отпечатка пальца, экран 5", QR код, встроенный датчик температуры тела, Em-marine RFID карт, PIN код, до 5 000 лиц, до 10 000 отпечатков пальца, до 15 000 карт, до 15 000 паролей, до 500 000 событий; TCP/IP, WiFi, Wiegand 26/34 выход/вход, реле открытия замка, Linux, DC12V, 520mA, -15C...+45°С, 188х80х20 мм. | ADVENT BIOTECH | у.е./шт | 676.8
| MBTF-FM01 | Стойка высотой 1350 мм для напольной установки терминалов Beward TFR70xxx, TFR80xxx | Beward | руб./шт | 17200
| MTA-DM01 | Накладное крепление на горизонтальную поверхность для терминалов Beward TFR70xxx, TFR80xx | Beward | руб./шт | 6600
| MTA-T02 | Удлиненный адаптер 30 сантиметров для крепления на турникет для терминалов Beward TFR70xxx, TFR80xxx | Beward | руб./шт | 4200
| MTA-T03 | Удлиненный адаптер 40 сантиметров для крепления на турникет для терминалов Beward TFR70xxx, TFR80xxx | Beward | руб./шт | 4400
| MTA-T04 | Телескопический адаптер 23,5-40 сантиметров для крепления на турникет для терминалов Beward TFR70xxx, TFR80xxx | Beward | руб./шт | 5500
| R20-Face (8T) Thermometer | Терминал распознавания лиц с функцией измерения температуры и контроля наличия защитной маски. 8 дюймов, IPS LCD, сенсорный, антибликовый, 1080х800, угол обзора 170°, Интерфейсы: Ethernet; WiFi; RS-232; Wiegand 26/34/50; USB, память: 50 000 лиц, Точность распознания лиц: 99,78%, скорость: не более 1 сек, точность измерения температуры ±0,3С°, дальность: 0,5 - 4 метра (настраиваемая), запрет прохода по фотографии лица/без защитной маски на лице/при повышенной температуре, белая и ИК подсветка, размер без кронштейна: 126х231х23 мм, с кронштейном: 126х448,5х113 мм, DC 12V/2A, max.24W, Комплектация: Терминал, поворотный кронштейн крепления на турникет, внешний блок питания, инструкция, упаковка. | RusGuard | руб./шт | 170000
| R20-Face (8W) Thermometer | Терминал распознавания лиц с функцией измерения температуры и контроля наличия защитной маски. 8 дюймов, IPS LCD, сенсорный, антибликовый, 1080х800, угол обзора 170°, Интерфейсы: Ethernet; WiFi; RS-232; Wiegand 26/34/50; USB, память: 50 000 лиц, Точность распознания лиц: 99,78%, скорость: не более 1 сек, точность измерения температуры ±0,3С°, дальность: 0,5 - 4 метра (настраиваемая), запрет прохода по фотографии лица/без защитной маски на лице/при повышенной температуре, белая и ИК подсветка, 126х231х23 мм, DC 12V/2A, max.24W, Комплектация: Терминал, для установки на стену, внешний блок питания, инструкция, упаковка. | RusGuard | руб./шт | 170000
| Rots-02 | Кронштейн для турникетов для терминалов ProFace X, ProFace X[TD], ProFace X[TI], SpeedFace-V5L, SpeedFace-V5L[TI], SpeedFace-V5L[TD]. Высота: 240мм, диаметр отверстия: 30мм | TEMID | руб./шт | 7130
| ST-FR014BR-SL | Кронштейн для установки считывателей серии ST-FR043 на стену под углом. | Smartec | руб./шт | 4340.6
| ST-FR043T | Биометрический терминал, идентификация по геометрии лица (до 3 м) , по ладони (до 0,5 м), по коду − отдельно или в различных комбинациях. Встроенный датчик измерения температуры тела (±0,3°С, 0,3-1,2 м), и функция обнаружения отсутствия маски. 30 000 шаблонов лиц, 5 000 ладоней, 1 000 000 событий, TCP/IP, Wiegand вход/выход, реле НЗ/НР; 12 В, 2 А, IP68, -30...+60 °С, 227х143х26 мм | Smartec | руб./шт | 203500
| TFR50-202 | 5" дисплей, две 2 Мп камеры КМОП 1/2.8" SONY Starvis, 0.01 лк (день)/0.001 лк (ночь), H.265/Н.264/MJPEG, 1920х1080, до 25 к/с, IP54, 12 В, Beward Bi-Scan, распознавание лиц (до 24 000 пользователей), 50 000 событий, дальность распознавания до 2 м, подключение считывателя по wiegand (вход/выход), двухфакторная идентификация (карта+лицо), светодиодная подсветка, детекция маски, -30...+60°С, 95x205x24,5 мм, 0,8 кг. Подключение замка до 1А! | Beward | руб./шт | 31500
| TFR50-202RB | Биометрический терминал распознавания лиц TFR50-202RB, 5" дисплей, две 2 Мп камеры, 1920х1080, до 25 к/с, 12В DC, 10 Вт, Beward Bi-Scan(исключение возможности прохода по фотографии), 1 релейный выход (НО/НЗ программируемый, не более 1А), распознавание лиц (до 24 000 пользователей), встроенные считыватель Mifare(Ultralight, ID, Classic, Plus, DESfire), кнопка вызова, двухфакторная идентификация, светодиодная подсветка, детекция маски, SIP, IP54, -10°...+60°C, 95х205х24,5 мм. | Beward | руб./шт | 32300
| TFR70-202 | 7" дисплей, две 2 Мп камеры КМОП 1/2.8" SONY Starvis, 0.01 лк (день)/0.001 лк (ночь), H.265/Н.264/MJPEG, 1920х1080, до 25 к/с, IP66, -30...+60°C, 12 В, 20 Вт, Beward Bi-Scan, распознавание лиц (до 24 000 пользователей), подключение считывателя по wiegand (вход/выход), двухфакторная идентификация, светодиодная подсветка, детекция маски, материал корпуса - металл, акрил, -30...+60°C, 128х240х28 мм. IP ТЕРМИНАЛ TFR70-202 рассчитан для работы с турникетами! | Beward | руб./шт | 43900
| TFR70-202RB | Биометрический терминал распознавания лиц TFR70-202RB, 7" дисплей, две 2 Мп камеры КМОП 1/2.8" SONY Starvis, 1920х1080, до 25 к/с, IP66, -10°...+60°C, 12 В, Beward Bi-Scan(исключение возможности прохода по фотографии), распознавание лиц (до 24 000 пользователей), встроенный считыватель Mifare/EM-Marine, Wiegand-26/34, кнопка вызова сенсорная, двухфакторная идентификация, светодиодная подсветка, SIP, 136х252х26 мм, 1,7 кг. | Beward | руб./шт | 50600
| Кронштейн угловой настенный для терминала R20-Face (5W) | Кронштейн угловой настенный для терминала R20-Face (5W), -10...+50°С, 193х93х68 мм. | RusGuard | руб./шт | 1000
| Стойка напольная для терминалов R20-Face | Стойка напольная для терминалов R20-Face (8W); имеет встроенную подсветку синим цветом; возможно крепление к полу. Корпус: нержавеющая сталь; цвет: серый металлик. Габ.размеры: 300х1310х230 мм. | RusGuard | руб./шт | 23000
| Стойка настольная для терминалов R20-Face | Стойка настольная для терминалов R20-Face (8Т). Основание стойки имеет встроенную подсветку синим цветом; на одной из сторон размещены: кнопка включения/выключения и разъёмы: питание 12В, Ethernet, 2 USB-порта. Пластиковый корпус. Габ.размеры корпуса: 280х56х260 мм. | RusGuard | руб./шт | 11000
4 | Оборудование для дезинфекции
| Блокпост ТДК-01 | Бесконтактный термодатчик со встроенным диспенсером для измерения температуры тела и бесконтактной дезинфекции рук. Дальность измерения температуры; 3...5 см; погрешность измерения ± 0,2 °С; время измерения температуры 0,5 сек; диапазон определяемой температуры 34...42.9 °C; Емкость для дез. раствора 300 мл; Звуковая и световая индикации. Материал: АБС-пластик, поликарбонат. Источник электропитания: 4 батареи АА или DC 5 В/2.1 А. Рабочие режимы - цифровой экран/голосовое оповещение (11 различных языков). Диапазон рабочих температур +10...+35 °C. В комплекте: запасная емкость для дез. раствора, штатив, крепежный кронштейн к стене, зарядный провод. Габариты: 128х70х300 мм. | ИРА-ПРОМ | руб./шт | 39000
| МПБ-14 | Мобильный пусковой блок для подключения к установке УРМА-60 с редуктором и пневморукавом 2.5 м; 2 баллона с углекислым газом по 7 кг; 300х3801000 мм, 47 кг. | Пожтехника Центр | руб./шт | 18854
| УПТ-60 | Пневмоудлинитель универсальный; 60 м, два быстроразъемных соединения; 560х480х980 мм, 30 кг. | Пожтехника Центр | руб./шт | 19920
| УРМА-60 ИНЕЙ (112-144) | Мобильная, автономная установка ручного распыления жидкостей; металлическая емкость с внутренним полимерным покрытием 60 л, с распылителем на гидрорукаве 9 м, P-раб.0.3...1.2 МПа; 300х380х1000 мм, 38 кг | Пожтехника Центр | руб./шт | 39096
| УРМА-60 ИНЕЙ (112-146) | Мобильная, автономная установка ручного распыления жидкостей; металлическая емкость с внутренним полимерным покрытием 60 л, с распылителем на гидрорукаве 9 м, P-раб.0.3...1.2 МПа; 800х600х1150 мм, 56 кг. В комплекте со съемным пусковым баллоном с углекислотой, 5 кг. | Пожтехника Центр | руб./шт | 52147
| Блокпост КИД-09 МК | Дезинфекционно–досмотровая станция в составе: – КАБИНА ДЕЗИНФЕКЦИИ: время обработки – 3 сек.; ёмкость бака для дезраствора – 20л.; количество форсунок – 16шт; расход средства – 7мл/1чел. – АРОЧНЫЙ МЕТАЛЛОДЕТЕКТОР: уровни чувствительности – 99. – ТЕПЛОВИЗИОННАЯ КАМЕРА: дальность до 1,5м; погрешность ± 0,3°C; голосовое оповещение результата. Ширина прохода – 790 мм; пропускная способность – 15 чел/мин (без дезинфекции – 60 чел/мин); звуковая и световая индикации; счётчик тревог; ЖК-дисплей; параллельная эксплуатация устройств на расстоянии от 50см; подключение к ПК; ПО для сбора/аналитики/хранения в памяти базы данных до 50 000 снимков. AC 220В; 35...200Вт. –10°С...+50°С. Габ.размеры: 1000х1000х2200мм. | ИРА-ПРОМ | руб./шт | 1677900
| DRAGON 30 | Озонатор воздуха от российского завода представляет собой мощное и надежное устройство, способное эффективно очищать воздух в помещении. Преимущества озонатора Dragon 30: 1. Высокая производительность: Озонатор генерирует 30 грамм озона в час, обеспечивая эффективную обработку воздуха в короткие сроки. 2. Звуковая сигнализация во время и после озонирования: Во время озонирования и некоторое время после него нельзя находиться в помещении. Мы все предусмотрели и добавили звуковую сигнализацию процесса. Интегрированные звуковые сигналы уведомляют о начале и завершении озонирования, обеспечивая безопасность. Персоналу легко определить, когда можно заходить в номер – если звук отсутствует, то можно заходить в помещение. 3. Отложенный старт: Озонатор предусматривает отложенный старт на 10 секунд, что обеспечивает безопасное включение устройства. 4. Реактор озона на кварцевых трубках (низкотемпературная плазма) - обеспечивает надежную и безопасную генерацию озона. 5. Никакого риска и проблем. На это оборудование распространяется безусловная гарантия от нашего завода - 10 лет. Если что-то выйдет из строя, мы бесплатно его отремонтируем или заменим на новый. 6. Стильный металлический корпус: Эстетичный и прочный корпус устройства сочетает в себе функциональность и элегантность. Озон (при правильной методике и концентрации) поражает организм насекомых и клещей — вредителей хранящегося зерна (муки). Озонатор эффективен и безопасен (в отличии от химических средств) при обработке фруктов, овощей, пищевых продуктов. Он уничтожает грибки, бактерии, плесень и что важно - этилен. Ведь именно этилен выделяется в атмосферу портящимися плодами и ускоряет их гниение. Применение озонирование продлевает сроки хранения и уменьшения зараженности в разы и это без затрат на химию и утилизацию отходов. Прямая экономия для вашего бизнеса. Озонатор полностью устраняет, а не маскирует, неприятные запахи: табака, пота, канализации, гари с кухни, животных, алкоголя, сырости, затхлости, химии и т.д. на молекулярном уровне. Озонирование увеличивает срок хранения пищевой продукции (овощи, фрукты, зерно и т.п). Преимущества этого озонатора воздуха также включают улучшение качества воздуха в помещении, снижение аллергических реакций и устранение неприятных запахов. Гарантированно борется с клопами и пылевыми (постельными) клещами. Применяя определенные методики, помогает бороться с тараканами, крысами и мышами. Это идеальное решение для складских терминалов, торговых центров, овощехранилищ, офиса или других помещений, где необходимо обеспечить чистый и свежий воздух. Озон проникает в каждый уголок помещения и окисляет органические вещества, такие как споры плесени, что в результате приводит к их уничтожению. Озонатору не нужны расходные материалы. Озонирование - это зеленая технология, снижающая затраты на химию. 100% экологично, озон после 30 минут разлагается на кислород и свободную молекулу О. Еще один дополнительный бонус – насыщение воздуха кислородом, что очень полезно для человека (повышает работоспособность). Выпускаемая продукция – результат практической реализации научно-технических разработок ученых химического факультета МГУ имени Ломоносова в области современных озонных технологий и зеленой химии. Оборудование включено в реестр МинПромТорг России. Характеристики: Генератор озона - на кварцевых трубках Производительность генератора озона - 30 грамм в час Обрабатываемый объем помещения - 750 м³ Производительность вентилятора - 190 м³/час Цифровой таймер - от 5 минут до 5 часов Отложенный старт - 10 секунд Сигнализация работы озонатора - звуковая Напряжение электропитания - 220 В / 50 ГЦ Габариты - 370х270х220 мм Производитель - UberOzon Страна производства - Россия Гарантия - 10 лет | UberOzon | руб./шт | 48000
| DRAGON 60 | Озонатор воздуха от российского завода представляет собой мощное и надежное устройство, способное эффективно очищать воздух в помещении. Преимущества озонатора Dragon 60: 1. Высокая производительность: Озонатор генерирует 60 грамм озона в час, обеспечивая эффективную обработку воздуха в короткие сроки. 2. Звуковая сигнализация во время и после озонирования: Во время озонирования и некоторое время после него нельзя находиться в помещении. Мы все предусмотрели и добавили звуковую сигнализацию процесса. Интегрированные звуковые сигналы уведомляют о начале и завершении озонирования, обеспечивая безопасность. Персоналу легко определить, когда можно заходить в номер – если звук отсутствует, то можно заходить в помещение. 3. Отложенный старт: Озонатор предусматривает отложенный старт на 10 секунд, что обеспечивает безопасное включение устройства. 4. Реактор озона на кварцевых трубках (низкотемпературная плазма) - обеспечивает надежную и безопасную генерацию озона. 5. Никакого риска и проблем. На это оборудование распространяется безусловная гарантия от нашего завода - 10 лет. Если что-то выйдет из строя, мы бесплатно его отремонтируем или заменим на новый. 6. Стильный металлический корпус: Эстетичный и прочный корпус устройства сочетает в себе функциональность и элегантность. Озон (при правильной методике и концентрации) поражает организм насекомых и клещей — вредителей хранящегося зерна (муки). Озонатор эффективен и безопасен (в отличии от химических средств) при обработке фруктов, овощей, пищевых продуктов. Он уничтожает грибки, бактерии, плесень и что важно - этилен. Ведь именно этилен выделяется в атмосферу портящимися плодами и ускоряет их гниение. Применение озонирование продлевает сроки хранения и уменьшения зараженности в разы и это без затрат на химию и утилизацию отходов. Прямая экономия для вашего бизнеса. Озонатор полностью устраняет, а не маскирует, неприятные запахи: табака, пота, канализации, гари с кухни, животных, алкоголя, сырости, затхлости, химии и т.д. на молекулярном уровне. Озонирование увеличивает срок хранения пищевой продукции (овощи, фрукты, зерно и т.п). Преимущества этого озонатора воздуха также включают улучшение качества воздуха в помещении, снижение аллергических реакций и устранение неприятных запахов. Гарантированно борется с клопами и пылевыми (постельными) клещами. Применяя определенные методики, помогает бороться с тараканами, крысами и мышами. Это идеальное решение для складских терминалов, торговых центров, овощехранилищ, офиса или других помещений, где необходимо обеспечить чистый и свежий воздух. Озон проникает в каждый уголок помещения и окисляет органические вещества, такие как споры плесени, что в результате приводит к их уничтожению. Озонатору не нужны расходные материалы. Озонирование - это зеленая технология, снижающая затраты на химию. 100% экологично, озон после 30 минут разлагается на кислород и свободную молекулу О. Еще один дополнительный бонус – насыщение воздуха кислородом, что очень полезно для человека (повышает работоспособность). Выпускаемая продукция – результат практической реализации научно-технических разработок ученых химического факультета МГУ имени Ломоносова в области современных озонных технологий и зеленой химии. Оборудование включено в реестр МинПромТорг России. Характеристики: Генератор озона - на кварцевых трубках Производительность генератора озона - 60 грамм в час Обрабатываемый объем помещения - 1500 м³ Производительность вентилятора - 190 м³/час Цифровой таймер - от 5 минут до 5 часов Отложенный старт - 10 секунд Сигнализация работы озонатора - звуковая Напряжение электропитания - 220 В / 50 ГЦ Габариты - 370х270х220 мм Производитель - UberOzon Страна производства - Россия Гарантия - 10 лет | UberOzon | руб./шт | 81600
| DRAGON 90 | Озонатор воздуха от российского завода представляет собой мощное и надежное устройство, способное эффективно очищать воздух в помещении. Преимущества озонатора Dragon 90: 1. Высокая производительность: Озонатор генерирует 90 грамм озона в час, обеспечивая эффективную обработку воздуха в короткие сроки. 2. Звуковая сигнализация во время и после озонирования: Во время озонирования и некоторое время после него нельзя находиться в помещении. Мы все предусмотрели и добавили звуковую сигнализацию процесса. Интегрированные звуковые сигналы уведомляют о начале и завершении озонирования, обеспечивая безопасность. Персоналу легко определить, когда можно заходить в номер – если звук отсутствует, то можно заходить в помещение. 3. Отложенный старт: Озонатор предусматривает отложенный старт на 10 секунд, что обеспечивает безопасное включение устройства. 4. Реактор озона на кварцевых трубках (низкотемпературная плазма) - обеспечивает надежную и безопасную генерацию озона. 5. Никакого риска и проблем. На это оборудование распространяется безусловная гарантия от нашего завода - 10 лет. Если что-то выйдет из строя, мы бесплатно его отремонтируем или заменим на новый. 6. Стильный металлический корпус: Эстетичный и прочный корпус устройства сочетает в себе функциональность и элегантность. Озон (при правильной методике и концентрации) поражает организм насекомых и клещей — вредителей хранящегося зерна (муки). Озонатор эффективен и безопасен (в отличии от химических средств) при обработке фруктов, овощей, пищевых продуктов. Он уничтожает грибки, бактерии, плесень и что важно - этилен. Ведь именно этилен выделяется в атмосферу портящимися плодами и ускоряет их гниение. Применение озонирование продлевает сроки хранения и уменьшения зараженности в разы и это без затрат на химию и утилизацию отходов. Прямая экономия для вашего бизнеса. Озонатор полностью устраняет, а не маскирует, неприятные запахи: табака, пота, канализации, гари с кухни, животных, алкоголя, сырости, затхлости, химии и т.д. на молекулярном уровне. Озонирование увеличивает срок хранения пищевой продукции (овощи, фрукты, зерно и т.п). Преимущества этого озонатора воздуха также включают улучшение качества воздуха в помещении, снижение аллергических реакций и устранение неприятных запахов. Гарантированно борется с клопами и пылевыми (постельными) клещами. Применяя определенные методики, помогает бороться с тараканами, крысами и мышами. Это идеальное решение для складских терминалов, торговых центров, овощехранилищ, офиса или других помещений, где необходимо обеспечить чистый и свежий воздух. Озон проникает в каждый уголок помещения и окисляет органические вещества, такие как споры плесени, что в результате приводит к их уничтожению. Озонатору не нужны расходные материалы. Озонирование - это зеленая технология, снижающая затраты на химию. 100% экологично, озон после 30 минут разлагается на кислород и свободную молекулу О. Еще один дополнительный бонус – насыщение воздуха кислородом, что очень полезно для человека (повышает работоспособность). Выпускаемая продукция – результат практической реализации научно-технических разработок ученых химического факультета МГУ имени Ломоносова в области современных озонных технологий и зеленой химии. Оборудование включено в реестр МинПромТорг России. Характеристики: Генератор озона - на кварцевых трубках Производительность генератора озона - 90 грамм в час Обрабатываемый объем помещения - 2250 м³ Производительность вентилятора - 190 м³/час Цифровой таймер - от 5 минут до 5 часов Отложенный старт - 10 секунд Сигнализация работы озонатора - звуковая Напряжение электропитания - 220 В / 50 ГЦ Габариты - 480х250х230 мм Производитель - UberOzon Страна производства - Россия Гарантия - 10 лет | UberOzon | руб./шт | 102000
| DRAGON 120 | Озонатор воздуха от российского завода представляет собой мощное и надежное устройство, способное эффективно очищать воздух в помещении. Преимущества озонатора Dragon 120: 1. Высокая производительность: Озонатор генерирует 120 грамм озона в час, обеспечивая эффективную обработку воздуха в короткие сроки. 2. Звуковая сигнализация во время и после озонирования: Во время озонирования и некоторое время после него нельзя находиться в помещении. Мы все предусмотрели и добавили звуковую сигнализацию процесса. Интегрированные звуковые сигналы уведомляют о начале и завершении озонирования, обеспечивая безопасность. Персоналу легко определить, когда можно заходить в номер – если звук отсутствует, то можно заходить в помещение. 3. Отложенный старт: Озонатор предусматривает отложенный старт на 10 секунд, что обеспечивает безопасное включение устройства. 4. Реактор озона на кварцевых трубках (низкотемпературная плазма) - обеспечивает надежную и безопасную генерацию озона. 5. Никакого риска и проблем. На это оборудование распространяется безусловная гарантия от нашего завода - 10 лет. Если что-то выйдет из строя, мы бесплатно его отремонтируем или заменим на новый. 6. Стильный металлический корпус: Эстетичный и прочный корпус устройства сочетает в себе функциональность и элегантность. Озон (при правильной методике и концентрации) поражает организм насекомых и клещей — вредителей хранящегося зерна (муки). Озонатор эффективен и безопасен (в отличии от химических средств) при обработке фруктов, овощей, пищевых продуктов. Он уничтожает грибки, бактерии, плесень и что важно - этилен. Ведь именно этилен выделяется в атмосферу портящимися плодами и ускоряет их гниение. Применение озонирование продлевает сроки хранения и уменьшения зараженности в разы и это без затрат на химию и утилизацию отходов. Прямая экономия для вашего бизнеса. Озонатор полностью устраняет, а не маскирует, неприятные запахи: табака, пота, канализации, гари с кухни, животных, алкоголя, сырости, затхлости, химии и т.д. на молекулярном уровне. Озонирование увеличивает срок хранения пищевой продукции (овощи, фрукты, зерно и т.п). Преимущества этого озонатора воздуха также включают улучшение качества воздуха в помещении, снижение аллергических реакций и устранение неприятных запахов. Гарантированно борется с клопами и пылевыми (постельными) клещами. Применяя определенные методики, помогает бороться с тараканами, крысами и мышами. Это идеальное решение для складских терминалов, торговых центров, овощехранилищ, офиса или других помещений, где необходимо обеспечить чистый и свежий воздух. Озон проникает в каждый уголок помещения и окисляет органические вещества, такие как споры плесени, что в результате приводит к их уничтожению. Озонатору не нужны расходные материалы. Озонирование - это зеленая технология, снижающая затраты на химию. 100% экологично, озон после 30 минут разлагается на кислород и свободную молекулу О. Еще один дополнительный бонус – насыщение воздуха кислородом, что очень полезно для человека (повышает работоспособность). Выпускаемая продукция – результат практической реализации научно-технических разработок ученых химического факультета МГУ имени Ломоносова в области современных озонных технологий и зеленой химии. Оборудование включено в реестр МинПромТорг России. Характеристики: Генератор озона - на кварцевых трубках Производительность генератора озона - 120 грамм в час Обрабатываемый объем помещения - 3000 м³ Производительность вентилятора - 190 м³/час Цифровой таймер - от 5 минут до 5 часов Отложенный старт - 10 секунд Сигнализация работы озонатора - звуковая Напряжение электропитания - 220 В / 50 ГЦ Габариты - 480х250х230 мм Производитель - UberOzon Страна производства - Россия Гарантия - 10 лет | UberOzon | руб./шт | 144000
| DRAGON 150 | Озонатор воздуха на кварцевых трубках; производительность генератора озона - 150 грамм в час, объем помещения - 3750 м³, производительность вентилятора - 300 м³/час, напор не более 340 ПА; цифровой таймер от 5 минут до 5 часов, отложенный старт, звуковая сигнализация; U-пит.175…260 В; IP20, t-раб.-10…+40°С; 350х350х700 мм. Гарантия - 10 лет | UberOzon | руб./шт | 156000
| DRAGON 180 | Озонатор воздуха от российского завода представляет собой мощное и надежное устройство, способное эффективно очищать воздух в помещении. Преимущества озонатора Dragon 180: 1. Продуманный корпус: Озонатор снабжен ручкой-подставкой для установки под углом для лучшего распространения озона. 2. Возможность установки гофро трубы: Для подачи озона в определенное место можно использовать насадку для гофро трубы 120 мм. (Идет в комплекте) 3. Высокая производительность: Озонатор генерирует 180 грамм озона в час, обеспечивая эффективную обработку воздуха в короткие сроки. 4. Звуковая сигнализация во время и после озонирования: Во время озонирования и некоторое время после него нельзя находиться в помещении. Мы все предусмотрели и добавили звуковую сигнализацию процесса. Интегрированные звуковые сигналы уведомляют о начале и завершении озонирования, обеспечивая безопасность. Персоналу легко определить, когда можно заходить в номер – если звук отсутствует, то можно заходить в помещение. 5. Отложенный старт: Озонатор предусматривает отложенный старт на 10 секунд, что обеспечивает безопасное включение устройства. 6. Реактор озона на кварцевых трубках (низкотемпературная плазма) - обеспечивает надежную и безопасную генерацию озона. 7. Никакого риска и проблем. На это оборудование распространяется безусловная гарантия от нашего завода - 10 лет. Если что-то выйдет из строя, мы бесплатно его отремонтируем или заменим на новый. 8. Стильный металлический корпус: Эстетичный и прочный корпус устройства сочетает в себе функциональность и элегантность. Озон (при правильной методике и концентрации) поражает организм насекомых и клещей — вредителей хранящегося зерна (муки). Озонатор эффективен и безопасен (в отличии от химических средств) при обработке фруктов, овощей, пищевых продуктов. Он уничтожает грибки, бактерии, плесень и что важно - этилен. Ведь именно этилен выделяется в атмосферу портящимися плодами и ускоряет их гниение.Применение озонирование продлевает сроки хранения и уменьшения зараженности в разы и это без затрат на химию и утилизацию отходов. Прямая экономия для вашего бизнеса. Озонатор полностью устраняет, а не маскирует, неприятные запахи: табака, пота, канализации, гари с кухни, животных, алкоголя, сырости, затхлости, химии и т.д. на молекулярном уровне. Озонирование увеличивает срок хранения пищевой продукции (овощи, фрукты, зерно и т.п). Преимущества этого озонатора воздуха также включают улучшение качества воздуха в помещении, снижение аллергических реакций и устранение неприятных запахов. Гарантированно борется с клопами и пылевыми (постельными) клещами. Применяя определенные методики, помогает бороться с тараканами, крысами и мышами. Это идеальное решение для складских терминалов, торговых центров, овощехранилищ, офиса или других помещений, где необходимо обеспечить чистый и свежий воздух.Озон проникает в каждый уголок помещения и окисляет органические вещества, такие как споры плесени, что в результате приводит к их уничтожению. Озонатору не нужны расходные материалы. Озонирование - это зеленая технология, снижающая затраты на химию. 100% экологично, озон после 30 минут разлагается на кислород и свободную молекулу О. Еще один дополнительный бонус – насыщение воздуха кислородом, что очень полезно для человека (повышает работоспособность). Выпускаемая продукция – результат практической реализации научно-технических разработок ученых химического факультета МГУ имени Ломоносова в области современных озонных технологий и зеленой химии.Оборудование включено в реестр МинПромТорг России. Характеристики: Генератор озона - на кварцевых трубках Производительность генератора озона - 180 грамм в час Обрабатываемый объем помещения - 4500 м³ Производительность вентилятора - 300 м³/час Напор - не более 340 ПА Цифровой таймер - от 5 минут до 5 часов Отложенный старт - 10 секунд Сигнализация работы озонатора - звуковая Класс защиты корпуса - IP-20 Напряжение электропитания - 175-260 В Габариты - 350х350х700 мм Диапазон рабочих температур - -10…+40°С Страна производства - Россия Гарантия - 10 лет | UberOzon | руб./шт | 192000
| DRAGON 210 | Озонатор воздуха от российского завода представляет собой мощное и надежное устройство, способное эффективно очищать воздух в помещении. Преимущества озонатора Dragon 210: 1. Продуманный корпус: Озонатор снабжен ручкой-подставкой для установки под углом для лучшего распространения озона. 2. Возможность установки гофро трубы: Для подачи озона в определенное место можно использовать насадку для гофро трубы 120 мм. (Идет в комплекте) 3. Высокая производительность: Озонатор генерирует 210 грамм озона в час, обеспечивая эффективную обработку воздуха в короткие сроки. 4. Звуковая сигнализация во время и после озонирования: Во время озонирования и некоторое время после него нельзя находиться в помещении. Мы все предусмотрели и добавили звуковую сигнализацию процесса. Интегрированные звуковые сигналы уведомляют о начале и завершении озонирования, обеспечивая безопасность. Персоналу легко определить, когда можно заходить в номер – если звук отсутствует, то можно заходить в помещение. 5. Отложенный старт: Озонатор предусматривает отложенный старт на 10 секунд, что обеспечивает безопасное включение устройства. 6. Реактор озона на кварцевых трубках (низкотемпературная плазма) - обеспечивает надежную и безопасную генерацию озона. 7. Никакого риска и проблем. На это оборудование распространяется безусловная гарантия от нашего завода - 10 лет. Если что-то выйдет из строя, мы бесплатно его отремонтируем или заменим на новый. 8. Стильный металлический корпус: Эстетичный и прочный корпус устройства сочетает в себе функциональность и элегантность. Озон (при правильной методике и концентрации) поражает организм насекомых и клещей — вредителей хранящегося зерна (муки). Озонатор эффективен и безопасен (в отличии от химических средств) при обработке фруктов, овощей, пищевых продуктов. Он уничтожает грибки, бактерии, плесень и что важно - этилен. Ведь именно этилен выделяется в атмосферу портящимися плодами и ускоряет их гниение.Применение озонирование продлевает сроки хранения и уменьшения зараженности в разы и это без затрат на химию и утилизацию отходов. Прямая экономия для вашего бизнеса. Озонатор полностью устраняет, а не маскирует, неприятные запахи: табака, пота, канализации, гари с кухни, животных, алкоголя, сырости, затхлости, химии и т.д. на молекулярном уровне. Озонирование увеличивает срок хранения пищевой продукции (овощи, фрукты, зерно и т.п). Преимущества этого озонатора воздуха также включают улучшение качества воздуха в помещении, снижение аллергических реакций и устранение неприятных запахов. Гарантированно борется с клопами и пылевыми (постельными) клещами. Применяя определенные методики, помогает бороться с тараканами, крысами и мышами. Это идеальное решение для складских терминалов, торговых центров, овощехранилищ, офиса или других помещений, где необходимо обеспечить чистый и свежий воздух.Озон проникает в каждый уголок помещения и окисляет органические вещества, такие как споры плесени, что в результате приводит к их уничтожению. Озонатору не нужны расходные материалы. Озонирование - это зеленая технология, снижающая затраты на химию. 100% экологично, озон после 30 минут разлагается на кислород и свободную молекулу О. Еще один дополнительный бонус – насыщение воздуха кислородом, что очень полезно для человека (повышает работоспособность). Выпускаемая продукция – результат практической реализации научно-технических разработок ученых химического факультета МГУ имени Ломоносова в области современных озонных технологий и зеленой химии.Оборудование включено в реестр МинПромТорг России. Характеристики: Генератор озона - на кварцевых трубках Производительность генератора озона - 210 грамм в час Обрабатываемый объем помещения – 5250 м³ Производительность вентилятора - 300 м³/час Напор - не более 340 ПА Цифровой таймер - от 5 минут до 5 часов Отложенный старт - 10 секунд Сигнализация работы озонатора - звуковая Класс защиты корпуса - IP-20 Напряжение электропитания - 175-260 В Габариты - 350х350х700 мм Диапазон рабочих температур - -10…+40°С Страна производства - Россия Гарантия - 10 лет | UberOzon | руб./шт | 228000
| DRAGON 240 | Озонатор воздуха от российского завода представляет собой мощное и надежное устройство, способное эффективно очищать воздух в помещении. Преимущества озонатора Dragon 240: 1. Продуманный корпус: Озонатор снабжен ручкой-подставкой для установки под углом для лучшего распространения озона. 2. Возможность установки гофро трубы: Для подачи озона в определенное место можно использовать насадку для гофро трубы 120 мм. (Идет в комплекте) 3. Высокая производительность: Озонатор генерирует 240 грамм озона в час, обеспечивая эффективную обработку воздуха в короткие сроки. 4. Звуковая сигнализация во время и после озонирования: Во время озонирования и некоторое время после него нельзя находиться в помещении. Мы все предусмотрели и добавили звуковую сигнализацию процесса. Интегрированные звуковые сигналы уведомляют о начале и завершении озонирования, обеспечивая безопасность. Персоналу легко определить, когда можно заходить в номер – если звук отсутствует, то можно заходить в помещение. 5. Отложенный старт: Озонатор предусматривает отложенный старт на 10 секунд, что обеспечивает безопасное включение устройства. 6. Реактор озона на кварцевых трубках (низкотемпературная плазма) - обеспечивает надежную и безопасную генерацию озона. 7. Никакого риска и проблем. На это оборудование распространяется безусловная гарантия от нашего завода - 10 лет. Если что-то выйдет из строя, мы бесплатно его отремонтируем или заменим на новый. 8. Стильный металлический корпус: Эстетичный и прочный корпус устройства сочетает в себе функциональность и элегантность. Озон (при правильной методике и концентрации) поражает организм насекомых и клещей — вредителей хранящегося зерна (муки). Озонатор эффективен и безопасен (в отличии от химических средств) при обработке фруктов, овощей, пищевых продуктов. Он уничтожает грибки, бактерии, плесень и что важно - этилен. Ведь именно этилен выделяется в атмосферу портящимися плодами и ускоряет их гниение.Применение озонирование продлевает сроки хранения и уменьшения зараженности в разы и это без затрат на химию и утилизацию отходов. Прямая экономия для вашего бизнеса. Озонатор полностью устраняет, а не маскирует, неприятные запахи: табака, пота, канализации, гари с кухни, животных, алкоголя, сырости, затхлости, химии и т.д. на молекулярном уровне. Озонирование увеличивает срок хранения пищевой продукции (овощи, фрукты, зерно и т.п). Преимущества этого озонатора воздуха также включают улучшение качества воздуха в помещении, снижение аллергических реакций и устранение неприятных запахов. Гарантированно борется с клопами и пылевыми (постельными) клещами. Применяя определенные методики, помогает бороться с тараканами, крысами и мышами. Это идеальное решение для складских терминалов, торговых центров, овощехранилищ, офиса или других помещений, где необходимо обеспечить чистый и свежий воздух.Озон проникает в каждый уголок помещения и окисляет органические вещества, такие как споры плесени, что в результате приводит к их уничтожению. Озонатору не нужны расходные материалы. Озонирование - это зеленая технология, снижающая затраты на химию. 100% экологично, озон после 30 минут разлагается на кислород и свободную молекулу О. Еще один дополнительный бонус – насыщение воздуха кислородом, что очень полезно для человека (повышает работоспособность). Выпускаемая продукция – результат практической реализации научно-технических разработок ученых химического факультета МГУ имени Ломоносова в области современных озонных технологий и зеленой химии.Оборудование включено в реестр МинПромТорг России. Характеристики: Генератор озона - на кварцевых трубках Производительность генератора озона - 240 грамм в час Обрабатываемый объем помещения – 6000 м³ Производительность вентилятора - 300 м³/час Напор - не более 340 ПА Цифровой таймер - от 5 минут до 5 часов Отложенный старт - 10 секунд Сигнализация работы озонатора - звуковая Класс защиты корпуса - IP-20 Напряжение электропитания - 175-260 В Габариты - 350х350х700 мм Диапазон рабочих температур - -10…+40°С Страна производства - Россия Гарантия - 10 лет | UberOzon | руб./шт | 252000
| DRAGON UO Сleaning - 30 | UberOzon Cleaning от российского завода представляет собой мощное и надежное устройство, способное эффективно очищать воздух в помещении. Он оснащен инновационной технологией озонирования, которая позволяет ему генерировать до 30 грамм озона в час, обеспечивая быстрое и качественное очищение воздуха. Озон (при правильной методике и концентрации) поражает организм насекомых и клещей — вредителей хранящегося зерна (муки). Озонатор эффективен и безопасен (в отличии от химических средств) при обработке фруктов, овощей, пищевых продуктов. Он уничтожает грибки, бактерии, плесень и что важно - этилен. Ведь именно этилен выделяется в атмосферу портящимися плодами и ускоряет их гниение. Применение озонирование продлевает сроки хранения и уменьшения зараженности в разы и это без затрат на химию и утилизацию отходов. Прямая экономия для вашего бизнеса. Озонатор полностью устраняет, а не маскирует, неприятные запахи: табака, пота, канализации, гари с кухни, животных, алкоголя, сырости, затхлости, химии и т.д. на молекулярном уровне. Озонирование увеличивает срок хранения пищевой продукции (овощи, фрукты, зерно и т.п). Преимущества этого озонатора воздуха также включают улучшение качества воздуха в помещении, снижение аллергических реакций и устранение неприятных запахов. Гарантированно борется с клопами и пылевыми (постельными) клещами. Применяя определенные методики, помогает бороться с тараканами, крысами и мышами. Это идеальное решение для складских терминалов, торговых центров, овощехранилищ, офиса или других помещений, где необходимо обеспечить чистый и свежий воздух. Озон проникает в каждый уголок помещения и окисляет органические вещества, такие как споры плесени, что в результате приводит к их уничтожению. Озонатору не нужны расходные материалы. Озонирование - это зеленая технология, снижающая затраты на химию. 100% экологично, озон после 30 минут разлагается на кислород и свободную молекулу О. Еще один дополнительный бонус – насыщение воздуха кислородом, что очень полезно для человека (повышает работоспособность). Выпускаемая продукция – результат практической реализации научно-технических разработок ученых химического факультета МГУ имени Ломоносова в области современных озонных технологий и зеленой химии. Оборудование включено в реестр МинПромТорг России. | UberOzon | руб./шт | 45600
| DRAGON Air UO Prof-60G | UberOzon Cleaning Prof представляет собой мощное и надежное устройство, способное эффективно очищать воздух в помещении до 1500 м³. Он оснащен инновационной технологией озонирования, которая позволяет ему генерировать до 60 грамм озона в час, обеспечивая быстрое и качественное очищение воздуха. Озон (при правильной методике и концентрации) поражает организм насекомых и клещей — вредителей хранящегося зерна (муки). Озонатор эффективен и безопасен (в отличии от химических средств) при обработке фруктов, овощей, пищевых продуктов. Он уничтожает грибки, бактерии, плесень и что важно - этилен. Ведь именно этилен выделяется в атмосферу портящимися плодами и ускоряет их гниение. Применение озонирование продлевает сроки хранения и уменьшения зараженности в разы и это без затрат на химию и утилизацию отходов. Прямая экономия для вашего бизнеса. Озонатор полностью устраняет, а не маскирует, неприятные запахи: табака, пота, канализации, гари с кухни, животных, алкоголя, сырости, затхлости, химии и т.д. на молекулярном уровне. Озонирование увеличивает срок хранения пищевой продукции (овощи, фрукты, зерно и т.п). Преимущества этого озонатора воздуха также включают улучшение качества воздуха в помещении, снижение аллергических реакций и устранение неприятных запахов. Гарантированно борется с клопами и пылевыми (постельными) клещами. Применяя определенные методики, помогает бороться с тараканами, крысами и мышами. Это идеальное решение для складских терминалов, торговых центров, овощехранилищ, офиса или других помещений, где необходимо обеспечить чистый и свежий воздух. Озон проникает в каждый уголок помещения и окисляет органические вещества, такие как споры плесени, что в результате приводит к их уничтожению. Микропроцессорное управление. Удобная, интуитивно понятная настройка при помощи энкодера. Озонатор работает по таймеру от 5 до 480 минут. Озонатору не нужны расходные материалы. Озонирование - это зеленая технология, снижающая затраты на химию. 100% экологично, озон после 30 минут разлагается на кислород и свободную молекулу О. Еще один дополнительный бонус – насыщение воздуха кислородом, что очень полезно для человека (повышает работоспособность). Выпускаемая продукция – результат практической реализации научно-технических разработок ученых химического факультета МГУ имени Ломоносова в области современных озонных технологий и зеленой химии. Оборудование включено в реестр МинПромТорг России. | UberOzon | руб./шт | 87600
| DRAGON Air UO Prom-90G | UberOzon Prom от российского завода представляет собой мощное и надежное устройство, способное эффективно очищать воздух в помещении до 2250 м³. Он оснащен инновационной технологией озонирования, которая позволяет ему генерировать 90 грамм озона в час, обеспечивая быстрое и качественное очищение воздуха. Озон (при правильной методике и концентрации) поражает организм насекомых и клещей — вредителей хранящегося зерна (муки). Озонатор эффективен и безопасен (в отличии от химических средств) при обработке фруктов, овощей, пищевых продуктов. Он уничтожает грибки, бактерии, плесень и что важно - этилен. Ведь именно этилен выделяется в атмосферу портящимися плодами и ускоряет их гниение. Применение озонирование продлевает сроки хранения и уменьшения зараженности в разы и это без затрат на химию и утилизацию отходов. Прямая экономия для вашего бизнеса. Озонатор полностью устраняет, а не маскирует, неприятные запахи: табака, пота, канализации, гари с кухни, животных, алкоголя, сырости, затхлости, химии и т.д. на молекулярном уровне. Озонирование увеличивает срок хранения пищевой продукции (овощи, фрукты, зерно и т.п). Преимущества этого озонатора воздуха также включают улучшение качества воздуха в помещении, снижение аллергических реакций и устранение неприятных запахов. Гарантированно борется с клопами и пылевыми (постельными) клещами. Применяя определенные методики, помогает бороться с тараканами, крысами и мышами. Это идеальное решение для складских терминалов, торговых центров, овощехранилищ, офиса или других помещений, где необходимо обеспечить чистый и свежий воздух. Озон проникает в каждый уголок помещения и окисляет органические вещества, такие как споры плесени, что в результате приводит к их уничтожению. Микропроцессорное управление. Удобная, интуитивно понятная настройка при помощи энкодера. Озонатор работает по таймеру от 5 до 480 минут. Озонатору не нужны расходные материалы. Озонирование - это зеленая технология, снижающая затраты на химию. 100% экологично, озон после 30 минут разлагается на кислород и свободную молекулу О. Еще один дополнительный бонус – насыщение воздуха кислородом, что очень полезно для человека (повышает работоспособность). Выпускаемая продукция – результат практической реализации научно-технических разработок ученых химического факультета МГУ имени Ломоносова в области современных озонных технологий и зеленой химии. Оборудование включено в реестр МинПромТорг России. | UberOzon | руб./шт | 105600
| DRAGON Air UO Prom-120G | UberOzon Prom от российского завода представляет собой мощное и надежное устройство, способное эффективно очищать воздух в помещении до 3000 м³. Он оснащен инновационной технологией озонирования, которая позволяет ему генерировать 120 грамм озона в час, обеспечивая быстрое и качественное очищение воздуха. Озон (при правильной методике и концентрации) поражает организм насекомых и клещей — вредителей хранящегося зерна (муки). Озонатор эффективен и безопасен (в отличии от химических средств) при обработке фруктов, овощей, пищевых продуктов. Он уничтожает грибки, бактерии, плесень и что важно - этилен. Ведь именно этилен выделяется в атмосферу портящимися плодами и ускоряет их гниение. Применение озонирование продлевает сроки хранения и уменьшения зараженности в разы и это без затрат на химию и утилизацию отходов. Прямая экономия для вашего бизнеса. Озонатор полностью устраняет, а не маскирует, неприятные запахи: табака, пота, канализации, гари с кухни, животных, алкоголя, сырости, затхлости, химии и т.д. на молекулярном уровне. Озонирование увеличивает срок хранения пищевой продукции (овощи, фрукты, зерно и т.п). Преимущества этого озонатора воздуха также включают улучшение качества воздуха в помещении, снижение аллергических реакций и устранение неприятных запахов. Гарантированно борется с клопами и пылевыми (постельными) клещами. Применяя определенные методики, помогает бороться с тараканами, крысами и мышами. Это идеальное решение для складских терминалов, торговых центров, овощехранилищ, офиса или других помещений, где необходимо обеспечить чистый и свежий воздух. Озон проникает в каждый уголок помещения и окисляет органические вещества, такие как споры плесени, что в результате приводит к их уничтожению. Микропроцессорное управление. Удобная, интуитивно понятная настройка при помощи энкодера. Озонатор работает по таймеру от 5 до 480 минут. Озонатору не нужны расходные материалы. Озонирование - это зеленая технология, снижающая затраты на химию. 100% экологично, озон после 30 минут разлагается на кислород и свободную молекулу О. Еще один дополнительный бонус – насыщение воздуха кислородом, что очень полезно для человека (повышает работоспособность). Выпускаемая продукция – результат практической реализации научно-технических разработок ученых химического факультета МГУ имени Ломоносова в области современных озонных технологий и зеленой химии. Оборудование включено в реестр МинПромТорг России. | UberOzon | руб./шт | 117600
5 | Металлодетекторы
| PC Z 1800 M K с Delta 100 | Арочный металлодетектор c тепловизионной системой измерения температуры тела "Delta 100"; диапазон определения температуры +27...+40°C (погрешность ± 0,3°C); дальность до 10м; 18/12/6 зон; проход 750 мм; 60 чел/мин; уровни чувствительности – 100 общих/400 каждой зоны; обнаружение металла от 10г; магнитные и немагнитные металлы; световая и звуковая индикации; счетчик проходов (отдельно вход/выход); параллельная эксплуатация – до 50 устройств на расстоянии от 50см; повышенная помехоустойчивость; выход реле (работает при тревоге); сигнал о проходе от встроенных фотоэлементов (для управления системой СКУД); хранение событий на SD-карте (включая запись фото/видео); пульт ДУ; подключение к ПК; пылевлагозащищенное покрытие корпуса. AC 110-240 В (не более 12 Вт). -20...+50°C. 2230х850х460 мм. Кабель питания – 5м. | ИРА-ПРОМ | руб./шт | 758800
| UltraScan A600 (1000мм) с термодатчиком | Арочный металлодетектор 6 зон обнаружения, 100 уровней чувствительности, ширина прохода 1000 мм, счетчики проходов и тревог, с термодатчиком (измерение температуры на запястье за 0,5 сек.), светодиодная индикация на головном блоке, Селективность - черные и цветные металлы. 220 В, 35 Вт, -20...+50 °С, 2230х1100х500 мм, 62 кг | Аурикс | руб./шт | 332153.71
| UltraScan A600 с термодатчиком | Арочный металлодетектор 6 зон обнаружения, 500 уровней чувствительности, ширина прохода 760 мм, счетчики проходов и тревог, с термодатчиком (измерение температуры на запястье за 0,5 сек.), светодиодная индикация на головном блоке, Селективность - черные и цветные металлы. 220 В, 35 Вт, -20...+50 °С, 2230х800х500 мм, 62 кг | Аурикс | руб./шт | 271734.67
| UltraScan C1800 серия T | Арочный металлодетектор 18 зон обнаружения, 100 уровней чувствительности, ширина прохода 700 мм, счетчики проходов и тревог, со встроенным термодатчиком (измерение температуры на запястье за 0,5 сек.), светодиодная индикация по бокам. Селективность - черные и цветные металлы. 220 В, 35 Вт, -20...+50 °С, 2230х800х500 мм, 62 кг | Аурикс | руб./шт | 347258.48
| Блокпост PC Z 600 MK с Delta 100 | Арочный металлодетектор БЛОКПОСТ PC Z 600 MК с тепловизионной системой Delta 100, оптический измеритель температуры, диапазон определяемой температуры 27-40°C, 100 уровней чувствительности, селективность магнитные и немагнитные металлы, счетчик проходов, выход сухой контакт, три способа подключения к сети (справа, слева, сверху), экраны детектирования с обеих сторон металлодетектора, ширина прохода 750 мм, 110 -240 В, 12 Вт, -20...+55°C, внешние габариты 2230х850х460 мм, габариты прохода 2030х750х430 мм. Синхронизация с ПК. Боковая светодиодная подсветка. | ИРА-ПРОМ | руб./шт | 655600
| Блокпост РД 1000 Т | Ручной металлодетектор с датчиком для измерения температуры тела. Селективность магнитные и немагнитные металлы; световое и звуковое оповещение сигнала тревоги; диапазон определяемой температуры 32.0…42.9 ℃, +5...+ 55°C, 410х80х45 мм, 0, 342 кг. | ИРА-ПРОМ | руб./шт | 23300
| Блокпост РС Z 600 с Delta 100 | Арочный металлодетектор БЛОКПОСТ PC Z 600 с тепловизионной системой Delta 100, оптический измеритель температуры, диапазон определяемой температуры 27-40°C, 100 уровней чувствительности, селективность магнитные и немагнитные металлы, счетчик проходов, выход сухой контакт, три способа подключения к сети (справа, слева, сверху), экраны детектирования с обеих сторон металлодетектора, ширина прохода 750 мм, 110 -240 В, 12 Вт, -20...+55°C, внешние габариты 2230х850х460 мм, габариты прохода 2030х750х430 мм. НЕТ синхронизации с ПК. | ИРА-ПРОМ | руб./шт | 545900
| Блокпост РС И 18 | 18/12/6 зонный арочный металлодетектор со встроенным термодатчиком. Термодатчик: дальность измерения - 3-5 см, погрешность измерения ± 0,3°С, диапазон определяемой температуры 0 - +40 °C. Ширина прохода - 750 мм. Звуковая и световая индикации, параллельная эксплуатация, повышенная помехоустойчивость. Пульт ДУ, "сухие контакты" на плате управления, подключение к ПК, SD CARD. Счетчик проходов, пропускная способность - 60 чел/мин, -20 - +55°С, 2230х850х460 мм | ИРА-ПРОМ | руб./шт | 571200
| Блокпост РС И 6 | 6 зонный арочный металлодетектор со встроенным термодатчиком. Термодатчик: дальность измерения - 3-5 см, погрешность измерения ± 0,3°С, диапазон определяемой температуры 0 - +40 °C. Ширина прохода - 750 мм. Звуковая и световая индикации, параллельная эксплуатация, повышенная помехоустойчивость. Пульт ДУ, "сухие контакты" на плате управления, подключение к ПК, SD CARD. Счетчик проходов, пропускная способность - 60 чел/мин, -20 - +55°С, 2230х850х460 мм | ИРА-ПРОМ | руб./шт | 468000
Условные обозначения:
- позиции, включенные в прайс-лист в течение последнего месяца